## TCL
品牌 | 商品名称 | 型号 | 配置描述 | 投标价 | 耗材
TCL | TCLKFR-51LW/AD1a+B1 | KFR-51LW/AD1a+B1 | 规格型号：KFR-51LW/AD1a+B1,匹数：2p,能效等级：一级能效,全年能源消耗效率：4.74,变频/定频：变频,冷暖类型：冷暖,额定制冷量（W）：5120W,额定制冷消耗功率：1300W,额定制热量（W）：7210W,额定制热消耗功率：1895W,电辅加热功率：2100W,循环风量（m3/h）：1250m³/h,室内机运行最大噪音：43dB,室外机运行最大噪音：54dB,面板材质：ABS塑料,冷媒管材质：纯铜,制冷剂：R32,额定电压/频率：220V～50Hz,室内机尺寸、重量（kg）：416mm*1738mm*416mm、23kg,室外机尺寸、重量（kg）：863mm*602mm*347mm、30kg,其他产品功能：掉电记忆功能、高温智清洁功能、智慧柔风功能、高温强冷功能、柔湿制冷功能、独立除湿功能。,包含配件及服务内容：室内机×1、室外机×1、遥控器×1；电池×2、说明书×1、护圈×1、塑料包扎带×1、排水管×1、4米铜管×1,包装清单：4米以内铜管、排水管、塑料包扎带、遥控器、使用说明书；6年原厂免费质保，10年包修。,售后服务：6年原厂免费质保，10年包修。 | 4276
| TCLKFR-72LW/AD1a+B1 | KFR-72LW/AD1a+B1 | 规格型号：KFR-72LW/AD1a+B1,匹数：3p,能效等级：一级能效,全年能源消耗效率：4.45,变频/定频：变频,冷暖类型：冷暖,额定制冷量（W）：7330W,额定制冷消耗功率：2070W,额定制热量（W）：10400W,额定制热消耗功率：3050W,电辅加热功率：2500W,循环风量（m3/h）：1420m³/h,室内机运行最大噪音：47dB,室外机运行最大噪音：56dB,面板材质：ABS塑料,冷媒管材质：纯铜,制冷剂：R32,额定电压/频率：220V～50Hz,室内机尺寸、重量（kg）：416mm*1738mm*416mm、24kg,室外机尺寸、重量（kg）：927mm*699mm*380mm、39kg,其他产品功能：掉电记忆功能、高温智清洁功能、智慧柔风功能、高温强冷功能、柔湿制冷功能、独立除湿功能。,包含配件及服务内容：室内机×1、室外机×1、遥控器×1；电池×2、说明书×1、护圈×1、塑料包扎带×1、排水管×1、4米铜管×1,包装清单：4米以内铜管、排水管、塑料包扎带、遥控器、使用说明书；6年原厂免费质保，10年包修。,售后服务：6年原厂免费质保，10年包修。 | 4976
| TCLKFR-51GW/AP2a+B1 | KFR-51GW/AP2a+B1 | 规格型号：KFR-51GW/AP2a+B1,匹数：2p,能效等级：一级能源,全年能源消耗效率：4.92,变频/定频：变频,冷暖类型：冷暖,额定制冷量（W）：5110W,额定制冷消耗功率：1235W,额定制热量（W）：7300W,额定制热消耗功率：1910W,电辅加热功率：1200W,循环风量（m3/h）：1010m³/h,室内机运行最大噪音：40dB,室外机运行最大噪音：52dB,面板材质：ABS塑料,冷媒管材质：纯铜,制冷剂：R32,额定电压/频率：220V～50Hz,室内机尺寸、重量（kg）：1097mm×332mm×222mm、14.5kg,室外机尺寸、重量（kg）：863mm×602mm×347mm、30kg,其他产品功能：30s速冷 60s速热；高温不停机；第五代58℃高温自清洁；柔湿制冷，久吹不干燥；掉电记忆，智能返回断电前温度；超一级能效，超省电AI大数据模型算法；智柔风，不着凉（上下/左右扫风）。,包含配件及服务内容：3.5米以内铜管、排水管、塑料包扎带、遥控器、使用说明书；6 年原厂 免费质保，10 年包修。,包装清单：室内机×1、室外机×1、遥控器×1；电池×2、说明书×1、护圈×1、 塑料包扎带×1、排水管×1、3.5米铜管×1,售后服务：6 年原厂免费质保，10 年包修。 | 3976
| TCLKFR-72GW/RP1Ga+B1 | KFR-72GW/RP1Ga+B1 | 规格型号：KFR-72GW/RP1Ga+B1,匹数：3p,能效等级：一级能源,全年能源消耗效率：4.48,变频/定频：变频,冷暖类型：冷暖,额定制冷量（W）：7350W,额定制冷消耗功率：2100W,额定制热量（W）：10000W,额定制热消耗功率：3180W,电辅加热功率：1200W,循环风量（m3/h）：1250m³/h,室内机运行最大噪音：46dB,室外机运行最大噪音：56dB,面板材质：ABS塑料,冷媒管材质：纯铜,制冷剂：R32,额定电压/频率：220V～50Hz,室内机尺寸、重量（kg）：1097mm*332mm*222mm、15kg,室外机尺寸、重量（kg）：927mm*380mm*699mm、39kg,其他产品功能：高温智清洁功能、智慧柔风功能、高温强冷功能、柔湿制冷功能、独立除湿功能。,包含配件及服务内容：4米以内铜管、排水管、塑料包扎带、遥控器、使用说明书；6年原厂免费质保，10年包修。,包装清单：室内机×1、室外机×1、遥控器×1；电池×2、说明书×1、护圈×1、塑料包扎带×1、排水管×1、4米铜管×1,售后服务：6年原厂免费质保，10年包修。 | 4576
| TCLKFR-72LW/AD5a+B1 | KFR-72LW/AD5a+B1 | 规格型号：KFR-72LW/AD5a+B1,匹数：3p,能效等级：一级能效,全年能源消耗效率：4.71,变频/定频：变频,冷暖类型：冷暖,额定制冷量（W）：7335W,额定制冷消耗功率：1940W,额定制热量（W）：10010W,额定制热消耗功率：2850W,电辅加热功率：2500W,循环风量（m3/h）：1700m³/h,室内机运行最大噪音：45dB,室外机运行最大噪音：55dB,面板材质：ABS塑料,冷媒管材质：纯铜,制冷剂：R32,额定电压/频率：220V～50Hz,室内机尺寸、重量（kg）：391mm×1841mm×423mm、28kg,室外机尺寸、重量（kg）：927mm×380mm×699mm、39kg,其他产品功能：30s速冷 60s速热；不怕空调中暑，高温不停机;第五代56℃高温自清洁；柔湿制冷，久吹不干燥；掉电记忆，智能返回断电前温度；超一级能效，超省电AI大数据模型算法；上下/左右扫风；环抱双出风，大循环风量；,包含配件及服务内容：室内机×1、室外机×1、遥控器×1；电池×2、说明书×1、护圈×1、 塑料包扎带×1、排水管×1、4米铜管×1,包装清单：4米以内铜管、排水管、塑料包扎带、遥控器、使用说明书；6 年原厂 免费质保，10 年包修。,售后服务：6 年原厂免费质保，10 年包修。 | 5476
| TCLKFR-72QW/AF1Za-D1 | KFR-72QW/AF1Za-D1 | 规格型号：KFR-72QW/AF1Za-D1,匹数：3p,能效等级：一级能效,全年能源消耗效率：3.6,变频/定频：变频,冷暖类型：冷暖,额定制冷量（W）：7200W,额定制冷消耗功率：2400W,额定制热量（W）：8100W,额定制热消耗功率：2750W,电辅加热功率：2100W,循环风量（m3/h）：1350m³/h,室内机运行最大噪音：45dB,室外机运行最大噪音：56dB,面板材质：ABS塑料,冷媒管材质：纯铜,制冷剂：R32,额定电压/频率：220V～50Hz,室内机尺寸、重量（kg）：840mm*840mm*245mm、24kg,室外机尺寸、重量（kg）：927mm*380mm*699mm、36kg,其他产品功能：30s速冷 60s速热；第五代58℃高温自清洁；柔湿制冷，久吹不干燥；掉电记忆，智能返回断电前温度.,包含配件及服务内容：遥控器、使用说明书；6 年原厂 免费质保，10 年包修。,包装清单：室内机x1、室外机x1、遥控器x1:电池x2、说明书x1,售后服务：6 年原厂免费质保，10 年包修。 | 5876
| TCLKFR-35GW/AD3a+B1 | KFR-35GW/AD3a+B1 | 规格型号：KFR-35GW/AD3a+B1,匹数：1.5p,能效等级：一级能源,全年能源消耗效率：5.52,变频/定频：变频,冷暖类型：冷暖,额定制冷量（W）：3520W,额定制冷消耗功率：800W,额定制热量（W）：5050W,额定制热消耗功率：1210W,电辅加热功率：1000W,循环风量（m3/h）：800m³/h,室内机运行最大噪音：40dB,室外机运行最大噪音：50dB,面板材质：ABS塑料,冷媒管材质：纯铜,制冷剂：R32,额定电压/频率：220V～50Hz,室内机尺寸、重量（kg）：821mm*309mm*195mm、10kg,室外机尺寸、重量（kg）：777mm*290mm*498mm、23.5kg,其他产品功能：掉电记忆功能、高温智清洁功能、智慧柔风功能、高温强冷功能、柔湿制冷功能、独立除湿功能。,包含配件及服务内容：3米以内铜管、排水管、塑料包扎带、遥控器、使用说明书；6年原厂免费质保，10年包修。,包装清单：室内机×1、室外机×1、遥控器×1；电池×2、说明书×1、护圈×1、塑料包扎带×1、排水管×1、3米铜管×1,售后服务：6年原厂免费质保，10年包修。 | 2576
| TCLKFR-35GW/AD5a+B1 | KFR-35GW/AD5a+B1 | 规格型号：KFR-35GW/AD5a+B1,匹数：1.5p,能效等级：一级能源,全年能源消耗效率：5.55,变频/定频：变频,冷暖类型：冷暖,额定制冷量（W）：3540W,额定制冷消耗功率：800W,额定制热量（W）：5120W,额定制热消耗功率：1230W,电辅加热功率：1000W,循环风量（m3/h）：810m³/h,室内机运行最大噪音：40dB,室外机运行最大噪音：50dB,面板材质：ABS塑料,冷媒管材质：纯铜,制冷剂：R32,额定电压/频率：220V～50Hz,室内机尺寸、重量（kg）：865mm×307mm×208mm、10kg,室外机尺寸、重量（kg）：795mm×550mm×305mm、25kg,其他产品功能：30s速冷 60s速热；66℃高温不停机；第五代58℃高温自清洁；柔湿制冷，久吹不干燥；掉电记忆，智能返回断电前温度；超一级能效，超省电AI大数据模型算法；智柔风，不着凉（上下/左右扫风）。,包含配件及服务内容：3 米以内铜管、排水管、塑料包扎带、遥控器、使用说明书；6 年原厂 免费质保，10 年包修。,包装清单：室内机×1、室外机×1、遥控器×1；电池×2、说明书×1、护圈×1、 塑料包扎带×1、排水管×1、3 米铜管×1,售后服务：6 年原厂免费质保，10 年包修。 | 2776
| TCLKFR-72GW/AP1a+B1 | KFR-72GW/AP1a+B1 | 规格型号：KFR-72GW/AP1a+B1,匹数：3p,能效等级：一级能源,全年能源消耗效率：4.48,变频/定频：变频,冷暖类型：冷暖,额定制冷量（W）：7350W,额定制冷消耗功率：2100W,额定制热量（W）：10000W,额定制热消耗功率：3180W,电辅加热功率：1200W,循环风量（m3/h）：1250m³/h,室内机运行最大噪音：46dB,室外机运行最大噪音：56dB,面板材质：ABS塑料,冷媒管材质：纯铜,制冷剂：R32,额定电压/频率：220V～50Hz,室内机尺寸、重量（kg）：1097mm*332mm*222mm、15kg,室外机尺寸、重量（kg）：927mm*380mm*699mm、39kg,其他产品功能：高温智清洁功能、智慧柔风功能、高温强冷功能、柔湿制冷功能、独立除湿功能。,包含配件及服务内容：4米以内铜管、排水管、塑料包扎带、遥控器、使用说明书；6年原厂免费质保，10年包修。,包装清单：室内机×1、室外机×1、遥控器×1；电池×2、说明书×1、护圈×1、塑料包扎带×1、排水管×1、4米铜管×1,售后服务：6年原厂免费质保，10年包修。 | 4976
| TCLKFR-120LW/AP1a+B2S | KFR-120LW/AP1a+B2S | 规格型号：KFR-120LW/AP1a+B2S,匹数：5p,能效等级：二级能效,全年能源消耗效率：3.93,变频/定频：变频,冷暖类型：冷暖,额定制冷量（W）：12050W,额定制冷消耗功率：4000W,额定制热量（W）：14110W,额定制热消耗功率：4190W,电辅加热功率：2800W,循环风量（m3/h）：2060m³/h,室内机运行最大噪音：47dB,室外机运行最大噪音：59dB,面板材质：ABS塑料,冷媒管材质：纯铜,制冷剂：R32,额定电压/频率：380V～50Hz,室内机尺寸、重量（kg）：650mm*1918mm*405mm、57kg,室外机尺寸、重量（kg）：910mm*803mm*395mm、65kg,其他产品功能：掉电记忆功能、高温智清洁功能、高温强冷功能、柔湿制冷功能、独立除湿功能。,包含配件及服务内容：室内机×1、室外机×1、遥控器×1；电池×2、说明书×1、护圈×1、塑料包扎带×1、排水管×1、4米铜管×1,包装清单：4米以内铜管、排水管、塑料包扎带、遥控器、使用说明书；6年原厂免费质保，10年包修。,售后服务：6年原厂免费质保，10年包修。 | 8776
| TCLKFRD-Vd120QRA(DC)W/N3SY-E2-FA | KFRD-Vd120QRA(DC)W/N3SY-E2-FA | 规格型号：KFRD-Vd120QRA(DC)W/N3SY-E2-FA,匹数：5p,能效等级：二级能效,全年能源消耗效率：3.42,变频/定频：变频,冷暖类型：冷暖,额定制冷量（W）：12000W,额定制冷消耗功率：4850W,额定制热量（W）：13500W,额定制热消耗功率：4500W,电辅加热功率：2100W,循环风量（m3/h）：2000m³/h,室内机运行最大噪音：49dB,室外机运行最大噪音：59dB,面板材质：ABS塑料,冷媒管材质：纯铜,制冷剂：R32,额定电压/频率：380V～50Hz,室内机尺寸、重量（kg）：840mm*840mm*290mm、28kg,室外机尺寸、重量（kg）：910mm*395mm*803mm、59kg,其他产品功能：30s速冷 60s速热；第五代58℃高温自清洁；柔湿制冷，久吹不干燥；掉电记忆，智能返回断电前温度.,包含配件及服务内容：遥控器、使用说明书；6 年原厂 免费质保，10 年包修。,包装清单：室内机x1、室外机x1、遥控器x1:电池x2、说明书x1,售后服务：6 年原厂免费质保，10 年包修。 | 7876
| TCLKFR-35GW/AD2a+B1 | KFR-35GW/AD2a+B1 | 规格型号：KFR-35GW/AD2a+B1,匹数：1.5p,能效等级：一级能源,全年能源消耗效率：5.36,变频/定频：变频,冷暖类型：冷暖,额定制冷量（W）：3520,额定制冷消耗功率：915,额定制热量（W）：5020,额定制热消耗功率：1320,电辅加热功率：1000,循环风量（m3/h）：700,室内机运行最大噪音：40,室外机运行最大噪音：50,面板材质：ABS塑料,冷媒管材质：纯铜,制冷剂：R32,额定电压/频率：220V～50Hz,室内机尺寸、重量（kg）：834mm×309mm×206mm、9kg,室外机尺寸、重量（kg）：795mm×550mm×305mm、22.5kg,其他产品功能：30s速冷 60s速热；66℃高温不停机（仅限35B1）；第五代58℃高温自清洁；柔湿制冷，久吹不干燥；掉电记忆，智能返回断电前温度；超一级能效，超省电AI大数据模型算法；智柔风，不着凉（上下/左右扫风）。,包含配件及服务内容：3 米以内铜管、排水管、塑料包扎带、遥控器、使用说明书；6 年原厂 免费质保，10 年包修。,包装清单：室内机×1、室外机×1、遥控器×1；电池×2、说明书×1、护圈×1、 塑料包扎带×1、排水管×1、3 米铜管×1,售后服务：6 年原厂免费质保，10 年包修。 | 2176 | 专用耗材名称：支架（包含膨胀螺栓、连接螺丝），规格型号：普通支架1P/1.5P/2P，协议单价（元）：40.00,专用耗材名称：移机，规格型号：挂机，协议单价（元）：300.00,专用耗材名称：空气开关，规格型号：32A及以上，协议单价（元）：90.00,专用耗材名称：拆机，规格型号：挂机，协议单价（元）：150.00,专用耗材名称：电源线（220V/380V），规格型号：电源线（220V），协议单价（元）：25.00,专用耗材名称：冷媒，规格型号：R32，协议单价（元）：90.00,专用耗材名称：开墙洞，规格型号：φ60（混凝土墙），协议单价（元）：100.00,专用耗材名称：冷凝水管，规格型号：软管φ15，协议单价（元）：6.00,专用耗材名称：开墙洞，规格型号：φ60（砖墙），协议单价（元）：80.00,专用耗材名称：高空作业费（4楼及以上），规格型号：高空作业费，协议单价（元）：100.00,专用耗材名称：铜管，规格型号：1P/1.5P，协议单价（元）：100.00,专用耗材名称：支架（包含膨胀螺栓、连接螺丝），规格型号：不锈钢支架1P/1.5P/2P，协议单价（元）：80.00
| TCLKFR-50GW/AP1a+B1 | KFR-50GW/AP1a+B1 | 规格型号：KFR-50GW/AP1a+B1,匹数：2p,能效等级：一级能源,全年能源消耗效率：4.76,变频/定频：变频,冷暖类型：冷暖,额定制冷量（W）：5020W,额定制冷消耗功率：1340W,额定制热量（W）：7230W,额定制热消耗功率：2010W,电辅加热功率：1250W,循环风量（m3/h）：900m³/h,室内机运行最大噪音：43dB,室外机运行最大噪音：54dB,面板材质：ABS塑料,冷媒管材质：纯铜,制冷剂：R32,额定电压/频率：220V～50Hz,室内机尺寸、重量（kg）：920mm*306mm*196mm、11kg,室外机尺寸、重量（kg）：863mm*347mm*620mm、30kg,其他产品功能：高温智清洁功能、智慧柔风功能、高温强冷功能、柔湿制冷功能、独立除湿功能。,包含配件及服务内容：3.5米以内铜管、排水管、塑料包扎带、遥控器、使用说明书；6年原厂免费质保，10年包修。,包装清单：室内机×1、室外机×1、遥控器×1；电池×2、说明书×1、护圈×1、塑料包扎带×1、排水管×1、3.5米铜管×1,售后服务：6年原厂免费质保，10年包修。 | 3576
| TCLKFR-26GW/AD2a+B1 | KFR-26GW/AD2a+B1 | 规格型号：KFR-26GW/AD2a+B1,匹数：1p,能效等级：一级能源,全年能源消耗效率：5.31,变频/定频：变频,冷暖类型：冷暖,额定制冷量（W）：2620,额定制冷消耗功率：590,额定制热量（W）：4300,额定制热消耗功率：1090,电辅加热功率：1000,循环风量（m3/h）：700,室内机运行最大噪音：40,室外机运行最大噪音：50,面板材质：ABS塑料,冷媒管材质：纯铜,制冷剂：R32,额定电压/频率：220V～50Hz,室内机尺寸、重量（kg）：34mm×309mm×206mm、9kg,室外机尺寸、重量（kg）：777mm×498mm×290mm、20kg,其他产品功能：30s速冷 60s速热；第五代58℃高温自清洁；柔湿制冷，久吹不干燥；掉电记忆，智能返回断电前温度；超一级能效，超省电AI大数据模型算法；智柔风，不着凉（上下/左右扫风）。,包含配件及服务内容：3 米以内铜管、排水管、塑料包扎带、遥控器、使用说明书；6 年原厂 免费质保，10 年包修。,包装清单：室内机×1、室外机×1、遥控器×1；电池×2、说明书×1、护圈×1、 塑料包扎带×1、排水管×1、3 米铜管×1,售后服务：6 年原厂免费质保，10 年包修。 | 2076 | 专用耗材名称：铜管，规格型号：1P/1.5P，协议单价（元）：100.00,专用耗材名称：冷媒，规格型号：R32，协议单价（元）：90.00,专用耗材名称：高空作业费（4楼及以上），规格型号：高空作业费，协议单价（元）：100.00,专用耗材名称：冷凝水管，规格型号：软管φ15，协议单价（元）：6.00,专用耗材名称：电源线（220V/380V），规格型号：电源线（220V），协议单价（元）：25.00,专用耗材名称：支架（包含膨胀螺栓、连接螺丝），规格型号：普通支架1P/1.5P/2P，协议单价（元）：40.00,专用耗材名称：开墙洞，规格型号：φ60（砖墙），协议单价（元）：80.00,专用耗材名称：支架（包含膨胀螺栓、连接螺丝），规格型号：不锈钢支架1P/1.5P/2P，协议单价（元）：80.00,专用耗材名称：移机，规格型号：挂机，协议单价（元）：300.00,专用耗材名称：拆机，规格型号：挂机，协议单价（元）：150.00,专用耗材名称：PVC水管及保温，规格型号：φ25，协议单价（元）：20.00,专用耗材名称：减震垫（底座），规格型号：130*60*450mm（两根一组），协议单价（元）：80.00,专用耗材名称：空气开关，规格型号：32A及以上，协议单价（元）：90.00,专用耗材名称：减震垫，规格型号：4块/套，协议单价（元）：50.00,专用耗材名称：插座，规格型号：25A，协议单价（元）：35.00,专用耗材名称：开墙洞，规格型号：φ60（混凝土墙），协议单价（元）：100.00
品牌 | 服务区域 | 经销商名称 | 联系人 | 联系电话 | 办公室电话 | 地址
TCL | 江苏省本级,南京市,无锡市,徐州市,常州市,苏州市,南通市,连云港市,淮安市,盐城市,扬州市,镇江市,泰州市,宿迁市 | 淮安市恒创商贸有限公司 | 淮安市恒创商贸有限公司 | 15861783361 | 0517-83791155 | 淮安市清江浦区淮海北路149-8中天虹桥花园门面
| 江苏省本级,南京市,无锡市,徐州市,常州市,苏州市,南通市,连云港市,淮安市,盐城市,扬州市,镇江市,泰州市,宿迁市 | 江苏启飞商贸有限公司 | 吴宏宇 | 18118261212 | 0514-84681718 | 江苏省高邮市纺织服装城C19-7
| 江苏省本级,南京市,无锡市,徐州市,常州市,苏州市,南通市,连云港市,淮安市,盐城市,扬州市,镇江市,泰州市,宿迁市 | 无锡市明和空调设备有限公司 | 薛明珠 | 13906184634 | 0510-85739998 | 无锡市梁溪区沁园新村454号101室
| 江苏省本级,南京市,无锡市,徐州市,常州市,苏州市,南通市,连云港市,淮安市,盐城市,扬州市,镇江市,泰州市,宿迁市 | 苏州市新机电有限公司 | 苏州市新机电有限公司 | 13812611298 | 0512-67272672 | 苏州市姑苏区东中市13号
| 江苏省本级,南京市,无锡市,徐州市,常州市,苏州市,南通市,连云港市,淮安市,盐城市,扬州市,镇江市,泰州市,宿迁市 | 南京市玄武区娜尔思电子科技中心 | 南京市玄武区娜尔思电子科技中心 | 13770831530 | 13770831530 | 南京市玄武区珠江路688号1509室
| 江苏省本级,南京市,无锡市,徐州市,常州市,苏州市,南通市,连云港市,淮安市,盐城市,扬州市,镇江市,泰州市,宿迁市 | 淮安年年旺电器有限公司 | 淮安年年旺电器有限公司 | 15051397112 | 0517-84921888 | 淮阴区苏北大市场商住楼118室
| 江苏省本级,南京市,无锡市,徐州市,常州市,苏州市,南通市,连云港市,淮安市,盐城市,扬州市,镇江市,泰州市,宿迁市 | 泰州星一电器有限公司 | 泰州星一电器有限公司 | 18082065858 | 052386111515 | 永定东路998号第六空间大都会五楼
| 江苏省本级,南京市,无锡市,徐州市,常州市,苏州市,南通市,连云港市,淮安市,盐城市,扬州市,镇江市,泰州市,宿迁市 | 江苏特零网络科技有限公司 | 江苏特零网络科技有限公司 | 15851563129 | 051267370777 | 南京市雨花台区凤展路30号3幢402室
| 江苏省本级,南京市,无锡市,徐州市,常州市,苏州市,南通市,连云港市,淮安市,盐城市,扬州市,镇江市,泰州市,宿迁市 | 无锡德彤科技有限公司 | 无锡德彤科技有限公司 | 13400027870 | 0510-82408651 | 东亭街道二泉中路68号
| 江苏省本级,南京市,无锡市,徐州市,常州市,苏州市,南通市,连云港市,淮安市,盐城市,扬州市,镇江市,泰州市,宿迁市 | 苏州新机电智和电器有限公司 | 苏州新机电智和电器有限公司 | 13812610600 | 051265518282 | 苏州市姑苏区东中市13号
| 江苏省本级,南京市,无锡市,徐州市,常州市,苏州市,南通市,连云港市,淮安市,盐城市,扬州市,镇江市,泰州市,宿迁市 | 南京砚敏至臻信息科技有限公司 | 张欢 | 13776501324 | 025-58843464 | 南京市江北新区浦滨路150号中科创新广场20号楼1005室
| 江苏省本级,南京市,无锡市,徐州市,常州市,苏州市,南通市,连云港市,淮安市,盐城市,扬州市,镇江市,泰州市,宿迁市 | 江苏邦安机电有限公司 | 刘艳 | 18755267606 | 18755267606 | 大厂街道丁家山路2号983室
| 江苏省本级,南京市,无锡市,徐州市,常州市,苏州市,南通市,连云港市,淮安市,盐城市,扬州市,镇江市,泰州市,宿迁市 | 江苏茴香豆网络科技有限公司 | 江苏茴香豆网络科技有限公司 | 17368438802 | 0511-83172333 | 镇江市润州区黄山西路29号常发大厦17楼
| 江苏省本级,南京市,无锡市,徐州市,常州市,苏州市,南通市,连云港市,淮安市,盐城市,扬州市,镇江市,泰州市,宿迁市 | 江苏方博办公科技有限公司 | 蒋和扣 | 18652601966 | 0523-86273618 | 江苏省泰州市医药高新技术产业开发区恒景国际花园C22幢1106室
| 江苏省本级,南京市,无锡市,徐州市,常州市,苏州市,南通市,连云港市,淮安市,盐城市,扬州市,镇江市,泰州市,宿迁市 | 南京欣欣向荣工程科技有限公司 | 徐蓉 | 15951820306 | 15951820306 | 南京市六合区金牛湖街道八百桥招贤西路151号
| 江苏省本级,南京市,无锡市,徐州市,常州市,苏州市,南通市,连云港市,淮安市,盐城市,扬州市,镇江市,泰州市,宿迁市 | 徐州众鑫汇机电设备工程有限公司 | 徐州众鑫汇机电设备工程有限公司 | 19941615727 | 19941615727 | 徐州市云龙区云铁大厦9-338室
| 江苏省本级,南京市,无锡市,徐州市,常州市,苏州市,南通市,连云港市,淮安市,盐城市,扬州市,镇江市,泰州市,宿迁市 | 南京豪码科技有限公司 | 朱银峰 | 13813375720 | 025-83210362 | 南京鼓楼区广州路5号君临国际2-1601
| 江苏省本级,南京市,无锡市,徐州市,常州市,苏州市,南通市,连云港市,淮安市,盐城市,扬州市,镇江市,泰州市,宿迁市 | 江苏九鼎智能科技有限公司 | 江苏九鼎智能科技有限公司 | 18061003077 | 18061003077 | 高淳经济开发区双高路89号3幢3707室
| 江苏省本级,南京市,无锡市,徐州市,常州市,苏州市,南通市,连云港市,淮安市,盐城市,扬州市,镇江市,泰州市,宿迁市 | 快购达集团有限公司 | 宋晗 | 18651665308 | / | 南京市秦淮区七里街96号-1226
| 江苏省本级,南京市,无锡市,徐州市,常州市,苏州市,南通市,连云港市,淮安市,盐城市,扬州市,镇江市,泰州市,宿迁市 | 镇江美格冷暖工程有限公司 | 镇江美格冷暖工程有限公司 | 15952861850 | 0511-85619110 | 江苏省镇江市润州区御桥巷39号
| 江苏省本级,南京市,无锡市,徐州市,常州市,苏州市,南通市,连云港市,淮安市,盐城市,扬州市,镇江市,泰州市,宿迁市 | 宿迁丰航商贸有限公司 | 宿迁丰航商贸有限公司 | 13401864444 | 0527-88888112 | 江苏省宿迁市经济开发区实信子悦城3幢S-35号
| 江苏省本级,南京市,无锡市,徐州市,常州市,苏州市,南通市,连云港市,淮安市,盐城市,扬州市,镇江市,泰州市,宿迁市 | 南通悦创电器贸易有限公司 | 南通悦创电器贸易有限公司 | 15962890512 | 0513-83222331 | 启东市长龙怡景公寓商业区B-51-98
| 江苏省本级,南京市,无锡市,徐州市,常州市,苏州市,南通市,连云港市,淮安市,盐城市,扬州市,镇江市,泰州市,宿迁市 | 无锡市新启元空调工程有限公司 | 无锡市新启元空调工程有限公司 | 13093030895 | 0510-82752037 | 无锡市梁溪区中山路71号锡金大厦三楼
| 江苏省本级,南京市,无锡市,徐州市,常州市,苏州市,南通市,连云港市,淮安市,盐城市,扬州市,镇江市,泰州市,宿迁市 | 盐城市三友交电有限公司 | 盐城市三友交电有限公司 | 19952826999 | 19952826999 | 盐城市大丰区黄海东路金宇广场2号楼201号门市
| 江苏省本级,南京市,无锡市,徐州市,常州市,苏州市,南通市,连云港市,淮安市,盐城市,扬州市,镇江市,泰州市,宿迁市 | 淮安美通电器有限公司 | 淮安美通电器有限公司 | 15861783361 | 15896165485 | 淮安市淮阴区汾河路18号（原横三路）
| 江苏省本级,南京市,无锡市,徐州市,常州市,苏州市,南通市,连云港市,淮安市,盐城市,扬州市,镇江市,泰州市,宿迁市 | 淮安广尚工程有限公司 | 淮安广尚工程有限公司 | 13776730111 | 18015167108 | 江苏省淮安市盱眙县盱城街道淮河南路130号
| 江苏省本级,南京市,无锡市,徐州市,常州市,苏州市,南通市,连云港市,淮安市,盐城市,扬州市,镇江市,泰州市,宿迁市 | 江苏金舜源商贸有限公司 | 江苏金舜源商贸有限公司 | 13770829098 | 025-86975707 | 江苏省南京市玄武区北京东路22号和平大厦17层
| 江苏省本级,南京市,无锡市,徐州市,常州市,苏州市,南通市,连云港市,淮安市,盐城市,扬州市,镇江市,泰州市,宿迁市 | 淮安市顺安机电设备工程有限公司 | 淮安市顺安机电设备工程有限公司 | 18936500911 | 83791155 | 淮安市淮阴区龙凤喜万家生活广场6幢0124室
| 江苏省本级,南京市,无锡市,徐州市,常州市,苏州市,南通市,连云港市,淮安市,盐城市,扬州市,镇江市,泰州市,宿迁市 | 江苏津晶信息科技有限公司 | 江苏津晶信息科技有限公司 | 13770336064 | 13770336064 | 江苏省南京市江北新区万寿路15号D4栋
| 江苏省本级,南京市,无锡市,徐州市,常州市,苏州市,南通市,连云港市,淮安市,盐城市,扬州市,镇江市,泰州市,宿迁市 | 常州市欣泰好电器有限公司 | 袁峰 | 15251910008 | 051983999578 | 常州市新北区顺园路15号
| 江苏省本级,南京市,无锡市,徐州市,常州市,苏州市,南通市,连云港市,淮安市,盐城市,扬州市,镇江市,泰州市,宿迁市 | 无锡青云城市发展有限公司 | 无锡青云城市发展有限公司 | 18915271180 | 0510-85805777 | 无锡市滨湖区梁清路508号
| 江苏省本级,南京市,无锡市,徐州市,常州市,苏州市,南通市,连云港市,淮安市,盐城市,扬州市,镇江市,泰州市,宿迁市 | 盐城市盛美电器有限公司 | 周颖 | 15366510231 | 051585227999 | 江苏省盐城市东台市望海西路9号
| 江苏省本级,南京市,无锡市,徐州市,常州市,苏州市,南通市,连云港市,淮安市,盐城市,扬州市,镇江市,泰州市,宿迁市 | 宜兴市一枝科技有限公司 | 宜兴市一枝科技有限公司 | 13063663188 | 0510-87788899 | 宜兴市宜城街道氿滨大道749号

## 三菱重工
品牌 | 商品名称 | 型号 | 配置描述 | 投标价 | 耗材
三菱重工 | 三菱重工KFR-72GW/ARVBp | KFR-72GW/ARVBp | 规格型号：KFR-72GW/ARVBp,匹数：3p,能效等级：二级能源,全年能源消耗效率：4.03,变频/定频：变频,冷暖类型：冷暖,额定制冷量（W）：7200,额定制冷消耗功率：2230w,额定制热量（W）：8000,额定制热消耗功率：2050,循环风量（m3/h）：900,室内机运行最大噪音：46,室外机运行最大噪音：57,面板材质：ABS,冷媒管材质：紫铜管,制冷剂：R410A,额定电压/频率：220V,室内机尺寸、重量（kg）：1197*262*339㎜/15.5,室外机尺寸、重量（kg）：880*340*750㎜/57,包含配件及服务内容：设备1台+免费安装,包装清单：设备1台+遥控器+说明书,售后服务：保修6年 | 6380 | 专用耗材名称：冷媒，规格型号：3P，协议单价（元）：80.00,专用耗材名称：普通支架，规格型号：3P，协议单价（元）：80.00,专用耗材名称：插座，规格型号：3P，协议单价（元）：40.00,专用耗材名称：空开，规格型号：3P，协议单价（元）：100.00,专用耗材名称：拆机，规格型号：3P，协议单价（元）：200.00,专用耗材名称：不锈钢支架，规格型号：3P，协议单价（元）：120.00,专用耗材名称：铜管，规格型号：3P，协议单价（元）：120.00,专用耗材名称：高空作业费（4楼及以上），规格型号：3P，协议单价（元）：100.00
品牌 | 服务区域 | 经销商名称 | 联系人 | 联系电话 | 办公室电话 | 地址
三菱重工 | 江苏省本级,南京市,无锡市,徐州市,常州市,苏州市,南通市,连云港市,淮安市,盐城市,扬州市,镇江市,泰州市,宿迁市 | 南京德百齐贸易有限公司 | 祁维庆 | 15851858222 | 025-86802131 | 应天大街772号1栋702室

## 三菱重工海尔
品牌 | 商品名称 | 型号 | 配置描述 | 投标价 | 耗材
三菱重工海尔 | 三菱重工海尔RF125H-BC1/RFC125H-BTC1 | RF125H-BC1/RFC125H-BTC1 | 规格型号：RF125H-BC1/RFC125H-BTC1,匹数：5p,能效等级：一级能效,全年能源消耗效率：3.65,变频/定频：变频,冷暖类型：冷暖,额定制冷量（W）：12500,额定制冷消耗功率：4.2KW,额定制热量（W）：14200,额定制热消耗功率：4.2KW,循环风量（m3/h）：1800,室内机运行最大噪音：52,室外机运行最大噪音：57,面板材质：合金铁锌板密胺树脂固化涂装,冷媒管材质：铜管,制冷剂：R32,额定电压/频率：380V 3N~50Hz,室内机尺寸、重量（kg）：1850mm×600mm×320mm、48kg,室外机尺寸、重量（kg）：849mm×1100mm×390mm、72kg,包含配件及服务内容：铜管、水管及安装,包装清单：室内机、室外机、遥控器、说明书、挂墙板、螺丝、连接管、护圈、排水弯头、,售后服务：6年原厂免费质保，整机10年包修 | 9220 | 专用耗材名称：移机，规格型号：天花机，协议单价（元）：400.00,专用耗材名称：减震垫，规格型号：4块/套，协议单价（元）：40.00,专用耗材名称：开墙洞，规格型号：φ60（混凝土墙），协议单价（元）：80.00,专用耗材名称：铜管（含保温）），规格型号：2P，协议单价（元）：90.00,专用耗材名称：铜管（含保温）），规格型号：3P，协议单价（元）：110.00,专用耗材名称：铜管（含保温）），规格型号：1P/1.5P，协议单价（元）：80.00,专用耗材名称：空气开关，规格型号：32A及以上，协议单价（元）：80.00,专用耗材名称：电源线（220V/380V），规格型号：电源线（220V），协议单价（元）：20.00,专用耗材名称：减震垫（底座），规格型号：130*60*450mm（两根一组），协议单价（元）：60.00,专用耗材名称：高空作业费，规格型号：4楼及以上，协议单价（元）：100.00,专用耗材名称：拆机，规格型号：挂机，协议单价（元）：120.00,专用耗材名称：开墙洞，规格型号：φ60（砖墙），协议单价（元）：60.00,专用耗材名称：PVC水管及保温，规格型号：φ25，协议单价（元）：15.00,专用耗材名称：拆机，规格型号：柜机，协议单价（元）：160.00,专用耗材名称：铜管（含保温）），规格型号：5P，协议单价（元）：140.00,专用耗材名称：支架（包含膨胀螺栓、连接螺丝），规格型号：普通支架1P/1.5P/2P，协议单价（元）：30.00,专用耗材名称：支架（包含膨胀螺栓、连接螺丝），规格型号：不锈钢支架1P/1.5P/2P，协议单价（元）：60.00,专用耗材名称：电源线（220V/380V），规格型号：电源线（380V），协议单价（元）：30.00,专用耗材名称：冷媒，规格型号：R32，协议单价（元）：70.00,专用耗材名称：支架（包含膨胀螺栓、连接螺丝），规格型号：普通支架3P/5P，协议单价（元）：80.00,专用耗材名称：支架（包含膨胀螺栓、连接螺丝），规格型号：不锈钢支架3P/5P，协议单价（元）：110.00,专用耗材名称：移机，规格型号：挂机，协议单价（元）：200.00,专用耗材名称：拆机，规格型号：天花机，协议单价（元）：260.00,专用耗材名称：冷凝水管，规格型号：软管φ15，协议单价（元）：4.00,专用耗材名称：冷媒，规格型号：R410，协议单价（元）：80.00,专用耗材名称：插座，规格型号：25A，协议单价（元）：25.00,专用耗材名称：移机，规格型号：柜机，协议单价（元）：300.00
| 三菱重工海尔RFT75H-BPRC1/RFTC75H-BNC1 | RFT75H-BPRC1/RFTC75H-BNC1 | 规格型号：RFT75H-BPRC1/RFTC75H-BNC1,匹数：5p,能效等级：一级能效,全年能源消耗效率：4.25,变频/定频：变频,冷暖类型：冷暖,额定制冷量（W）：7500,额定制冷消耗功率：2.1KW,额定制热量（W）：9200,额定制热消耗功率：2.6KW,循环风量（m3/h）：1380,室内机运行最大噪音：41,室外机运行最大噪音：54,面板材质：合金铁锌板密胺树脂固化涂装,冷媒管材质：铜管,制冷剂：R32,额定电压/频率：220V~50Hz,室内机尺寸、重量（kg）：226mm×840mm×840mm、22.5kg,室外机尺寸、重量（kg）：720mm×960mm×340mm、49kg,其他产品功能：56℃热除菌、静音芯、热源核技术,包含配件及服务内容：铜管、水管及安装,包装清单：室内机、室外机、配件,售后服务：6年原厂免费质保，整机10年包修 | 6550 | 专用耗材名称：减震垫，规格型号：4块/套，协议单价（元）：40.00,专用耗材名称：减震垫（底座），规格型号：130*60*450mm（两根一组），协议单价（元）：60.00,专用耗材名称：电源线（220V/380V），规格型号：电源线（380V），协议单价（元）：30.00,专用耗材名称：拆机，规格型号：柜机，协议单价（元）：160.00,专用耗材名称：空气开关，规格型号：32A及以上，协议单价（元）：80.00,专用耗材名称：移机，规格型号：柜机，协议单价（元）：300.00,专用耗材名称：开墙洞，规格型号：φ60（混凝土墙），协议单价（元）：80.00,专用耗材名称：支架（包含膨胀螺栓、连接螺丝），规格型号：不锈钢支架3P/5P，协议单价（元）：110.00,专用耗材名称：铜管（含保温）），规格型号：1P/1.5P，协议单价（元）：80.00,专用耗材名称：拆机，规格型号：挂机，协议单价（元）：120.00,专用耗材名称：移机，规格型号：挂机，协议单价（元）：200.00,专用耗材名称：移机，规格型号：天花机，协议单价（元）：400.00,专用耗材名称：支架（包含膨胀螺栓、连接螺丝），规格型号：普通支架3P/5P，协议单价（元）：80.00,专用耗材名称：PVC水管及保温，规格型号：φ25，协议单价（元）：15.00,专用耗材名称：铜管（含保温）），规格型号：3P，协议单价（元）：110.00,专用耗材名称：铜管（含保温）），规格型号：2P，协议单价（元）：90.00,专用耗材名称：冷凝水管，规格型号：软管φ15，协议单价（元）：4.00,专用耗材名称：冷媒，规格型号：R32，协议单价（元）：70.00,专用耗材名称：铜管（含保温）），规格型号：5P，协议单价（元）：140.00,专用耗材名称：电源线（220V/380V），规格型号：电源线（220V），协议单价（元）：20.00,专用耗材名称：高空作业费，规格型号：4楼及以上，协议单价（元）：100.00,专用耗材名称：拆机，规格型号：天花机，协议单价（元）：260.00,专用耗材名称：冷媒，规格型号：R410，协议单价（元）：80.00,专用耗材名称：支架（包含膨胀螺栓、连接螺丝），规格型号：普通支架1P/1.5P/2P，协议单价（元）：30.00,专用耗材名称：插座，规格型号：25A，协议单价（元）：25.00,专用耗材名称：支架（包含膨胀螺栓、连接螺丝），规格型号：不锈钢支架1P/1.5P/2P，协议单价（元）：60.00,专用耗材名称：开墙洞，规格型号：φ60（砖墙），协议单价（元）：60.00
| 三菱重工海尔RFT125H-BPRC1 /RFTC125H-BTC1 | RFT125H-BPRC1 /RFTC125H-BTC1 | 规格型号：RFT125H-BPRC1 /RFTC125H-BTC1,匹数：5p,能效等级：一级能效,全年能源消耗效率：4.0,变频/定频：变频,冷暖类型：冷暖,额定制冷量（W）：12500,额定制冷消耗功率：3.9KW,额定制热量（W）：14000,额定制热消耗功率：3.6KW,循环风量（m3/h）：2160,室内机运行最大噪音：46,室外机运行最大噪音：57,面板材质：合金铁锌板密胺树脂固化涂装,冷媒管材质：铜管,制冷剂：R32,额定电压/频率：380V 3N~50Hz,室内机尺寸、重量（kg）：288mm×840mm×840mm、26kg,室外机尺寸、重量（kg）：849mm×1100mm×390mm、70kg,其他产品功能：56℃热除菌,包含配件及服务内容：铜管、水管及安装,包装清单：室内机、室外机、遥控器、说明书、挂墙板、螺丝、连接管、护圈、排水弯头、,售后服务：6年原厂免费质保，整机10年包修 | 8450 | 专用耗材名称：减震垫，规格型号：4块/套，协议单价（元）：40.00,专用耗材名称：移机，规格型号：天花机，协议单价（元）：400.00,专用耗材名称：支架（包含膨胀螺栓、连接螺丝），规格型号：普通支架3P/5P，协议单价（元）：80.00,专用耗材名称：减震垫（底座），规格型号：130*60*450mm（两根一组），协议单价（元）：60.00,专用耗材名称：电源线（220V/380V），规格型号：电源线（220V），协议单价（元）：20.00,专用耗材名称：拆机，规格型号：挂机，协议单价（元）：120.00,专用耗材名称：开墙洞，规格型号：φ60（砖墙），协议单价（元）：60.00,专用耗材名称：支架（包含膨胀螺栓、连接螺丝），规格型号：不锈钢支架3P/5P，协议单价（元）：110.00,专用耗材名称：高空作业费，规格型号：4楼及以上，协议单价（元）：100.00,专用耗材名称：铜管（含保温）），规格型号：1P/1.5P，协议单价（元）：80.00,专用耗材名称：拆机，规格型号：天花机，协议单价（元）：260.00,专用耗材名称：拆机，规格型号：柜机，协议单价（元）：160.00,专用耗材名称：铜管（含保温）），规格型号：5P，协议单价（元）：140.00,专用耗材名称：空气开关，规格型号：32A及以上，协议单价（元）：80.00,专用耗材名称：插座，规格型号：25A，协议单价（元）：25.00,专用耗材名称：开，规格型号：φ60（混凝土墙），协议单价（元）：80.00,专用耗材名称：冷媒，规格型号：R32，协议单价（元）：70.00,专用耗材名称：支架（包含膨胀螺栓、连接螺丝），规格型号：普通支架1P/1.5P/2P，协议单价（元）：30.00,专用耗材名称：电源线（220V/380V），规格型号：电源线（380V），协议单价（元）：30.00,专用耗材名称：移机，规格型号：挂机，协议单价（元）：200.00,专用耗材名称：铜管（含保温）），规格型号：3P，协议单价（元）：110.00,专用耗材名称：冷凝水管，规格型号：软管φ15，协议单价（元）：4.00,专用耗材名称：铜管（含保温）），规格型号：2P，协议单价（元）：90.00,专用耗材名称：支架（包含膨胀螺栓、连接螺丝），规格型号：不锈钢支架1P/1.5P/2P，协议单价（元）：60.00,专用耗材名称：PVC水管及保温，规格型号：φ25，协议单价（元）：15.00,专用耗材名称：移机，规格型号：柜机，协议单价（元）：300.00,专用耗材名称：冷媒，规格型号：R410，协议单价（元）：80.00
| 三菱重工海尔RFKD26WDVA-C1/RFKC26WDVA-C1 | RFKD26WDVA-C1/RFKC26WDVA-C1 | 规格型号：RFKD26WDVA-C1/RFKC26WDVA-C1,匹数：1p,能效等级：一级能源,全年能源消耗效率：5.27,变频/定频：变频,冷暖类型：冷暖,额定制冷量（W）：2600,额定制冷消耗功率：0.57KW,额定制热量（W）：4100,额定制热消耗功率：1KW,循环风量（m3/h）：650,室内机运行最大噪音：40,室外机运行最大噪音：50,面板材质：合金铁锌板密胺树脂固化涂装,冷媒管材质：铜管,制冷剂：R32,额定电压/频率：220V~50Hz,室内机尺寸、重量（kg）：270mm×805mm×200mm,室外机尺寸、重量（kg）：560mm×780mm×270mm,包含配件及服务内容：铜管、水管及安装,包装清单：室内机、室外机、遥控器、说明书、挂墙板、螺丝、连接管、护圈、排水弯头、,售后服务：6年原厂免费质保，整机10年包修 | 2380 | 专用耗材名称：支架（包含膨胀螺栓、连接螺丝），规格型号：不锈钢支架1P/1.5P/2P，协议单价（元）：60.00,专用耗材名称：支架（包含膨胀螺栓、连接螺丝），规格型号：不锈钢支架3P/5P，协议单价（元）：110.00,专用耗材名称：电源线（220V/380V），规格型号：电源线（220V），协议单价（元）：20.00,专用耗材名称：移机，规格型号：挂机，协议单价（元）：200.00,专用耗材名称：开墙洞，规格型号：φ60（混凝土墙），协议单价（元）：80.00,专用耗材名称：铜管（含保温）），规格型号：1P/1.5P，协议单价（元）：80.00,专用耗材名称：铜管（含保温）），规格型号：3P，协议单价（元）：110.00,专用耗材名称：铜管（含保温）），规格型号：5P，协议单价（元）：140.00,专用耗材名称：减震垫（底座），规格型号：130*60*450mm（两根一组），协议单价（元）：60.00,专用耗材名称：冷媒，规格型号：R410，协议单价（元）：80.00,专用耗材名称：拆机，规格型号：柜机，协议单价（元）：160.00,专用耗材名称：开墙洞，规格型号：φ60（砖墙），协议单价（元）：60.00,专用耗材名称：插座，规格型号：25A，协议单价（元）：25.00,专用耗材名称：支架（包含膨胀螺栓、连接螺丝），规格型号：普通支架1P/1.5P/2P，协议单价（元）：30.00,专用耗材名称：高空作业费，规格型号：（4楼及以上），协议单价（元）：100.00,专用耗材名称：冷媒，规格型号：R32，协议单价（元）：70.00,专用耗材名称：支架（包含膨胀螺栓、连接螺丝），规格型号：普通支架3P/5P，协议单价（元）：80.00,专用耗材名称：减震垫，规格型号：4块/套，协议单价（元）：40.00,专用耗材名称：铜管（含保温）），规格型号：2P，协议单价（元）：90.00,专用耗材名称：冷凝水管，规格型号：软管φ15，协议单价（元）：4.00,专用耗材名称：PVC水管及保温，规格型号：φ25，协议单价（元）：15.00,专用耗材名称：空气开关，规格型号：32A及以上，协议单价（元）：80.00,专用耗材名称：电源线（220V/380V），规格型号：电源线（380V），协议单价（元）：30.00,专用耗材名称：拆机，规格型号：挂机，协议单价（元）：120.00,专用耗材名称：移机，规格型号：天花机，协议单价（元）：400.00,专用耗材名称：拆机，规格型号：天花机，协议单价（元）：260.00,专用耗材名称：移机，规格型号：柜机，协议单价（元）：300.00
品牌 | 服务区域 | 经销商名称 | 联系人 | 联系电话 | 办公室电话 | 地址
三菱重工海尔 | 江苏省本级,南京市,无锡市,徐州市,常州市,苏州市,南通市,连云港市,淮安市,盐城市,扬州市,镇江市,泰州市,宿迁市 | 南京市玄武区诗歌达电子科技中心 | 南京市玄武区诗歌达电子科技中心 | 13913883397 | 13913883397 | 南京市玄武区新街口街道珠江路362号7层703室
| 江苏省本级,南京市,无锡市,徐州市,常州市,苏州市,南通市,连云港市,淮安市,盐城市,扬州市,镇江市,泰州市,宿迁市 | 南京市玄武区玛丝菲尔电子科技中心 | 南京市玄武区玛丝菲尔电子科技中心 | 17849960254 | 83210000 | 南京市玄武区珠江路688号1236室
| 江苏省本级,南京市,无锡市,徐州市,常州市,苏州市,南通市,连云港市,淮安市,盐城市,扬州市,镇江市,泰州市,宿迁市 | 南京炎黄伟业数码办公设备有限公司 | 兰斌 | 13705181533 | 83683525 | 南京市玄武区575-4号
| 江苏省本级,南京市,无锡市,徐州市,常州市,苏州市,南通市,连云港市,淮安市,盐城市,扬州市,镇江市,泰州市,宿迁市 | 江苏迪配智能技术有限公司 | 曾凡明 | 13951755288 | 025-83683563 | 南京市江宁区东吉大道1号（江宁开发区）
| 江苏省本级,南京市,无锡市,徐州市,常州市,苏州市,南通市,连云港市,淮安市,盐城市,扬州市,镇江市,泰州市,宿迁市 | 南京汉之杰信息技术有限公司 | 曾凡全 | 15150500001 | 025-83321020 | 南京市广州路5号君临国际2栋802
| 江苏省本级,南京市,无锡市,徐州市,常州市,苏州市,南通市,连云港市,淮安市,盐城市,扬州市,镇江市,泰州市,宿迁市 | 南京市玄武区娜尔思电子科技中心 | 南京市玄武区娜尔思电子科技中心 | 13770831530 | 13770831530 | 南京市玄武区珠江路688号1509室

## 中广欧特斯
品牌 | 商品名称 | 型号 | 配置描述 | 投标价 | 耗材
中广欧特斯 | 中广欧特斯KFRd-26GW/R3BPOA4-N1 | KFRd-26GW/R3BPOA4-N1 | 规格型号：KFRd-26GW/R3BPOA4-N1,匹数：1p,能效等级：一级能源,全年能源消耗效率：5.27,变频/定频：变频,冷暖类型：冷暖,额定制冷量（W）：2600 W,额定制冷消耗功率：600 W,额定制热量（W）：4450 ,额定制热消耗功率：1150 W,电辅加热功率：1000 W,循环风量（m3/h）：670 m3/h,室内机运行最大噪音：41 db,室外机运行最大噪音：51 db,面板材质：ABS,冷媒管材质：铜,制冷剂：R32,额定电压/频率：220V~/50Hz,室内机尺寸、重量（kg）：9.5kg,室外机尺寸、重量（kg）：23kg,其他产品功能：高温除菌、防水功能、一键防直吹、内机自清洁、低温制热高温制冷,包含配件及服务内容：6年原厂免费质保，10年包修，制冷剂：环保冷媒R32 冷媒管：采用纯铜质，标配3米铜管、水管等，含遥控器、电池、说明书等,包装清单：使用安装说明书,售后服务：质保6年，24小时响应 | 2030 | 专用耗材名称：支架（包含膨胀螺栓、连接螺丝），规格型号：普通支架1P/1.5P/2P，协议单价（元）：40.00,专用耗材名称：高空作业费（4楼及以上），规格型号：/，协议单价（元）：100.00,专用耗材名称：冷凝水管，规格型号：软管φ15，协议单价（元）：6.00,专用耗材名称：移机，规格型号：挂机，协议单价（元）：300.00,专用耗材名称：拆机，规格型号：挂机，协议单价（元）：150.00,专用耗材名称：铜管（含保温），规格型号：1P/1.5P，协议单价（元）：100.00,专用耗材名称：支架（包含膨胀螺栓、连接螺丝），规格型号：不锈钢支架1P/1.5P/2P，协议单价（元）：80.00,专用耗材名称：开墙洞，规格型号：φ60（砖墙），协议单价（元）：80.00,专用耗材名称：冷媒，规格型号：R32，协议单价（元）：50.00
| 中广欧特斯KFRd-35GW/R3BPOA4-N1 | KFRd-35GW/R3BPOA4-N1 | 规格型号：KFRd-35GW/R3BPOA4-N1,匹数：1.5p,能效等级：一级能源,全年能源消耗效率：5.28,变频/定频：变频,冷暖类型：冷暖,额定制冷量（W）：3510W,额定制冷消耗功率：790W,额定制热量（W）：5000W,额定制热消耗功率：1280W,电辅加热功率：1000W,循环风量（m3/h）：700 m3/h,室内机运行最大噪音：41 db,室外机运行最大噪音：51 db,面板材质：ABS,冷媒管材质：铜,制冷剂：R32,额定电压/频率：220V~/50Hz,室内机尺寸、重量（kg）：9.5kg,室外机尺寸、重量（kg）：25kg,其他产品功能：高温除菌、防水功能、一键防直吹、内机自清洁、低温制热高温制冷,包含配件及服务内容：6年原厂免费质保，10年包修，制冷剂：环保冷媒R32 冷媒管：采用纯铜质，标配3米铜管、水管等，含遥控器、电池、说明书等,包装清单：使用安装说明书,售后服务：质保6年，24小时响应 | 2230 | 专用耗材名称：支架（包含膨胀螺栓、连接螺丝），规格型号：普通支架1P/1.5P/2P，协议单价（元）：40.00,专用耗材名称：移机，规格型号：挂机，协议单价（元）：300.00,专用耗材名称：开墙洞，规格型号：φ60（砖墙），协议单价（元）：80.00,专用耗材名称：拆机，规格型号：挂机，协议单价（元）：150.00,专用耗材名称：高空作业费（4楼及以上），规格型号：/，协议单价（元）：100.00,专用耗材名称：支架（包含膨胀螺栓、连接螺丝），规格型号：不锈钢支架1P/1.5P/2P，协议单价（元）：80.00,专用耗材名称：冷媒，规格型号：R32，协议单价（元）：50.00,专用耗材名称：铜管（含保温），规格型号：1P/1.5P，协议单价（元）：100.00
| 中广欧特斯KFRd-72GW/R3BPZA-N1 | KFRd-72GW/R3BPZA-N1 | 规格型号：KFRd-72GW/R3BPZA-N1,匹数：3p,能效等级：一级能源,全年能源消耗效率：4.5,变频/定频：变频,冷暖类型：冷暖,额定制冷量（W）：7270 W,额定制冷消耗功率：2000 W,额定制热量（W）：9670 W,额定制热消耗功率：2820 W,电辅加热功率：1300 W,循环风量（m3/h）：1360 m3/h,室内机运行最大噪音：47 db,室外机运行最大噪音：56 db,面板材质：ABS,冷媒管材质：铜,制冷剂：R32,额定电压/频率：220V~/50Hz,室内机尺寸、重量（kg）：13.7kg,室外机尺寸、重量（kg）：46.2kg,其他产品功能：高温除菌、防水功能、一键防直吹、内机自清洁、低温制热高温制冷,包含配件及服务内容：6年原厂免费质保，10年包修，制冷剂：环保冷媒R32 冷媒管：采用纯铜质，标配3米铜管、水管等，含遥控器、电池、说明书等,包装清单：使用安装说明书,售后服务：质保6年，24小时响应 | 4630 | 专用耗材名称：开墙洞，规格型号：φ60（混凝土墙），协议单价（元）：100.00,专用耗材名称：空气开关，规格型号：32A及以上，协议单价（元）：90.00,专用耗材名称：冷凝水管，规格型号：软管φ15，协议单价（元）：6.00,专用耗材名称：冷媒，规格型号：R410，协议单价（元）：60.00,专用耗材名称：冷媒，规格型号：R32，协议单价（元）：50.00,专用耗材名称：铜管（含保温），规格型号：3P，协议单价（元）：120.00,专用耗材名称：开墙洞，规格型号：φ60（砖墙），协议单价（元）：80.00,专用耗材名称：支架（包含膨胀螺栓、连接螺丝），规格型号：不锈钢支架3P/5P，协议单价（元）：130.00,专用耗材名称：移机，规格型号：挂机，协议单价（元）：300.00,专用耗材名称：拆机，规格型号：挂机，协议单价（元）：150.00,专用耗材名称：高空作业费（4楼及以上），规格型号：/，协议单价（元）：100.00,专用耗材名称：支架（包含膨胀螺栓、连接螺丝），规格型号：普通支架3P/5P，协议单价（元）：90.00
| 中广欧特斯KFRd-50GW/R3BPOB-N1 | KFRd-50GW/R3BPOB-N1 | 规格型号：KFRd-50GW/R3BPOB-N1,匹数：2p,能效等级：一级能源,全年能源消耗效率：4.75,变频/定频：变频,冷暖类型：冷暖,额定制冷量（W）：5000W,额定制冷消耗功率：1260W,额定制热量（W）：7210W,额定制热消耗功率：2180W,电辅加热功率：1100W,循环风量（m3/h）：1000 m3/h,室内机运行最大噪音：43 db,室外机运行最大噪音：53 db,面板材质：ABS,冷媒管材质：铜,制冷剂：R32,额定电压/频率：220V~/50Hz,室内机尺寸、重量（kg）：12kg,室外机尺寸、重量（kg）：32kg,其他产品功能：高温除菌、防水功能、一键防直吹、内机自清洁、低温制热高温制冷,包含配件及服务内容：6年原厂免费质保，10年包修，制冷剂：环保冷媒R32 冷媒管：采用纯铜质，标配3米铜管、水管等，含遥控器、电池、说明书等,包装清单：使用安装说明书,售后服务：质保6年，24小时响应 | 3630 | 专用耗材名称：移机，规格型号：挂机，协议单价（元）：300.00,专用耗材名称：支架（包含膨胀螺栓、连接螺丝），规格型号：普通支架1P/1.5P/2P，协议单价（元）：40.00,专用耗材名称：支架（包含膨胀螺栓、连接螺丝），规格型号：不锈钢支架1P/1.5P/2P，协议单价（元）：80.00,专用耗材名称：高空作业费（4楼及以上），规格型号：/，协议单价（元）：100.00,专用耗材名称：冷媒，规格型号：R32，协议单价（元）：50.00,专用耗材名称：开墙洞，规格型号：φ60（砖墙），协议单价（元）：80.00,专用耗材名称：拆机，规格型号：挂机，协议单价（元）：150.00,专用耗材名称：铜管（含保温），规格型号：2P，协议单价（元）：100.00,专用耗材名称：PVC水管及保温，规格型号：φ25，协议单价（元）：20.00
| 中广欧特斯KFRd-51LW/R3BPZO-N1 | KFRd-51LW/R3BPZO-N1 | 规格型号：KFRd-51LW/R3BPZO-N1,匹数：2p,能效等级：一级能效,全年能源消耗效率：4.76,变频/定频：变频,冷暖类型：冷暖,额定制冷量（W）：5120 W,额定制冷消耗功率：1360 W,额定制热量（W）：7210 W,额定制热消耗功率：1990 W,电辅加热功率：2100 W,循环风量（m3/h）：1250 m3/h,室内机运行最大噪音：42 db,室外机运行最大噪音：54 db,面板材质：ABS,冷媒管材质：铜,制冷剂：R32,额定电压/频率：220V~/50Hz,室内机尺寸、重量（kg）：28.5kg,室外机尺寸、重量（kg）：29kg,其他产品功能：高温除菌、防水功能、一键防直吹、内机自清洁、低温制热高温制冷,包含配件及服务内容：6年原厂免费质保，10年包修，制冷剂：环保冷媒R32 冷媒管：采用纯铜质，标配4米铜管、水管等，含遥控器、电池、说明书等,包装清单：使用安装说明书,售后服务：质保6年，24小时响应 | 4450 | 专用耗材名称：移机，规格型号：柜机，协议单价（元）：400.00,专用耗材名称：冷凝水管，规格型号：软管φ15，协议单价（元）：6.00,专用耗材名称：高空作业费（4楼及以上），规格型号：/，协议单价（元）：100.00,专用耗材名称：PVC水管及保温，规格型号：φ25，协议单价（元）：20.00,专用耗材名称：开墙洞，规格型号：φ60（砖墙），协议单价（元）：80.00,专用耗材名称：减震垫（底座），规格型号：130*60*450mm（两根一组），协议单价（元）：80.00,专用耗材名称：支架（包含膨胀螺栓、连接螺丝），规格型号：普通支架1P/1.5P/2P，协议单价（元）：40.00,专用耗材名称：铜管（含保温），规格型号：2P，协议单价（元）：100.00,专用耗材名称：支架（包含膨胀螺栓、连接螺丝），规格型号：不锈钢支架1P/1.5P/2P，协议单价（元）：80.00,专用耗材名称：空气开关，规格型号：32A及以上，协议单价（元）：90.00,专用耗材名称：拆机，规格型号：柜机，协议单价（元）：200.00,专用耗材名称：冷媒，规格型号：R410，协议单价（元）：60.00,专用耗材名称：冷媒，规格型号：R32，协议单价（元）：50.00,专用耗材名称：开墙洞，规格型号：φ60（混凝土墙），协议单价（元）：100.00
| 中广欧特斯KFRd-120LW/R3BPZB-N2 | KFRd-120LW/R3BPZB-N2 | 规格型号：KFRd-120LW/R3BPZB-N2,匹数：5p,能效等级：二级能效,全年能源消耗效率：3.95,变频/定频：变频,冷暖类型：冷暖,额定制冷量（W）：12200 W,额定制冷消耗功率：3800 W,额定制热量（W）：14200 W,额定制热消耗功率：4200 W,电辅加热功率：2100 W,循环风量（m3/h）：2150 m3/h,室内机运行最大噪音：46 db,室外机运行最大噪音：58 db,面板材质：ABS,冷媒管材质：铜,制冷剂：R32,额定电压/频率：380V~/50Hz,室内机尺寸、重量（kg）：47kg,室外机尺寸、重量（kg）：69kg,其他产品功能：高温除菌、防水功能、一键防直吹、内机自清洁、低温制热高温制冷,包含配件及服务内容：6年原厂免费质保，10年包修，制冷剂：环保冷媒R32 冷媒管：采用纯铜质，标配4米铜管、水管等，含遥控器、电池、说明书等,包装清单：使用安装说明书,售后服务：质保6年，24小时响应 | 8330 | 专用耗材名称：支架（包含膨胀螺栓、连接螺丝），规格型号：普通支架3P/5P，协议单价（元）：90.00,专用耗材名称：冷媒，规格型号：R32，协议单价（元）：50.00,专用耗材名称：开墙洞，规格型号：φ60（混凝土墙），协议单价（元）：100.00,专用耗材名称：支架（包含膨胀螺栓、连接螺丝），规格型号：不锈钢支架3P/5P，协议单价（元）：130.00,专用耗材名称：高空作业费（4楼及以上），规格型号：/，协议单价（元）：100.00,专用耗材名称：拆机，规格型号：柜机，协议单价（元）：200.00,专用耗材名称：开墙洞，规格型号：φ60（砖墙），协议单价（元）：80.00,专用耗材名称：冷凝水管，规格型号：软管φ15，协议单价（元）：6.00,专用耗材名称：铜管（含保温），规格型号：5P，协议单价（元）：150.00,专用耗材名称：减震垫（底座），规格型号：130*60*450mm（两根一组），协议单价（元）：80.00,专用耗材名称：PVC水管及保温，规格型号：φ25，协议单价（元）：20.00,专用耗材名称：移机，规格型号：柜机，协议单价（元）：400.00,专用耗材名称：空气开关，规格型号：32A及以上，协议单价（元）：90.00
| 中广欧特斯QR-72QW/ADBP2 | QR-72QW/ADBP2 | 规格型号：QR-72QW/ADBP2,匹数：3p,能效等级：一级能效,全年能源消耗效率：4.2,变频/定频：变频,冷暖类型：冷暖,额定制冷量（W）：7200 W,额定制冷消耗功率：2400 W,额定制热量（W）：9200 W,额定制热消耗功率：2400 W,循环风量（m3/h）：1100 m3/h,室内机运行最大噪音：43 db,室外机运行最大噪音：55 db,面板材质：ABS,冷媒管材质：铜,制冷剂：R410a,额定电压/频率：220V~/50Hz,室内机尺寸、重量（kg）：25kg,室外机尺寸、重量（kg）：54kg,其他产品功能：高温除菌、防水功能、一键防直吹、内机自清洁、低温制热高温制冷,包含配件及服务内容：6年原厂免费质保，10年包修 制冷剂：环保冷媒R410a，冷媒管：采用纯铜质，含遥控器、电池、说明书等,包装清单：使用安装说明书,售后服务：质保6年，24小时响应 | 6450 | 专用耗材名称：支架（包含膨胀螺栓、连接螺丝），规格型号：不锈钢支架3P/5P，协议单价（元）：130.00,专用耗材名称：电源线（220V/380V），规格型号：电源线（380V），协议单价（元）：25.00,专用耗材名称：PVC水管及保温，规格型号：φ25，协议单价（元）：20.00,专用耗材名称：高空作业费（4楼及以上），规格型号：/，协议单价（元）：100.00,专用耗材名称：移机，规格型号：天花机，协议单价（元）：500.00,专用耗材名称：拆机，规格型号：天花机，协议单价（元）：300.00,专用耗材名称：开墙洞，规格型号：φ60（砖墙），协议单价（元）：80.00,专用耗材名称：冷凝水管，规格型号：软管φ15，协议单价（元）：6.00,专用耗材名称：插座，规格型号：25A，协议单价（元）：35.00,专用耗材名称：电源线（220V/380V），规格型号：电源线（220V），协议单价（元）：15.00,专用耗材名称：开墙洞，规格型号：φ60（混凝土墙），协议单价（元）：100.00,专用耗材名称：支架（包含膨胀螺栓、连接螺丝），规格型号：普通支架3P/5P，协议单价（元）：90.00,专用耗材名称：铜管（含保温），规格型号：3P，协议单价（元）：120.00,专用耗材名称：空气开关，规格型号：32A及以上，协议单价（元）：90.00,专用耗材名称：减震垫（底座），规格型号：130*60*450mm（两根一组），协议单价（元）：80.00,专用耗材名称：冷媒，规格型号：R410，协议单价（元）：60.00
| 中广欧特斯KFRd-72LW/R3BPZO-N1 | KFRd-72LW/R3BPZO-N1 | 规格型号：KFRd-72LW/R3BPZO-N1,匹数：3p,能效等级：一级能效,全年能源消耗效率：4.43,变频/定频：变频,冷暖类型：冷暖,额定制冷量（W）：7290 W,额定制冷消耗功率：2150 W,额定制热量（W）：9800 W,额定制热消耗功率：2900 W,电辅加热功率：2100 W,循环风量（m3/h）：1250 m3/h,室内机运行最大噪音：47 db,室外机运行最大噪音：56 db,面板材质：ABS,冷媒管材质：铜,制冷剂：R32,额定电压/频率：220V~/50Hz,室内机尺寸、重量（kg）：28.5kg,室外机尺寸、重量（kg）：42.5kg,其他产品功能：高温除菌、防水功能、一键防直吹、内机自清洁、低温制热高温制冷,包含配件及服务内容：6年原厂免费质保，10年包修，制冷剂：环保冷媒R32 冷媒管：采用纯铜质，标配4米铜管、水管等，含遥控器、电池、说明书等,包装清单：使用安装说明书,售后服务：质保6年，24小时响应 | 5230 | 专用耗材名称：开墙洞，规格型号：φ60（砖墙），协议单价（元）：80.00,专用耗材名称：电源线（220V/380V），规格型号：电源线（380V），协议单价（元）：25.00,专用耗材名称：冷媒，规格型号：R410，协议单价（元）：60.00,专用耗材名称：拆机，规格型号：柜机，协议单价（元）：200.00,专用耗材名称：电源线（220V/380V），规格型号：电源线（220V），协议单价（元）：15.00,专用耗材名称：高空作业费（4楼及以上），规格型号：/，协议单价（元）：100.00,专用耗材名称：支架（包含膨胀螺栓、连接螺丝），规格型号：普通支架3P/5P，协议单价（元）：90.00,专用耗材名称：铜管（含保温），规格型号：3P，协议单价（元）：120.00,专用耗材名称：移机，规格型号：柜机，协议单价（元）：400.00,专用耗材名称：空气开关，规格型号：32A及以上，协议单价（元）：90.00,专用耗材名称：支架（包含膨胀螺栓、连接螺丝），规格型号：不锈钢支架3P/5P，协议单价（元）：130.00,专用耗材名称：开墙洞，规格型号：φ60（混凝土墙），协议单价（元）：100.00,专用耗材名称：减震垫（底座），规格型号：130*60*450mm（两根一组），协议单价（元）：80.00,专用耗材名称：冷媒，规格型号：R32，协议单价（元）：50.00,专用耗材名称：冷凝水管，规格型号：软管φ15，协议单价（元）：6.00
品牌 | 服务区域 | 经销商名称 | 联系人 | 联系电话 | 办公室电话 | 地址
中广欧特斯 | 江苏省本级,南京市,无锡市,徐州市,常州市,苏州市,南通市,连云港市,淮安市,盐城市,扬州市,镇江市,泰州市,宿迁市 | 南京鼎磐电器科技有限公司 | 南京鼎磐电器科技有限公司 | 13401919384 | 02584958385 | 南京市江宁区莱茵达路99号金宝装饰城家居馆8号（江宁高新园）
| 江苏省本级,南京市,无锡市,徐州市,常州市,苏州市,南通市,连云港市,淮安市,盐城市,扬州市,镇江市,泰州市,宿迁市 | 南京玉猫电子商务有限公司 | 陆帅杰 | 18651666892 | 18651666892 | 南京市玄武区徐庄高新区二期聚慧园五号楼8层803室
| 江苏省本级,南京市,无锡市,徐州市,常州市,苏州市,南通市,连云港市,淮安市,盐城市,扬州市,镇江市,泰州市,宿迁市 | 南京也夫信息科技有限公司 | 南京也夫信息科技有限公司 | 18120197778 | 025-85693686 | 江苏省南京市秦淮区中山东路532号金蝶软件园H2栋南108
| 江苏省本级,南京市,无锡市,徐州市,常州市,苏州市,南通市,连云港市,淮安市,盐城市,扬州市,镇江市,泰州市,宿迁市 | 快购达集团有限公司 | 宋晗 | 18651665308 | / | 南京市秦淮区扇骨里1号
| 江苏省本级,南京市,无锡市,徐州市,常州市,苏州市,南通市,连云港市,淮安市,盐城市,扬州市,镇江市,泰州市,宿迁市 | 泰州林瑞自动化科技有限公司 | 泰州林瑞自动化科技有限公司 | 15952661919 | 15952661919 | 江苏省兴化市文正公寓52
| 江苏省本级,南京市,无锡市,徐州市,常州市,苏州市,南通市,连云港市,淮安市,盐城市,扬州市,镇江市,泰州市,宿迁市 | 南京万店通信息科技有限公司 | 仇连飞 | 13405844151 | 13405844151 | 南京市江宁区麒麟街道宣义路82号
| 江苏省本级,南京市,无锡市,徐州市,常州市,苏州市,南通市,连云港市,淮安市,盐城市,扬州市,镇江市,泰州市,宿迁市 | 南京同实办公用品有限公司 | 南京同实办公用品有限公司 | 13951708307 | 83681069 | 南京市玄武区梅园新村街道文德里66-1号

## 奥克斯
品牌 | 商品名称 | 型号 | 配置描述 | 投标价 | 耗材
奥克斯 | 奥克斯KFR-50GW/BpR3GAQM(B1) | KFR-50GW/BpR3GAQM(B1) | 规格型号：KFR-50GW/BpR3GAQM(B1),匹数：2p,能效等级：一级能源,全年能源消耗效率：4.82,变频/定频：变频,冷暖类型：冷暖,额定制冷量（W）：5050,额定制冷消耗功率：1240,额定制热量（W）：7220,额定制热消耗功率：1940,电辅加热功率：1500,循环风量（m3/h）：1000,室内机运行最大噪音：41,室外机运行最大噪音：53,面板材质：ABS,冷媒管材质：铜管,制冷剂：R32,额定电压/频率：220V/50HZ,室内机尺寸、重量（kg）：1140*334*229mm；16kg,室外机尺寸、重量（kg）：785*555*300mm；29kg,其他产品功能：WIFI智控；30S速冷60S速热；1℃精准控温；,包含配件及服务内容：标配3米铜管、水管等,包装清单：标配3米铜管、水管、遥控器、说明书,售后服务：6年原厂免费质保，10年包修 | 3480 | 专用耗材名称：支架，规格型号：普通支架1p/1.5p/2p，协议单价（元）：40.00,专用耗材名称：PVC水管，规格型号：φ25，协议单价（元）：20.00,专用耗材名称：拆机，规格型号：柜机，协议单价（元）：200.00,专用耗材名称：铜管，规格型号：2p，协议单价（元）：100.00,专用耗材名称：拆机，规格型号：挂机，协议单价（元）：150.00,专用耗材名称：移机，规格型号：柜机，协议单价（元）：400.00,专用耗材名称：支架，规格型号：不锈钢支架1p/1.5p/2p，协议单价（元）：80.00,专用耗材名称：电源线，规格型号：电源线220v，协议单价（元）：25.00,专用耗材名称：开墙孔，规格型号：φ60混凝土墙，协议单价（元）：100.00,专用耗材名称：插座，规格型号：25A，协议单价（元）：35.00,专用耗材名称：移机，规格型号：挂机，协议单价（元）：300.00,专用耗材名称：冷媒，规格型号：R32，协议单价（元）：90.00,专用耗材名称：减震垫，规格型号：4块/套，协议单价（元）：50.00,专用耗材名称：高空作业费，规格型号：4层及以上，协议单价（元）：100.00,专用耗材名称：减震垫，规格型号：130*60*450mm（两根一组），协议单价（元）：80.00,专用耗材名称：冷凝水管，规格型号：软管φ15，协议单价（元）：5.00,专用耗材名称：空气开关，规格型号：32A及以上，协议单价（元）：90.00,专用耗材名称：开墙孔，规格型号：φ60砖墙，协议单价（元）：80.00
| 奥克斯KFR-50GW/BpR3ZAQK(B1) | KFR-50GW/BpR3ZAQK(B1) | 规格型号：KFR-50GW/BpR3ZAQK(B1),匹数：2p,能效等级：一级能源,全年能源消耗效率：4.74,变频/定频：变频,冷暖类型：冷暖,额定制冷量（W）：5010,额定制冷消耗功率：1350,额定制热量（W）：7020,额定制热消耗功率：2095,电辅加热功率：1200,循环风量（m3/h）：1000,室内机运行最大噪音：41,室外机运行最大噪音：54,面板材质：ABS,冷媒管材质：铜管,制冷剂：R32,额定电压/频率：220V/50HZ,室内机尺寸、重量（kg）：净尺寸965×325×230mm；净重13kg；,室外机尺寸、重量（kg）：净尺寸785(845)×555×300mm；净重29kg；,其他产品功能：WIFI智控；30S速冷60S速热；1℃精准控温；,包含配件及服务内容：标配3米铜管、水管等,包装清单：标配3米铜管、水管、遥控器、说明书,售后服务：6年原厂免费质保，10年包修 | 3350 | 专用耗材名称：开墙孔，规格型号：φ60砖墙，协议单价（元）：80.00,专用耗材名称：拆机，规格型号：挂机，协议单价（元）：150.00,专用耗材名称：移机，规格型号：柜机，协议单价（元）：400.00,专用耗材名称：高空作业费，规格型号：4层及以上，协议单价（元）：100.00,专用耗材名称：支架，规格型号：不锈钢支架1p/1.5p/2p，协议单价（元）：80.00,专用耗材名称：支架，规格型号：普通支架1p/1.5p/2p，协议单价（元）：40.00,专用耗材名称：冷凝水管，规格型号：软管φ15，协议单价（元）：5.00,专用耗材名称：冷媒，规格型号：R32，协议单价（元）：90.00,专用耗材名称：插座，规格型号：25A，协议单价（元）：35.00,专用耗材名称：铜管，规格型号：2p，协议单价（元）：100.00,专用耗材名称：减震垫，规格型号：4块/套，协议单价（元）：50.00,专用耗材名称：电源线，规格型号：电源线220v，协议单价（元）：25.00,专用耗材名称：空气开关，规格型号：32A及以上，协议单价（元）：90.00,专用耗材名称：移机，规格型号：挂机，协议单价（元）：300.00,专用耗材名称：拆机，规格型号：柜机，协议单价（元）：200.00,专用耗材名称：PVC水管，规格型号：φ25，协议单价（元）：20.00,专用耗材名称：开墙孔，规格型号：φ60混凝土墙，协议单价（元）：100.00
| 奥克斯KFR-35GW/BpR3ZAQK(B1) | KFR-35GW/BpR3ZAQK(B1) | 规格型号：KFR-35GW/BpR3ZAQK(B1),匹数：1.5p,能效等级：一级能源,全年能源消耗效率：5.6,变频/定频：变频,冷暖类型：冷暖,额定制冷量（W）：3510,额定制冷消耗功率：759,额定制热量（W）：5010,额定制热消耗功率：1280,电辅加热功率：1000,循环风量（m3/h）：700,室内机运行最大噪音：41,室外机运行最大噪音：51,面板材质：ABS,冷媒管材质：铜管,制冷剂：R32,额定电压/频率：220V/50HZ,室内机尺寸、重量（kg）：816*295*198mm;9KG,室外机尺寸、重量（kg）：709*536*280mm;25.5kg,其他产品功能：30S速冷60S速热；1℃精准控温；,包含配件及服务内容：标配3米铜管、水管等,包装清单：标配3米铜管、水管、遥控器、说明书,售后服务：6年原厂免费质保，10年包修 | 2250 | 专用耗材名称：移机，规格型号：挂机，协议单价（元）：300.00,专用耗材名称：电源线，规格型号：电源线，协议单价（元）：25.00,专用耗材名称：冷媒，规格型号：R32，协议单价（元）：90.00,专用耗材名称：开墙孔，规格型号：φ60砖墙，协议单价（元）：80.00,专用耗材名称：开墙孔，规格型号：φ60混凝土墙，协议单价（元）：100.00,专用耗材名称：插座，规格型号：25A，协议单价（元）：35.00,专用耗材名称：冷凝水管，规格型号：φ15，协议单价（元）：5.00,专用耗材名称：拆机，规格型号：挂机，协议单价（元）：150.00,专用耗材名称：支架，规格型号：不锈钢支架1p/1.5p/2p，协议单价（元）：80.00,专用耗材名称：高空作业费，规格型号：4层及以上，协议单价（元）：100.00,专用耗材名称：PVC水管，规格型号：φ25，协议单价（元）：20.00,专用耗材名称：空气开关，规格型号：32A及以上，协议单价（元）：90.00,专用耗材名称：支架，规格型号：普通支架1p/1.5p/2p，协议单价（元）：40.00,专用耗材名称：铜管，规格型号：1p-1.5p，协议单价（元）：100.00,专用耗材名称：减震垫，规格型号：4块/套，协议单价（元）：50.00
| 奥克斯KFR-72LW/BpR3ZAQK(B1) | KFR-72LW/BpR3ZAQK(B1) | 规格型号：KFR-72LW/BpR3ZAQK(B1),匹数：3p,能效等级：一级能效,全年能源消耗效率：4.50,变频/定频：变频,冷暖类型：冷暖,额定制冷量（W）：7330,额定制冷消耗功率：1970,额定制热量（W）：9850,额定制热消耗功率：2865,电辅加热功率：2100,循环风量（m3/h）：1250,室内机运行最大噪音：47,室外机运行最大噪音：56,面板材质：ABS,冷媒管材质：铜管,制冷剂：R32,额定电压/频率：220V/50HZ,室内机尺寸、重量（kg）：净尺寸φ355(420)×1810mm；净重28.5kg；毛重35.5kg,室外机尺寸、重量（kg）：净尺寸785(845)×555×300mm；净重42.5kg；毛重52kg,其他产品功能：WIFI智控；30S速冷60S速热；0.5℃精准控温；,包含配件及服务内容：4米以内铜管、排水管、,包装清单：冷媒管：标配4米铜管、使用说明书、遥控器、,售后服务：6年原厂免费质保 | 4980 | 专用耗材名称：冷媒，规格型号：R32，协议单价（元）：90.00,专用耗材名称：支架，规格型号：普通支架3p/5p，协议单价（元）：90.00,专用耗材名称：电源线，规格型号：电源线220v，协议单价（元）：25.00,专用耗材名称：铜管，规格型号：3p，协议单价（元）：120.00,专用耗材名称：PVC水管，规格型号：φ25，协议单价（元）：20.00,专用耗材名称：拆机，规格型号：柜机，协议单价（元）：200.00,专用耗材名称：开墙孔，规格型号：φ60砖墙，协议单价（元）：80.00,专用耗材名称：开墙孔，规格型号：φ60混凝土墙，协议单价（元）：100.00,专用耗材名称：拆机，规格型号：挂机，协议单价（元）：150.00,专用耗材名称：冷凝水管，规格型号：软管φ15，协议单价（元）：5.00,专用耗材名称：插座，规格型号：25A，协议单价（元）：35.00,专用耗材名称：移机，规格型号：柜机，协议单价（元）：400.00,专用耗材名称：支架，规格型号：不锈钢支架3p/5匹，协议单价（元）：120.00,专用耗材名称：减震垫，规格型号：4块/套，协议单价（元）：50.00,专用耗材名称：减震垫，规格型号：130*60*450mm（两根一组），协议单价（元）：80.00,专用耗材名称：高空，规格型号：4层及以上，协议单价（元）：100.00,专用耗材名称：空气开关，规格型号：32A及以上，协议单价（元）：90.00,专用耗材名称：移机，规格型号：挂机，协议单价（元）：300.00
| 奥克斯KFR-72GW/BpR3ZAQK(B1) | KFR-72GW/BpR3ZAQK(B1) | 规格型号：KFR-72GW/BpR3ZAQK(B1),匹数：3p,能效等级：一级能源,全年能源消耗效率：4.47,变频/定频：变频,冷暖类型：冷暖,额定制冷量（W）：7290,额定制冷消耗功率：1995,额定制热量（W）：9770,额定制热消耗功率：2940,电辅加热功率：2100,循环风量（m3/h）：1400,室内机运行最大噪音：44,室外机运行最大噪音：56,面板材质：ABS,冷媒管材质：铜管,制冷剂：R32,额定电压/频率：220V/50HZ,室内机尺寸、重量（kg）：净尺寸965×325×230mm；净重13kg；,室外机尺寸、重量（kg）：净尺寸785(845)×555×300mm；净重29kg；,其他产品功能：WIFI智控；30S速冷60S速热；1℃精准控温；,包含配件及服务内容：标配3米铜管、水管等,包装清单：标配3米铜管、水管、遥控器、说明书,售后服务：6年原厂免费质保，10年包修 | 4290 | 专用耗材名称：拆机，规格型号：柜机，协议单价（元）：200.00,专用耗材名称：插座，规格型号：25A，协议单价（元）：35.00,专用耗材名称：减震垫，规格型号：130*60*450mm（两根一组），协议单价（元）：80.00,专用耗材名称：开墙孔，规格型号：φ60砖墙，协议单价（元）：80.00,专用耗材名称：减震垫，规格型号：4块/套，协议单价（元）：50.00,专用耗材名称：移机，规格型号：挂机，协议单价（元）：300.00,专用耗材名称：高空作业费，规格型号：4层及以上，协议单价（元）：100.00,专用耗材名称：电源线，规格型号：电源线220v，协议单价（元）：25.00,专用耗材名称：拆机，规格型号：挂机，协议单价（元）：150.00,专用耗材名称：冷凝水管，规格型号：软管φ15，协议单价（元）：5.00,专用耗材名称：移机，规格型号：柜机，协议单价（元）：400.00,专用耗材名称：冷媒，规格型号：R32，协议单价（元）：90.00,专用耗材名称：空气开关，规格型号：32A及以上，协议单价（元）：90.00,专用耗材名称：支架，规格型号：不锈钢支架3p/5匹，协议单价（元）：120.00,专用耗材名称：开墙孔，规格型号：φ60混凝土墙，协议单价（元）：100.00,专用耗材名称：支架，规格型号：普通支架3p/5p，协议单价（元）：90.00,专用耗材名称：铜管，规格型号：3p，协议单价（元）：120.00
| 奥克斯KFR-120QW/BPR3YC2S(B2) | KFR-120QW/BPR3YC2S(B2) | 规格型号：KFR-120QW/BPR3YC2S(B2),匹数：5p,能效等级：二级能效,全年能源消耗效率：3.49,变频/定频：变频,冷暖类型：冷暖,额定制冷量（W）：12200,额定制冷消耗功率：3835,额定制热量（W）：13500,额定制热消耗功率：4000,电辅加热功率：2300,循环风量（m3/h）：2000,室内机运行最大噪音：49,室外机运行最大噪音：58,面板材质：ABS,冷媒管材质：铜管,制冷剂：R32,额定电压/频率：380V/50HZ,室内机尺寸、重量（kg）：净尺寸840*840*288mm；净重33kg；毛重30.0kg,室外机尺寸、重量（kg）：净尺寸940*340*1320mm；净重90kg；毛重69kg,其他产品功能：环绕出风，自由冷暖，掉电记忆；童锁；屏显可控；制热防冷风；独立除湿；智能除霜；睡眠模式；24H定时；智能电辅热,包含配件及服务内容：含遥控器、电池、说明书;不含铜管及相关配件,包装清单：遥控器、电池、使用说明书,售后服务：6年原厂免费质保，10年包修 | 6980 | 专用耗材名称：拆机，规格型号：天花机，协议单价（元）：300.00,专用耗材名称：电源线，规格型号：电源线380v，协议单价（元）：35.00,专用耗材名称：拆机，规格型号：柜机，协议单价（元）：200.00,专用耗材名称：冷媒，规格型号：R32，协议单价（元）：90.00,专用耗材名称：开墙孔，规格型号：φ60砖墙，协议单价（元）：80.00,专用耗材名称：拆机，规格型号：挂机，协议单价（元）：150.00,专用耗材名称：减震垫，规格型号：130*60*450mm（两根一组），协议单价（元）：80.00,专用耗材名称：插座，规格型号：25A，协议单价（元）：35.00,专用耗材名称：空气开关，规格型号：32A及以上，协议单价（元）：90.00,专用耗材名称：移机，规格型号：柜机，协议单价（元）：400.00,专用耗材名称：PVC水管，规格型号：φ25，协议单价（元）：20.00,专用耗材名称：电源线，规格型号：电源线220v，协议单价（元）：25.00,专用耗材名称：高空作业费，规格型号：4层及以上，协议单价（元）：100.00,专用耗材名称：铜管，规格型号：5p，协议单价（元）：150.00,专用耗材名称：支架，规格型号：不锈钢支架3p/5匹，协议单价（元）：120.00,专用耗材名称：移机，规格型号：天花机，协议单价（元）：500.00,专用耗材名称：开墙孔，规格型号：φ60混凝土墙，协议单价（元）：100.00,专用耗材名称：减震垫，规格型号：4块/套，协议单价（元）：50.00,专用耗材名称：移机，规格型号：挂机，协议单价（元）：300.00,专用耗材名称：支架，规格型号：普通支架3p/5p，协议单价（元）：90.00
| 奥克斯KFR-26GW/BpR3ZAQK(B1) | KFR-26GW/BpR3ZAQK(B1) | 规格型号：KFR-26GW/BpR3ZAQK(B1),匹数：1p,能效等级：一级能源,全年能源消耗效率：5.61,变频/定频：变频,冷暖类型：冷暖,额定制冷量（W）：2620,额定制冷消耗功率：570,额定制热量（W）：4550,额定制热消耗功率：1100,电辅加热功率：1000,循环风量（m3/h）：650,室内机运行最大噪音：40,室外机运行最大噪音：51,面板材质：ABS,冷媒管材质：铜管,制冷剂：R32,额定电压/频率：220V/50HZ,室内机尺寸、重量（kg）：净尺寸816×295×198mm；净重9kg；毛重8.5kg,室外机尺寸、重量（kg）：净尺寸709(761)×536×280mm；净重22.0kg；毛重27kg,其他产品功能：30S速冷60S速热；1℃精准控温；,包含配件及服务内容：标配3米铜管、水管等,包装清单：标配3米铜管、水管、遥控器、说明书,售后服务：6年原厂免费质保，10年包修 | 1999 | 专用耗材名称：高空作业费，规格型号：4层及以上，协议单价（元）：100.00,专用耗材名称：冷凝水管，规格型号：软管φ15，协议单价（元）：5.00,专用耗材名称：减震垫，规格型号：4块/套，协议单价（元）：20.00,专用耗材名称：铜管，规格型号：1p-1.5p，协议单价（元）：100.00,专用耗材名称：空气开关，规格型号：32A及以上，协议单价（元）：90.00,专用耗材名称：冷媒，规格型号：R32，协议单价（元）：90.00,专用耗材名称：电源线，规格型号：电源线220v，协议单价（元）：25.00,专用耗材名称：移机，规格型号：挂机，协议单价（元）：300.00,专用耗材名称：支架，规格型号：普通支架1p/1.5p/2p，协议单价（元）：40.00,专用耗材名称：开墙孔，规格型号：φ60砖墙，协议单价（元）：80.00,专用耗材名称：开墙孔，规格型号：φ60混凝土墙，协议单价（元）：100.00,专用耗材名称：拆机，规格型号：挂机，协议单价（元）：150.00,专用耗材名称：支架，规格型号：不锈钢支架1p/1.5p/2p，协议单价（元）：80.00,专用耗材名称：PVC水管，规格型号：φ25，协议单价（元）：20.00,专用耗材名称：插座，规格型号：25A，协议单价（元）：35.00
| 奥克斯KFR-120LW/BpR3ZAPC3(B2) | KFR-120LW/BpR3ZAPC3(B2) | 规格型号：KFR-120LW/BpR3ZAPC3(B2),匹数：5p,能效等级：二级能效,全年能源消耗效率：4.10,变频/定频：变频,冷暖类型：冷暖,额定制冷量（W）：12150,额定制冷消耗功率：3500,额定制热量（W）：14200,额定制热消耗功率：3800,电辅加热功率：3500,循环风量（m3/h）：2100,室内机运行最大噪音：52,室外机运行最大噪音：59,面板材质：ABS,冷媒管材质：铜管,制冷剂：R32,额定电压/频率：380V/50HZ,室内机尺寸、重量（kg）：净尺寸580×1925×400mm；净重55kg；毛重67kg,室外机尺寸、重量（kg）：净尺寸940(1010)×1320×340mm；净重84kg；毛重98kg,其他产品功能：30S速冷60S速热；1℃精准控温；上下自动扫风；左右自动扫风；内外机自清洁；57℃高温除菌；掉电记忆；童锁；屏显可控；制热防冷风；独立除湿；智能除霜；睡眠模式；24H定时；智能电辅热,包含配件及服务内容：4米以内铜管、排水管、,包装清单：冷媒管：标配4米铜管、使用说明书、遥控器、,售后服务：6年原厂免费质保 | 8280 | 专用耗材名称：拆机，规格型号：柜机，协议单价（元）：200.00,专用耗材名称：插座，规格型号：25A，协议单价（元）：35.00,专用耗材名称：减震垫，规格型号：130*60*450mm（两根一组），协议单价（元）：80.00,专用耗材名称：铜管，规格型号：5p，协议单价（元）：150.00,专用耗材名称：高空作业费，规格型号：4层及以上，协议单价（元）：100.00,专用耗材名称：减震垫，规格型号：4块/套，协议单价（元）：50.00,专用耗材名称：移机，规格型号：柜机，协议单价（元）：400.00,专用耗材名称：电源线，规格型号：电源线380v，协议单价（元）：35.00,专用耗材名称：空气开关，规格型号：32A及以上，协议单价（元）：90.00,专用耗材名称：开墙孔，规格型号：φ60砖墙，协议单价（元）：80.00,专用耗材名称：电源线，规格型号：电源线220v，协议单价（元）：25.00,专用耗材名称：开墙孔，规格型号：φ60混凝土墙，协议单价（元）：100.00,专用耗材名称：支架，规格型号：普通支架3p/5p，协议单价（元）：90.00,专用耗材名称：拆机，规格型号：挂机，协议单价（元）：150.00,专用耗材名称：冷媒，规格型号：R32，协议单价（元）：90.00,专用耗材名称：支架，规格型号：不锈钢支架3p/5匹，协议单价（元）：120.00,专用耗材名称：PVC水管，规格型号：φ25，协议单价（元）：20.00,专用耗材名称：移机，规格型号：挂机，协议单价（元）：300.00
| 奥克斯KFR-72LW/BpR3GQS1(B1) | KFR-72LW/BpR3GQS1(B1) | 规格型号：KFR-72LW/BpR3GQS1(B1),匹数：3p,能效等级：一级能效,全年能源消耗效率：4.43,变频/定频：变频,冷暖类型：冷暖,额定制冷量（W）：7290,额定制冷消耗功率：2150,额定制热量（W）：9800,额定制热消耗功率：2900,电辅加热功率：2100,循环风量（m3/h）：1400,室内机运行最大噪音：47,室外机运行最大噪音：56,面板材质：ABS,冷媒管材质：铜管,制冷剂：R32,额定电压/频率：220V/50HZ,室内机尺寸、重量（kg）：净尺寸φ434×1810mm；净重28.5kg；毛重26kg,室外机尺寸、重量（kg）：净尺寸900×(950)×700×360mm；净重42.5kg；毛重41kg,其他产品功能：WIFI智控；30S速冷60S速热；0.5℃精准控温；,包含配件及服务内容：4米以内铜管、排水管、,包装清单：冷媒管：标配4米铜管、使用说明书、遥控器、,售后服务：6年原厂免费质保，10年包修 | 5180 | 专用耗材名称：减震垫，规格型号：4块/套，协议单价（元）：50.00,专用耗材名称：空气开关，规格型号：32A及以上，协议单价（元）：90.00,专用耗材名称：拆机，规格型号：柜机，协议单价（元）：200.00,专用耗材名称：插座，规格型号：25A，协议单价（元）：35.00,专用耗材名称：冷凝水管，规格型号：软管φ15，协议单价（元）：5.00,专用耗材名称：高空作业费，规格型号：4层及以上，协议单价（元）：100.00,专用耗材名称：电源线，规格型号：电源线220v，协议单价（元）：25.00,专用耗材名称：开墙孔，规格型号：φ60砖墙，协议单价（元）：80.00,专用耗材名称：冷媒，规格型号：R32，协议单价（元）：90.00,专用耗材名称：支架，规格型号：不锈钢支架3p/5匹，协议单价（元）：120.00,专用耗材名称：开墙孔，规格型号：φ60混凝土墙，协议单价（元）：100.00,专用耗材名称：减震垫，规格型号：130*60*450mm（两根一组），协议单价（元）：80.00,专用耗材名称：铜管，规格型号：3p，协议单价（元）：120.00,专用耗材名称：移机，规格型号：柜机，协议单价（元）：400.00,专用耗材名称：支架，规格型号：普通支架3p/5p，协议单价（元）：90.00,专用耗材名称：拆机，规格型号：挂机，协议单价（元）：150.00,专用耗材名称：移机，规格型号：挂机，协议单价（元）：300.00,专用耗材名称：PVC水管，规格型号：φ25，协议单价（元）：20.00
| 奥克斯KFR-72GW/BpR3GAQM(B1) | KFR-72GW/BpR3GAQM(B1) | 规格型号：KFR-72GW/BpR3GAQM(B1),匹数：3p,能效等级：一级能源,全年能源消耗效率：4.49,变频/定频：变频,冷暖类型：冷暖,额定制冷量（W）：7300,额定制冷消耗功率：1955,额定制热量（W）：9780,额定制热消耗功率：2920,电辅加热功率：1500,循环风量（m3/h）：1370,室内机运行最大噪音：47,室外机运行最大噪音：56,面板材质：ABS,冷媒管材质：铜管,制冷剂：R32,额定电压/频率：220V/50HZ,室内机尺寸、重量（kg）：1140*334*229mm；16kg,室外机尺寸、重量（kg）：900*700*360mm；43.5kg,其他产品功能：WIFI智控；30S速冷60S速热；1℃精准控温；,包含配件及服务内容：标配3米铜管、水管等,包装清单：标配3米铜管、水管、遥控器、说明书,售后服务：6年原厂免费质保，10年包修 | 4390 | 专用耗材名称：插座，规格型号：25A，协议单价（元）：35.00,专用耗材名称：支架，规格型号：普通支架3p/5p，协议单价（元）：90.00,专用耗材名称：支架，规格型号：不锈钢支架3p/5匹，协议单价（元）：120.00,专用耗材名称：移机，规格型号：柜机，协议单价（元）：400.00,专用耗材名称：移机，规格型号：挂机，协议单价（元）：300.00,专用耗材名称：冷媒，规格型号：R32，协议单价（元）：90.00,专用耗材名称：铜管，规格型号：3p，协议单价（元）：120.00,专用耗材名称：开墙孔，规格型号：φ60混凝土墙，协议单价（元）：100.00,专用耗材名称：冷凝水管，规格型号：软管φ15，协议单价（元）：5.00,专用耗材名称：减震垫，规格型号：4块/套，协议单价（元）：50.00,专用耗材名称：开墙孔，规格型号：φ60砖墙，协议单价（元）：80.00,专用耗材名称：高空作业费，规格型号：4层及以上，协议单价（元）：100.00,专用耗材名称：拆机，规格型号：柜机，协议单价（元）：200.00,专用耗材名称：拆机，规格型号：挂机，协议单价（元）：150.00,专用耗材名称：空气开关，规格型号：32A及以上，协议单价（元）：90.00,专用耗材名称：PVC水管，规格型号：φ25，协议单价（元）：20.00,专用耗材名称：电源线，规格型号：电源线220v，协议单价（元）：25.00
| 奥克斯KFR-51QW/BPR3YC(B2) | KFR-51QW/BPR3YC(B2) | 规格型号：KFR-51QW/BPR3YC(B2),匹数：2p,能效等级：二级能效,全年能源消耗效率：4.49,变频/定频：变频,冷暖类型：冷暖,额定制冷量（W）：5100,额定制冷消耗功率：1360,额定制热量（W）：6350,额定制热消耗功率：1600,电辅加热功率：2100,循环风量（m3/h）：1200,室内机运行最大噪音：42,室外机运行最大噪音：54,面板材质：ABS,冷媒管材质：铜管,制冷剂：R32,额定电压/频率：220V/50HZ,室内机尺寸、重量（kg）：净尺寸840*840*246mm；净重28kg；,室外机尺寸、重量（kg）：净尺寸785*300*555mm；净重29kg；,其他产品功能：环绕出风，自由冷暖，掉电记忆；童锁；屏显可控；制热防冷风；独立除湿；智能除霜；睡眠模式；24H定时；智能电辅热,包含配件及服务内容：含遥控器、电池、说明书;不含铜管及相关配件,包装清单：遥控器、电池、使用说明书,售后服务：6年原厂免费质保，10年包修 | 4980 | 专用耗材名称：高空作业费，规格型号：4层及以上，协议单价（元）：100.00,专用耗材名称：铜管，规格型号：2p，协议单价（元）：100.00,专用耗材名称：电源线，规格型号：电源线380v，协议单价（元）：35.00,专用耗材名称：移机，规格型号：天花机，协议单价（元）：500.00,专用耗材名称：电源线，规格型号：电源线220v，协议单价（元）：25.00,专用耗材名称：支架，规格型号：普通支架3p/5p，协议单价（元）：90.00,专用耗材名称：PVC水管，规格型号：φ25，协议单价（元）：20.00,专用耗材名称：拆机，规格型号：天花机，协议单价（元）：300.00,专用耗材名称：移机，规格型号：挂机，协议单价（元）：300.00,专用耗材名称：支架，规格型号：不锈钢支架3p/5匹，协议单价（元）：120.00,专用耗材名称：铜管，规格型号：3P，协议单价（元）：120.00,专用耗材名称：支架，规格型号：不锈钢支架1p/1.5p/2p，协议单价（元）：80.00,专用耗材名称：支架，规格型号：普通支架1p/1.5p/2p，协议单价（元）：40.00,专用耗材名称：拆机，规格型号：挂机，协议单价（元）：150.00,专用耗材名称：空气开关，规格型号：32A及以上，协议单价（元）：90.00,专用耗材名称：插座，规格型号：25A，协议单价（元）：35.00,专用耗材名称：开墙孔，规格型号：φ60砖墙，协议单价（元）：80.00,专用耗材名称：拆机，规格型号：柜机，协议单价（元）：200.00,专用耗材名称：减震垫，规格型号：4块/套，协议单价（元）：50.00,专用耗材名称：冷媒，规格型号：R32，协议单价（元）：90.00,专用耗材名称：减震垫，规格型号：130*60*450mm（两根一组），协议单价（元）：80.00,专用耗材名称：开墙孔，规格型号：φ60混凝土墙，协议单价（元）：100.00,专用耗材名称：移机，规格型号：柜机，协议单价（元）：400.00
| 奥克斯KFR-35GW/BpR3GAQK(B1) | KFR-35GW/BpR3GAQK(B1) | 规格型号：KFR-35GW/BpR3GAQK(B1),匹数：1.5p,能效等级：一级能源,全年能源消耗效率：5.6,变频/定频：变频,冷暖类型：冷暖,额定制冷量（W）：3520,额定制冷消耗功率：780,额定制热量（W）：5050,额定制热消耗功率：1200,电辅加热功率：1000,循环风量（m3/h）：760,室内机运行最大噪音：41,室外机运行最大噪音：50,面板材质：ABS,冷媒管材质：铜管,制冷剂：R32,额定电压/频率：220V/50HZ,室内机尺寸、重量（kg）：827*299*201mm;9KG,室外机尺寸、重量（kg）：净尺寸709(761)×536×280mm；净重22.0kg；毛重27kg,其他产品功能：30S速冷60S速热；1℃精准控温；,包含配件及服务内容：标配3米铜管、水管等,包装清单：标配3米铜管、水管、遥控器、说明书,售后服务：6年原厂免费质保，10年包修 | 2280 | 专用耗材名称：移机，规格型号：挂机，协议单价（元）：300.00,专用耗材名称：冷媒，规格型号：R32，协议单价（元）：90.00,专用耗材名称：减震垫，规格型号：4块/套，协议单价（元）：50.00,专用耗材名称：拆机，规格型号：挂机，协议单价（元）：150.00,专用耗材名称：空气开关，规格型号：32A及以上，协议单价（元）：90.00,专用耗材名称：高空作业费，规格型号：4层及以上，协议单价（元）：100.00,专用耗材名称：冷凝水管，规格型号：软管φ15，协议单价（元）：5.00,专用耗材名称：铜管，规格型号：1p-1.5p，协议单价（元）：100.00,专用耗材名称：插座，规格型号：25A，协议单价（元）：35.00,专用耗材名称：PVC水管，规格型号：φ25，协议单价（元）：20.00,专用耗材名称：电源线，规格型号：电源线220v，协议单价（元）：25.00,专用耗材名称：开墙孔，规格型号：φ60混凝土墙，协议单价（元）：100.00,专用耗材名称：开墙孔，规格型号：φ60砖墙，协议单价（元）：80.00,专用耗材名称：铜管，规格型号：2p，协议单价（元）：100.00,专用耗材名称：支架，规格型号：不锈钢支架1p/1.5p/2p，协议单价（元）：80.00,专用耗材名称：支架，规格型号：普通支架1p/1.5p/2p，协议单价（元）：40.00
| 奥克斯KFR-72QW/BPR3YC3(B2) | KFR-72QW/BPR3YC3(B2) | 规格型号：KFR-72QW/BPR3YC3(B2),匹数：3p,能效等级：二级能效,全年能源消耗效率：3.49,变频/定频：变频,冷暖类型：冷暖,额定制冷量（W）：7200,额定制冷消耗功率：2400,额定制热量（W）：9200,额定制热消耗功率：3100,电辅加热功率：2100,循环风量（m3/h）：1200,室内机运行最大噪音：41,室外机运行最大噪音：55,面板材质：ABS,冷媒管材质：铜管,制冷剂：R32,额定电压/频率：220V/50HZ,室内机尺寸、重量（kg）：净尺寸840*840*246mm；净重25kg；,室外机尺寸、重量（kg）：净尺寸900*350*700mm；净重39kg；,其他产品功能：环绕出风，自由冷暖，掉电记忆；童锁；屏显可控；制热防冷风；独立除湿；智能除霜；睡眠模式；24H定时；智能电辅热,包含配件及服务内容：含遥控器、电池、说明书;不含铜管及相关配件,包装清单：遥控器、电池、使用说明书,售后服务：6年原厂免费质保，10年包修 | 5580 | 专用耗材名称：移机，规格型号：挂机，协议单价（元）：300.00,专用耗材名称：移机，规格型号：天花机，协议单价（元）：500.00,专用耗材名称：支架，规格型号：不锈钢支架3p/5匹，协议单价（元）：120.00,专用耗材名称：移机，规格型号：柜机，协议单价（元）：400.00,专用耗材名称：电源线，规格型号：电源线220v，协议单价（元）：25.00,专用耗材名称：PVC水管，规格型号：φ25，协议单价（元）：20.00,专用耗材名称：拆机，规格型号：挂机，协议单价（元）：150.00,专用耗材名称：电源线，规格型号：电源线380v，协议单价（元）：35.00,专用耗材名称：铜管，规格型号：3p，协议单价（元）：120.00,专用耗材名称：减震垫，规格型号：130*60*450mm（两根一组），协议单价（元）：80.00,专用耗材名称：插座，规格型号：25A，协议单价（元）：35.00,专用耗材名称：开墙孔，规格型号：φ60混凝土墙，协议单价（元）：100.00,专用耗材名称：拆机，规格型号：天花机，协议单价（元）：300.00,专用耗材名称：高空作业费，规格型号：4层及以上，协议单价（元）：100.00,专用耗材名称：支架，规格型号：普通支架3p/5p，协议单价（元）：90.00,专用耗材名称：开墙孔，规格型号：φ60砖墙，协议单价（元）：80.00,专用耗材名称：拆机，规格型号：柜机，协议单价（元）：200.00,专用耗材名称：空气开关，规格型号：32A及以上，协议单价（元）：90.00,专用耗材名称：减震垫，规格型号：4块/套，协议单价（元）：50.00,专用耗材名称：冷媒，规格型号：R32，协议单价（元）：90.00
品牌 | 服务区域 | 经销商名称 | 联系人 | 联系电话 | 办公室电话 | 地址
奥克斯 | 南京市 | 南京信为先工程科技有限公司 | 南京信为先工程科技有限公司 | 13951815090 | 025-86333693 | 南京市玄武区领智路56号2号楼
| 南京市 | 南京安兮士电子信息技术有限公司 | 方紫薇 | 18051616776 | 15250986846 | 南京市秦淮区虎踞南路2-18号兴宇大厦14号501室
| 南通市 | 南通洛源贸易有限公司 | 南通洛源贸易有限公司 | 13585218825 | 55880216 | 南通市崇川区圆融发展中心908室
| 南通市 | 南通驰淼建设工程有限公司 | 南通驰淼建设工程有限公司 | 13862721699 | 0513-88860099 | 海安市城东镇迎宾路218号2幢203室
| 南通市 | 南通鑫杰电器有限公司 | 南通鑫杰电器有限公司 | 13912292929 | 0513-55880216 | 南通市港闸区启秀星河城22幢208室
| 南通市 | 南京安兮士电子信息技术有限公司 | 方紫薇 | 18051616776 | 15250986846 | 南京市秦淮区虎踞南路2-18号兴宇大厦14号501室
| 宿迁市 | 泗洪县欣佳制冷设备有限公司 | 泗洪县欣佳制冷设备有限公司 | 15905246721 | 15905246721 | 泗洪县泗州西大街
| 宿迁市 | 宿迁市亚丞电器销售部 | 宿迁市亚丞电器销售部 | 15851150008 | 84239930 | 宿迁义乌国际商贸城F6-1008号
| 常州市 | 常州智造佳暖通设备有限公司 | 常州智造佳暖通设备有限公司 | 18861120591 | 0519-88382195 | 常州市新北区雅居乐星河湾苑2幢1707室
| 常州市 | 常州锦峰冷暖工程有限公司 | 常州锦峰冷暖工程有限公司 | 13961452708 | 0519-86889808 | 常州市新北区薛家镇汉江路120号1号楼二楼西侧
| 徐州市 | 徐州淇奥机电设备工程有限公司 | 徐州淇奥机电设备工程有限公司 | 15366750812 | 15366750812 | 平山北路39号龟山民博文化园A区5号楼203室
| 徐州市 | 睢宁良顺商贸有限公司 | 睢宁良顺商贸有限公司 | 13585408982 | 051588302032 | 睢宁县城绿园商城八一路2号楼4室
| 扬州市 | 扬州市万年鑫电器有限公司 | 扬州市万年鑫电器有限公司 | 13905253658 | 18905253658 | 江苏省仪征市真州西路175号
| 江苏省本级,南京市,无锡市,徐州市,常州市,苏州市,南通市,连云港市,淮安市,盐城市,扬州市,镇江市,泰州市,宿迁市 | 江苏奥云采科技有限公司 | 江苏奥云采科技有限公司 | 15956957378 | 02584125612 | 南京市雨花台区雨花东路65号519室-3
| 江苏省本级,南京市,无锡市,徐州市,常州市,苏州市,南通市,连云港市,淮安市,盐城市,扬州市,镇江市,泰州市,宿迁市 | 江苏奥克斯网络科技有限公司 | 陈静 | 15251832909 | 02511111111 | 南京市龙蟠路151号赞成湖畔居商务楼2楼
| 江苏省本级,南京市,无锡市,徐州市,常州市,苏州市,南通市,连云港市,淮安市,盐城市,扬州市,镇江市,泰州市,宿迁市 | 江苏泓达机电设备工程有限公司 | 罗军 | 13946181736 | 025-11111111 | 南京市栖霞区燕子矶街道春树街8-32号
| 江苏省本级,南京市,无锡市,徐州市,常州市,苏州市,南通市,连云港市,淮安市,盐城市,扬州市,镇江市,泰州市,宿迁市 | 江苏艾康迪机电工程有限公司 | 徐志茜 | 13913903727 | 13913903727 | 南京市六合区龙池街道时代大道51号
| 泰州市 | 泰州市海陵区伟诚电器有限公司 | 泰州市海陵区伟诚电器有限公司 | 18351019899 | 0523-86270506 | 泰州市海陵区海阳西路43号
| 淮安市 | 淮安品尚家电有限公司 | 淮安品尚家电有限公司 | 13851939955 | 051783955556 | 正大路160号3幢160-31室
| 淮安市 | 江苏胜威机电工程有限公司 | 潘翔 | 17766118468 | 0517-83527766 | 淮安市香格里拉国际花园A区14号楼、15号楼A15-2室
| 盐城市 | 盐城奥兴贸易有限公司 | 盐城奥兴贸易有限公司 | 18362863858 | 051588202771 | 盐城市开放大道34号（6）
| 盐城市 | 盐城恒信空调销售有限公司 | 盐城恒信空调销售有限公司 | 13770007797 | 88580700 | 盐城市盐都区盐渎路888号301室

## 奥克斯空调
品牌 | 商品名称 | 型号 | 配置描述 | 投标价 | 耗材
奥克斯空调 | 奥克斯空调KFR-26GW/BpR3GAQK(B1) | KFR-26GW/BpR3GAQK(B1) | 规格型号：KFR-26GW/BpR3GAQK(B1),匹数：1p,能效等级：一级能源,全年能源消耗效率：5.61,变频/定频：变频,冷暖类型：冷暖,额定制冷量（W）：2660,额定制冷消耗功率：535,额定制热量（W）：4550,额定制热消耗功率：1100,电辅加热功率：1000,循环风量（m3/h）：650,室内机运行最大噪音：40,室外机运行最大噪音：50,面板材质：ABS,冷媒管材质：铜管,制冷剂：R32,额定电压/频率：220V/50HZ,室内机尺寸、重量（kg）：净尺寸816×295×198mm；净重9kg；毛重8.5kg,室外机尺寸、重量（kg）：净尺寸709(761)×536×280mm；净重22.0kg；毛重27kg,其他产品功能：30S速冷60S速热；1℃精准控温；,包含配件及服务内容：标配3米铜管、水管等,包装清单：标配3米铜管、水管、遥控器、说明书,售后服务：6年原厂免费质保，10年包修 | 2050 | 专用耗材名称：支架，规格型号：普通支架1p/1.5p/2p，协议单价（元）：40.00,专用耗材名称：拆机，规格型号：天花机，协议单价（元）：300.00,专用耗材名称：支架，规格型号：不锈钢支架3p/5匹，协议单价（元）：120.00,专用耗材名称：铜管，规格型号：3p，协议单价（元）：120.00,专用耗材名称：拆机，规格型号：挂机，协议单价（元）：150.00,专用耗材名称：空气开关，规格型号：32A及以上，协议单价（元）：90.00,专用耗材名称：铜管，规格型号：1p-1.5p，协议单价（元）：100.00,专用耗材名称：铜管，规格型号：2p，协议单价（元）：100.00,专用耗材名称：减震垫，规格型号：4块/套，协议单价（元）：50.00,专用耗材名称：铜管，规格型号：5p，协议单价（元）：150.00,专用耗材名称：冷媒，规格型号：R32，协议单价（元）：90.00,专用耗材名称：开墙孔，规格型号：φ60混凝土墙，协议单价（元）：100.00,专用耗材名称：减震垫，规格型号：130*60*450mm（两根一组），协议单价（元）：80.00,专用耗材名称：插座，规格型号：25A，协议单价（元）：35.00,专用耗材名称：移机，规格型号：天花机，协议单价（元）：500.00,专用耗材名称：冷媒，规格型号：R410，协议单价（元）：100.00,专用耗材名称：移机，规格型号：柜机，协议单价（元）：400.00,专用耗材名称：支架，规格型号：不锈钢支架1p/1.5p/2p，协议单价（元）：80.00,专用耗材名称：PVC水管，规格型号：φ25，协议单价（元）：20.00,专用耗材名称：拆机，规格型号：柜机，协议单价（元）：200.00,专用耗材名称：高空作业费，规格型号：4层及以上，协议单价（元）：100.00,专用耗材名称：移机，规格型号：挂机，协议单价（元）：300.00,专用耗材名称：开墙孔，规格型号：φ60砖墙，协议单价（元）：80.00,专用耗材名称：电源线，规格型号：电源线380v，协议单价（元）：35.00,专用耗材名称：电源线，规格型号：电源线220v，协议单价（元）：25.00,专用耗材名称：支架，规格型号：普通支架3p/5p，协议单价（元）：90.00
| 奥克斯空调KFR-51LW/BpR3GAQS(B1) | KFR-51LW/BpR3GAQS(B1) | 规格型号：KFR-51LW/BpR3GAQS(B1),匹数：2p,能效等级：一级能效,全年能源消耗效率：4.76,变频/定频：变频,冷暖类型：冷暖,额定制冷量（W）：5220,额定制冷消耗功率：1265,额定制热量（W）：7270,额定制热消耗功率：1950,电辅加热功率：2100,循环风量（m3/h）：1250,室内机运行最大噪音：42,室外机运行最大噪音：53,面板材质：ABS,冷媒管材质：铜管,制冷剂：R32,额定电压/频率：220V/50HZ,室内机尺寸、重量（kg）：净尺寸φ434×1808mm；净重28.5kg；毛重25.5kg,室外机尺寸、重量（kg）：净尺寸785(845)×555×300mm；净重29kg；毛重32kg,其他产品功能：WIFI智控；30S速冷60S速热；0.5℃精准控温；,包含配件及服务内容：4米以内铜管、排水管、,包装清单：冷媒管：标配4米铜管、使用说明书、遥控器、,售后服务：6年原厂免费质保，10年包修 | 4180 | 专用耗材名称：冷媒，规格型号：R32，协议单价（元）：90.00,专用耗材名称：插座，规格型号：25A，协议单价（元）：35.00,专用耗材名称：移机，规格型号：柜机，协议单价（元）：400.00,专用耗材名称：支架，规格型号：不锈钢支架3p/5匹，协议单价（元）：120.00,专用耗材名称：移机，规格型号：挂机，协议单价（元）：300.00,专用耗材名称：开墙孔，规格型号：φ60砖墙，协议单价（元）：80.00,专用耗材名称：高空作业费，规格型号：4层及以上，协议单价（元）：100.00,专用耗材名称：铜管，规格型号：3p，协议单价（元）：120.00,专用耗材名称：空气开关，规格型号：32A及以上，协议单价（元）：90.00,专用耗材名称：电源线，规格型号：电源线220v，协议单价（元）：25.00,专用耗材名称：冷凝水管，规格型号：软管φ15，协议单价（元）：5.00,专用耗材名称：开墙孔，规格型号：φ60混凝土墙，协议单价（元）：100.00,专用耗材名称：铜管，规格型号：2p，协议单价（元）：100.00,专用耗材名称：减震垫，规格型号：4块/套，协议单价（元）：50.00,专用耗材名称：减震垫，规格型号：130*60*450mm（两根一组），协议单价（元）：80.00,专用耗材名称：拆机，规格型号：柜机，协议单价（元）：200.00,专用耗材名称：拆机，规格型号：挂机，协议单价（元）：150.00,专用耗材名称：支架，规格型号：普通支架3p/5p，协议单价（元）：90.00,专用耗材名称：PVC水管，规格型号：φ25，协议单价（元）：20.00
| 奥克斯空调KFR-51LW/BpR3ZAQK(B1) | KFR-51LW/BpR3ZAQK(B1) | 规格型号：KFR-51LW/BpR3ZAQK(B1),匹数：2p,能效等级：一级能效,全年能源消耗效率：4.76,变频/定频：变频,冷暖类型：冷暖,额定制冷量（W）：5110,额定制冷消耗功率：1360,额定制热量（W）：7210,额定制热消耗功率：1900,电辅加热功率：2100,循环风量（m3/h）：1020,室内机运行最大噪音：42,室外机运行最大噪音：54,面板材质：ABS,冷媒管材质：铜管,制冷剂：R32,额定电压/频率：220V/50HZ,室内机尺寸、重量（kg）：净尺寸φ355(420)×1810mm；净重28.5kg；毛重35.5kg,室外机尺寸、重量（kg）：净尺寸785(845)×555×300mm；净重29kg；毛重32kg,其他产品功能：WIFI智控；30S速冷60S速热；0.5℃精准控温；,包含配件及服务内容：4米以内铜管、排水管、,包装清单：冷媒管：标配4米铜管、使用说明书、遥控器、,售后服务：6年原厂免费质保，10年包修 | 3980 | 专用耗材名称：支架，规格型号：普通支架1p/1.5p/2p，协议单价（元）：40.00,专用耗材名称：PVC水管，规格型号：φ25，协议单价（元）：20.00,专用耗材名称：支架，规格型号：不锈钢支架1p/1.5p/2p，协议单价（元）：80.00,专用耗材名称：电源线，规格型号：电源线220v，协议单价（元）：25.00,专用耗材名称：冷媒，规格型号：R32，协议单价（元）：90.00,专用耗材名称：高空作业费，规格型号：4层及以上，协议单价（元）：100.00,专用耗材名称：移机，规格型号：柜机，协议单价（元）：400.00,专用耗材名称：冷凝水管，规格型号：软管φ15，协议单价（元）：5.00,专用耗材名称：拆机，规格型号：挂机，协议单价（元）：150.00,专用耗材名称：减震垫，规格型号：4块/套，协议单价（元）：50.00,专用耗材名称：移机，规格型号：挂机，协议单价（元）：300.00,专用耗材名称：拆机，规格型号：柜机，协议单价（元）：200.00,专用耗材名称：插座，规格型号：25A，协议单价（元）：35.00,专用耗材名称：铜管，规格型号：2p，协议单价（元）：100.00,专用耗材名称：开墙孔，规格型号：φ60砖墙，协议单价（元）：80.00,专用耗材名称：减震垫，规格型号：130*60*450mm（两根一组），协议单价（元）：80.00,专用耗材名称：空气开关，规格型号：32A及以上，协议单价（元）：90.00,专用耗材名称：开墙孔，规格型号：φ60混凝土墙，协议单价（元）：100.00
品牌 | 服务区域 | 经销商名称 | 联系人 | 联系电话 | 办公室电话 | 地址
奥克斯空调 | 南京市 | 南京信为先工程科技有限公司 | 南京信为先工程科技有限公司 | 13951815090 | 025-86333693 | 南京市玄武区领智路56号2号楼
| 南京市 | 南京安兮士电子信息技术有限公司 | 方紫薇 | 18051616776 | 15250986846 | 南京市秦淮区虎踞南路2-18号兴宇大厦14号501室
| 南通市 | 南通鑫杰电器有限公司 | 南通鑫杰电器有限公司 | 13912292929 | 0513-55880216 | 南通市港闸区启秀星河城22幢208室
| 南通市 | 南通洛源贸易有限公司 | 南通洛源贸易有限公司 | 13585218825 | 55880216 | 南通市崇川区圆融发展中心908室
| 南通市 | 南通驰淼建设工程有限公司 | 南通驰淼建设工程有限公司 | 13862721699 | 0513-88860099 | 海安市城东镇迎宾路218号2幢203室
| 宿迁市 | 宿迁市亚丞电器销售部 | 宿迁市亚丞电器销售部 | 15851150008 | 84239930 | 宿迁义乌国际商贸城F6-1008号
| 宿迁市 | 泗洪县欣佳制冷设备有限公司 | 泗洪县欣佳制冷设备有限公司 | 15905246721 | 15905246721 | 泗洪县泗州西大街
| 常州市 | 常州锦峰冷暖工程有限公司 | 常州锦峰冷暖工程有限公司 | 13961452708 | 0519-86889808 | 常州市新北区薛家镇汉江路120号1号楼二楼西侧
| 常州市 | 常州智造佳暖通设备有限公司 | 常州智造佳暖通设备有限公司 | 18861120591 | 0519-88382195 | 常州市新北区雅居乐星河湾苑2幢1707室
| 徐州市 | 睢宁良顺商贸有限公司 | 睢宁良顺商贸有限公司 | 13585408982 | 051588302032 | 睢宁县城绿园商城八一路2号楼4室
| 徐州市 | 徐州淇奥机电设备工程有限公司 | 徐州淇奥机电设备工程有限公司 | 15366750812 | 15366750812 | 平山北路39号龟山民博文化园A区5号楼203室
| 扬州市 | 扬州市万年鑫电器有限公司 | 扬州市万年鑫电器有限公司 | 13905253658 | 18905253658 | 江苏省仪征市真州西路175号
| 江苏省本级,南京市,无锡市,徐州市,常州市,苏州市,南通市,连云港市,淮安市,盐城市,扬州市,镇江市,泰州市,宿迁市 | 江苏艾康迪机电工程有限公司 | 徐志茜 | 13913903727 | 13913903727 | 南京市六合区龙池街道时代大道51号
| 江苏省本级,南京市,无锡市,徐州市,常州市,苏州市,南通市,连云港市,淮安市,盐城市,扬州市,镇江市,泰州市,宿迁市 | 江苏泓达机电设备工程有限公司 | 罗军 | 13946181736 | 025-11111111 | 南京市栖霞区燕子矶街道春树街8-32号
| 江苏省本级,南京市,无锡市,徐州市,常州市,苏州市,南通市,连云港市,淮安市,盐城市,扬州市,镇江市,泰州市,宿迁市 | 江苏奥云采科技有限公司 | 江苏奥云采科技有限公司 | 15956957378 | 02584125612 | 南京市雨花台区雨花东路65号519室-3
| 江苏省本级,南京市,无锡市,徐州市,常州市,苏州市,南通市,连云港市,淮安市,盐城市,扬州市,镇江市,泰州市,宿迁市 | 江苏奥克斯网络科技有限公司 | 陈静 | 15251832909 | 02511111111 | 南京市龙蟠路151号赞成湖畔居商务楼2楼
| 泰州市 | 泰州市海陵区伟诚电器有限公司 | 泰州市海陵区伟诚电器有限公司 | 18351019899 | 0523-86270506 | 泰州市海陵区海阳西路43号
| 淮安市 | 江苏胜威机电工程有限公司 | 潘翔 | 17766118468 | 0517-83527766 | 淮安市香格里拉国际花园A区14号楼、15号楼A15-2室
| 淮安市 | 淮安品尚家电有限公司 | 淮安品尚家电有限公司 | 13851939955 | 051783955556 | 正大路160号3幢160-31室
| 盐城市 | 盐城奥兴贸易有限公司 | 盐城奥兴贸易有限公司 | 18362863858 | 051588202771 | 盐城市开放大道34号（6）
| 盐城市 | 盐城恒信空调销售有限公司 | 盐城恒信空调销售有限公司 | 13770007797 | 88580700 | 盐城市盐都区盐渎路888号301室

## 小天鹅
品牌 | 商品名称 | 型号 | 配置描述 | 投标价 | 耗材
小天鹅 | 小天鹅KFR-35GW/A11 | KFR-35GW/A11 | 规格型号：KFR-35GW/A11,匹数：1.5p,能效等级：一级能源,全年能源消耗效率：5.3,变频/定频：变频,冷暖类型：冷暖,额定制冷量（W）：3510,额定制冷消耗功率：845,额定制热量（W）：5010,额定制热消耗功率：1240,电辅加热功率：850,循环风量（m3/h）：720,室内机运行最大噪音：41,室外机运行最大噪音：51,面板材质：HIPS,冷媒管材质：铜管,制冷剂：R32,额定电压/频率：220V,1Ph,室内机尺寸、重量（kg）：845x301x207 12kg,室外机尺寸、重量（kg）：765(820)x555x303 28kg,包含配件及服务内容：遥控器* 1件、 7 号电池* 2节、 连接管* 1套、 包扎带* 1卷、 密封胶泥* 200克、 排水管*1根、 墙孔挡板* 1件、 安装板* 1件、 自攻螺钉* 5颗、 塑料胀管* 5个、 排水接头* 1个、 使用安装说明书* 1本、 连接管防拆帽*2个、,包装清单：" 保温管* 2个、 室内机*1台、 室外机*1台",售后服务：整机六年质保 | 2800 | 专用耗材名称：冷凝水管，规格型号：软管φ15，协议单价（元）：6.00,专用耗材名称：支架，规格型号：普通支架1P/1.5P/2P，协议单价（元）：40.00,专用耗材名称：开墙洞，规格型号：φ60（混凝土墙），协议单价（元）：100.00,专用耗材名称：移机，规格型号：挂机，协议单价（元）：300.00,专用耗材名称：铜管（含保温），规格型号：5P，协议单价（元）：150.00,专用耗材名称：PVC水管，规格型号：φ25，协议单价（元）：20.00,专用耗材名称：支架，规格型号：不锈钢3P/5P，协议单价（元）：130.00,专用耗材名称：开墙洞，规格型号：φ60（砖墙），协议单价（元）：80.00,专用耗材名称：拆机，规格型号：柜机，协议单价（元）：200.00,专用耗材名称：冷媒，规格型号：R32，协议单价（元）：90.00,专用耗材名称：空气开关，规格型号：32A及以上，协议单价（元）：90.00,专用耗材名称：支架，规格型号：普通支架3P/5P，协议单价（元）：90.00,专用耗材名称：冷媒，规格型号：R410，协议单价（元）：100.00,专用耗材名称：铜管（含保温），规格型号：3P，协议单价（元）：120.00,专用耗材名称：电源线，规格型号：220V电源线，协议单价（元）：25.00,专用耗材名称：电源线，规格型号：380V电源线，协议单价（元）：35.00,专用耗材名称：拆机，规格型号：挂机，协议单价（元）：150.00,专用耗材名称：高空作业费，规格型号：4楼及以上，协议单价（元）：100.00,专用耗材名称：拆机，规格型号：天花机，协议单价（元）：300.00,专用耗材名称：移机，规格型号：柜机，协议单价（元）：400.00,专用耗材名称：支架，规格型号：不锈钢1P/1.5P/2P，协议单价（元）：80.00,专用耗材名称：铜管（含保温），规格型号：1P/1.5P/2P，协议单价（元）：100.00,专用耗材名称：移机，规格型号：天花机，协议单价（元）：500.00
| 小天鹅KFR-50GW/N10-1 | KFR-50GW/N10-1 | 规格型号：KFR-50GW/N10-1,匹数：2p,能效等级：一级能源,全年能源消耗效率：4.74,变频/定频：变频,冷暖类型：冷暖,额定制冷量（W）：5020,额定制冷消耗功率：1240,额定制热量（W）：7210,额定制热消耗功率：2010,电辅加热功率：1050,循环风量（m3/h）：900,室内机运行最大噪音：44,室外机运行最大噪音：54HIPS,面板材质：HIPS,冷媒管材质：铜管,制冷剂：R32,额定电压/频率：220V,1Ph,室内机尺寸、重量（kg）：882x316x215 14.5kg,室外机尺寸、重量（kg）：807(857)x555x328 36kg,包含配件及服务内容：遥控器* 1件、 7 号电池* 2节、 连接管* 1套、 包扎带* 1卷、 密封胶泥* 200克、 排水管*1根、 墙孔挡板* 1件、 安装板* 1件、 自攻螺钉* 5颗、 塑料胀管* 5个、 排水接头* 1个、 使用安装说明书* 1本、 连接管防拆帽*2个、,包装清单：" 保温管* 2个、 室内机*1台、 室外机*1台",售后服务：整机六年质保 | 5015 | 专用耗材名称：PVC水管，规格型号：φ25，协议单价（元）：20.00,专用耗材名称：铜管（含保温），规格型号：3P，协议单价（元）：120.00,专用耗材名称：电源线，规格型号：380V电源线，协议单价（元）：35.00,专用耗材名称：拆机，规格型号：挂机，协议单价（元）：150.00,专用耗材名称：移机，规格型号：挂机，协议单价（元）：300.00,专用耗材名称：拆机，规格型号：天花机，协议单价（元）：300.00,专用耗材名称：移机，规格型号：柜机，协议单价（元）：400.00,专用耗材名称：铜管（含保温），规格型号：1P/1.5P/2P，协议单价（元）：100.00,专用耗材名称：开墙洞，规格型号：φ60（砖墙），协议单价（元）：80.00,专用耗材名称：冷媒，规格型号：R410，协议单价（元）：100.00,专用耗材名称：支架，规格型号：普通支架1P/1.5P/2P，协议单价（元）：40.00,专用耗材名称：支架，规格型号：普通支架3P/5P，协议单价（元）：90.00,专用耗材名称：冷凝水管，规格型号：软管φ15，协议单价（元）：6.00,专用耗材名称：空气开关，规格型号：32A及以上，协议单价（元）：90.00,专用耗材名称：铜管（含保温），规格型号：5P，协议单价（元）：150.00,专用耗材名称：电源线，规格型号：220V电源线，协议单价（元）：25.00,专用耗材名称：拆机，规格型号：柜机，协议单价（元）：200.00,专用耗材名称：冷媒，规格型号：R32，协议单价（元）：90.00,专用耗材名称：支架，规格型号：不锈钢1P/1.5P/2P，协议单价（元）：80.00,专用耗材名称：移机，规格型号：天花机，协议单价（元）：500.00,专用耗材名称：开墙洞，规格型号：φ60（混凝土墙），协议单价（元）：100.00,专用耗材名称：高空作业费，规格型号：4楼及以上，协议单价（元）：100.00,专用耗材名称：支架，规格型号：不锈钢3P/5P，协议单价（元）：130.00
| 小天鹅KFR-35GW/W11-1F | KFR-35GW/W11-1F | 规格型号：KFR-35GW/W11-1F,匹数：1.5p,能效等级：一级能源,全年能源消耗效率：5.3,变频/定频：变频,冷暖类型：冷暖,额定制冷量（W）：3510,额定制冷消耗功率：845,额定制热量（W）：5010,额定制热消耗功率：1250,电辅加热功率：850,循环风量（m3/h）：800,室内机运行最大噪音：41,室外机运行最大噪音：51,面板材质：HIPS,冷媒管材质：铜管,制冷剂：R32,额定电压/频率：220V,1Ph,室内机尺寸、重量（kg）：903×317×199 14kg,室外机尺寸、重量（kg）：807(857)×555×328 30KG,包含配件及服务内容：遥控器\3米连接管\包扎带\密封胶泥\排水管\使用安装说明书\保温管;；6年原厂免费质保，10年包修,包装清单：遥控器\3米连接管\包扎带\密封胶泥\排水管\使用安装说明书\保温管\排水接头,售后服务：全国联保，享受三包服务，6年原厂免费质保，10年包修 | 3110 | 专用耗材名称：PVC水管，规格型号：φ25，协议单价（元）：20.00,专用耗材名称：开墙洞，规格型号：φ60（砖墙），协议单价（元）：80.00,专用耗材名称：移机，规格型号：挂机，协议单价（元）：300.00,专用耗材名称：电源线，规格型号：220V电源线，协议单价（元）：25.00,专用耗材名称：冷凝水管，规格型号：软管φ15，协议单价（元）：6.00,专用耗材名称：冷媒，规格型号：R410，协议单价（元）：100.00,专用耗材名称：移机，规格型号：天花机，协议单价（元）：500.00,专用耗材名称：支架，规格型号：普通支架1P/1.5P/2P，协议单价（元）：40.00,专用耗材名称：拆机，规格型号：天花机，协议单价（元）：300.00,专用耗材名称：开墙洞，规格型号：φ60（混凝土墙），协议单价（元）：100.00,专用耗材名称：支架，规格型号：普通支架3P/5P，协议单价（元）：90.00,专用耗材名称：铜管（含保温），规格型号：3P，协议单价（元）：120.00,专用耗材名称：拆机，规格型号：柜机，协议单价（元）：200.00,专用耗材名称：冷媒，规格型号：R32，协议单价（元）：90.00,专用耗材名称：支架，规格型号：不锈钢3P/5P，协议单价（元）：130.00,专用耗材名称：移机，规格型号：柜机，协议单价（元）：400.00,专用耗材名称：空气开关，规格型号：32A及以上，协议单价（元）：90.00,专用耗材名称：高空作业，规格型号：4楼及以上，协议单价（元）：100.00,专用耗材名称：铜管（含保温），规格型号：1P/1.5P/2P，协议单价（元）：100.00,专用耗材名称：铜管（含保温），规格型号：5P，协议单价（元）：150.00,专用耗材名称：电源线，规格型号：380V电源线，协议单价（元）：35.00,专用耗材名称：拆机，规格型号：挂机，协议单价（元）：150.00,专用耗材名称：支架，规格型号：不锈钢1P/1.5P/2P，协议单价（元）：80.00
| 小天鹅KFR-51LW/W12-1 | KFR-51LW/W12-1 | 规格型号：KFR-51LW/W12-1,匹数：2p,能效等级：一级能效,全年能源消耗效率：4.8,变频/定频：变频,冷暖类型：冷暖,额定制冷量（W）：5130,额定制冷消耗功率：1300,额定制热量（W）：7310,额定制热消耗功率：1930,电辅加热功率：2200,循环风量（m3/h）：1400,室内机运行最大噪音：42,室外机运行最大噪音：54,面板材质：ABS,冷媒管材质：铜管,制冷剂：R32,额定电压/频率：220V,1Ph,室内机尺寸、重量（kg）：380x1802x392 37KG,室外机尺寸、重量（kg）：765(820)x555x303 33KG,包含配件及服务内容：连接管* 1套、 包扎带* 2卷、 密封胶泥* 300克、 排水管/排水接头*1根/1个、 墙孔挡板* 1件、 电缆线* 1套、 隔热材料* 1件、 窗帘支架* 3件、 排水接头密封圈* 1个、 使用安装说明书* 1本、 开关* 1套、 连接管防拆帽* 2个,包装清单："遥控器* 1件、 7 号电池* 2节、 连接管* 1套、 包扎带* 2卷、 密封胶泥* 300克、 排水管/排水接头*1根/1个、 墙孔挡板* 1件、 电缆线* 1套、 隔热材料* 1件、 窗帘支架* 3件、 排水接头密封圈* 1个、 使用安装说明书* 1本、 开关* 1套、 连接管防拆帽* 2个、 室内机*1台、 室外机*1台",售后服务：六年质保 | 4588 | 专用耗材名称：拆机，规格型号：挂机，协议单价（元）：150.00,专用耗材名称：拆机，规格型号：天花机，协议单价（元）：300.00,专用耗材名称：冷凝水管，规格型号：软管φ15，协议单价（元）：6.00,专用耗材名称：移机，规格型号：挂机，协议单价（元）：300.00,专用耗材名称：高空作业费，规格型号：4楼及以上，协议单价（元）：100.00,专用耗材名称：铜管（含保温），规格型号：5P，协议单价（元）：150.00,专用耗材名称：PVC水管，规格型号：φ25，协议单价（元）：20.00,专用耗材名称：支架，规格型号：普通支架1P/1.5P/2P，协议单价（元）：40.00,专用耗材名称：电源线，规格型号：电源线380V，协议单价（元）：35.00,专用耗材名称：拆机，规格型号：柜机，协议单价（元）：200.00,专用耗材名称：铜管（含保温），规格型号：3P，协议单价（元）：120.00,专用耗材名称：支架，规格型号：普通支架3P/5P，协议单价（元）：90.00,专用耗材名称：移机，规格型号：天花机，协议单价（元）：500.00,专用耗材名称：支架，规格型号：不锈钢1P/1.5P/2P，协议单价（元）：80.00,专用耗材名称：铜管（含保温），规格型号：1P/1.5P/2P，协议单价（元）：100.00,专用耗材名称：电源线，规格型号：电源线220V，协议单价（元）：25.00,专用耗材名称：移机，规格型号：柜机，协议单价（元）：400.00,专用耗材名称：开墙洞，规格型号：φ60（混凝土墙），协议单价（元）：100.00,专用耗材名称：开墙洞，规格型号：φ60（砖墙），协议单价（元）：80.00,专用耗材名称：支架，规格型号：不锈钢3P/5P，协议单价（元）：130.00,专用耗材名称：冷媒，规格型号：R32，协议单价（元）：90.00,专用耗材名称：冷媒，规格型号：R410，协议单价（元）：100.00,专用耗材名称：空气开关，规格型号：32A及以上，协议单价（元）：90.00
| 小天鹅KFR-72LW/W12-1 | KFR-72LW/W12-1 | 规格型号：KFR-72LW/W12-1,匹数：3p,能效等级：一级能效,全年能源消耗效率：4.47,变频/定频：变频,冷暖类型：冷暖,额定制冷量（W）：7320,额定制冷消耗功率：2150,额定制热量（W）：9760,额定制热消耗功率：2980,电辅加热功率：2400,循环风量（m3/h）：1550,室内机运行最大噪音：47,室外机运行最大噪音：56,面板材质：ABS,冷媒管材质：铜管,制冷剂：R32,额定电压/频率：220V,1Ph,室内机尺寸、重量（kg）：380x1802x392 37KG,室外机尺寸、重量（kg）：890(940)x673x342 37KG,包含配件及服务内容：连接管* 1套、 包扎带* 2卷、 密封胶泥* 300克、 排水管/排水接头*1根/1个、 墙孔挡板* 1件、 电缆线* 1套、 隔热材料* 1件、 窗帘支架* 3件、 排水接头密封圈* 1个、 使用安装说明书* 1本、 开关* 1套、 连接管防拆帽* 2个,包装清单："遥控器* 1件、 7 号电池* 2节、 连接管* 1套、 包扎带* 2卷、 密封胶泥* 300克、 排水管/排水接头*1根/1个、 墙孔挡板* 1件、 电缆线* 1套、 隔热材料* 1件、 窗帘支架* 3件、 排水接头密封圈* 1个、 使用安装说明书* 1本、 开关* 1套、 连接管防拆帽* 2个、 室内机*1台、 室外机*1台",售后服务：六年质保 | 6000 | 专用耗材名称：冷媒，规格型号：R410，协议单价（元）：100.00,专用耗材名称：铜管（含保温），规格型号：5P，协议单价（元）：150.00,专用耗材名称：PVC水管，规格型号：φ25，协议单价（元）：20.00,专用耗材名称：冷媒，规格型号：R32，协议单价（元）：90.00,专用耗材名称：支架，规格型号：不锈钢3P/5P，协议单价（元）：130.00,专用耗材名称：拆机，规格型号：挂机，协议单价（元）：150.00,专用耗材名称：移机，规格型号：天花机，协议单价（元）：500.00,专用耗材名称：空气开关，规格型号：32A及以上，协议单价（元）：90.00,专用耗材名称：高空作业费，规格型号：4楼及以上，协议单价（元）：100.00,专用耗材名称：开墙洞，规格型号：φ60（砖墙），协议单价（元）：80.00,专用耗材名称：铜管（含保温），规格型号：3P，协议单价（元）：120.00,专用耗材名称：电源线，规格型号：电源线380V，协议单价（元）：35.00,专用耗材名称：拆机，规格型号：柜机，协议单价（元）：200.00,专用耗材名称：冷凝水管，规格型号：软管φ15，协议单价（元）：6.00,专用耗材名称：支架，规格型号：普通支架3P/5P，协议单价（元）：90.00,专用耗材名称：铜管（含保温），规格型号：1P/1.5P/2P，协议单价（元）：100.00,专用耗材名称：开墙洞，规格型号：φ60（混凝土墙），协议单价（元）：100.00,专用耗材名称：移机，规格型号：柜机，协议单价（元）：400.00,专用耗材名称：支架，规格型号：普通支架1P/1.5P/2P，协议单价（元）：40.00,专用耗材名称：移机，规格型号：挂机，协议单价（元）：300.00,专用耗材名称：电源线，规格型号：电源线220V，协议单价（元）：25.00,专用耗材名称：支架，规格型号：不锈钢1P/1.5P/2P，协议单价（元）：80.00,专用耗材名称：拆机，规格型号：天花机，协议单价（元）：300.00
| 小天鹅KFR-72GW/N10-1 | KFR-72GW/N10-1 | 规格型号：KFR-72GW/N10-1,匹数：3p,能效等级：一级能源,全年能源消耗效率：4.52,变频/定频：变频,冷暖类型：冷暖,额定制冷量（W）：7360,额定制冷消耗功率：1950,额定制热量（W）：10000,额定制热消耗功率：2930,电辅加热功率：1200,循环风量（m3/h）：1400,室内机运行最大噪音：47,室外机运行最大噪音：56,面板材质：HIPS,冷媒管材质：铜管,制冷剂：R32,额定电压/频率：220V,1Ph,室内机尺寸、重量（kg）：1140x370x275 25kg,室外机尺寸、重量（kg）：890(940)x673x342 49kg,包含配件及服务内容：遥控器* 1件、 7 号电池* 2节、 连接管* 1套、 包扎带* 1卷、 密封胶泥* 200克、 排水管*1根、 墙孔挡板* 1件、 安装板* 1件、 自攻螺钉* 5颗、 塑料胀管* 5个、 排水接头* 1个、 使用安装说明书* 1本、 连接管防拆帽*2个、,包装清单：" 保温管* 2个、 室内机*1台、 室外机*1台",售后服务：整机六年质保 | 5009 | 专用耗材名称：移机，规格型号：天花机，协议单价（元）：500.00,专用耗材名称：铜管（含保温），规格型号：3P，协议单价（元）：120.00,专用耗材名称：铜管（含保温），规格型号：1P/1.5P/2P，协议单价（元）：100.00,专用耗材名称：冷媒，规格型号：R32，协议单价（元）：90.00,专用耗材名称：高空作业费，规格型号：4楼及以上，协议单价（元）：100.00,专用耗材名称：冷凝水管，规格型号：软管φ15，协议单价（元）：6.00,专用耗材名称：电源线，规格型号：电源线380V，协议单价（元）：35.00,专用耗材名称：支架，规格型号：不锈钢1P/1.5P/2P，协议单价（元）：80.00,专用耗材名称：开墙洞，规格型号：φ60（混凝土墙），协议单价（元）：100.00,专用耗材名称：铜管（含保温），规格型号：5P，协议单价（元）：150.00,专用耗材名称：冷媒，规格型号：R410，协议单价（元）：100.00,专用耗材名称：移机，规格型号：挂机，协议单价（元）：300.00,专用耗材名称：拆机，规格型号：天花机，协议单价（元）：300.00,专用耗材名称：拆机，规格型号：挂机，协议单价（元）：150.00,专用耗材名称：开墙洞，规格型号：φ60（砖墙），协议单价（元）：80.00,专用耗材名称：拆机，规格型号：柜机，协议单价（元）：200.00,专用耗材名称：支架，规格型号：不锈钢3P/5P，协议单价（元）：130.00,专用耗材名称：电源线，规格型号：电源线220V，协议单价（元）：25.00,专用耗材名称：支架，规格型号：普通支架3P/5P，协议单价（元）：90.00,专用耗材名称：PVC水管，规格型号：φ25，协议单价（元）：20.00,专用耗材名称：支架，规格型号：普通支架1P/1.5P/2P，协议单价（元）：40.00,专用耗材名称：移机，规格型号：柜机，协议单价（元）：400.00,专用耗材名称：空气开关，规格型号：32A及以上，协议单价（元）：90.00
| 小天鹅KFR-26GW /A11 | KFR-26GW /A11 | 规格型号：KFR-26GW /A11,匹数：1p,能效等级：一级能源,全年能源消耗效率：5.30,变频/定频：变频,冷暖类型：冷暖,额定制冷量（W）：2650,额定制冷消耗功率：595,额定制热量（W）：4550,额定制热消耗功率：1185,电辅加热功率：850,循环风量（m3/h）：700,室内机运行最大噪音：40,室外机运行最大噪音：50,面板材质：HIPS,冷媒管材质：铜管,制冷剂：R32,额定电压/频率：220V,1Ph,室内机尺寸、重量（kg）：845x301x207 12kg,室外机尺寸、重量（kg）：765(820)x555x303 27kg,包含配件及服务内容：遥控器\3 米连接管\包扎带\密封胶泥\排水管\使用安装说明书\保温 管 ;；6 年原厂免费质保，10 年包修,包装清单：遥控器\3 米连接管\包扎带\密封胶泥\排水管\使用安装说明书\保温 管\排水接头,售后服务：6 年原厂免费质保，10 年包修 | 2400 | 专用耗材名称：拆机，规格型号：挂机，协议单价（元）：150.00,专用耗材名称：移机，规格型号：柜机，协议单价（元）：400.00,专用耗材名称：移机，规格型号：挂机，协议单价（元）：300.00,专用耗材名称：拆机，规格型号：天花机，协议单价（元）：300.00,专用耗材名称：支架，规格型号：不锈钢3P/5P，协议单价（元）：130.00,专用耗材名称：冷媒，规格型号：R410，协议单价（元）：100.00,专用耗材名称：移机，规格型号：天花机，协议单价（元）：500.00,专用耗材名称：铜管（含保温），规格型号：1P/1.5P/2P，协议单价（元）：100.00,专用耗材名称：空气开关，规格型号：32A及以上，协议单价（元）：90.00,专用耗材名称：拆机，规格型号：柜机，协议单价（元）：200.00,专用耗材名称：冷媒，规格型号：R32，协议单价（元）：90.00,专用耗材名称：电源线，规格型号：电源线380V，协议单价（元）：35.00,专用耗材名称：支架，规格型号：不锈钢1P/1.5P/2P，协议单价（元）：80.00,专用耗材名称：铜管（含保温），规格型号：3P，协议单价（元）：120.00,专用耗材名称：开墙洞，规格型号：φ60（混凝土墙），协议单价（元）：100.00,专用耗材名称：支架，规格型号：普通支架3P/5P，协议单价（元）：90.00,专用耗材名称：高空作业费，规格型号：4楼及以上，协议单价（元）：100.00,专用耗材名称：开墙洞，规格型号：φ60（砖墙），协议单价（元）：80.00,专用耗材名称：铜管（含保温），规格型号：5P，协议单价（元）：150.00,专用耗材名称：PVC水管，规格型号：φ25，协议单价（元）：20.00,专用耗材名称：支架，规格型号：普通支架1P/1.5P/2P，协议单价（元）：40.00,专用耗材名称：电源线，规格型号：电源线220V，协议单价（元）：25.00,专用耗材名称：冷凝水管，规格型号：软管φ15，协议单价（元）：6.00
品牌 | 服务区域 | 经销商名称 | 联系人 | 联系电话 | 办公室电话 | 地址
小天鹅 | 常州市 | 常州舜民商贸有限公司 | 常州舜民商贸有限公司 | 15151966788 | 051985780685 | 常州市金坛区金湖路29号
| 扬州市 | 扬州盛腾电气有限公司 | 扬州盛腾电气有限公司 | 13196682943 | 0514-87948567 | 江苏省扬州市邗江区蒋王街道蒋王路303号
| 扬州市 | 高邮市广和电器商贸有限公司 | 高邮市广和电器商贸有限公司 | 13182031988 | 0514-84608628 | 高邮市文游中路80-22号
| 江苏省本级 | 江苏汇得诺电器商贸有限公司 | 江苏汇得诺电器商贸有限公司 | 13305268488 | 13305268488 | 镇江高新区南徐大道101号创新大厦521室
| 江苏省本级 | 江苏创美电器销售有限公司 | 江苏创美电器销售有限公司 | 13376168060 | 0511888892748 | 镇江丁卯美林湾26号
| 泰州市 | 兴化市三鑫电器有限公司 | 兴化市三鑫电器有限公司 | 13092229500 | 0523-83208315 | 兴化市长安中路259号

## 新科
品牌 | 商品名称 | 型号 | 配置描述 | 投标价 | 耗材
新科 | 新科KFRd-26GW/BpNXCA+ 1 | KFRd-26GW/BpNXCA+ 1 | 规格型号：KFRd-26GW/BpNXCA+ 1,匹数：1p,能效等级：一级能源,全年能源消耗效率：5.3,变频/定频：变频,冷暖类型：冷暖,额定制冷量（W）：2600(300～4100)W,额定制冷消耗功率：590(80～1450)W,额定制热量（W）：4300(400～5650)+1000W,额定制热消耗功率：1070(90～1930)W+1000W,电辅加热功率：1000W(PTC),循环风量（m3/h）：660,室内机运行最大噪音：40dB(A),室外机运行最大噪音：50dB(A),面板材质：ABS,冷媒管材质：TP2M铜管,制冷剂：R32,额定电压/频率：220V～/50Hz,室内机尺寸、重量（kg）：800mm*280mm*200mm、9.5kg,室外机尺寸、重量（kg）：730mm*255mm*555mm、26kg,其他产品功能：快速冷暖、高温自清洁、除湿设计,包含配件及服务内容：室内外机连接管；遥控器；免费安装,包装清单：产品使用说明书；室内外机连接管；遥控器,售后服务：6年质保，10年包修 | 1799 | 专用耗材名称：支架（包含膨胀螺栓、连接螺丝），规格型号：普通支架1P/1.5P/2P，协议单价（元）：40.00,专用耗材名称：插座，规格型号：25A，协议单价（元）：30.00,专用耗材名称：移机，规格型号：天花机，协议单价（元）：500.00,专用耗材名称：铜管（含保温），规格型号：1P/1.5P，协议单价（元）：90.00,专用耗材名称：移机，规格型号：柜机，协议单价（元）：400.00,专用耗材名称：移机，规格型号：挂机，协议单价（元）：270.00,专用耗材名称：开墙洞，规格型号：φ60（砖墙），协议单价（元）：50.00,专用耗材名称：拆机，规格型号：天花机，协议单价（元）：300.00,专用耗材名称：空气开关，规格型号：32A及以上，协议单价（元）：90.00,专用耗材名称：减震垫，规格型号：4块/套，协议单价（元）：20.00,专用耗材名称：开墙洞，规格型号：φ60（混凝土墙），协议单价（元）：80.00,专用耗材名称：PVC水管及保温，规格型号：φ25，协议单价（元）：15.00,专用耗材名称：减震垫（底座），规格型号：130*60*450mm（两根一组），协议单价（元）：60.00,专用耗材名称：支架（包含膨胀螺栓、连接螺丝），规格型号：不锈钢支架1P/1.5P/2P，协议单价（元）：70.00,专用耗材名称：高空作业费（4楼及以上），规格型号：4楼及以上，协议单价（元）：100.00,专用耗材名称：冷媒，规格型号：R32，协议单价（元）：30.00,专用耗材名称：电源线，规格型号：220V，协议单价（元）：15.00,专用耗材名称：冷凝水管，规格型号：软管φ15，协议单价（元）：5.00,专用耗材名称：拆机，规格型号：挂机，协议单价（元）：100.00,专用耗材名称：拆机，规格型号：柜机，协议单价（元）：200.00
| 新科KFRd-72LW/BpNCQ+2 | KFRd-72LW/BpNCQ+2 | 规格型号：KFRd-72LW/BpNCQ+2,匹数：3p,能效等级：二级能效,全年能源消耗效率：3.9,变频/定频：变频,冷暖类型：冷暖,额定制冷量（W）：7200(900～9000)W,额定制冷消耗功率：2580(300～3900)W,额定制热量（W）：9300(900～9100)+2500W,额定制热消耗功率：2400(260～2800)W+2500W,电辅加热功率：2500W(PTC),循环风量（m3/h）：1200m³/h,室内机运行最大噪音：46dB(A),室外机运行最大噪音：56dB(A),面板材质：ABS,冷媒管材质：TP2M铜管,制冷剂：R32,额定电压/频率：220V～/50Hz,室内机尺寸、重量（kg）：1730mm*300mm*505mm、39kg,室外机尺寸、重量（kg）：795mm*290mm*555mm、30kg,其他产品功能：超远距离送风、快速冷暖、室外多重防锈,包含配件及服务内容：产品使用说明书；室内外机连接管；遥控器,包装清单：室内外机连接管；遥控器；免费安装,售后服务：6年质保，10年包修 | 4999 | 专用耗材名称：电源线，规格型号：220V，协议单价（元）：15.00,专用耗材名称：空气开关，规格型号：32A及以上，协议单价（元）：90.00,专用耗材名称：移机，规格型号：天花机，协议单价（元）：500.00,专用耗材名称：减震垫，规格型号：4块/套，协议单价（元）：20.00,专用耗材名称：开墙洞，规格型号：φ60（混凝土墙），协议单价（元）：80.00,专用耗材名称：高空作业费（4楼及以上），规格型号：4楼及以上，协议单价（元）：100.00,专用耗材名称：拆机，规格型号：柜机，协议单价（元）：200.00,专用耗材名称：移机，规格型号：挂机，协议单价（元）：270.00,专用耗材名称：冷凝水管，规格型号：软管φ15，协议单价（元）：5.00,专用耗材名称：插座，规格型号：25A，协议单价（元）：30.00,专用耗材名称：支架（包含膨胀螺栓、连接螺丝），规格型号：不锈钢支架3P/5P，协议单价（元）：130.00,专用耗材名称：开墙洞，规格型号：φ60（砖墙），协议单价（元）：50.00,专用耗材名称：拆机，规格型号：挂机，协议单价（元）：100.00,专用耗材名称：拆机，规格型号：天花机，协议单价（元）：300.00,专用耗材名称：冷媒，规格型号：R32，协议单价（元）：30.00,专用耗材名称：支架（包含膨胀螺栓、连接螺丝），规格型号：普通支架3P/5P，协议单价（元）：80.00,专用耗材名称：减震垫（底座），规格型号：130*60*450mm（两根一组），协议单价（元）：60.00,专用耗材名称：铜管（含保温），规格型号：3P，协议单价（元）：120.00,专用耗材名称：PVC水管及保温，规格型号：φ25，协议单价（元）：15.00,专用耗材名称：移机，规格型号：柜机，协议单价（元）：400.00
| 新科KFRd-72GW/BpNSD+1 | KFRd-72GW/BpNSD+1 | 规格型号：KFRd-72GW/BpNSD+1,匹数：3p,能效等级：一级能源,全年能源消耗效率：4.3,变频/定频：变频,冷暖类型：冷暖,额定制冷量（W）：7200(900～9000)W,额定制冷消耗功率：2050(300～3900)W,额定制热量（W）：9400(900～12140)+1500W,额定制热消耗功率：2800(260～4690)W+1500W,电辅加热功率：1500W(PTC),循环风量（m3/h）：1200m³/h,室内机运行最大噪音：47dB(A),室外机运行最大噪音：56dB(A),面板材质：ABS,冷媒管材质：TP2M铜管,制冷剂：R32,额定电压/频率：220V～/50Hz,室内机尺寸、重量（kg）：1130mm*320mm*240mm、15kg,室外机尺寸、重量（kg）：925mm*365mm*795mm、49kg,其他产品功能：快速冷暖、高温自清洁、智能控制,包含配件及服务内容：室内外机连接管；遥控器；免费安装,包装清单：产品使用说明书；室内外机连接管；遥控器,售后服务：6年质保，10年包修 | 4999 | 专用耗材名称：移机，规格型号：挂机，协议单价（元）：270.00,专用耗材名称：冷媒，规格型号：R32，协议单价（元）：30.00,专用耗材名称：冷凝水管，规格型号：软管φ15，协议单价（元）：5.00,专用耗材名称：开墙洞，规格型号：φ60（混凝土墙），协议单价（元）：80.00,专用耗材名称：支架（包含膨胀螺栓、连接螺丝），规格型号：不锈钢支架3P/5P，协议单价（元）：130.00,专用耗材名称：拆机，规格型号：挂机，协议单价（元）：100.00,专用耗材名称：支架（包含膨胀螺栓、连接螺丝），规格型号：普通支架3P/5P，协议单价（元）：80.00,专用耗材名称：开墙洞，规格型号：φ60（砖墙），协议单价（元）：50.00,专用耗材名称：拆机，规格型号：天花机，协议单价（元）：300.00,专用耗材名称：空气开关，规格型号：32A及以上，协议单价（元）：90.00,专用耗材名称：移机，规格型号：柜机，协议单价（元）：400.00,专用耗材名称：移机，规格型号：天花机，协议单价（元）：500.00,专用耗材名称：高空作业费（4楼及以上），规格型号：4楼及以上，协议单价（元）：100.00,专用耗材名称：减震垫（底座），规格型号：130*60*450mm（两根一组），协议单价（元）：60.00,专用耗材名称：拆机，规格型号：柜机，协议单价（元）：200.00,专用耗材名称：铜管（含保温），规格型号：3P，协议单价（元）：120.00,专用耗材名称：电源线，规格型号：220V，协议单价（元）：15.00,专用耗材名称：减震垫，规格型号：4块/套，协议单价（元）：20.00,专用耗材名称：PVC水管及保温，规格型号：φ25，协议单价（元）：15.00,专用耗材名称：插座，规格型号：25A，协议单价（元）：30.00
| 新科KFRd-51LW/BpNYC+1w | KFRd-51LW/BpNYC+1w | 规格型号：KFRd-51LW/BpNYC+1w,匹数：2p,能效等级：一级能效,全年能源消耗效率：4.68,变频/定频：变频,冷暖类型：冷暖,额定制冷量（W）：5100(900～7100)W,额定制冷消耗功率：1230(200～2350)W,额定制热量（W）：7100(700～7600)+2100W,额定制热消耗功率：1720(200～2080)W+2100W,电辅加热功率：2100W(PTC),循环风量（m3/h）：1000m³/h,室内机运行最大噪音：42dB(A),室外机运行最大噪音：54dB(A),面板材质：ABS,冷媒管材质：TP2M铜管,制冷剂：R32,额定电压/频率：220V～/50Hz,室内机尺寸、重量（kg）：370mm*1800mm*420mm、27kg,室外机尺寸、重量（kg）：795mm*290mm*555mm、30kg,其他产品功能：高效换热系统、窗帘防吸、智能防霉、故障自检,包含配件及服务内容：室内外机连接管；遥控器；免费安装,包装清单：产品使用说明书；室内外机连接管；遥控器,售后服务：6年质保，10年包修 | 4599 | 专用耗材名称：移机，规格型号：挂机，协议单价（元）：270.00,专用耗材名称：拆机，规格型号：柜机，协议单价（元）：200.00,专用耗材名称：铜管（含保温），规格型号：2P，协议单价（元）：90.00,专用耗材名称：减震垫（底座），规格型号：130*60*450mm（两根一组），协议单价（元）：60.00,专用耗材名称：支架（包含膨胀螺栓、连接螺丝），规格型号：不锈钢支架1P/1.5P/2P，协议单价（元）：70.00,专用耗材名称：PVC水管及保温，规格型号：φ25，协议单价（元）：15.00,专用耗材名称：冷媒，规格型号：R32，协议单价（元）：30.00,专用耗材名称：开墙洞，规格型号：φ60（砖墙），协议单价（元）：50.00,专用耗材名称：移机，规格型号：天花机，协议单价（元）：500.00,专用耗材名称：电源线，规格型号：220V，协议单价（元）：15.00,专用耗材名称：拆机，规格型号：天花机，协议单价（元）：300.00,专用耗材名称：拆机，规格型号：挂机，协议单价（元）：100.00,专用耗材名称：减震垫，规格型号：4块/套，协议单价（元）：20.00,专用耗材名称：插座，规格型号：25A，协议单价（元）：30.00,专用耗材名称：高空作业费（4楼及以上），规格型号：4楼及以上，协议单价（元）：100.00,专用耗材名称：开墙洞，规格型号：φ60（混凝土墙），协议单价（元）：80.00,专用耗材名称：空气开关，规格型号：32A及以上，协议单价（元）：90.00,专用耗材名称：冷凝水管，规格型号：软管φ15，协议单价（元）：5.00,专用耗材名称：移机，规格型号：柜机，协议单价（元）：400.00,专用耗材名称：支架（包含膨胀螺栓、连接螺丝），规格型号：普通支架1P/1.5P/2P，协议单价（元）：40.00
| 新科SQRd-120WBMA/A029+2 | SQRd-120WBMA/A029+2 | 规格型号：SQRd-120WBMA/A029+2,匹数：5p,能效等级：二级能效,全年能源消耗效率：3.3,变频/定频：变频,冷暖类型：冷暖,额定制冷量（W）：12000W,额定制冷消耗功率：4280W,额定制热量（W）：13600+2500W,额定制热消耗功率：4380W+2500W,电辅加热功率：2500W,循环风量（m3/h）：2050m³/h,室内机运行最大噪音：49dB(A),室外机运行最大噪音：57dB(A),面板材质：ABS,冷媒管材质：TP2M铜管,制冷剂：R410A,额定电压/频率：380V 3N ~ 50Hz,室内机尺寸、重量（kg）：840mm*840mm*287mm、28kg,室外机尺寸、重量（kg）：940mm*370mm*1320mm、99kg,其他产品功能：长效滤网、大风量、纤薄机身、独特设计导风条,包含配件及服务内容：遥控器,包装清单：产品使用说明书，遥控器,售后服务：6年质保，10年包修 | 7999 | 专用耗材名称：支架（包含膨胀螺栓、连接螺丝），规格型号：不锈钢支架3P/5P，协议单价（元）：130.00,专用耗材名称：铜管（含保温），规格型号：5P，协议单价（元）：120.00,专用耗材名称：支架（包含膨胀螺栓、连接螺丝），规格型号：普通支架3P/5P，协议单价（元）：80.00,专用耗材名称：开墙洞，规格型号：φ60（混凝土墙），协议单价（元）：80.00,专用耗材名称：插座，规格型号：25A，协议单价（元）：30.00,专用耗材名称：冷媒，规格型号：R410，协议单价（元）：35.00,专用耗材名称：减震垫，规格型号：4块/套，协议单价（元）：20.00,专用耗材名称：冷凝水管，规格型号：软管φ15，协议单价（元）：5.00,专用耗材名称：空气开关，规格型号：32A及以上，协议单价（元）：90.00,专用耗材名称：移机，规格型号：柜机，协议单价（元）：400.00,专用耗材名称：电源线（220V/380V），规格型号：电源线（380V），协议单价（元）：30.00,专用耗材名称：移机，规格型号：天花机，协议单价（元）：500.00,专用耗材名称：拆机，规格型号：柜机，协议单价（元）：200.00,专用耗材名称：高空作业费（4楼及以上），规格型号：4楼及以上，协议单价（元）：100.00,专用耗材名称：拆机，规格型号：挂机，协议单价（元）：100.00,专用耗材名称：PVC水管及保温，规格型号：φ25，协议单价（元）：15.00,专用耗材名称：减震垫（底座），规格型号：130*60*450mm（两根一组），协议单价（元）：60.00,专用耗材名称：移机，规格型号：挂机，协议单价（元）：270.00,专用耗材名称：开墙洞，规格型号：φ60（砖墙），协议单价（元）：50.00,专用耗材名称：拆机，规格型号：天花机，协议单价（元）：300.00
| 新科KFRd-50GW/BpNSD+1 | KFRd-50GW/BpNSD+1 | 规格型号：KFRd-50GW/BpNSD+1,匹数：2p,能效等级：一级能源,全年能源消耗效率：4.68,变频/定频：变频,冷暖类型：冷暖,额定制冷量（W）：5000(900～7100)W,额定制冷消耗功率：1230(200～2350)W,额定制热量（W）：6500(700～7600)+1300W,额定制热消耗功率：1720(200～2160)W+1300W,电辅加热功率：1300W(PTC),循环风量（m3/h）：1000m³/h,室内机运行最大噪音：45dB(A),室外机运行最大噪音：54dB(A),面板材质：ABS,冷媒管材质：TP2M铜管,制冷剂：R32,额定电压/频率：220V～/50Hz,室内机尺寸、重量（kg）：1000mm*310mm*240mm、13kg,室外机尺寸、重量（kg）：795mm*290mm*555mm、30kg,其他产品功能：快速冷暖、高温自清洁、紫外线杀菌,包含配件及服务内容：室内外机连接管；遥控器；免费安装,包装清单：产品使用说明书；室内外机连接管；遥控器,售后服务：6年质保，10年包修 | 3099 | 专用耗材名称：开墙洞，规格型号：φ60（混凝土墙），协议单价（元）：80.00,专用耗材名称：支架（包含膨胀螺栓、连接螺丝），规格型号：普通支架1P/1.5P/2P，协议单价（元）：40.00,专用耗材名称：移机，规格型号：天花机，协议单价（元）：500.00,专用耗材名称：冷媒，规格型号：R32，协议单价（元）：30.00,专用耗材名称：冷凝水管，规格型号：软管φ15，协议单价（元）：5.00,专用耗材名称：高空作业费（4楼及以上），规格型号：4楼及以上，协议单价（元）：100.00,专用耗材名称：开墙洞，规格型号：φ60（砖墙），协议单价（元）：50.00,专用耗材名称：电源线，规格型号：220V，协议单价（元）：15.00,专用耗材名称：铜管（含保温），规格型号：2P，协议单价（元）：90.00,专用耗材名称：拆机，规格型号：天花机，协议单价（元）：300.00,专用耗材名称：减震垫（底座），规格型号：130*60*450mm（两根一组），协议单价（元）：60.00,专用耗材名称：PVC水管及保温，规格型号：φ25，协议单价（元）：15.00,专用耗材名称：移机，规格型号：挂机，协议单价（元）：270.00,专用耗材名称：空气开关，规格型号：32A及以上，协议单价（元）：90.00,专用耗材名称：减震垫，规格型号：4块/套，协议单价（元）：20.00,专用耗材名称：移机，规格型号：柜机，协议单价（元）：400.00,专用耗材名称：支架（包含膨胀螺栓、连接螺丝），规格型号：不锈钢支架1P/1.5P/2P，协议单价（元）：70.00,专用耗材名称：拆机，规格型号：挂机，协议单价（元）：100.00,专用耗材名称：插座，规格型号：25A，协议单价（元）：30.00,专用耗材名称：拆机，规格型号：柜机，协议单价（元）：200.00
| 新科KFRd-120LW3/AHA+2 | KFRd-120LW3/AHA+2 | 规格型号：KFRd-120LW3/AHA+2,匹数：5p,能效等级：二级能效,全年能源消耗效率：3.21,变频/定频：定频,冷暖类型：冷暖,额定制冷量（W）：12000W,额定制冷消耗功率：3500W,额定制热量（W）：13500+3500W,额定制热消耗功率：3800W,电辅加热功率：3500W(电加热管),循环风量（m3/h）：2000m³/h,室内机运行最大噪音：52dB(A),室外机运行最大噪音：59dB(A),面板材质：ABS,冷媒管材质：TP2M铜管,制冷剂：R32,额定电压/频率：380V 3N～/50Hz,室内机尺寸、重量（kg）：1900mm*600mm*375mm、66kg,室外机尺寸、重量（kg）：940mm*370mm*1320mm、95kg,其他产品功能：超远距离送风、快速冷暖、室外多重防锈,包含配件及服务内容：室内外机连接管；遥控器；免费安装,包装清单：产品使用说明书；室内外机连接管；遥控器；,售后服务：6年质保，10年包修 | 7599 | 专用耗材名称：高空作业费（4楼及以上），规格型号：4楼及以上，协议单价（元）：100.00,专用耗材名称：冷凝水管，规格型号：软管φ15，协议单价（元）：5.00,专用耗材名称：铜管（含保温），规格型号：5P，协议单价（元）：120.00,专用耗材名称：开墙洞，规格型号：φ60（混凝土墙），协议单价（元）：80.00,专用耗材名称：移机，规格型号：天花机，协议单价（元）：500.00,专用耗材名称：插座，规格型号：25A，协议单价（元）：30.00,专用耗材名称：移机，规格型号：柜机，协议单价（元）：400.00,专用耗材名称：电源线，规格型号：380V，协议单价（元）：30.00,专用耗材名称：支架（包含膨胀螺栓、连接螺丝），规格型号：普通支架3P/5P，协议单价（元）：80.00,专用耗材名称：拆机，规格型号：挂机，协议单价（元）：100.00,专用耗材名称：减震垫，规格型号：4块/套，协议单价（元）：20.00,专用耗材名称：拆机，规格型号：天花机，协议单价（元）：300.00,专用耗材名称：冷媒，规格型号：R32，协议单价（元）：30.00,专用耗材名称：移机，规格型号：挂机，协议单价（元）：270.00,专用耗材名称：PVC水管及保温，规格型号：φ25，协议单价（元）：15.00,专用耗材名称：支架（包含膨胀螺栓、连接螺丝），规格型号：不锈钢支架3P/5P，协议单价（元）：130.00,专用耗材名称：减震垫（底座），规格型号：130*60*450mm（两根一组），协议单价（元）：60.00,专用耗材名称：空气开关，规格型号：32A及以上，协议单价（元）：90.00,专用耗材名称：开墙洞，规格型号：φ60（砖墙），协议单价（元）：50.00,专用耗材名称：拆机，规格型号：柜机，协议单价（元）：200.00
| 新科KFRd-35GW/BpNA+1 | KFRd-35GW/BpNA+1 | 规格型号：KFRd-35GW/BpNA+1,匹数：1.5p,能效等级：一级能源,全年能源消耗效率：5.27,变频/定频：变频,冷暖类型：冷暖,额定制冷量（W）：3500(300～5120)W,额定制冷消耗功率：850(100～1580)W,额定制热量（W）：5000(300～6500)+1000W,额定制热消耗功率：1250(100～2160)W+1000W,电辅加热功率：1000W(PTC),循环风量（m3/h）：700m³/h,室内机运行最大噪音：41dB(A),室外机运行最大噪音：51dB(A),面板材质：ABS,冷媒管材质：TP2M铜管,制冷剂：R32,额定电压/频率：220V～/50Hz,室内机尺寸、重量（kg）：880mm*280mm*200mm、9.5kg,室外机尺寸、重量（kg）：730mm*256mm*555mm、26.5kg,其他产品功能：快速冷暖、高温自清洁、智能控制、紫外线杀菌,包含配件及服务内容：室内外机连接管；遥控器；免费安装,包装清单：产品使用说明书；室内外机连接管；遥控器,售后服务：6年质保，10年包修 | 2699 | 专用耗材名称：拆机，规格型号：挂机，协议单价（元）：100.00,专用耗材名称：移机，规格型号：天花机，协议单价（元）：500.00,专用耗材名称：冷凝水管，规格型号：软管φ15，协议单价（元）：5.00,专用耗材名称：拆机，规格型号：柜机，协议单价（元）：200.00,专用耗材名称：支架（包含膨胀螺栓、连接螺丝），规格型号：不锈钢支架1P/1.5P/2P，协议单价（元）：70.00,专用耗材名称：插座，规格型号：25A，协议单价（元）：30.00,专用耗材名称：电源线，规格型号：220V，协议单价（元）：15.00,专用耗材名称：减震垫（底座），规格型号：130*60*450mm（两根一组），协议单价（元）：60.00,专用耗材名称：移机，规格型号：挂机，协议单价（元）：270.00,专用耗材名称：高空作业费（4楼及以上），规格型号：4楼及以上，协议单价（元）：100.00,专用耗材名称：开墙洞，规格型号：φ60（混凝土墙），协议单价（元）：80.00,专用耗材名称：支架（包含膨胀螺栓、连接螺丝），规格型号：普通支架1P/1.5P/2P，协议单价（元）：40.00,专用耗材名称：PVC水管及保温，规格型号：φ25，协议单价（元）：15.00,专用耗材名称：铜管（含保温），规格型号：1P/1.5P，协议单价（元）：90.00,专用耗材名称：空气开关，规格型号：32A及以上，协议单价（元）：90.00,专用耗材名称：开墙洞，规格型号：φ60（砖墙），协议单价（元）：50.00,专用耗材名称：移机，规格型号：柜机，协议单价（元）：400.00,专用耗材名称：减震垫，规格型号：4块/套，协议单价（元）：20.00,专用耗材名称：拆机，规格型号：天花机，协议单价（元）：300.00,专用耗材名称：冷媒，规格型号：R32，协议单价（元）：30.00
品牌 | 服务区域 | 经销商名称 | 联系人 | 联系电话 | 办公室电话 | 地址
新科 | 南京市,扬州市,镇江市,泰州市 | 江苏启亚电子科技有限公司 | 江苏启亚电子科技有限公司 | 13605193058 | 025-83556797 | 南京市栖霞区马群街道青马路2号205室
| 南通市 | 南通浩尔氏贸易有限公司 | 南通浩尔氏贸易有限公司 | 13914391717 | 13914391717 | 中新一路4号蓝鸟大厦一楼克莱门特店
| 南通市 | 南通硕达电器有限公司 | 徐先生 | 13862901200 | 13862901200 | 唐人新街2幢1808室
| 徐州市,连云港市,盐城市,宿迁市 | 盐城市三友交电有限公司 | 盐城市三友交电有限公司 | 19952826999 | 19952826999 | 盐城市大丰区黄海东路金宇广场2号楼201号门市
| 无锡市,常州市 | 常州多益通电器销售有限公司 | 常州多益通电器销售有限公司 | 18651942757 | 13511677995 | 洛阳镇开发区新创路15号
| 江苏省本级,南京市,无锡市,徐州市,常州市,苏州市,南通市,连云港市,淮安市,盐城市,扬州市,镇江市,泰州市,宿迁市 | 新科环保科技有限公司 | 刘东群 | 13775189078 | 13775189078 | 常州市武进区礼嘉镇武进东大道501号
| 苏州市 | 苏州鑫诚明业电器有限公司 | 苏州鑫诚明业电器有限公司 | 15250127511 | 15250127511 | 江苏昆山市周市镇黄浦江北路209号明诚大厦715-720室
| 苏州市 | 苏州中松电器有限公司 | 苏州中松电器有限公司 | 15150180180 | 15150180180 | 苏州市吴中区木渎镇金枫南路1998号5347室
| 苏州市 | 苏州欣国瑞电器有限公司 | 苏州欣国瑞电器有限公司 | 13382188988 | 0512-65216508 | 相城大道118号中翔家电城1912号
| 连云港市,淮安市,宿迁市 | 淮安市祥瑞家电有限公司 | 淮安市祥瑞家电有限公司 | 15161714244 | 0517-89332651 | 淮安市经济技术开发区青岛路6号楼2幢108室

## 春兰
品牌 | 商品名称 | 型号 | 配置描述 | 投标价 | 耗材
春兰 | 春兰KFR-35GW/BHJBPdWc-N1 | KFR-35GW/BHJBPdWc-N1 | 规格型号：KFR-35GW/BHJBPdWc-N1,匹数：1.5p,能效等级：一级能源,全年能源消耗效率：5.54,变频/定频：变频,冷暖类型：冷暖,额定制冷量（W）：3530W,额定制冷消耗功率：750W,额定制热量（W）：5140W,额定制热消耗功率：1150W,电辅加热功率：1000W,循环风量（m3/h）：820 m3/h,室内机运行最大噪音：40 dB(A),室外机运行最大噪音：50 dB(A),面板材质：HIPS,冷媒管材质：铜,制冷剂：R32,额定电压/频率：220V/50HZ,室内机尺寸、重量（kg）：880*299*202、9kg,室外机尺寸、重量（kg）：710*285*540、22kg,其他产品功能：除湿,包含配件及服务内容：6 年原厂免费质保，10 年包修，制冷剂：R32 环保冷媒，冷媒管：采用 纯铜质，标配 3 米铜管、水管等含遥控器、电池、说明书等,包装清单：室内机、室外机、挂墙板、遥控器、防拆帽、电池、说明书、包扎带、 排水管、连接管组件、穿墙套盖,售后服务：6 年原厂免费质保，10 年包修 | 3100 | 专用耗材名称：支架（包含膨胀螺栓、连接螺丝），规格型号：普通支架 1P/1.5P/2P，协议单价（元）：40.00,专用耗材名称：插座，规格型号：25A，协议单价（元）：35.00,专用耗材名称：铜管（含保温），规格型号：1P/1.5P，协议单价（元）：100.00,专用耗材名称：高空作业费（4 楼及以 上），规格型号：套，协议单价（元）：100.00,专用耗材名称：冷媒，规格型号：R32，协议单价（元）：85.00,专用耗材名称：拆机，规格型号：柜机，协议单价（元）：200.00,专用耗材名称：移机，规格型号：柜机，协议单价（元）：400.00,专用耗材名称：开墙洞，规格型号：φ60（砖墙），协议单价（元）：80.00,专用耗材名称：电源线（220V/380V)，规格型号：电源线（380V），协议单价（元）：30.00,专用耗材名称：移机，规格型号：天花机，协议单价（元）：500.00,专用耗材名称：拆机，规格型号：天花机，协议单价（元）：300.00,专用耗材名称：支架（包含膨胀螺栓、连接螺丝），规格型号：不锈钢支架 3P/5P，协议单价（元）：130.00,专用耗材名称：铜管（含保温），规格型号：3P，协议单价（元）：120.00,专用耗材名称：支架（包含膨胀螺栓、连接螺丝），规格型号：不锈钢支架 1P/1.5P/2P，协议单价（元）：80.00,专用耗材名称：移机，规格型号：挂机，协议单价（元）：300.00,专用耗材名称：冷媒，规格型号：R410，协议单价（元）：95.00,专用耗材名称：铜管（含保温），规格型号：5P，协议单价（元）：150.00,专用耗材名称：电源线（220V/380V)，规格型号：电源线（220V），协议单价（元）：25.00,专用耗材名称：PVC 水管及保温，规格型号：φ25，协议单价（元）：20.00,专用耗材名称：减震垫，规格型号：4 块/套，协议单价（元）：50.00,专用耗材名称：铜管（含保温），规格型号：2P，协议单价（元）：100.00,专用耗材名称：拆机，规格型号：挂机，协议单价（元）：150.00,专用耗材名称：开墙洞，规格型号：φ60（混凝土墙），协议单价（元）：100.00,专用耗材名称：减震垫（底座），规格型号：130*60*450mm（两根一 组），协议单价（元）：80.00,专用耗材名称：支架（包含膨胀螺栓、连接螺丝），规格型号：普通支架3P/5P，协议单价（元）：85.00,专用耗材名称：空气开关，规格型号：32A 及以上，协议单价（元）：80.00,专用耗材名称：冷凝水管，规格型号：软管φ15，协议单价（元）：5.00
| 春兰KFR-72LW/VYJBPdWc-N1 | KFR-72LW/VYJBPdWc-N1 | 规格型号：KFR-72LW/VYJBPdWc-N1,匹数：3p,能效等级：一级能效,全年能源消耗效率：4.72,变频/定频：变频,冷暖类型：冷暖,额定制冷量（W）：7360W,额定制冷消耗功率：1920W,额定制热量（W）：10350W,额定制热消耗功率：2780W,电辅加热功率：2200W,循环风量（m3/h）：1450 m3/h,室内机运行最大噪音：45 dB(A),室外机运行最大噪音：55 dB(A),面板材质：HIPS,冷媒管材质：铜,制冷剂：R32,额定电压/频率：220V/50HZ,室内机尺寸、重量（kg）： 418*418*1800、27kg,室外机尺寸、重量（kg）：890*343*670、38kg,其他产品功能：除湿,包含配件及服务内容：6 年原厂免费质保，10 年包修，制冷剂：R32 环保冷媒，冷媒管：采 用纯铜质，标配 4 米铜管、水管等含遥控器、电池、说明书等,包装清单：室内机、室外机、挂墙板、遥控器、防拆帽、电池、说明书、包扎带、 排水管、连接管组件、穿墙套盖,售后服务：6 年原厂免费质保，10 年包修 | 6500 | 专用耗材名称：冷媒，规格型号：R410，协议单价（元）：95.00,专用耗材名称：插座，规格型号：25A，协议单价（元）：35.00,专用耗材名称：铜管（含保温），规格型号：2P，协议单价（元）：100.00,专用耗材名称：拆机，规格型号：天花机，协议单价（元）：300.00,专用耗材名称：冷媒，规格型号：R32，协议单价（元）：85.00,专用耗材名称：冷凝水管，规格型号：软管φ15，协议单价（元）：5.00,专用耗材名称：铜管（含保温），规格型号：1P/1.5P，协议单价（元）：100.00,专用耗材名称：空气开关，规格型号：32A 及以上，协议单价（元）：80.00,专用耗材名称：电源线（220V/380V)，规格型号：电源线（380V），协议单价（元）：30.00,专用耗材名称：支架（包含膨胀螺栓、连接螺丝），规格型号：普通支架 3P/5P，协议单价（元）：85.00,专用耗材名称：开墙洞，规格型号：φ60（混凝土墙），协议单价（元）：100.00,专用耗材名称：移机，规格型号：柜机，协议单价（元）：400.00,专用耗材名称：高空作业费（4 楼及以 上），规格型号：套，协议单价（元）：100.00,专用耗材名称：铜管（含保温），规格型号：5P，协议单价（元）：150.00,专用耗材名称：支架（包含膨胀螺栓、连接螺丝），规格型号：不锈钢支架 3P/5P，协议单价（元）：130.00,专用耗材名称：电源线（220V/380V)，规格型号：电源线（220V），协议单价（元）：25.00,专用耗材名称：移机，规格型号：挂机，协议单价（元）：300.00,专用耗材名称：铜管（含保温），规格型号：3P，协议单价（元）：120.00,专用耗材名称：拆机，规格型号：柜机，协议单价（元）：200.00,专用耗材名称：移机，规格型号：天花机，协议单价（元）：500.00,专用耗材名称：PVC 水管及保温，规格型号：φ25，协议单价（元）：20.00,专用耗材名称：支架（包含膨胀螺栓、连接螺丝），规格型号：普通支架 1P/1.5P/2P，协议单价（元）：40.00,专用耗材名称：减震垫，规格型号：4 块/套，协议单价（元）：50.00,专用耗材名称：减震垫（底座），规格型号：130*60*450mm（两根一 组），协议单价（元）：80.00,专用耗材名称：开墙洞，规格型号：φ60（砖墙），协议单价（元）：80.00,专用耗材名称：拆机，规格型号：挂机，协议单价（元）：150.00,专用耗材名称：支架（包含膨胀螺栓、连接螺丝），规格型号：不锈钢支架 1P/1.5P/2P，协议单价（元）：80.00
品牌 | 服务区域 | 经销商名称 | 联系人 | 联系电话 | 办公室电话 | 地址
春兰 | 江苏省本级 | 句容市格丰家用电器有限公司 | 句容市格丰家用电器有限公司 | 13862434698 | 13862434698 | 镇江市句容市华阳镇华阳南路南园公寓北起106室、107室
| 江苏省本级,南京市,无锡市,徐州市,常州市,苏州市,南通市,连云港市,淮安市,盐城市,扬州市,镇江市,泰州市,宿迁市 | 淮安市恒创商贸有限公司 | 淮安市恒创商贸有限公司 | 15861783361 | 0517-83791155 | 淮安市清江浦区淮海北路149-8中天虹桥花园门面
| 江苏省本级,南京市,无锡市,徐州市,常州市,苏州市,南通市,连云港市,淮安市,盐城市,扬州市,镇江市,泰州市,宿迁市 | 淮安硕锦机电工程有限公司 | 淮安硕锦机电工程有限公司 | 15351796830 | 15351796830 | 江苏省淮安市清江浦区茂业时代广场2610室

## 格力
品牌 | 商品名称 | 型号 | 配置描述 | 投标价 | 耗材
格力 | 格力KFR-72GW/(72571)FNhAp-B2JY01 | KFR-72GW/(72571)FNhAp-B2JY01 | 规格型号：KFR-72GW/(72571)FNhAp-B2JY01,匹数：3p,能效等级：二级能源,全年能源消耗效率：3.89,变频/定频：变频,冷暖类型：冷暖,额定制冷量（W）：7300(800-8560)w,额定制冷消耗功率：2050(350-2900)w,额定制热量（W）：9770(800-11070)w+1300w,额定制热消耗功率：3450(350-4180)w,电辅加热功率：1300w,循环风量（m3/h）：1370,室内机运行最大噪音：47,室外机运行最大噪音：56,面板材质：ABS材质,冷媒管材质：纯铜,制冷剂：R32,额定电压/频率：220V/50HZ,室内机尺寸、重量（kg）：1072*325*245mm,16.5kg,室外机尺寸、重量（kg）：958*660*402mm,42.5kg,其他产品功能：断电记忆功能,包含配件及服务内容：4米铜管、1.5米排水管、塑料包扎带*1、遥控器（含7号电池）*1、使用说明书,包装清单：内机*1，外机*1,售后服务：全国联保，6年原厂免费质保，10年包修 | 5865 | 专用耗材名称：不锈钢支架，规格型号：3P，协议单价（元）：150.00,专用耗材名称：特殊支架，规格型号：3P，协议单价（元）：400.00,专用耗材名称：开孔，规格型号：3P，协议单价（元）：100.00,专用耗材名称：高空作业费（4楼及以上），规格型号：3P，协议单价（元）：100.00,专用耗材名称：PVC水管，规格型号：硬管φ25，协议单价（元）：25.00,专用耗材名称：电源线，规格型号：电源线（220V），协议单价（元）：35.00,专用耗材名称：冷媒（氟利昂），规格型号：/，协议单价（元）：100.00,专用耗材名称：普通支架，规格型号：3P，协议单价（元）：120.00,专用耗材名称：插座，规格型号：3P，协议单价（元）：45.00,专用耗材名称：冷凝水管（软），规格型号：3P，协议单价（元）：5.00,专用耗材名称：减震垫，规格型号：3P，协议单价（元）：100.00,专用耗材名称：铜管（含保温），规格型号：3P，协议单价（元）：120.00,专用耗材名称：移机，规格型号：3P，协议单价（元）：500.00,专用耗材名称：拆机，规格型号：3P，协议单价（元）：300.00,专用耗材名称：空开，规格型号：3P，协议单价（元）：100.00
| 格力KFR-72LW/(72536)FNhAp-B2JY01 | KFR-72LW/(72536)FNhAp-B2JY01 | 规格型号：KFR-72LW/(72536)FNhAp-B2JY01,匹数：3p,能效等级：二级能效,全年能源消耗效率：4.0,变频/定频：变频,冷暖类型：冷暖,额定制冷量（W）：7250(900-9000)w,额定制冷消耗功率：2120(380-3400)w,额定制热量（W）：9610(900-11730)w+2100w,额定制热消耗功率：2900(380-3980)w,电辅加热功率：2100W,循环风量（m3/h）：1210m³/h,室内机运行最大噪音：45,室外机运行最大噪音：56,面板材质：ABS,冷媒管材质：纯铜,制冷剂：R32,额定电压/频率：220V/50HZ,室内机尺寸、重量（kg）：518*1770*347mm,39.5kg,室外机尺寸、重量（kg）：958*660*402mm,41.5kg,其他产品功能：断电记忆功能,包含配件及服务内容：内机*1，外机*1,包装清单：4米铜管、1.5米排水管、塑料包扎带*1、遥控器（含7号电池）*1、使用说明书,售后服务：全国联保，6年原厂质保，10年包修 | 5999 | 专用耗材名称：电源线，规格型号：电源线（220V），协议单价（元）：35.00,专用耗材名称：特殊支架，规格型号：3P，协议单价（元）：400.00,专用耗材名称：拆机，规格型号：3P，协议单价（元）：300.00,专用耗材名称：冷媒（氟利昂），规格型号：/，协议单价（元）：100.00,专用耗材名称：不锈钢支架，规格型号：3P，协议单价（元）：150.00,专用耗材名称：铜管（含保温），规格型号：3P，协议单价（元）：120.00,专用耗材名称：开孔，规格型号：3P，协议单价（元）：100.00,专用耗材名称：冷凝水管（软），规格型号：软管φ15，协议单价（元）：5.00,专用耗材名称：空开，规格型号：3P，协议单价（元）：100.00,专用耗材名称：PVC水管，规格型号：硬管φ25，协议单价（元）：25.00,专用耗材名称：移机，规格型号：3P，协议单价（元）：500.00,专用耗材名称：减震垫，规格型号：3P，协议单价（元）：100.00,专用耗材名称：高空作业费（4楼及以上），规格型号：3P，协议单价（元）：100.00,专用耗材名称：插座，规格型号：3P，协议单价（元）：45.00,专用耗材名称：普通支架，规格型号：3P，协议单价（元）：120.00
| 格力KFR-50GW/(50571)FNhAa-B2JY01 | KFR-50GW/(50571)FNhAa-B2JY01 | 规格型号：KFR-50GW/(50571)FNhAa-B2JY01,匹数：2p,能效等级：二级能源,全年能源消耗效率：4.26,变频/定频：变频,冷暖类型：冷暖,额定制冷量（W）：5020(550-6500)W,额定制冷消耗功率：1380(200-2300)W,额定制热量（W）：6680(700-8280)W+1200W(PTC),额定制热消耗功率：1900(200-2900)W,电辅加热功率：1200W,循环风量（m3/h）：1000 m3/h,室内机运行最大噪音：43,室外机运行最大噪音：53,面板材质：ABS材质,冷媒管材质：纯铜,制冷剂：R32,额定电压/频率：220V/50HZ,室内机尺寸、重量（kg）：970*303*225mm,13.5kg,室外机尺寸、重量（kg）：873*555*376mm,35kg,其他产品功能：断电记忆功能,包含配件及服务内容：3米铜管、1.5米排水管、塑料包扎带*1、遥控器（含7号电池）*1、使用说明书,包装清单：内机*1，外机*1,售后服务：全国联保，6年原厂免费质保，10年包修 | 4999 | 专用耗材名称：冷媒（氟利昂），规格型号：/，协议单价（元）：100.00,专用耗材名称：冷凝水管（软），规格型号：软管φ15，协议单价（元）：5.00,专用耗材名称：减震垫，规格型号：2P，协议单价（元）：100.00,专用耗材名称：空开，规格型号：2P，协议单价（元）：100.00,专用耗材名称：普通支架，规格型号：2P，协议单价（元）：80.00,专用耗材名称：不锈钢支架，规格型号：2P，协议单价（元）：120.00,专用耗材名称：拆机，规格型号：2P，协议单价（元）：200.00,专用耗材名称：插座，规格型号：2P，协议单价（元）：35.00,专用耗材名称：电源线，规格型号：电源线（220V），协议单价（元）：35.00,专用耗材名称：铜管（含保温），规格型号：2P，协议单价（元）：120.00,专用耗材名称：PVC水管，规格型号：硬管φ25，协议单价（元）：25.00,专用耗材名称：开孔，规格型号：2P，协议单价（元）：100.00,专用耗材名称：特殊支架，规格型号：2P，协议单价（元）：400.00,专用耗材名称：移机，规格型号：2P，协议单价（元）：400.00,专用耗材名称：高空作业费（4楼及以上），规格型号：2P，协议单价（元）：100.00
| 格力KFR-120LW/(12537S)FNhAr-B2JY01 | KFR-120LW/(12537S)FNhAr-B2JY01 | 规格型号：KFR-120LW/(12537S)FNhAr-B2JY01,匹数：5p,能效等级：二级能效,全年能源消耗效率：4.12,变频/定频：变频,冷暖类型：冷暖,额定制冷量（W）：12160w,额定制冷消耗功率：3500w,额定制热量（W）：14100w+3200w,额定制热消耗功率：3950w,电辅加热功率：3200,循环风量（m3/h）：2400,室内机运行最大噪音：52,室外机运行最大噪音：59,面板材质：ABS,冷媒管材质：纯铜,制冷剂：R32,额定电压/频率：380V/50HZ,室内机尺寸、重量（kg）：584*1880*373mm, 46kg,室外机尺寸、重量（kg）：1020*820*427mm,87.5kg,其他产品功能：断电记忆功能,包含配件及服务内容：内机*1，外机*1,包装清单：5米铜管、1.5米排水管、塑料包扎带*1、遥控器（含7号电池）*1、使用说明书,售后服务：全国联保，6年原厂质保，10年包修 | 9685 | 专用耗材名称：普通支架，规格型号：5P，协议单价（元）：150.00,专用耗材名称：拆机，规格型号：5P，协议单价（元）：300.00,专用耗材名称：电源线，规格型号：电源线（380V），协议单价（元）：45.00,专用耗材名称：高空作业费（4楼及以上），规格型号：5P，协议单价（元）：100.00,专用耗材名称：冷媒（氟利昂），规格型号：/，协议单价（元）：100.00,专用耗材名称：开孔，规格型号：5P，协议单价（元）：100.00,专用耗材名称：插座，规格型号：5P，协议单价（元）：45.00,专用耗材名称：特殊支架，规格型号：5P，协议单价（元）：450.00,专用耗材名称：PVC水管，规格型号：硬管φ25，协议单价（元）：25.00,专用耗材名称：铜管（含保温），规格型号：5P，协议单价（元）：150.00,专用耗材名称：冷凝水管（软），规格型号：软管φ15，协议单价（元）：5.00,专用耗材名称：移机，规格型号：5P，协议单价（元）：600.00,专用耗材名称：减震垫，规格型号：5P，协议单价（元）：100.00
| 格力KFR-26GW(26563)FNhAa-B2JY01 | KFR-26GW(26563)FNhAa-B2JY01 | 规格型号：KFR-26GW(26563)FNhAa-B2JY01,匹数：1p,能效等级：二级能源,全年能源消耗效率：4.78,变频/定频：变频,冷暖类型：冷暖,额定制冷量（W）：2660(150-4150)w,额定制冷消耗功率：620(70-1500)w,额定制热量（W）：4000(150-5010)w+1000w,额定制热消耗功率：1000(70-1640)w,电辅加热功率：1000w,循环风量（m3/h）：670,室内机运行最大噪音：40,室外机运行最大噪音：50,面板材质：ABS材质,冷媒管材质：纯铜,制冷剂：R32,额定电压/频率：220V/50HZ,室内机尺寸、重量（kg）：825*293*196mm ,9kg,室外机尺寸、重量（kg）：732*553*330mm,22.5kg,其他产品功能：断电记忆功能,包含配件及服务内容：3米铜管、1.5米排水管、塑料包扎带*1、遥控器（含7号电池）*1、使用说明书,包装清单：内机*1，外机*1,售后服务：全国联保，6年原厂免费质保，10年包修 | 2860 | 专用耗材名称：普通支架，规格型号：1P，协议单价（元）：40.00,专用耗材名称：冷凝水管（软），规格型号：软管φ15，协议单价（元）：5.00,专用耗材名称：冷媒（氟利昂），规格型号：/，协议单价（元）：100.00,专用耗材名称：PVC水管，规格型号：硬管φ25，协议单价（元）：25.00,专用耗材名称：拆机，规格型号：1P，协议单价（元）：150.00,专用耗材名称：开孔，规格型号：1P，协议单价（元）：100.00,专用耗材名称：电源线，规格型号：1P，协议单价（元）：25.00,专用耗材名称：特殊支架，规格型号：1P，协议单价（元）：400.00,专用耗材名称：不锈钢支架，规格型号：1P，协议单价（元）：80.00,专用耗材名称：铜管（含保温），规格型号：1P，协议单价（元）：100.00,专用耗材名称：减震垫，规格型号：1P，协议单价（元）：100.00,专用耗材名称：插座，规格型号：1P，协议单价（元）：45.00,专用耗材名称：高空作业费（4楼及以上），规格型号：1P，协议单价（元）：100.00,专用耗材名称：移机，规格型号：1P，协议单价（元）：300.00
| 格力KFR-35GW/(35563)FNhAa-B2JY01 | KFR-35GW/(35563)FNhAa-B2JY01 | 规格型号：KFR-35GW/(35563)FNhAa-B2JY01,匹数：1.5p,能效等级：二级能源,全年能源消耗效率：4.73,变频/定频：变频,冷暖类型：冷暖,额定制冷量（W）：3500（150-4310）w,额定制冷消耗功率：930（75-1550）w,额定制热量（W）：4600（150-5800）w+1000w,额定制热消耗功率：1160（90-2130）w,电辅加热功率：1000w,循环风量（m3/h）：710,室内机运行最大噪音：41,室外机运行最大噪音：50,面板材质：ABS材质,冷媒管材质：纯铜,制冷剂：R32,额定电压/频率：220V/50HZ,室内机尺寸、重量（kg）：825*293*196mm ,9kg,室外机尺寸、重量（kg）：802*555*350mm,26kg,其他产品功能：断电记忆功能,包含配件及服务内容：3米铜管、1.5米排水管、塑料包扎带*1、遥控器（含7号电池）*1、使用说明书,包装清单：内机*1，外机*1,售后服务：全国联保，6年原厂免费质保，10年包修 | 2995 | 专用耗材名称：冷凝水管（软），规格型号：软管φ15，协议单价（元）：5.00,专用耗材名称：不锈钢支架，规格型号：1.5P，协议单价（元）：80.00,专用耗材名称：铜管（含保温），规格型号：1.5P，协议单价（元）：100.00,专用耗材名称：开孔，规格型号：1.5P，协议单价（元）：100.00,专用耗材名称：特殊支架，规格型号：1.5P，协议单价（元）：400.00,专用耗材名称：高空作业费（4楼及以上），规格型号：1.5P，协议单价（元）：100.00,专用耗材名称：电源线，规格型号：电源线（220V），协议单价（元）：25.00,专用耗材名称：插座，规格型号：1.5P，协议单价（元）：35.00,专用耗材名称：普通支架，规格型号：1.5P，协议单价（元）：40.00,专用耗材名称：冷媒（氟利昂），规格型号：/，协议单价（元）：100.00,专用耗材名称：PVC水管，规格型号：硬管φ25，协议单价（元）：20.00,专用耗材名称：拆机，规格型号：1.5P，协议单价（元）：150.00,专用耗材名称：减震垫，规格型号：1.5P，协议单价（元）：100.00,专用耗材名称：移机，规格型号：1.5P，协议单价（元）：300.00
| 格力KFR-120TW/(12550S)FNhCaf-B2 | KFR-120TW/(12550S)FNhCaf-B2 | 规格型号：KFR-120TW/(12550S)FNhCaf-B2,匹数：5p,能效等级：二级能效,全年能源消耗效率：3.45,变频/定频：变频,冷暖类型：冷暖,额定制冷量（W）：12000(3000-12800)w,额定制冷消耗功率：4580(680-5130)w,额定制热量（W）：13500(3400-15000)w+1200w,额定制热消耗功率：4590(540-5090)w,电辅加热功率：1200,循环风量（m3/h）：2000m³/h,室内机运行最大噪音：50,室外机运行最大噪音：60,面板材质：ABS,冷媒管材质：纯铜,制冷剂：R32,额定电压/频率：380V 3N～/50HZ,室内机尺寸、重量（kg）：840*240*840mm,24kg,室外机尺寸、重量（kg）：1020*820*427mm,85.5kg,其他产品功能：360度环绕出风,包含配件及服务内容：遥控器（含7号电池）*1、使用说明书,包装清单：内机*1，外机*1,售后服务：全国联保，6年原厂质保，10年包修 | 8935 | 专用耗材名称：特殊支架，规格型号：5P，协议单价（元）：450.00,专用耗材名称：冷媒（氟利昂），规格型号：/，协议单价（元）：100.00,专用耗材名称：PVC水管，规格型号：硬管φ25，协议单价（元）：25.00,专用耗材名称：拆机，规格型号：5P，协议单价（元）：400.00,专用耗材名称：开孔，规格型号：5P，协议单价（元）：100.00,专用耗材名称：高空作业费（4楼及以上），规格型号：5P，协议单价（元）：100.00,专用耗材名称：插座，规格型号：5P，协议单价（元）：45.00,专用耗材名称：移机，规格型号：5P，协议单价（元）：600.00,专用耗材名称：铜管（含保温），规格型号：5P，协议单价（元）：150.00,专用耗材名称：电源线，规格型号：电源线（380V），协议单价（元）：45.00,专用耗材名称：减震垫，规格型号：5P，协议单价（元）：100.00,专用耗材名称：普通支架，规格型号：5P，协议单价（元）：150.00
| 格力KFR-50LW/(50536)FNhAc-B2JY01 | KFR-50LW/(50536)FNhAc-B2JY01 | 规格型号：KFR-50LW/(50536)FNhAc-B2JY01,匹数：2p,能效等级：二级能效,全年能源消耗效率：4.21,变频/定频：变频,冷暖类型：冷暖,额定制冷量（W）：5110(950-6700)w,额定制冷消耗功率：1380(340-2300)w,额定制热量（W）：7210(950-8210)w+1800w,额定制热消耗功率：2250(310-2750)w,电辅加热功率：1800w,循环风量（m3/h）：1000m³/h,室内机运行最大噪音：42,室外机运行最大噪音：54,面板材质：ABS,冷媒管材质：纯铜,制冷剂：R32,额定电压/频率：220V/50HZ,室内机尺寸、重量（kg）：496*1720*334mm,34kg,室外机尺寸、重量（kg）：873*555*376mm,36kg,其他产品功能：断电记忆功能,包含配件及服务内容：内机*1，外机*1,包装清单：4米铜管、1.5米排水管、塑料包扎带*1、遥控器（含7号电池）*1、使用说明书,售后服务：全国联保，6年原厂质保，10年包修 | 4945 | 专用耗材名称：特殊支架，规格型号：2P，协议单价（元）：400.00,专用耗材名称：电源线，规格型号：电源线（220V），协议单价（元）：25.00,专用耗材名称：移机，规格型号：2P，协议单价（元）：400.00,专用耗材名称：铜管（含保温），规格型号：2P，协议单价（元）：120.00,专用耗材名称：拆机，规格型号：2P，协议单价（元）：200.00,专用耗材名称：高空作业费（4楼及以上），规格型号：2P，协议单价（元）：100.00,专用耗材名称：冷媒（氟利昂），规格型号：/，协议单价（元）：100.00,专用耗材名称：不锈钢支架，规格型号：2P，协议单价（元）：120.00,专用耗材名称：开孔，规格型号：2P，协议单价（元）：100.00,专用耗材名称：冷凝水管（软），规格型号：软管φ15，协议单价（元）：5.00,专用耗材名称：空开，规格型号：2P，协议单价（元）：100.00,专用耗材名称：普通支架，规格型号：2P，协议单价（元）：60.00,专用耗材名称：减震垫，规格型号：2P，协议单价（元）：100.00,专用耗材名称：PVC水管，规格型号：硬管φ25，协议单价（元）：20.00,专用耗材名称：插座，规格型号：2P，协议单价（元）：35.00
品牌 | 服务区域 | 经销商名称 | 联系人 | 联系电话 | 办公室电话 | 地址
格力 | 南京市 | 南京众浦瑞暖通设备有限公司 | 雍永波 | 13952060182 | 025-58187128 | 江苏省南京市浦口区江浦街道仁山路2号明发两岸科创基地42栋406室
| 南京市 | 南京创好家制冷设备有限公司 | 王金凤 | 13404177281 | 025-86539531 | 南京市建邺区康怡花园9幢
| 南京市 | 南京德百齐贸易有限公司 | 祁维庆 | 15851858222 | 025-86802131 | 应天大街772号1栋702室
| 南京市 | 南京易事达机电设备有限公司 | 毛晓宇 | 13605187338 | 025-52680280 | 南京市玄武龙蟠路151-1号-1-2-3-4-5室
| 南京市 | 江苏科纳暖通工程有限公司 | 周建锋 | 18014702035 | 02583372076 | 南京市鼓楼区五台山1-6号
| 南京市 | 高淳县华帝家电部 | 孔迎雄 | 13776537640 | 025-57311686 | 南京市高淳区淳溪镇宝塔路39号
| 南京市 | 南京汇晟机电工程有限公司 | 杨玉兰 | 13952012799 | 025-52713808 | 南京市江宁区东山街道石羊路21号
| 南京市 | 南京鼎磐电器科技有限公司 | 南京鼎磐电器科技有限公司 | 13401919384 | 02584958385 | 南京市江宁区莱茵达路99号金宝装饰城家居馆8号（江宁高新园）
| 南京市 | 南京源合共创智能科技有限公司 | 南京源合共创智能科技有限公司 | 15365181027 | 15365181027 | 南京市秦淮区来燕路1号357室
| 南京市 | 南京肯顺机电科技有限公司 | 南京肯顺机电科技有限公司 | 13814877320 | 025-84439968 | 中山门大街297号钟鼎明悦广场3-4幢222室
| 南京市 | 江苏伟众机电工程有限公司 | 尤雨麟 | 13951819009 | 025-52751788 | 江苏省南京市江宁区绿地之窗F1栋1924
| 南京市 | 江苏惠业机电工程有限公司 | 施峰 | 13851579904 | 025-86228496 | 南京市鼓楼区江东北路218号406室
| 南京市 | 南京煜创智能科技工程有限公司 | 南京煜创智能科技工程有限公司 | 13770772114 | 13770772114 | 南京市栖霞区燕子矶街道和燕路438-1号
| 南通市 | 南通市坤鑫贸易有限公司 | 南通市坤鑫贸易有限公司 | 13921454191 | 0513-87639199 | 如皋市宁海路盛泰明珠8号
| 南通市 | 南通弘力达机电工程有限公司 | 南通弘力达机电工程有限公司 | 15996873219 | 0513-82180011 | 南通市海门区北海西路127号
| 南通市 | 南通世曼特智能装备有限公司 | 张爱忠 | 13862700051 | 0513-88909998 | 通榆北路6号5幢210
| 南通市 | 南通市通州区国峰电器有限公司 | 南通市通州区国峰电器有限公司 | 18605139992 | 051386101122 | 江苏省南通市通州区金沙镇北山巷81号
| 南通市 | 南通超顺电器有限公司 | 南通超顺电器有限公司 | 13814676111 | 0513-81266798 | 海门市海门镇江海路257号
| 南通市 | 江苏兴贸电器连锁发展有限公司 | 孙忠华13862816667 | 13862816667 | 13862816667 | 南通市通州区金沙镇建设路11号
| 南通市 | 南通维格暖通工程有限公司 | 南通维格暖通工程有限公司 | 13390989799 | 0513-89060167 | 永兴大道388号3幢1层
| 南通市 | 南通智煌贸易有限公司 | 南通智煌贸易有限公司 | 13862721699 | 0513-88822808 | 海安县海安镇人民东路24号112室
| 南通市 | 如东盛恒电器有限公司 | 何恩会15262880525 | 15262880525 | 15262880525 | 江苏省南通市如东县马塘镇尊三村五组
| 南通市 | 海安广视电器有限公司 | 海安广视电器有限公司 | 13506277077 | 0513-88830400 | 高新区永安中路1号1幢109室
| 南通市 | 南通东格电器有限公司 | 周璟 | 13906270780 | 13962790506 | 城中街道江海中路59号
| 南通市 | 南通江东经纬工贸有限公司 | 吴俊 | 13962802375 | 0513-85592555 | 江苏省南通市崇川区人民中路金恒家园1幢301室
| 南通市 | 南通腾跃冷暖设备有限公司 | 南通腾跃冷暖设备有限公司 | 15996620620 | 0513-83900839 | 建设中路491-1（格力启东1号店）
| 宿迁市 | 宿迁日盛电器销售有限公司 | 宿迁日盛电器销售有限公司 | 15952876207 | 0527-89899799 | 泗洪县天山路26号
| 宿迁市 | 宿迁源顺电器有限公司 | 张学民 | 13773990768 | 0527-81888003 | 宿迁市宿豫区西湖东路众大上海城B06幢05铺一楼
| 宿迁市 | 宿迁市天畅电器有限公司 | 宿迁市天畅电器有限公司 | 15261203003 | 0527-80976301 | 宿迁市湖滨新区知新科技广场办公楼803室
| 宿迁市 | 江苏大河智慧科技有限公司 | 史晓东18994952005 | 18994952005 | 18994952005 | 宿迁市湖滨新区软件园（保险小镇）A15栋A175室
| 宿迁市 | 宿迁汇诚机电设备工程有限公司 | 宿迁汇诚机电设备工程有限公司 | 15895877640 | 15895877640 | 宿迁市沭阳县沭阳经济技术开发区综合服务中心17号商铺
| 常州市 | 常州市金坛荣庆家电有限公司 | 蔡纯 | 13306146809 | 0519-82887058 | 常州市金坛区东门大街330号
| 常州市 | 江苏润泽暖通工程有限公司 | 戚丽13815050022 | 13815050022 | 0519-86923189 | 江苏常州钟楼区蓝科技产业园3栋
| 常州市 | 常州金坛金华家电有限公司 | 常州金坛金华家电有限公司 | 18915823161 | 0519-82110016 | 常州市金坛区中兴路66号
| 常州市 | 溧阳市苏恒制冷工程有限公司 | 溧阳市苏恒制冷工程有限公司 | 13801492801 | 0519-87225398 | 溧阳市溧城镇清溪路2号1幢19、20
| 常州市 | 常州华音电子有限公司 | 常州华音电子有限公司 | 13906123404 | 0519-88823110 | 新北区衡山路18号
| 常州市 | 常州双盈暖通智能科技有限公司 | 常州双盈暖通智能科技有限公司 | 15106128885 | 0519-88669998 | 常州市新北区太湖西路18号
| 常州市 | 溧阳市明珠空调有限公司 | 溧阳市明珠空调有限公司 | 13585431285 | 0519-87216191 | 溧阳市天目路87号底层北起3-4间
| 常州市 | 江苏恒大利能机电设备工程有限公司 | 江苏恒大利能机电设备工程有限公司 | 15861131990 | 0519-86689966 | 江苏省常州市新北区汾水路86号
| 徐州市 | 徐州华鹏制冷设备有限公司 | 李明辉 | 13952167318 | 0516-85755318 | 徐州市淮海西路245号
| 徐州市 | 睢宁宝鑫商贸有限公司 | 睢宁宝鑫商贸有限公司 | 13815355381 | 13815355381 | 睢宁县睢城镇红叶北路59号睢宁御园1号楼1-105
| 徐州市 | 徐州英格力电器工程有限公司 | 徐州英格力电器工程有限公司 | 15852396566 | 0516-85693398 | 徐州市淮海西路139号欧洲商城一楼格力旗舰店
| 徐州市 | 沛县瑞峰制冷设备有限公司 | 沛县瑞峰制冷设备有限公司 | 13056268999 | 0516-89989899 | 沛县沛城街道汉城中路百货公司南楼一层3井
| 徐州市 | 徐州如钜商贸有限公司 | 徐州如钜商贸有限公司 | 18136023813 | 0516-81910783 | 徐州鼓楼区中山北路257号睿商龙湖现代商务产业园F栋122-1
| 徐州市 | 新沂市圆月商贸有限公司 | 新沂市圆月商贸有限公司 | 18762271628 | 051688981888 | 新沂市新安路52号
| 徐州市 | 徐州新天地电器科技发展有限公司 | 徐州新天地电器科技发展有限公司 | 15000112789 | 0516-85708209 | 徐州市云龙区户部山商贸城B1#-4-108
| 徐州市 | 徐州诚晟商贸有限公司 | 王峰 | 15252010036 | 051689230096 | 徐州市丰县解放路五交化院内
| 扬州市 | 江苏四海汇银电器有限公司 | 吴静 | 13382701960 | 15952726627 | 扬州市广陵区文昌中路277号6-10轴
| 扬州市 | 扬州市江都区恒泰电器有限公司 | 扬州市江都区恒泰电器有限公司 | 18005259922 | 051486522719 | 扬州市江都区文昌东路1363号
| 扬州市 | 扬州快乐电器有限公司 | 朱明华 | 15952772626 | 0514-87888444 | 扬州市广陵区施井路
| 扬州市 | 扬州君羊空调电器有限公司 | 扬州君羊空调电器有限公司 | 18951057878 | 13182007581 | 扬州市广陵区曲江街道江都路337号
| 扬州市 | 仪征市联贸电气有限公司 | 仪征市联贸电气有限公司 | 15052533866 | 0514-83416853 | 仪征市真州镇太和花苑B-110
| 扬州市 | 扬州嘉宏电器销售有限公司 | 扬州嘉宏电器销售有限公司 | 13605174030 | 051482870680 | 扬州经济技术开发区扬子江中路186号智谷大厦B座5层
| 扬州市 | 宝应县中元电器有限公司 | 宝应县中元电器有限公司 | 13852186666 | 0514-80891132 | 安宜镇苏中中路585号格力电器旗舰店
| 扬州市 | 扬州国申电器商贸有限公司 | 扬州国申电器商贸有限公司 | 15358509888 | 0514-87625512 | 扬州市佳家花园203幢104、105号
| 扬州市 | 扬州宏润暖通电气有限公司 | 扬州宏润暖通电气有限公司 | 13092096147 | 82223137 | 扬州邗江区文汇西路550号
| 扬州市 | 扬州恒宇电器销售有限公司 | 扬州恒宇电器销售有限公司 | 15951448590 | 0514-83932888 | 江苏省扬州市仪征市解放东路东方华庭北门格力空调
| 无锡市 | 无锡格悦家用电器有限公司 | 谈金愿 | 13093018928 | 0510-82606118 | 无锡市解放西路151号一楼
| 无锡市 | 无锡市佳睦商贸有限公司 | 戴颂军 | 13093028689 | 18100658072 | 梅村街道梅村工业园丰西路16号
| 无锡市 | 无锡好格电器有限公司 | 无锡好格电器有限公司 | 13338100266 | 0510-85054618 | 无锡市惠山区堰桥街道新街社区天河小区84号一楼格力空调
| 无锡市 | 无锡市新锦东冷暖设备有限公司 | 孙国钱18652490013 | 18652490013 | 18652490013 | 无锡市梁溪区运河东路555号时代国际A座2301
| 无锡市 | 无锡市笃诚电器商贸有限公司 | 沈一军 | 18912358000 | 85502588 | 无锡市梁溪区锡沪中路302-201二楼商铺
| 无锡市 | 宜兴惠邦电器有限公司 | 宜兴惠邦电器有限公司 | 13337925766 | 0510-87115678 | 宜兴市宜城街道解放东路886号2102-1室
| 无锡市 | 无锡南铭电器有限公司 | 无锡南铭电器有限公司 | 13057241719 | 82410225 | 无锡市惠山区创惠路1号4008室
| 无锡市 | 江阴振华空调设备有限公司 | 江阴振华空调设备有限公司 | 18761593055 | 0510-86803182 | 江苏省无锡市江阴市虹桥北路64号
| 无锡市 | 无锡天山雪制冷设备有限公司 | 无锡天山雪制冷设备有限公司 | 15961882585 | 81001612 | 水澄路北145号
| 无锡市 | 江苏达远设备安装工程有限公司 | 江苏达远设备安装工程有限公司 | 18115373910 | 18115373910 | 宜兴市芳桥街道工业集中区虎皇大道
| 无锡市 | 无锡市博品电器有限公司 | 无锡市博品电器有限公司 | 15961767883 | 85059001 | 无锡市新吴区新洲路228号
| 无锡市 | 无锡市青云暖通设备有限公司 | 周静媛13093001895 | 13093001895 | 13093001895 | 无锡市滨湖区梁清路508号
| 无锡市 | 江阴安格顺技术服务有限公司 | 崔皓 | 13182728551 | 051086102382 | 江阴市澄山路681号
| 江苏省本级,南京市 | 南京信为先工程科技有限公司 | 王荣 | 13601403693 | 025-86333693 | 南京市玄武区领智路56号2号楼
| 江苏省本级,南京市 | 江苏晟创锦鸿环境科技有限公司 | 李刚 | 15298399866 | 025-57620676 | 南京市玄武区玄武大道108号聚慧园2号楼2001室
| 江苏省本级,南京市 | 南京永乐暖通工程有限公司 | 徐蓉、谢青霖 | 15951820306 | 13770551545 | 南京市雨花台区西善桥街道古遗井社区西善桥南路108号4号楼410室
| 江苏省本级,南京市,无锡市,徐州市,常州市,苏州市,南通市,连云港市,淮安市,盐城市,扬州市,镇江市,泰州市,宿迁市 | 江苏宝大祥机电工程有限公司 | 莫聚 | 13813811344 | 13813811344 | 南京市鼓楼区北崮山路安怀村460号格力客户服务中心
| 江苏省本级,泰州市 | 泰州盛世欣兴电器销售有限公司 | 王宏斌 | 13376023999 | 0523-89600609 | 泰州市海陵区罡杨镇东楼村六组58号
| 江苏省本级,淮安市,扬州市 | 扬州盛世欣兴格力贸易有限公司 | 扬州盛世欣兴格力贸易有限公司 | 13901448008 | 0514-84639999 | 高邮市海朝东路60-19（恒生欧洲城第三街区）
| 泰州市 | 江苏铭宇贸易有限公司 | 江苏铭宇贸易有限公司 | 13338884142 | 052389999938 | 泰州市海陵区泰东北路187号7幢4层第2间
| 泰州市 | 江苏九华家电有限公司 | 江苏九华家电有限公司 | 13775734851 | 0523-87779608 | 泰兴市济川街道燕头村姚王公路南侧
| 泰州市 | 兴化圆迈贸易有限公司 | 兴化圆迈贸易有限公司 | 15371188889 | 15371188889 | 兴化市昭阳街道五里新天地4号楼商铺 1号
| 泰州市 | 泰州市远扬电器有限公司 | 泰州市远扬电器有限公司 | 18360017834 | 0523-86961133 | 泰州市高港区口岸街道江平小区三期7号商住楼27号
| 泰州市 | 泰州格美暖通设备有限公司 | 泰州格美暖通设备有限公司 | 18052647999 | 052389683909 | 江苏省泰州市海陵区中嘉国际装饰城19幢207室
| 泰州市 | 兴化市同创电器贸易有限公司 | 童志兵 | 15152673666 | 0523-83810588 | 县西居委会金富商业街2-2114室
| 泰州市 | 靖江市恒瑞电器有限公司 | 靖江市恒瑞电器有限公司 | 18905260335 | 0523-84901319 | 靖江市人民中路133号中泰广场15
| 泰州市 | 泰兴市盛世欣业电器销售有限公司 | 泰兴市盛世欣业电器销售有限公司 | 18952670011 | 052387722465 | 大庆中路41-5号
| 泰州市 | 泰州博锐智能工程有限公司 | 泰州博锐智能工程有限公司 | 15050506399 | 15152608212 | 泰州市海陵区江州北路森泽园小区28-1号
| 淮安市 | 淮安云峰电器商贸有限公司 | 朱传才 | 13852346608 | 13852346608 | 淮安经济技术开发区深圳路9-1号
| 淮安市 | 淮安市安泰机电工程有限公司 | 淮安市安泰机电工程有限公司 | 18952380855 | 0517-83571196 | 江苏省淮安市深圳东路2号11幢116室
| 淮安市 | 淮安格瑞电器有限公司 | 马鹤皋 | 15345218222 | 0517808888985 | 淮安市淮安区翔宇南道1001号阳光广场1栋113号
| 淮安市 | 江苏绿城风尚智能科技有限公司 | 江苏绿城风尚智能科技有限公司 | 13365176622 | 051783778068 | 淮安市清江浦区水渡口大道22号1幢1-111室
| 盐城市 | 盐城卓飞机电设备有限公司 | 陈一飞 | 15295318117 | 0515-84665817 | 江苏省盐城市滨海县华芳国际花园4号楼105,205室
| 盐城市 | 射阳鼎丰空调有限公司 | 射阳鼎丰空调有限公司 | 18962061688 | 89221816 | 射阳县解放东路东都天润小区门口（格力专卖店)
| 盐城市 | 盐城九方冷暖科技有限公司 | 盐城九方冷暖科技有限公司 | 13905103058 | 0515-88910333 | 盐城市城南新区新都街道阳光世纪城B幢117号（CND）
| 盐城市 | 盐城巨绅电器贸易有限公司 | 盐城巨绅电器贸易有限公司 | 13962027899 | 051586203133 | 盐城市建湖县明星路汇杰花苑2幢（格力电器、天猫优品）
| 盐城市 | 盐城市逸翔机电设备有限公司 | 盐城市逸翔机电设备有限公司 | 15850910111 | 0515-86118992 | 盐城市建湖县建阳镇朱墩路9号
| 盐城市 | 盐城大丰天宇制冷设备有限公司 | 盐城大丰天宇制冷设备有限公司 | 13301412626 | 0515-83513588 | 大丰区大华陆鸿基汇金13号
| 盐城市 | 盐城市荃静冷暖设备有限公司 | 盐城市荃静冷暖设备有限公司 | 18151389988 | 13186440988 | 盐城市亭湖区黄山北路16号麒麟府3幢107室
| 盐城市 | 阜宁县恒丰空调销售有限公司 | 阜宁县恒丰空调销售有限公司 | 15805112339 | 0515-87228999 | 江苏省阜宁县阜城街道香港路689号
| 盐城市 | 盐城大丰众友舒适家暖通有限公司 | 朱明进 | 15189219191 | 0515-83638688 | 盐城市大丰区浦江名苑次入口综合楼A栋301
| 盐城市 | 盐城市盛美电器有限公司 | 周颖 | 15366510231 | 051585227999 | 江苏省盐城市东台市望海西路9号
| 盐城市 | 盐城恒信空调销售有限公司 | 盐城恒信空调销售有限公司 | 13770007797 | 88580700 | 盐城市盐都区盐渎路888号301室
| 苏州市 | 太仓盛世鸿韵暖通设备工程有限公司 | 李燕 | 13913792792 | 0512-53548456 | 太仓市人民南路168号通力博客（格力空调）
| 苏州市 | 苏州创美电器有限公司 | 陈康 | 18806131156 | 0512-65588160 | 苏州市养育巷161、163号
| 苏州市 | 苏州易喆通机电有限公司 | 苏州易喆通机电有限公司 | 13073314035 | 0512-52351845 | 青墩塘路8号
| 苏州市 | 吴江市冠豪电器有限公司 | 吴江市冠豪电器有限公司 | 13706252525 | 0512-63882800 | 吴江区大发电器市场3-E9.E10
| 苏州市 | 昆山盛世鑫空调电器贸易有限公司 | 昆山盛世鑫空调电器贸易有限公司 | 15250217380 | 0512-57360927 | 昆山市玉山镇人民南路132号
| 苏州市 | 张家港欣逸轩暖通设备有限公司 | 张家港欣逸轩暖通设备有限公司 | 18051860801 | 13771206568 | 金港街道江海南路962号
| 苏州市 | 昆山市诚宇电器工程有限公司 | 昆山市诚宇电器工程有限公司 | 15270588302 | 0512-57333999 | 昆山市太湖南路438-1号
| 苏州市 | 苏州市新机电有限公司 | 苏州市新机电有限公司 | 13812611298 | 0512-67272672 | 苏州市姑苏区东中市13号
| 苏州市 | 苏州零距离智能家居有限公司 | 周尔康18012630555 | 18012630555 | 18012630555 | 苏州市相城区澄阳街道嘉元路2号鑫鑫国际西1613
| 连云港市 | 连云港然中商贸有限公司 | 连云港然中商贸有限公司 | 15305122228 | 0518-88206188 | 江苏省连云港市灌云县伊山镇伊山中路215号
| 连云港市 | 东海县泰和家用电器维修有限公司 | 东海县泰和家用电器维修有限公司 | 13675280005 | 0518-87292508 | 富华东路59号1-101
| 连云港市 | 连云港谱创机电设备工程有限公司 | 王建13705133565 | 13705133565 | 13705133565 | 连云港市海州区盐河西路兆隆新贵都临街门面132
| 连云港市 | 连云港信安电器贸易有限公司 | 连云港信安电器贸易有限公司 | 15895780091 | 0518-82318808 | 连云区院前路三号康鹏大厦705室
| 连云港市 | 东海县恒信电器销售有限公司 | 东海县恒信电器销售有限公司 | 13905123969 | 0518-87797688 | 东海县牛山镇富华东路59号名流国际1-101
| 连云港市 | 灌南县经武电器销售有限公司 | 灌南县经武电器销售有限公司 | 13655126332 | 0518-83608555 | 灌南县新安镇新兴北路30号
| 连云港市 | 连云港市华隆电器科技有限公司 | 连云港市华隆电器科技有限公司 | 13305131107 | 85461997 | 东盛名都广场A座725室
| 连云港市 | 连云港兴万嘉电器销售有限公司 | 连云港兴万嘉电器销售有限公司 | 15052485525 | 051886211936 | 青口镇黄海路6-18号
| 连云港市 | 连云港弘暖贸易有限公司 | 赵斯扬 | 13961370556 | 0518-5721308 | 黄海大道63号10号生活服务配套中心2楼242室
| 连云港市 | 连云港宏硕制冷设备有限公司 | 连云港宏硕制冷设备有限公司 | 13812346160 | 0518-85852003 | 连云港市海州区解放东路198号319室
| 镇江市 | 镇江恒信格力空调销售有限公司 | 朱银梅 | 13852916268 | 85081298 | 镇江市学府路123号恒美山庄物业管理处三楼
| 镇江市 | 镇江市宇格电器有限公司 | 刘微 | 13812450649 | 0511-83386188 | 镇江新区大港新天地商业中心5幢132号
| 镇江市 | 镇江汇兴海电器商贸有限公司 | 镇江汇兴海电器商贸有限公司 | 18652881133 | 0511-83987066 | 镇江市丹徒区谷阳大道35号
| 镇江市 | 镇江市丹徒区龙飞家电销售有限公司 | 镇江市丹徒区龙飞家电销售有限公司 | 15358596777 | 0511-84517658 | 江苏省镇江市丹徒区铭基商贸城B4区26-30号区铭基商贸城B4区26-30号
| 镇江市 | 丹阳市佳悦家电有限公司 | 丹阳市佳悦家电有限公司 | 13276198388 | 0511-86281818 | 云阳街道南马新村
| 镇江市 | 扬中盛世格力电器有限公司 | 扬中盛世格力电器有限公司 | 13775312017 | 0511-88325666 | 扬中市三茅街道新扬路1号
| 镇江市 | 句容市格丰家用电器有限公司 | 句容市格丰家用电器有限公司 | 18551772888 | 18551772888 | 镇江市句容市开发区创业路2号黄梅新村161幢305室
| 镇江市 | 丹阳市金坤冷暖设备有限公司 | 丹阳市金坤冷暖设备有限公司 | 15952918160 | 0511-86523818 | 丹阳市云阳街道城河路凤美园门市22号
| 镇江市 | 镇江船院智能机电设备有限公司 | 倪洪宁15952848360 | 15952848360 | 15952848360 | 镇江市京口区梦溪路2号

## 海信
品牌 | 商品名称 | 型号 | 配置描述 | 投标价 | 耗材
海信 | 海信KFR-125LW/G891S-X1 | KFR-125LW/G891S-X1 | 规格型号：KFR-125LW/G891S-X1,匹数：5p,能效等级：一级能效,全年能源消耗效率：3.6,变频/定频：变频,冷暖类型：冷暖,额定制冷量（W）：12500,额定制冷消耗功率：4450,额定制热量（W）：14500,额定制热消耗功率：3900,电辅加热功率：3500,循环风量（m3/h）：2100,室内机运行最大噪音：52,室外机运行最大噪音：60,面板材质：塑料,冷媒管材质：铜,制冷剂：R410A,额定电压/频率：380V/50Hz,室内机尺寸、重量（kg）：(580宽*1870高*380深)(mm)、净重质量（55Kg）,室外机尺寸、重量（kg）：(900宽*1170高*320深)(mm)、净重质量（79Kg）,其他产品功能：三相电（380V）空调,包含配件及服务内容：含遥控器、电池、说明书等,包装清单：标配4米铜管、水管等,售后服务：6年原厂免费质保，10年包修 | 8858 | 专用耗材名称：PVC水管及保温，规格型号：φ25，协议单价（元）：20.00,专用耗材名称：移机，规格型号：柜机，协议单价（元）：400.00,专用耗材名称：支架（包含膨胀螺栓、连接螺丝），规格型号：普通支架3P/5P，协议单价（元）：90.00,专用耗材名称：电源线（220V/380V），规格型号：电源线（380V），协议单价（元）：35.00,专用耗材名称：空气开关，规格型号：32A及以上，协议单价（元）：90.00,专用耗材名称：减震垫（底座），规格型号：130*60*450mm（两根一组），协议单价（元）：80.00,专用耗材名称：高空作业费（4楼及以上），规格型号：高空作业费（4楼及以上），协议单价（元）：100.00,专用耗材名称：铜管（含保温），规格型号：5P，协议单价（元）：150.00,专用耗材名称：冷媒，规格型号：R410，协议单价（元）：100.00,专用耗材名称：减震垫，规格型号：4块/套，协议单价（元）：50.00,专用耗材名称：开墙洞，规格型号：φ60（砖墙），协议单价（元）：80.00,专用耗材名称：冷凝水管，规格型号：软管φ15，协议单价（元）：6.00,专用耗材名称：开墙洞，规格型号：φ60（混凝土墙），协议单价（元）：100.00,专用耗材名称：支架（包含膨胀螺栓、连接螺丝），规格型号：不锈钢支架3P/5P，协议单价（元）：130.00,专用耗材名称：拆机，规格型号：柜机，协议单价（元）：200.00
| 海信HUR-72QWL/QDZBp/d-1 | HUR-72QWL/QDZBp/d-1 | 规格型号：HUR-72QWL/QDZBp/d-1,匹数：3p,能效等级：一级能效,全年能源消耗效率：4.6,变频/定频：变频,冷暖类型：冷暖,额定制冷量（W）：7200,额定制冷消耗功率：2270,额定制热量（W）：8000,额定制热消耗功率：2050,电辅加热功率：1500,循环风量（m3/h）：1260,室内机运行最大噪音：42,室外机运行最大噪音：55,面板材质： POM 材质,冷媒管材质： 采用纯铜质,制冷剂：R32环保冷媒,额定电压/频率： 220V/50HZ,室内机尺寸、重量（kg）：(840 宽*238 高*840 深)(mm)、净重质量（23Kg）,室外机尺寸、重量（kg）：(900 宽*665 高*320 深)(mm)、净重质量（37.5Kg）,其他产品功能： 室内机内置浮子开关，可防冷凝水外溢,包含配件及服务内容：含遥控，不含安装卡不含铜管,包装清单： 含遥控器、电池、说明书等,售后服务：6年原厂免费质保，10年包修 | 5993 | 专用耗材名称：拆装天花机整机，规格型号：套，协议单价（元）：500.00,专用耗材名称：PVC 冷凝水管 （含保温），规格型号：米，协议单价（元）：20.00,专用耗材名称：支架，规格型号：不锈钢支架，协议单价（元）：130.00,专用耗材名称：空气开关，规格型号：个，协议单价（元）：90.00,专用耗材名称：冷媒，规格型号：次，协议单价（元）：100.00,专用耗材名称：电源线，规格型号：米，协议单价（元）：35.00,专用耗材名称：拆天花机整机，规格型号：套，协议单价（元）：300.00,专用耗材名称：支架，规格型号：普通支架，协议单价（元）：80.00,专用耗材名称：开墙洞（混凝土墙），规格型号：个，协议单价（元）：100.00,专用耗材名称：铜管，规格型号：米，协议单价（元）：120.00,专用耗材名称：高空作业费（4楼及以上），规格型号：套，协议单价（元）：100.00,专用耗材名称：减震垫，规格型号：副，协议单价（元）：50.00
| 海信KFR-120LW/G890A-X2 | KFR-120LW/G890A-X2 | 规格型号：KFR-120LW/G890A-X2,匹数：5p,能效等级：二级能效,全年能源消耗效率：4.12,变频/定频：变频,冷暖类型：冷暖,额定制冷量（W）：12300,额定制冷消耗功率：3500,额定制热量（W）：14300,额定制热消耗功率：3800,电辅加热功率：3500,循环风量（m3/h）：2100,室内机运行最大噪音：52,室外机运行最大噪音：60,面板材质：塑料,冷媒管材质：铜,制冷剂：R32,额定电压/频率：380V/50Hz,室内机尺寸、重量（kg）：(580宽*1870高*380深)(mm)、净重质量（55Kg）,室外机尺寸、重量（kg）：(900宽*1170高*320深)(mm)、净重质量（79Kg）,其他产品功能：三相电（380V）空调,包含配件及服务内容：含遥控器、电池、说明书等,包装清单：标配4米铜管、水管等,售后服务：6年原厂免费质保，10年包修 | 8558 | 专用耗材名称：空气开关，规格型号：32A及以上，协议单价（元）：90.00,专用耗材名称：支架（包含膨胀螺栓、连接螺丝），规格型号：普通支架3P/5P，协议单价（元）：90.00,专用耗材名称：拆机，规格型号：柜机，协议单价（元）：200.00,专用耗材名称：冷媒，规格型号：R32，协议单价（元）：90.00,专用耗材名称：电源线（220V/380V），规格型号：电源线（380V），协议单价（元）：35.00,专用耗材名称：开墙洞，规格型号：φ60（砖墙），协议单价（元）：80.00,专用耗材名称：移机，规格型号：柜机，协议单价（元）：400.00,专用耗材名称：减震垫，规格型号：4块/套，协议单价（元）：50.00,专用耗材名称：减震垫（底座），规格型号：130*60*450mm（两根一组），协议单价（元）：80.00,专用耗材名称：PVC水管及保温，规格型号：φ25，协议单价（元）：20.00,专用耗材名称：铜管（含保温），规格型号：5P，协议单价（元）：150.00,专用耗材名称：开墙洞，规格型号：φ60（混凝土墙），协议单价（元）：100.00,专用耗材名称：支架（包含膨胀螺栓、连接螺丝），规格型号：不锈钢支架3P/5P，协议单价（元）：130.00,专用耗材名称：高空作业费（4楼及以上），规格型号：高空作业费（4楼及以上），协议单价（元）：100.00,专用耗材名称：冷凝水管，规格型号：软管φ15，协议单价（元）：6.00
| 海信HUR-120QWL/SNDZBpK/d-2 | HUR-120QWL/SNDZBpK/d-2 | 规格型号：HUR-120QWL/SNDZBpK/d-2,匹数：5p,能效等级：二级能效,全年能源消耗效率：3.49,变频/定频：变频,冷暖类型：冷暖,额定制冷量（W）：12000,额定制冷消耗功率：4500,额定制热量（W）：14000,额定制热消耗功率：4000,电辅加热功率：2000,循环风量（m3/h）：2050,室内机运行最大噪音：52,室外机运行最大噪音：60,面板材质： POM 材质,冷媒管材质： 采用纯铜质,制冷剂：R32环保冷媒,额定电压/频率： 380V/50HZ,室内机尺寸、重量（kg）：(840 宽*272 高*840 深)(mm)、净重质量（30Kg）,室外机尺寸、重量（kg）：(975 宽*835高*360 深)(mm)、净重质量（68Kg）,其他产品功能： 室内机内置浮子开关，可防冷凝水外溢,包含配件及服务内容：含遥控，不含安装卡不含铜管,包装清单： 含遥控器、电池、说明书等,售后服务：6年原厂免费质保，10年包修 | 7658 | 专用耗材名称：PVC 冷凝水管 （含保温），规格型号：米，协议单价（元）：20.00,专用耗材名称：空气开关，规格型号：个，协议单价（元）：90.00,专用耗材名称：拆装天花机整机，规格型号：套，协议单价（元）：500.00,专用耗材名称：电源线，规格型号：米，协议单价（元）：35.00,专用耗材名称：冷媒，规格型号：次，协议单价（元）：100.00,专用耗材名称：支架，规格型号：不锈钢支架，协议单价（元）：130.00,专用耗材名称：减震垫，规格型号：副，协议单价（元）：50.00,专用耗材名称：开墙洞（混凝土墙），规格型号：个，协议单价（元）：100.00,专用耗材名称：铜管，规格型号：米，协议单价（元）：150.00,专用耗材名称：高空作业费（4楼及以上），规格型号：套，协议单价（元）：100.00,专用耗材名称：支架，规格型号：普通支架，协议单价（元）：90.00,专用耗材名称：拆装天花机整机，规格型号：套，协议单价（元）：300.00
| 海信KFR-72GW/K220D-A1(TJ) | KFR-72GW/K220D-A1(TJ) | 规格型号：KFR-72GW/K220D-A1(TJ),匹数：3p,能效等级：一级能源,全年能源消耗效率：4.38,变频/定频：变频,冷暖类型：冷暖,额定制冷量（W）：7300,额定制冷消耗功率：1945,额定制热量（W）：9610,额定制热消耗功率：2920,电辅加热功率：1500,循环风量（m3/h）：1380,室内机运行最大噪音：47,室外机运行最大噪音：55,面板材质：塑料,冷媒管材质：铜,制冷剂：R32,额定电压/频率：220V/50Hz,室内机尺寸、重量（kg）：（1221宽*318高*235深）(mm)、重量（15Kg）,室外机尺寸、重量（kg）：（860宽*670高*310深）(mm)、重量（47Kg）,其他产品功能：——,包含配件及服务内容：标配3米铜管、水管等,包装清单：含遥控器、电池、说明书等,售后服务：6年原厂免费质保，10年包修 | 5158 | 专用耗材名称：减震垫（底座），规格型号：130*60*450mm（两根一组），协议单价（元）：80.00,专用耗材名称：开墙洞，规格型号：φ60（混凝土墙），协议单价（元）：100.00,专用耗材名称：开墙洞，规格型号：φ60（砖墙），协议单价（元）：80.00,专用耗材名称：电源线（220V/380V），规格型号：电源线（220V），协议单价（元）：25.00,专用耗材名称：支架（包含膨胀螺栓、连接螺丝），规格型号：不锈钢支架3P/5P，协议单价（元）：130.00,专用耗材名称：空气开关，规格型号：32A及以上，协议单价（元）：90.00,专用耗材名称：移机，规格型号：挂机，协议单价（元）：300.00,专用耗材名称：拆机，规格型号：挂机，协议单价（元）：150.00,专用耗材名称：铜管（含保温），规格型号：3P，协议单价（元）：120.00,专用耗材名称：高空作业费（4楼及以上），规格型号：高空作业费（4楼及以上），协议单价（元）：100.00,专用耗材名称：减震垫，规格型号：4块/套，协议单价（元）：50.00,专用耗材名称：支架（包含膨胀螺栓、连接螺丝），规格型号：普通支架3P/5P，协议单价（元）：90.00,专用耗材名称：冷凝水管，规格型号：软管φ15，协议单价（元）：6.00,专用耗材名称：冷媒，规格型号：R32，协议单价（元）：90.00,专用耗材名称：PVC水管及保温，规格型号：φ25，协议单价（元）：20.00
| 海信HUR-50QWL/QDZBp-B1 | HUR-50QWL/QDZBp-B1 | 规格型号：HUR-50QWL/QDZBp-B1,匹数：2p,能效等级：一级能效,全年能源消耗效率：5.0,变频/定频：变频,冷暖类型：冷暖,额定制冷量（W）：5000,额定制冷消耗功率：1310,额定制热量（W）：6200,额定制热消耗功率：1400,电辅加热功率：1500,循环风量（m3/h）：1260,室内机运行最大噪音：42,室外机运行最大噪音：55,面板材质： POM 材质,冷媒管材质： 采用纯铜质,制冷剂：R32环保冷媒,额定电压/频率： 220V/50HZ,室内机尺寸、重量（kg）：(840 宽*238 高*840 深)(mm)、净重质量（23Kg）,室外机尺寸、重量（kg）：(900 宽*665 高*320 深)(mm)、净重质量（37.5Kg）,其他产品功能： 室内机内置浮子开关，可防冷凝水外溢,包含配件及服务内容：含遥控，不含安装卡不含铜管,包装清单： 含遥控器、电池、说明书等,售后服务：6年原厂免费质保，10年包修 | 5553 | 专用耗材名称：支架，规格型号：不锈钢支架，协议单价（元）：80.00,专用耗材名称：拆天花机整机，规格型号：套，协议单价（元）：300.00,专用耗材名称：开墙洞（混凝土墙），规格型号：个，协议单价（元）：100.00,专用耗材名称：拆装天花机整机，规格型号：套，协议单价（元）：500.00,专用耗材名称：高空作业费（4楼及以上），规格型号：套，协议单价（元）：100.00,专用耗材名称：支架，规格型号：普通支架，协议单价（元）：40.00,专用耗材名称：PVC 冷凝水管 （含保温），规格型号：米，协议单价（元）：20.00,专用耗材名称：减震垫，规格型号：副，协议单价（元）：50.00,专用耗材名称：铜管，规格型号：米，协议单价（元）：100.00,专用耗材名称：电源线，规格型号：米，协议单价（元）：35.00,专用耗材名称：冷媒，规格型号：次，协议单价（元）：90.00,专用耗材名称：空气开关，规格型号：个，协议单价（元）：90.00
| 海信KFR-72GW/G860D-X1 | KFR-72GW/G860D-X1 | 规格型号：KFR-72GW/G860D-X1,匹数：3p,能效等级：一级能源,全年能源消耗效率：4.38,变频/定频：变频,冷暖类型：冷暖,额定制冷量（W）：7300,额定制冷消耗功率：1945,额定制热量（W）：9610,额定制热消耗功率：2920,电辅加热功率：1500,循环风量（m3/h）：1380,室内机运行最大噪音：47,室外机运行最大噪音：55,面板材质：塑料,冷媒管材质：铜,制冷剂：R32,额定电压/频率：220V/50Hz,室内机尺寸、重量（kg）：（1221宽*318高*235深）(mm)、重量（15Kg）,室外机尺寸、重量（kg）：（860宽*670高*310深）(mm)、重量（47Kg）,其他产品功能：——,包含配件及服务内容：标配3米铜管、水管等,包装清单：含遥控器、电池、说明书等,售后服务：6年原厂免费质保，10年包修 | 4958 | 专用耗材名称：减震垫（底座），规格型号：130*60*450mm（两根一组），协议单价（元）：80.00,专用耗材名称：空气开关，规格型号：32A及以上，协议单价（元）：90.00,专用耗材名称：支架（包含膨胀螺栓、连接螺丝），规格型号：不锈钢支架3P/5P，协议单价（元）：130.00,专用耗材名称：拆机，规格型号：挂机，协议单价（元）：150.00,专用耗材名称：PVC水管及保温，规格型号：φ25，协议单价（元）：20.00,专用耗材名称：减震垫，规格型号：4块/套，协议单价（元）：50.00,专用耗材名称：开墙洞，规格型号：φ60（混凝土墙），协议单价（元）：100.00,专用耗材名称：冷凝水管，规格型号：软管φ15，协议单价（元）：6.00,专用耗材名称：开墙洞，规格型号：φ60（砖墙），协议单价（元）：80.00,专用耗材名称：支架（包含膨胀螺栓、连接螺丝），规格型号：普通支架3P/5P，协议单价（元）：90.00,专用耗材名称：电源线（220V/380V），规格型号：电源线（220V），协议单价（元）：25.00,专用耗材名称：高空作业费（4楼及以上），规格型号：高空作业费（4楼及以上），协议单价（元）：100.00,专用耗材名称：冷媒，规格型号：R32，协议单价（元）：90.00,专用耗材名称：移机，规格型号：挂机，协议单价（元）：300.00,专用耗材名称：铜管（含保温），规格型号：3P，协议单价（元）：120.00
| 海信KFR-26GW/A150U-X2 | KFR-26GW/A150U-X2 | 规格型号：KFR-26GW/A150U-X2,匹数：1p,能效等级：二级能源,全年能源消耗效率：4.74,变频/定频：变频,冷暖类型：冷暖,额定制冷量（W）：2630,额定制冷消耗功率：680,额定制热量（W）：3800,额定制热消耗功率：990,电辅加热功率：1000,循环风量（m3/h）：800,室内机运行最大噪音：37,室外机运行最大噪音：50,面板材质：塑料,冷媒管材质：铜,制冷剂：R32,额定电压/频率：220V/50Hz,室内机尺寸、重量（kg）：(816宽*289高*196深)(mm)、净重质量（8.5Kg）,室外机尺寸、重量（kg）：(715宽*540高*240深)(mm)、净重质量（22.5Kg）,其他产品功能：室内外机智能双清洁、防直吹功能,包含配件及服务内容：标配3米铜管、水管等,包装清单：含遥控器、电池、说明书等,售后服务：6年原厂免费质保，10年包修 | 2193 | 专用耗材名称：电源线（220V/380V），规格型号：电源线（220V），协议单价（元）：25.00,专用耗材名称：铜管（含保温），规格型号：1P/1.5P，协议单价（元）：100.00,专用耗材名称：支架（包含膨胀螺栓、连接螺丝），规格型号：普通支架1P/1.5P/2P，协议单价（元）：40.00,专用耗材名称：开墙洞，规格型号：φ60（混凝土墙），协议单价（元）：100.00,专用耗材名称：移机，规格型号：挂机，协议单价（元）：300.00,专用耗材名称：冷凝水管，规格型号：软管φ15，协议单价（元）：6.00,专用耗材名称：高空作业费（4楼及以上），规格型号：高空作业费（4楼及以上），协议单价（元）：100.00,专用耗材名称：冷媒，规格型号：R32，协议单价（元）：90.00,专用耗材名称：开墙洞，规格型号：φ60（砖墙），协议单价（元）：80.00,专用耗材名称：减震垫（底座），规格型号：130*60*450mm（两根一组），协议单价（元）：80.00,专用耗材名称：插座，规格型号：25A，协议单价（元）：35.00,专用耗材名称：拆机，规格型号：挂机，协议单价（元）：150.00,专用耗材名称：减震垫，规格型号：4块/套，协议单价（元）：50.00,专用耗材名称：支架（包含膨胀螺栓、连接螺丝），规格型号：不锈钢支架1P/1.5P/2P，协议单价（元）：80.00,专用耗材名称：PVC水管及保温，规格型号：φ25，协议单价（元）：20.00
| 海信KFR-72LW/X660M-X1 | KFR-72LW/X660M-X1 | 规格型号：KFR-72LW/X660M-X1,匹数：3p,能效等级：一级能效,全年能源消耗效率：4.43,变频/定频：变频,冷暖类型：冷暖,额定制冷量（W）：7250,额定制冷消耗功率：2030,额定制热量（W）：9700,额定制热消耗功率：2900,电辅加热功率：2200,循环风量（m3/h）：1650,室内机运行最大噪音：45,室外机运行最大噪音：56,面板材质：塑料,冷媒管材质：铜,制冷剂：R32,额定电压/频率：220V/50Hz,室内机尺寸、重量（kg）：(376宽*1825高*376深)(mm)、净重质量（31.5Kg）,室外机尺寸、重量（kg）：(860宽*670高*310深)(mm)、净重质量（45Kg）,其他产品功能：新风空调、室内外机智能双清洁,包含配件及服务内容：含遥控器、电池、说明书等,包装清单：标配4米铜管、水管等,售后服务：6年原厂免费质保，10年包修 | 6958 | 专用耗材名称：冷凝水管，规格型号：软管φ15，协议单价（元）：6.00,专用耗材名称：冷媒，规格型号：R32，协议单价（元）：90.00,专用耗材名称：支架（包含膨胀螺栓、连接螺丝），规格型号：不锈钢支架3P/5P，协议单价（元）：130.00,专用耗材名称：PVC水管及保温，规格型号：φ25，协议单价（元）：20.00,专用耗材名称：开墙洞，规格型号：φ60（砖墙），协议单价（元）：80.00,专用耗材名称：高空作业费（4楼及以上），规格型号：高空作业费（4楼及以上），协议单价（元）：100.00,专用耗材名称：支架（包含膨胀螺栓、连接螺丝），规格型号：普通支架3P/5P，协议单价（元）：90.00,专用耗材名称：减震垫（底座），规格型号：130*60*450mm（两根一组），协议单价（元）：80.00,专用耗材名称：空气开关，规格型号：32A及以上，协议单价（元）：90.00,专用耗材名称：开墙洞，规格型号：φ60（混凝土墙），协议单价（元）：100.00,专用耗材名称：减震垫，规格型号：4块/套，协议单价（元）：50.00,专用耗材名称：铜管（含保温），规格型号：3P，协议单价（元）：120.00,专用耗材名称：拆机，规格型号：柜机，协议单价（元）：200.00,专用耗材名称：电源线（220V/380V），规格型号：电源线（220V），协议单价（元）：25.00,专用耗材名称：移机，规格型号：柜机，协议单价（元）：400.00
| 海信KFR-72LW/SG871C-X2 | KFR-72LW/SG871C-X2 | 规格型号：KFR-72LW/SG871C-X2,匹数：3p,能效等级：二级能效,全年能源消耗效率：3.9,变频/定频：变频,冷暖类型：冷暖,额定制冷量（W）：7200,额定制冷消耗功率：2010,额定制热量（W）：9800,额定制热消耗功率：3050,电辅加热功率：2200,循环风量（m3/h）：1000,室内机运行最大噪音：46,室外机运行最大噪音：56,面板材质：塑料,冷媒管材质：铜,制冷剂：R32,额定电压/频率：380V/50Hz,室内机尺寸、重量（kg）：500宽*1760高*280深）(mm)、重量（36Kg）,室外机尺寸、重量（kg）：（900宽*750高*340深）(mm)、重量（51Kg）,其他产品功能：三相电（380V）空调,包含配件及服务内容：含遥控器、电池、说明书等,包装清单：标配4米铜管、水管等,售后服务：6年原厂免费质保，10年包修 | 5858 | 专用耗材名称：铜管（含保温），规格型号：3P，协议单价（元）：120.00,专用耗材名称：电源线（220V/380V），规格型号：电源线（380V），协议单价（元）：35.00,专用耗材名称：支架（包含膨胀螺栓、连接螺丝），规格型号：普通支架3P/5P，协议单价（元）：90.00,专用耗材名称：冷媒，规格型号：R32，协议单价（元）：90.00,专用耗材名称：PVC水管及保温，规格型号：φ25，协议单价（元）：20.00,专用耗材名称：减震垫，规格型号：4块/套，协议单价（元）：50.00,专用耗材名称：高空作业费（4楼及以上），规格型号：高空作业费（4楼及以上），协议单价（元）：100.00,专用耗材名称：移机，规格型号：柜机，协议单价（元）：400.00,专用耗材名称：开墙洞，规格型号：φ60（砖墙），协议单价（元）：80.00,专用耗材名称：拆机，规格型号：柜机，协议单价（元）：200.00,专用耗材名称：支架（包含膨胀螺栓、连接螺丝），规格型号：不锈钢支架3P/5P，协议单价（元）：130.00,专用耗材名称：开墙洞，规格型号：φ60（混凝土墙），协议单价（元）：100.00,专用耗材名称：冷凝水管，规格型号：软管φ15，协议单价（元）：6.00,专用耗材名称：减震垫（底座），规格型号：130*60*450mm（两根一组），协议单价（元）：80.00,专用耗材名称：空气开关，规格型号：32A及以上，协议单价（元）：90.00
| 海信KFR-50GW/G860E-X1 | KFR-50GW/G860E-X1 | 规格型号：KFR-50GW/G860E-X1,匹数：2p,能效等级：一级能源,全年能源消耗效率：4.74,变频/定频：变频,冷暖类型：冷暖,额定制冷量（W）：5000,额定制冷消耗功率：1240,额定制热量（W）：7200,额定制热消耗功率：1960,电辅加热功率：1200,循环风量（m3/h）：1050,室内机运行最大噪音：43,室外机运行最大噪音：54,面板材质：塑料,冷媒管材质：铜,制冷剂：R32,额定电压/频率：220V/50Hz,室内机尺寸、重量（kg）：(880宽*298高*190深)(mm)、净重质量（11.5Kg）,室外机尺寸、重量（kg）：(810宽*580高*280深)(mm)、净重质量（30.5Kg）,其他产品功能：室内外机智能双清洁、防直吹功能,包含配件及服务内容：标配3米铜管、水管等,包装清单：含遥控器、电池、说明书等,售后服务：6年原厂免费质保，10年包修 | 3858 | 专用耗材名称：支架（包含膨胀螺栓、连接螺丝），规格型号：不锈钢支架1P/1.5P/2P，协议单价（元）：80.00,专用耗材名称：开墙洞，规格型号：φ60（混凝土墙），协议单价（元）：100.00,专用耗材名称：减震垫，规格型号：4块/套，协议单价（元）：50.00,专用耗材名称：空气开关，规格型号：32A及以上，协议单价（元）：90.00,专用耗材名称：移机，规格型号：挂机，协议单价（元）：300.00,专用耗材名称：支架（包含膨胀螺栓、连接螺丝），规格型号：普通支架1P/1.5P/2P，协议单价（元）：40.00,专用耗材名称：减震垫（底座），规格型号：130*60*450mm（两根一组），协议单价（元）：80.00,专用耗材名称：开墙洞，规格型号：φ60（砖墙），协议单价（元）：80.00,专用耗材名称：电源线（220V/380V），规格型号：电源线（220V），协议单价（元）：25.00,专用耗材名称：拆机，规格型号：挂机，协议单价（元）：150.00,专用耗材名称：冷凝水管，规格型号：软管φ15，协议单价（元）：6.00,专用耗材名称：冷媒，规格型号：R32，协议单价（元）：90.00,专用耗材名称：铜管（含保温），规格型号：1P/1.5P，协议单价（元）：100.00,专用耗材名称：高空作业费（4楼及以上），规格型号：高空作业费（4楼及以上），协议单价（元）：100.00,专用耗材名称：PVC水管及保温，规格型号：φ25，协议单价（元）：20.00
| 海信KFR-35GW/G117U-X1 | KFR-35GW/G117U-X1 | 规格型号：KFR-35GW/G117U-X1,匹数：1.5p,能效等级：一级能源,全年能源消耗效率：5.3,变频/定频：变频,冷暖类型：冷暖,额定制冷量（W）：3530,额定制冷消耗功率：860,额定制热量（W）：5000,额定制热消耗功率：1250,电辅加热功率：1000,循环风量（m3/h）：800,室内机运行最大噪音：40,室外机运行最大噪音：50,面板材质：塑料,冷媒管材质：铜,制冷剂：R32,额定电压/频率：220V/50Hz,室内机尺寸、重量（kg）：（816宽*289高*196深）(mm)、重量（8.5Kg）,室外机尺寸、重量（kg）：（785宽*545高*260深）(mm)、重量（25.5Kg）,其他产品功能：——,包含配件及服务内容：标配3米铜管、水管等,包装清单：含遥控器、电池、说明书等,售后服务：6年原厂免费质保，10年包修 | 2558 | 专用耗材名称：开墙洞，规格型号：φ60（砖墙），协议单价（元）：80.00,专用耗材名称：减震垫，规格型号：4块/套，协议单价（元）：50.00,专用耗材名称：PVC水管及保温，规格型号：φ25，协议单价（元）：20.00,专用耗材名称：支架（包含膨胀螺栓、连接螺丝），规格型号：不锈钢支架1P/1.5P/2P，协议单价（元）：80.00,专用耗材名称：支架（包含膨胀螺栓、连接螺丝），规格型号：普通支架1P/1.5P/2P，协议单价（元）：40.00,专用耗材名称：移机，规格型号：挂机，协议单价（元）：300.00,专用耗材名称：插座，规格型号：25A，协议单价（元）：35.00,专用耗材名称：高空作业费（4楼及以上），规格型号：高空作业费（4楼及以上），协议单价（元）：100.00,专用耗材名称：电源线（220V/380V），规格型号：电源线（220V），协议单价（元）：25.00,专用耗材名称：开墙洞，规格型号：φ60（混凝土墙），协议单价（元）：100.00,专用耗材名称：冷媒，规格型号：R32，协议单价（元）：90.00,专用耗材名称：铜管（含保温），规格型号：1P/1.5P，协议单价（元）：100.00,专用耗材名称：拆机，规格型号：挂机，协议单价（元）：150.00,专用耗材名称：冷凝水管，规格型号：软管φ15，协议单价（元）：6.00,专用耗材名称：减震垫（底座），规格型号：130*60*450mm（两根一组），协议单价（元）：80.00
| 海信KFR-50LW/A211M-X1 | KFR-50LW/A211M-X1 | 规格型号：KFR-50LW/A211M-X1,匹数：2p,能效等级：一级能效,全年能源消耗效率：4.8,变频/定频：变频,冷暖类型：冷暖,额定制冷量（W）：5100,额定制冷消耗功率：1250,额定制热量（W）：7250,额定制热消耗功率：1960,电辅加热功率：2200,循环风量（m3/h）：1550,室内机运行最大噪音：40,室外机运行最大噪音：54,面板材质：塑料,冷媒管材质：铜,制冷剂：R32,额定电压/频率：220V/50Hz,室内机尺寸、重量（kg）：(370宽*1818高*370深)(mm)、净重质量（31.5Kg）,室外机尺寸、重量（kg）：(810宽*580高*280深)(mm)、净重质量（37Kg）,其他产品功能：室内外机智能双清洁,包含配件及服务内容：含遥控器、电池、说明书等,包装清单：标配4米铜管、水管等,售后服务：6年原厂免费质保，10年包修 | 4558 | 专用耗材名称：电源线（220V/380V），规格型号：电源线（220V），协议单价（元）：25.00,专用耗材名称：支架（包含膨胀螺栓、连接螺丝），规格型号：不锈钢支架1P/1.5P/2P，协议单价（元）：80.00,专用耗材名称：开墙洞，规格型号：φ60（砖墙），协议单价（元）：80.00,专用耗材名称：拆机，规格型号：柜机，协议单价（元）：200.00,专用耗材名称：支架（包含膨胀螺栓、连接螺丝），规格型号：普通支架1P/1.5P/2P，协议单价（元）：40.00,专用耗材名称：开墙洞，规格型号：φ60（混凝土墙），协议单价（元）：100.00,专用耗材名称：PVC水管及保温，规格型号：φ25，协议单价（元）：20.00,专用耗材名称：减震垫，规格型号：4块/套，协议单价（元）：50.00,专用耗材名称：空气开关，规格型号：32A及以上，协议单价（元）：90.00,专用耗材名称：高空作业费（4楼及以上），规格型号：高空作业费（4楼及以上），协议单价（元）：100.00,专用耗材名称：冷凝水管，规格型号：软管φ15，协议单价（元）：6.00,专用耗材名称：铜管（含保温），规格型号：2P，协议单价（元）：100.00,专用耗材名称：冷媒，规格型号：R32，协议单价（元）：90.00,专用耗材名称：减震垫（底座），规格型号：130*60*450mm（两根一组），协议单价（元）：80.00,专用耗材名称：移机，规格型号：柜机，协议单价（元）：400.00
| 海信KFR-72LW/G870C-X2 | KFR-72LW/G870C-X2 | 规格型号：KFR-72LW/G870C-X2,匹数：3p,能效等级：二级能效,全年能源消耗效率：3.9,变频/定频：变频,冷暖类型：冷暖,额定制冷量（W）：7210,额定制冷消耗功率：2160,额定制热量（W）：9800,额定制热消耗功率：3140,电辅加热功率：2200,循环风量（m3/h）：1050,室内机运行最大噪音：46,室外机运行最大噪音：56,面板材质：塑料,冷媒管材质：铜,制冷剂：R32,额定电压/频率：220V/50Hz,室内机尺寸、重量（kg）：（500宽*1760高*280深）(mm)、重量（36Kg）,室外机尺寸、重量（kg）：（860宽*670高*310深）(mm)、重量（46Kg）,其他产品功能：——,包含配件及服务内容：含遥控器、电池、说明书等,包装清单：标配4米铜管、水管等,售后服务：6年原厂免费质保，10年包修 | 5258 | 专用耗材名称：高空作业费（4楼及以上），规格型号：高空作业费（4楼及以上），协议单价（元）：100.00,专用耗材名称：空气开关，规格型号：32A及以上，协议单价（元）：90.00,专用耗材名称：铜管（含保温），规格型号：3P，协议单价（元）：120.00,专用耗材名称：移机，规格型号：柜机，协议单价（元）：400.00,专用耗材名称：拆机，规格型号：柜机，协议单价（元）：200.00,专用耗材名称：减震垫（底座），规格型号：130*60*450mm（两根一组），协议单价（元）：80.00,专用耗材名称：开墙洞，规格型号：φ60（砖墙），协议单价（元）：80.00,专用耗材名称：支架（包含膨胀螺栓、连接螺丝），规格型号：不锈钢支架3P/5P，协议单价（元）：130.00,专用耗材名称：支架（包含膨胀螺栓、连接螺丝），规格型号：普通支架3P/5P，协议单价（元）：90.00,专用耗材名称：电源线（220V/380V），规格型号：电源线（220V），协议单价（元）：25.00,专用耗材名称：减震垫，规格型号：4块/套，协议单价（元）：50.00,专用耗材名称：冷凝水管，规格型号：软管φ15，协议单价（元）：6.00,专用耗材名称：冷媒，规格型号：R32，协议单价（元）：90.00,专用耗材名称：PVC水管及保温，规格型号：φ25，协议单价（元）：20.00,专用耗材名称：开墙洞，规格型号：φ60（混凝土墙），协议单价（元）：100.00
| 海信KFR-50GW/G866E-X1 | KFR-50GW/G866E-X1 | 规格型号：KFR-50GW/G866E-X1,匹数：2p,能效等级：一级能源,全年能源消耗效率：4.81,变频/定频：变频,冷暖类型：冷暖,额定制冷量（W）：5050,额定制冷消耗功率：1240,额定制热量（W）：7230,额定制热消耗功率：1950,电辅加热功率：1200,循环风量（m3/h）：1050,室内机运行最大噪音：43,室外机运行最大噪音：53,面板材质：塑料,冷媒管材质：铜,制冷剂：R32,额定电压/频率：220V/50Hz,室内机尺寸、重量（kg）：(880宽*298高*190深)(mm)、净重质量（11.5Kg）,室外机尺寸、重量（kg）：(810宽*580高*280深)(mm)、净重质量（30.5Kg）,其他产品功能：室内外机智能双清洁、防直吹功能,包含配件及服务内容：标配3米铜管、水管等,包装清单：含遥控器、电池、说明书等,售后服务：6年原厂免费质保，10年包修 | 4258 | 专用耗材名称：减震垫，规格型号：4块/套，协议单价（元）：50.00,专用耗材名称：空气开关，规格型号：32A及以上，协议单价（元）：90.00,专用耗材名称：电源线（220V/380V），规格型号：电源线（220V），协议单价（元）：25.00,专用耗材名称：开墙洞，规格型号：φ60（混凝土墙），协议单价（元）：100.00,专用耗材名称：冷媒，规格型号：R32，协议单价（元）：90.00,专用耗材名称：减震垫（底座），规格型号：130*60*450mm（两根一组），协议单价（元）：80.00,专用耗材名称：支架（包含膨胀螺栓、连接螺丝），规格型号：普通支架1P/1.5P/2P，协议单价（元）：40.00,专用耗材名称：PVC水管及保温，规格型号：φ25，协议单价（元）：20.00,专用耗材名称：支架（包含膨胀螺栓、连接螺丝），规格型号：不锈钢支架1P/1.5P/2P，协议单价（元）：80.00,专用耗材名称：冷凝水管，规格型号：软管φ15，协议单价（元）：6.00,专用耗材名称：移机，规格型号：挂机，协议单价（元）：300.00,专用耗材名称：拆机，规格型号：挂机，协议单价（元）：150.00,专用耗材名称：开墙洞，规格型号：φ60（砖墙），协议单价（元）：80.00,专用耗材名称：高空作业费（4楼及以上），规格型号：高空作业费（4楼及以上），协议单价（元）：100.00,专用耗材名称：铜管（含保温），规格型号：1P/1.5P，协议单价（元）：100.00
| 海信KFR-72LW/G888J-X1 | KFR-72LW/G888J-X1 | 规格型号：KFR-72LW/G888J-X1,匹数：3p,能效等级：一级能效,全年能源消耗效率：4.5,变频/定频：变频,冷暖类型：冷暖,额定制冷量（W）：7310,额定制冷消耗功率：1900,额定制热量（W）：9820,额定制热消耗功率：2800,电辅加热功率：2200,循环风量（m3/h）：1400,室内机运行最大噪音：45,室外机运行最大噪音：56,面板材质：塑料,冷媒管材质：铜,制冷剂：R32,额定电压/频率：220V/50Hz,室内机尺寸、重量（kg）：(350宽*1785高*355深)(mm)、净重质量（31.5Kg）,室外机尺寸、重量（kg）：(860宽*670高*310深)(mm)、净重质量（45Kg）,其他产品功能：室内外机智能双清洁,包含配件及服务内容：含遥控器、电池、说明书等,包装清单：标配4米铜管、水管等,售后服务：6年原厂免费质保，10年包修 | 5658 | 专用耗材名称：空气开关，规格型号：32A及以上，协议单价（元）：90.00,专用耗材名称：移机，规格型号：柜机，协议单价（元）：400.00,专用耗材名称：支架（包含膨胀螺栓、连接螺丝），规格型号：不锈钢支架3P/5P，协议单价（元）：130.00,专用耗材名称：开墙洞，规格型号：φ60（砖墙），协议单价（元）：80.00,专用耗材名称：减震垫，规格型号：4块/套，协议单价（元）：50.00,专用耗材名称：冷媒，规格型号：R32，协议单价（元）：90.00,专用耗材名称：开墙洞，规格型号：φ60（混凝土墙）φ60（混凝土墙），协议单价（元）：100.00,专用耗材名称：PVC水管及保温，规格型号：φ25，协议单价（元）：20.00,专用耗材名称：减震垫（底座），规格型号：130*60*450mm（两根一组），协议单价（元）：80.00,专用耗材名称：电源线（220V/380V），规格型号：电源线（220V），协议单价（元）：25.00,专用耗材名称：拆机，规格型号：柜机，协议单价（元）：200.00,专用耗材名称：高空作业费（4楼及以上），规格型号：高空作业费（4楼及以上），协议单价（元）：100.00,专用耗材名称：支架（包含膨胀螺栓、连接螺丝），规格型号：普通支架3P/5P，协议单价（元）：90.00,专用耗材名称：冷凝水管，规格型号：软管φ15，协议单价（元）：6.00,专用耗材名称：铜管（含保温），规格型号：3P，协议单价（元）：120.00
| 海信KFR-35GW/A150U-X2 | KFR-35GW/A150U-X2 | 规格型号：KFR-35GW/A150U-X2,匹数：1.5p,能效等级：二级能源,全年能源消耗效率：4.74,变频/定频：变频,冷暖类型：冷暖,额定制冷量（W）：3500,额定制冷消耗功率：960,额定制热量（W）：4600,额定制热消耗功率：1300,电辅加热功率：1000,循环风量（m3/h）：800,室内机运行最大噪音：40,室外机运行最大噪音：50,面板材质：塑料,冷媒管材质：铜,制冷剂：R32,额定电压/频率：220V/50Hz,室内机尺寸、重量（kg）：(816宽*289高*196深)(mm)、净重质量（8.5Kg）,室外机尺寸、重量（kg）：(785宽*545高*260深)(mm)、净重质量（26Kg）,其他产品功能：室内外机智能双清洁、防直吹功能,包含配件及服务内容：标配3米铜管、水管等,包装清单：含遥控器、电池、说明书等,售后服务：6年原厂免费质保，10年包修 | 2293 | 专用耗材名称：减震垫（底座），规格型号：130*60*450mm（两根一组），协议单价（元）：80.00,专用耗材名称：高空作业费（4楼及以上），规格型号：高空作业费（4楼及以上），协议单价（元）：100.00,专用耗材名称：开墙洞，规格型号：φ60（混凝土墙），协议单价（元）：100.00,专用耗材名称：减震垫，规格型号：4块/套，协议单价（元）：50.00,专用耗材名称：支架（包含膨胀螺栓、连接螺丝），规格型号：普通支架1P/1.5P/2P，协议单价（元）：40.00,专用耗材名称：拆机，规格型号：挂机，协议单价（元）：150.00,专用耗材名称：冷媒，规格型号：R32，协议单价（元）：90.00,专用耗材名称：冷凝水管，规格型号：软管φ15，协议单价（元）：6.00,专用耗材名称：插座，规格型号：25A，协议单价（元）：35.00,专用耗材名称：支架（包含膨胀螺栓、连接螺丝），规格型号：不锈钢支架1P/1.5P/2P，协议单价（元）：80.00,专用耗材名称：铜管（含保温），规格型号：1P/1.5P，协议单价（元）：100.00,专用耗材名称：电源线（220V/380V），规格型号：电源线（220V），协议单价（元）：25.00,专用耗材名称：开墙洞，规格型号：φ60（砖墙），协议单价（元）：80.00,专用耗材名称：移机，规格型号：挂机，协议单价（元）：300.00,专用耗材名称：PVC水管及保温，规格型号：φ25，协议单价（元）：20.00
品牌 | 服务区域 | 经销商名称 | 联系人 | 联系电话 | 办公室电话 | 地址
海信 | 南京市 | 南京源合共创智能科技有限公司 | 南京源合共创智能科技有限公司 | 15365181027 | 15365181027 | 南京市秦淮区来燕路1号357室
| 南京市 | 南京创晶飞科技有限公司 | 南京创晶飞科技有限公司 | 15996200807 | 025-83360135 | 南京市玄武区网巾市9号
| 南京市,无锡市,徐州市,常州市,苏州市,南通市,连云港市,淮安市,盐城市,扬州市,镇江市,泰州市,宿迁市 | 南京仕高建筑设备工程有限公司 | 南京仕高建筑设备工程有限公司 | 15952093294 | 025-84781515 | 南京市建邺区奥体大街68号总部研发园4B栋第20层南半层
| 南京市,无锡市,徐州市,常州市,苏州市,南通市,连云港市,淮安市,盐城市,扬州市,镇江市,泰州市,宿迁市 | 南京欣欣向荣工程科技有限公司 | 徐蓉 | 15951820306 | 15951820306 | 南京市六合区金牛湖街道八百桥招贤西路151号
| 南京市,无锡市,徐州市,常州市,苏州市,南通市,连云港市,淮安市,盐城市,扬州市,镇江市,泰州市,宿迁市 | 南京上元机电有限公司 | 南京上元机电有限公司 | 13851632317 | 025-52192333 | 南京市江宁区东山街道石羊路21号
| 南京市,无锡市,徐州市,常州市,苏州市,南通市,连云港市,淮安市,盐城市,扬州市,镇江市,泰州市,宿迁市 | 无锡市捷优家电科技有限公司 | 无锡市捷优家电科技有限公司 | 18906185996 | 0510-85739998 | 无锡市梁溪区解放北路16-327
| 南京市,无锡市,徐州市,常州市,苏州市,南通市,连云港市,淮安市,盐城市,扬州市,镇江市,泰州市,宿迁市 | 徐州大道机电设备工程有限公司 | 黄亮 | 18052157010 | 18005200998 | 徐州经济技术开发区软件园E1楼511室
| 南京市,无锡市,徐州市,常州市,苏州市,南通市,连云港市,淮安市,盐城市,扬州市,镇江市,泰州市,宿迁市 | 江苏汇邻舒适家居系统有限公司 | 陈燕 | 18651133022 | 0512-58790116 | 张家港市杨舍镇东环路374号
| 南京市,无锡市,徐州市,常州市,苏州市,南通市,连云港市,淮安市,盐城市,扬州市,镇江市,泰州市,宿迁市 | 南京星映佳办公设备有限公司 | 南京星映佳办公设备有限公司 | 18120197778 | 02585693686 | 南京市高淳区桠溪街道东泗路11号
| 南京市,无锡市,徐州市,常州市,苏州市,南通市,连云港市,淮安市,盐城市,扬州市,镇江市,泰州市,宿迁市 | 南通洛源贸易有限公司 | 南通洛源贸易有限公司 | 13585218825 | 55880216 | 南通市崇川区圆融发展中心908室
| 南京市,无锡市,徐州市,常州市,苏州市,南通市,连云港市,淮安市,盐城市,扬州市,镇江市,泰州市,宿迁市 | 高淳县华帝家电部 | 孔迎雄 | 13776537640 | 025-57311686 | 南京市高淳区淳溪镇宝塔路39号
| 南京市,无锡市,徐州市,常州市,苏州市,南通市,连云港市,淮安市,盐城市,扬州市,镇江市,泰州市,宿迁市 | 盐城大丰天宇制冷设备有限公司 | 盐城大丰天宇制冷设备有限公司 | 13301412626 | 0515-83513588 | 大丰区大华陆鸿基汇金13号
| 南京市,无锡市,徐州市,常州市,苏州市,南通市,连云港市,淮安市,盐城市,扬州市,镇江市,泰州市,宿迁市 | 南通阿斯兰电气有限公司 | 南通阿斯兰电气有限公司 | 13773656661 | 15862849502 | 崇川区新胜路158号迈普科技园9号楼南5楼
| 南京市,无锡市,徐州市,常州市,苏州市,南通市,连云港市,淮安市,盐城市,扬州市,镇江市,泰州市,宿迁市 | 江苏国奕新能源有限公司 | 江苏国奕新能源有限公司 | 15861131990 | 85505151 | 广化街7-9号
| 南京市,无锡市,徐州市,常州市,苏州市,南通市,连云港市,淮安市,盐城市,扬州市,镇江市,泰州市,宿迁市 | 南京成业办公设备有限公司 | 南京成业办公设备有限公司 | 15951668884 | 15951668884 | 南京市玄武区珠江路687号1-172
| 南京市,无锡市,徐州市,常州市,苏州市,南通市,连云港市,淮安市,盐城市,扬州市,镇江市,泰州市,宿迁市 | 丹阳楷迪智能电气有限公司 | 姜强强 | 13775341666 | 13775341666 | 开发区迎宾路99号1楼A8020-2
| 南京市,无锡市,徐州市,常州市,苏州市,南通市,连云港市,淮安市,盐城市,扬州市,镇江市,泰州市,宿迁市 | 涟水县润翔电气有限公司 | 涟水县润翔电气有限公司 | 18952323199 | 0517-82312228 | 涟水县城中恒国际新城S02幢101号
| 南京市,无锡市,徐州市,常州市,苏州市,南通市,连云港市,淮安市,盐城市,扬州市,镇江市,泰州市,宿迁市 | 常州昱达冷暖科技有限公司 | 常州昱达冷暖科技有限公司 | 15895081718 | 15895081718 | 清潭路140号
| 南京市,无锡市,徐州市,常州市,苏州市,南通市,连云港市,淮安市,盐城市,扬州市,镇江市,泰州市,宿迁市 | 江苏绿城风尚智能科技有限公司 | 江苏绿城风尚智能科技有限公司 | 13770485579 | 051783778068 | 淮安市清江浦区水渡口大道22号1幢1-111室
| 南京市,无锡市,徐州市,常州市,苏州市,南通市,连云港市,淮安市,盐城市,扬州市,镇江市,泰州市,宿迁市 | 南京哈奴曼机电科技有限公司 | 南京哈奴曼机电科技有限公司 | 15371025919 | 15371025919 | 南京高淳区淳溪街道石臼湖北路68号-7-505室
| 南京市,无锡市,徐州市,常州市,苏州市,南通市,连云港市,淮安市,盐城市,扬州市,镇江市,泰州市,宿迁市 | 南京三善道电子科技有限公司 | 南京三善道电子科技有限公司 | 18795893652 | 025-83157278 | 南京市玄武区珠江路498号
| 南京市,无锡市,徐州市,常州市,苏州市,南通市,连云港市,淮安市,盐城市,扬州市,镇江市,泰州市,宿迁市 | 淮安市恒创商贸有限公司 | 淮安市恒创商贸有限公司 | 13605239197 | 0517-83791155 | 淮安市清江浦区淮海北路149-8中天虹桥花园门面
| 南京市,无锡市,徐州市,常州市,苏州市,南通市,连云港市,淮安市,盐城市,扬州市,镇江市,泰州市,宿迁市 | 南京市玄武区娜尔思电子科技中心 | 南京市玄武区娜尔思电子科技中心 | 13770831530 | 13770831530 | 南京市玄武区珠江路688号1509室
| 南京市,无锡市,徐州市,常州市,苏州市,南通市,连云港市,淮安市,盐城市,扬州市,镇江市,泰州市,宿迁市 | 江苏锦恒电器设备有限公司 | 王金伟 | 18936862915 | 02587752266 | 南京市建邺区泰山路8号舜天产业园主楼南二楼
| 南京市,无锡市,徐州市,常州市,苏州市,南通市,连云港市,淮安市,盐城市,扬州市,镇江市,泰州市,宿迁市 | 江苏亨达文化发展有限公司 | 江苏亨达文化发展有限公司 | 18021916123 | 0517-89895288 | 淮安市清江浦区人民南路7号
| 南京市,无锡市,徐州市,常州市,苏州市,南通市,连云港市,淮安市,盐城市,扬州市,镇江市,泰州市,宿迁市 | 泰州美博智能家居科技有限公司 | 泰州美博智能家居科技有限公司 | 13801436638 | 0523-86273618 | 泰州市恒景国际花园C21幢604室
| 南京市,无锡市,徐州市,常州市,苏州市,南通市,连云港市,淮安市,盐城市,扬州市,镇江市,泰州市,宿迁市 | 江苏光大炜业网络科技有限公司 | 江苏光大炜业网络科技有限公司 | 13605236196 | 0517-83655021 | 淮安市清江浦区中鑫上城C601室
| 南京市,无锡市,徐州市,常州市,苏州市,南通市,连云港市,淮安市,盐城市,扬州市,镇江市,泰州市,宿迁市 | 江苏启飞商贸有限公司 | 吴宏宇 | 18118261212 | 0514-84681718 | 江苏省高邮市纺织服装城C19-7
| 南京市,无锡市,徐州市,常州市,苏州市,南通市,连云港市,淮安市,盐城市,扬州市,镇江市,泰州市,宿迁市 | 江苏云畅品电器贸易有限公司 | 周杰 | 13813828343 | 02552620858 | 江苏省南京市江宁区龙眠大道与格致路交汇处龙湖新一城1栋411室
| 南京市,无锡市,徐州市,常州市,苏州市,南通市,连云港市,淮安市,盐城市,扬州市,镇江市,泰州市,宿迁市 | 淮安千百度电器有限公司 | 淮安千百度电器有限公司 | 13805237163 | 051783716020 | 淮安经济开发区海口路27号A4幢101号
| 南京市,无锡市,徐州市,常州市,苏州市,南通市,连云港市,淮安市,盐城市,扬州市,镇江市,泰州市,宿迁市 | 南京豪码科技有限公司 | 朱银峰 | 13813375720 | 025-83210362 | 南京鼓楼区广州路5号君临国际2-1601
| 南京市,无锡市,徐州市,常州市,苏州市,南通市,连云港市,淮安市,盐城市,扬州市,镇江市,泰州市,宿迁市 | 泰州市民雄商贸有限公司 | 泰州市民雄商贸有限公司 | 13815939993 | 052382978893 | 江苏省泰州市姜堰镇三水大道291-16号
| 南通市 | 南通新金辉通讯设备有限公司 | 姜玲玲 | 15051268113 | 15051268113 | 南通市崇川区人民西路42号汇富花苑3栋1102
| 南通市 | 南通鑫杰电器有限公司 | 南通鑫杰电器有限公司 | 13912292929 | 0513-55880216 | 南通市港闸区启秀星河城22幢208室
| 南通市 | 南通阿斯兰电气有限公司 | 南通阿斯兰电气有限公司 | 13773656661 | 15862849502 | 崇川区新胜路158号迈普科技园9号楼南5楼
| 南通市 | 南通洛源贸易有限公司 | 花利明 | 13585218825 | 55880216 | 南通市崇川区圆融发展中心908室
| 南通市 | 江苏美电控股集团有限公司 | 朱战伟 | 18552378888 | 051381190066 | 江苏省南通市经济技术开发区星湖邻里3幢 4层402B商铺
| 南通市 | 南通爱康迪鑫制冷设备有限公司 | 徐卫东 | 15862852008 | 15862852008 | 江苏省启东市紫薇路959号
| 常州市 | 常州锦峰冷暖工程有限公司 | 储旭峰 | 13806111219 | 0519-86889808 | 常州市新北区薛家镇汉江路120号1号楼二楼西侧
| 常州市 | 常州创优电器有限公司 | 余俊 | 15906141616 | 15906141616 | 溧阳市古县街道金桥流通中心六区7幢 111室
| 常州市 | 江苏常工机电工程有限公司 | 江苏常工机电工程有限公司 | 13915844465 | 0519-83269678 | 常州市武进区湖塘镇紫金城商铺2幢111号
| 常州市 | 江苏华天暖通工程有限公司 | 房建林 | 13906143059 | 13906143059 | 溧阳市溧城街道燕城大道249号一单元1201室
| 常州市 | 常州嘉宸供应链管理有限公司 | 周文婷 | 18806128556 | 0519-81290910 | 常州经济开发区潞城街道龙锦路355号
| 常州市 | 江苏运通机电设备有限公司 | 刘惠彬 | 13961110657 | 051985855554 | 常州市武进区常武北路313号
| 常州市 | 纵贯线建设工程（江苏）股份有限公司 | 朱小芬 | 13915016362 | 13915016362 | 通江大道318号A526
| 常州市 | 江苏恒立达机电工程有限公司 | 江苏恒立达机电工程有限公司 | 13775127979 | 0519-83380098 | 江苏省常州市天宁区聚博花园3幢乙单元101室。
| 常州市 | 常州昱达冷暖科技有限公司 | 唐震 | 15151937012 | 15895081718 | 清潭路140号
| 徐州市 | 徐州国伟机电科技有限公司 | 陈宽湖 | 13905218566 | 13905218566 | 徐州市泉山区310与311国道交叉口徐州火花科技产业园1205-08号
| 徐州市 | 徐州科硕智能科技有限公司 | 盛鹏程 | 18626030362 | 18626030362 | 徐州市泉山区淮海西路西都国际A-1483
| 徐州市 | 徐州泰岭智能科技有限公司 | 徐州泰岭智能科技有限公司 | 13914835731 | 13914835731 | 江苏省徐州市泉山区七里沟街道迎宾大道新世纪服务中心F栋135室
| 徐州市 | 徐州金宏电器有限公司 | 徐州金宏电器有限公司 | 15952189200 | 13615105779 | 徐州复兴北路延长段居然之家二楼格力空调办公室
| 徐州市 | 徐州博立雅信息技术有限公司 | 王经理 | 17768273709 | 17768273709 | 江苏省徐州经济技术开发区大黄山街道湖庄工业园C栋115室
| 徐州市 | 徐州金亿洋电子商务有限公司 | 胡传桂 | 15951464600 | 85654110 | 徐州市鼓楼区中山北路255号睿商龙湖现代商务产业园B座5楼519
| 徐州市 | 江苏鸿志利尔商贸有限公司 | 刘阳冬 | 15852263053 | 15852263053 | 江苏省徐州市鼓楼区琵琶街道复兴北路延长段188号红星美凯龙凯利建材广场11#三期F2B8101
| 徐州市 | 江苏直采电子商务有限公司 | 盛科庆 | 18652262558 | 15252094756 | 徐州市鼓楼区沈场（淮海文化科技产业园B1座306）房屋
| 徐州市 | 江苏春谦辉建设工程有限公司 | 朱经理 | 19025108562 | 19025108562 | 徐州鼓楼区
| 徐州市 | 徐州全乐数码科技有限公司 | 李冠 | 13952204989 | 0516-82165817 | 徐州经济技术开发区龙湖南路11号科技金融广场A座335室
| 徐州市 | 徐州睿翼家用电器有限公司 | 徐州睿翼家用电器有限公司 | 19825929712 | 19825929712 | 丰县向阳中路南起第5、6间1-3层
| 徐州市 | 江苏扬天智慧科技股份有限公司 | 江苏扬天智慧科技股份有限公司 | 15062123377 | 051687320298 | 江苏省徐州市解放南路246号文峰大厦1216室
| 徐州市,连云港市,宿迁市 | 徐州宏博电器有限公司 | 刘阳冬 | 15852263053 | 87619220 | 徐州市贾汪区中信时代广场
| 扬州市 | 扬州润邦商贸有限公司 | 王大海 | 13270550066 | 0514-87774361 | 扬州市邗江区汊河镇向阳路东侧兽医站综合楼105室
| 扬州市 | 扬州信好汇智能科技有限公司 | 芮和军 | 15852855666 | 15852855666 | 文昌中路58号3-7层402-2
| 无锡市 | 无锡林森空调设备有限公司 | 无锡林森空调设备有限公司 | 18452615785 | 0510-82356996 | 无锡市梁溪区塘南路127-102号
| 无锡市 | 无锡文耀工程科技有限公司 | 周燕芳 | 13961847820 | 13961847820 | 江苏省无锡市梁溪区清扬路313号307室
| 无锡市 | 无锡市美多暖通工程有限公司 | 无锡市美多暖通工程有限公司 | 13382206990 | 13382206990 | 无锡市中山路67号锡金大厦三楼309室
| 无锡市 | 无锡聚玺暖通设备销售有限公司 | 无锡聚玺暖通设备销售有限公司 | 18262281923 | 18262281923 | 无锡市新吴区纺城大道298号D2-0510~0504
| 无锡市 | 无锡蚨善科技有限公司 | 无锡蚨善科技有限公司 | 18961875666 | 0510-88801898 | 无锡市惠山区惠山大道9号赛格公馆1717室
| 无锡市 | 无锡市新启元空调工程有限公司 | 无锡市新启元空调工程有限公司 | 13093030895 | 0510-82752037 | 无锡市梁溪区中山路71号锡金大厦三楼
| 无锡市 | 无锡市青云暖通设备有限公司 | 周静媛 | 13093001895 | 13093001895 | 无锡市滨湖区梁清路508号
| 无锡市 | 无锡市金佑商贸有限公司 | 徐冰 | 13912392555 | 13912392555 | 无锡市梁溪区上马墩18号B栋505室
| 无锡市,常州市 | 无锡晴峰智能家居有限公司 | 张雷 | 13921535308 | 13921535308 | 江苏省无锡市宜兴市万石镇万园北路156号
| 无锡市,常州市 | 常州金溥祥环境科技有限公司 | 杨伟 | 18206145666 | 051982682689 | 常州市金坛区汇贤中路1123号
| 江苏省本级,南京市 | 南京肯顺机电科技有限公司 | 彭皓 | 17512592824 | 18101599228 | 中山门大街297号钟鼎明悦广场3-4幢222室
| 江苏省本级,南京市 | 南京惠品轩电子设备有限公司 | 张露 | 15050562010 | 025 58806807 | 南京市秦淮区丰富路民族大厦1209室
| 江苏省本级,南京市 | 南京宁明电子科技有限公司 | 秦伟 | 13851521980 | 025-68507257 | 明匙路108号杜克商务415室
| 江苏省本级,南京市 | 南京豪码科技有限公司 | 朱银峰 | 13813375720 | 025-83210362 | 南京鼓楼区广州路5号君临国际2-1601
| 江苏省本级,南京市 | 江苏依斯特制冷有限公司 | 郝建程 | 17366287267 | 17366287267 | 南京市栖霞区紫东路2号D7栋
| 江苏省本级,南京市 | 南京三善道电子科技有限公司 | 南京三善道电子科技有限公司 | 18795893652 | 025-83157278 | 南京市玄武区珠江路498号
| 江苏省本级,南京市 | 南京昊峰暖通设备有限公司 | 闻铭 | 13814080702 | 025-83682640 | 南京市秦淮区紫云大道10-5号
| 江苏省本级,南京市 | 南京生机勃勃数码科技有限公司 | 梁群 | 13913991279 | 025- 86458729 | 南京市玄武区领智路56号星河world1号楼2层
| 江苏省本级,南京市 | 南京高德楼宇科技有限公司 | 南京高德楼宇科技有限公司 | 13912976798 | 13912976798 | 南京市江宁区苏源大道19号九龙湖国际企业总部园B5座216室
| 江苏省本级,南京市 | 江苏科纳暖通工程有限公司 | 周建锋 | 13770618207 | 13770618207 | 南京市鼓楼区五台山1-6号
| 江苏省本级,南京市 | 南京市玄武区诗歌达电子科技中心 | 南京市玄武区诗歌达电子科技中心 | 13913883397 | 13913883397 | 南京市玄武区新街口街道珠江路362号7层703室
| 江苏省本级,南京市 | 南京仕高建筑设备工程有限公司 | 吴琳玲 | 15952093294 | 025-84781515 | 南京市建邺区奥体大街68号总部研发园4B栋第20层南半层
| 江苏省本级,南京市 | 南京众浦瑞暖通设备有限公司 | 南京众浦瑞暖通设备有限公司 | 15861800096 | 025-58187128 | 江苏省南京市浦口区江浦街道仁山路2号明发两岸科创基地42栋406室
| 江苏省本级,南京市 | 江苏信新环境设备有限公司 | 曹鑫 | 13913328761 | 025-83431315 | 中国（江苏）自由贸易试验区南京片区研创园江淼路88号腾飞大厦11-822室
| 江苏省本级,南京市 | 江苏津晶信息科技有限公司 | 江经理 | 13770336064 | 13770336064 | 江苏省南京市江北新区万寿路15号D4栋
| 江苏省本级,南京市 | 乾程理想（南京）信息技术有限公司 | 乾程理想（南京）信息技术有限公司 | 13851926357 | 025-84649959 | 南京市建邺区白龙江东街16号5号楼A座3层310室
| 江苏省本级,南京市 | 南京成业办公设备有限公司 | 陈经理 | 15951668884 | 15951668884 | 南京市玄武区珠江路687号1-172
| 江苏省本级,南京市 | 南京成瀚科技有限公司 | 南京成瀚科技有限公司 | 13951629304 | 13951629304 | 珠江路323-353号1005.1006室
| 江苏省本级,南京市 | 南京琰禧商贸有限公司 | 赵福刚 | 13912902918 | 025-57127998 | 南京市六合区雄州街道泰山路110-111号1幢1号、2号
| 江苏省本级,南京市 | 江苏吉诺机电工程有限公司 | 张浩 | 13270708195 | 025-83229500 | 南京经济技术开发区恒通大道50-8-1号5楼
| 江苏省本级,南京市 | 南京川村机电设备有限公司 | 陈婉霞 | 13338629198 | 13338629198 | 南京市建邺区云龙山路60号B座5层
| 江苏省本级,南京市 | 南京汉之杰信息技术有限公司 | 南京汉之杰信息技术有限公司 | 15150500001 | 025-83321020 | 南京市广州路5号君临国际2栋802
| 江苏省本级,南京市 | 江苏喆象智能科技有限公司 | 李俊 | 15365011951 | 025-8564542 | 南京市江宁区东麒路33号
| 江苏省本级,南京市 | 高淳县华帝家电部 | 孔迎雄 | 13776537640 | 025-57311686 | 南京市高淳区淳溪镇宝塔路39号
| 江苏省本级,南京市 | 江苏惠业机电工程有限公司 | 施峰 | 13851579904 | 025-86228496 | 南京市鼓楼区江东北路218号406室
| 江苏省本级,南京市 | 南京仁熠智能科技有限公司 | 王荣 | 13770731166 | 025-86333693 | 南京市玄武区领智路56号2号楼509
| 江苏省本级,南京市 | 江苏联线环境设备有限公司 | 严中伟 | 15851839564 | 025-87787384 | 南京市建邺区江东中路106号1406室
| 江苏省本级,南京市 | 南京泛瑞工贸有限责任公司 | 黄勇 | 13376086389 | 025-83373619 | 南京市玄武区梅园新村街道珠江路609号东来科技大厦605室
| 江苏省本级,南京市 | 南京烁鸿霏机电设备有限公司 | 南京烁鸿霏机电设备有限公司 | 15952382898 | 15094311602 | 南京市高淳区阳江镇胜利大道001号114室
| 江苏省本级,南京市 | 南京创晶飞科技有限公司 | 周守军 | 13338628306 | 025-83360135 | 南京市玄武区网巾市9号
| 江苏省本级,南京市 | 南京市玄武区娜尔思电子科技中心 | 曾凡全 | 15150500001 | 15150500001 | 南京市玄武区珠江路688号1509室
| 江苏省本级,南京市 | 江苏捷通环境设备有限公司 | 王芳 | 13851776161 | 025-84545836 | 南京市秦淮区虎踞南路28号513室
| 江苏省本级,南京市 | 南京威斯顿环境科技有限公司 | 华琦 | 18662712906 | 025-52613637 | 南京市江宁区清水亭西路9号-20
| 江苏省本级,南京市 | 畅采（南京）供应链管理有限公司 | 畅采（南京）供应链管理有限公司 | 18151605896 | 18151605896 | 江苏省南京市六合区竹镇镇竹丰路5号1幢2-4102室
| 江苏省本级,南京市 | 南京众智悦贸易有限公司 | 鲍鹏程 | 18761688612 | 02583320336 | 南京市玄武区珠江路648号2楼2142室2F16号
| 江苏省本级,南京市 | 南京派佳科技有限公司 | 张莲 | 18362090014 | 025-87787808 | 南京经济技术开发区恒园路龙港科技园B2栋第8层
| 江苏省本级,南京市 | 南京锦露电器有限公司 | 董光亚 | 18913818158 | 025-85418570 | 南京市秦淮区中和桥1号第一层电器区1008号铺位
| 江苏省本级,南京市 | 南京香柏树电子商务有限公司 | 南京香柏树电子商务有限公司 | 13913993233 | 025-58806807 | 玄武区中山路102号2508室
| 江苏省本级,南京市 | 江苏锦恒电器设备有限公司 | 江苏锦恒 | 13390799376 | 02587752266 | 南京市建邺区泰山路8号舜天产业园主楼南二楼
| 江苏省本级,南京市 | 南京长飞供应链管理有限公司 | 何滔 | 13805154471 | 13805154471 | 南京市经济技术开发区苏源大道68号
| 江苏省本级,南京市 | 南京上元机电有限公司 | 南京上元机电有限公司 | 13851632317 | 025-52192333 | 南京市江宁区东山街道石羊路21号
| 江苏省本级,南京市 | 秦淮区岩兰办公设备中心 | 秦淮区岩兰办公设备中心 | 18678118038 | 18678118038 | 南京市秦淮区长白街334号-2
| 江苏省本级,南京市 | 南京欣欣向荣工程科技有限公司 | 徐蓉 | 19827018385 | 19827018385 | 南京市六合区金牛湖街道八百桥招贤西路151号
| 江苏省本级,南京市 | 南京辰洁环境能源科技有限公司 | 南京辰洁环境能源科技有限公司 | 18761630687 | 18761630687 | 南京市雨花台区软件大道119号丰盛商汇5号楼2层
| 江苏省本级,南京市 | 江苏诺翔建筑工程有限公司 | 江苏诺翔建筑工程有限公司 | 15862956666 | 0511-87775678 | 句容市华阳镇宁杭北路玫瑰苑小区04幢26-27号
| 江苏省本级,南京市,徐州市,连云港市,淮安市,盐城市,扬州市,镇江市,泰州市,宿迁市 | 江苏一线达通电子科技有限公司 | 赵总 | 18112968393 | 13773622160 | 南通市崇川区观音山街道人民路255号财智天地园2幢3层
| 江苏省本级,南京市,徐州市,连云港市,淮安市,盐城市,扬州市,镇江市,泰州市,宿迁市 | 江苏云畅品电器贸易有限公司 | 赵贡献 | 13813828343 | 02552620858 | 江苏省南京市江宁区龙眠大道与格致路交汇处龙湖新一城1栋411室
| 江苏省本级,南京市,徐州市,连云港市,淮安市,盐城市,扬州市,镇江市,泰州市,宿迁市 | 快购达集团有限公司 | 宋晗 | 18651665308 | / | 南京市秦淮区七里街96号-1226
| 江苏省本级,南京市,徐州市,连云港市,淮安市,盐城市,扬州市,镇江市,泰州市,宿迁市 | 南京利缘信信息科技有限公司 | 罗总 | 18761667062 | 025-8867824 | 南京市浦口区江淼路明发国际
| 江苏省本级,南京市,徐州市,连云港市,淮安市,镇江市,泰州市,宿迁市 | 江苏瑞灵特机电工程设备有限公司 | 江苏瑞灵特机电工程设备有限公司 | 18115161839 | 02552655383 | 江苏省南京市雨花台区民智路12号喜玛拉雅中心C座901
| 江苏省本级,南京市,徐州市,连云港市,淮安市,镇江市,泰州市,宿迁市 | 苏宁易购集团股份有限公司 | 李瑞 | 18651661555 | 02566996699 | 南京市玄武区苏宁大道1号
| 江苏省本级,南京市,徐州市,连云港市,淮安市,镇江市,泰州市,宿迁市 | 南京鹏博士电子发展有限公司 | 陈源明 | 15380779618 | 025-84533183 | 南京市玄武区徐庄软件园青创园A栋
| 江苏省本级,南京市,徐州市,连云港市,淮安市,镇江市,泰州市,宿迁市 | 欧菲斯办公伙伴江苏有限公司 | 欧菲斯办公伙伴江苏有限公司 | 13921442259 | 025-84455828 | 南京市建邺区奥体大街68号国际研发总部园5B幢6层601
| 江苏省本级,南京市,无锡市,徐州市,常州市,苏州市,南通市,连云港市,淮安市,盐城市,扬州市,镇江市,泰州市,宿迁市 | 江苏真会买供应链服务有限公司 | 江苏真会买供应链服务有限公司 | 13913316439 | 025-68256840 | 南京市玄武区珠江路88号1幢0908室
| 江苏省本级,南京市,无锡市,徐州市,常州市,苏州市,南通市,连云港市,淮安市,盐城市,扬州市,镇江市,泰州市,宿迁市 | 南京众浦瑞暖通设备有限公司 | 南京众浦瑞暖通设备有限公司 | 15861800096 | 025-58187128 | 江苏省南京市浦口区江浦街道仁山路2号明发两岸科创基地42栋406室
| 江苏省本级,南京市,无锡市,徐州市,常州市,苏州市,南通市,连云港市,淮安市,盐城市,扬州市,镇江市,泰州市,宿迁市 | 扬州市杰锦建设工程有限公司 | 扬州市杰锦建设工程有限公司 | 13665216699 | 13665216699 | 江苏省扬州市邗江区公道镇人民东路134号
| 江苏省本级,南京市,无锡市,徐州市,常州市,苏州市,南通市,连云港市,淮安市,盐城市,扬州市,镇江市,泰州市,宿迁市 | 江苏万维电子科技有限公司 | 江苏万维电子科技有限公司 | 13852856231 | 0523-84931881 | 靖江市靖城渔婆北路民兵小区1区15号
| 江苏省本级,南京市,无锡市,徐州市,常州市,苏州市,南通市,连云港市,淮安市,盐城市,扬州市,镇江市,泰州市,宿迁市 | 江苏喆象智能科技有限公司 | 孙禹 | 15261891482 | 025-8564542 | 南京市江宁区东麒路33号
| 江苏省本级,南京市,无锡市,徐州市,常州市,苏州市,南通市,连云港市,淮安市,盐城市,扬州市,镇江市,泰州市,宿迁市 | 沛县宇诺商贸有限公司 | 沛县宇诺商贸有限公司 | 18952291288 | 0516-89884999 | 沛县华佗医院北门东海尔专卖店
| 江苏省本级,南京市,无锡市,徐州市,常州市,苏州市,南通市,连云港市,淮安市,盐城市,扬州市,镇江市,泰州市,宿迁市 | 南京肯顺机电科技有限公司 | 南京肯顺机电科技有限公司 | 13814877320 | 025-84439968 | 中山门大街297号钟鼎明悦广场3-4幢222室
| 江苏省本级,南京市,无锡市,徐州市,常州市,苏州市,南通市,连云港市,淮安市,盐城市,扬州市,镇江市,泰州市,宿迁市 | 南京川村机电设备有限公司 | 南京川村机电设备有限公司 | 13337838244 | 13337838244 | 南京市建邺区云龙山路60号B座5层
| 江苏省本级,南京市,无锡市,徐州市,常州市,苏州市,南通市,连云港市,淮安市,盐城市,扬州市,镇江市,泰州市,宿迁市 | 南京众智悦贸易有限公司 | 鲍茂兵 | 13770655232 | 02583320336 | 南京市玄武区珠江路648号2楼2142室2F16号
| 江苏省本级,南京市,无锡市,徐州市,常州市,苏州市,南通市,连云港市,淮安市,盐城市,扬州市,镇江市,泰州市,宿迁市 | 江苏腾远创商贸有限公司 | 江苏腾远创商贸有限公司 | 13337976008 | 15851758881 | 淮安市锦江花苑2幢3室
| 江苏省本级,南京市,无锡市,徐州市,常州市,苏州市,南通市,连云港市,淮安市,盐城市,扬州市,镇江市,泰州市,宿迁市 | 南京宁明电子科技有限公司 | 南京宁明电子科技有限公司 | 13851988033 | 025-68507257 | 明匙路108号杜克商务415室
| 江苏省本级,南京市,无锡市,徐州市,常州市,苏州市,南通市,连云港市,淮安市,盐城市,扬州市,镇江市,泰州市,宿迁市 | 南京派佳科技有限公司 | 南京派佳科技有限公司 | 18362090014 | 025-87787808 | 南京经济技术开发区恒园路龙港科技园B2栋第8层
| 江苏省本级,南京市,无锡市,徐州市,常州市,苏州市,南通市,连云港市,淮安市,盐城市,扬州市,镇江市,泰州市,宿迁市 | 南京泛瑞工贸有限责任公司 | 黄勇 | 13376086389 | 025-83373619 | 南京市玄武区梅园新村街道珠江路609号东来科技大厦605室
| 江苏省本级,南京市,无锡市,徐州市,常州市,苏州市,南通市,连云港市,淮安市,盐城市,扬州市,镇江市,泰州市,宿迁市 | 江苏诚钟亚科技有限公司 | 江苏诚钟亚科技有限公司 | 15601582836 | 025-85123456 | 南京市栖霞区西岗街道仙林大道181号5幢3217室/3218室3219室
| 江苏省本级,南京市,无锡市,徐州市,常州市,苏州市,南通市,连云港市,淮安市,盐城市,扬州市,镇江市,泰州市,宿迁市 | 昆山嘉德机电工程有限公司 | 杨小舟 | 18013217776 | 0512-57767892 | 昆山开发区弘基财富广场4号楼100室
| 江苏省本级,南京市,无锡市,徐州市,常州市,苏州市,南通市,连云港市,淮安市,盐城市,扬州市,镇江市,泰州市,宿迁市 | 常州创优电器有限公司 | 常州创优电器有限公司 | 15906141616 | 15906141616 | 溧阳市古县街道金桥流通中心六区7幢 111室
| 江苏省本级,南京市,无锡市,徐州市,常州市,苏州市,南通市,连云港市,淮安市,盐城市,扬州市,镇江市,泰州市,宿迁市 | 丹阳市博森暖通设备有限公司 | 丹阳市博森暖通设备有限公司 | 13506108666 | 0511-86918281 | 丹阳市云阳街道水关西路新香草苑30-11号
| 江苏省本级,南京市,无锡市,徐州市,常州市,苏州市,南通市,连云港市,淮安市,盐城市,扬州市,镇江市,泰州市,宿迁市 | 南京仁熠智能科技有限公司 | 南京仁熠智能科技有限公司 | 13951815090 | 025-86333693 | 南京市玄武区领智路56号2号楼509
| 江苏省本级,南京市,无锡市,徐州市,常州市,苏州市,南通市,连云港市,淮安市,盐城市,扬州市,镇江市,泰州市,宿迁市 | 江苏信新环境设备有限公司 | 江苏信新环境设备有限公司 | 13913328761 | 025-83431315 | 中国（江苏）自由贸易试验区南京片区研创园江淼路88号腾飞大厦11-822室
| 江苏省本级,南京市,无锡市,徐州市,常州市,苏州市,南通市,连云港市,淮安市,盐城市,扬州市,镇江市,泰州市,宿迁市 | 南京生机勃勃数码科技有限公司 | 梁群 | 13913991279 | 025- 86458729 | 南京市秦淮区广洋村金家圩50号
| 江苏省本级,南京市,无锡市,徐州市,常州市,苏州市,南通市,连云港市,淮安市,盐城市,扬州市,镇江市,泰州市,宿迁市 | 泰州市泛月同风文化传媒有限责任公司 | 泰州市泛月同风文化传媒有限责任公司 | 15152997553 | 0523-88155166 | 泰州市医药高新技术产业开发区中兴9号902号（入驻泰州鸿瑞商务秘书有限公司-143）
| 江苏省本级,南京市,无锡市,徐州市,常州市,苏州市,南通市,连云港市,淮安市,盐城市,扬州市,镇江市,泰州市,宿迁市 | 淮安市金惠莱商贸有限公司 | 淮安市金惠莱商贸有限公司 | 15312327660 | 15861783361 | 淮安市清江浦区电子市场三区二楼66号
| 江苏省本级,南京市,无锡市,徐州市,常州市,苏州市,南通市,连云港市,淮安市,盐城市,扬州市,镇江市,泰州市,宿迁市 | 江苏常工机电工程有限公司 | 江苏常工机电工程有限公司 | 13861036967 | 0519-83269678 | 常州市武进区湖塘镇紫金城商铺2幢111号
| 江苏省本级,南京市,无锡市,徐州市,常州市,苏州市,南通市,连云港市,淮安市,盐城市,扬州市,镇江市,泰州市,宿迁市 | 无锡市新启元空调工程有限公司 | 无锡市新启元空调工程有限公司 | 15949201526 | 0510-82752037 | 无锡市梁溪区中山路71号锡金大厦三楼
| 江苏省本级,南京市,无锡市,徐州市,常州市,苏州市,南通市,连云港市,淮安市,盐城市,扬州市,镇江市,泰州市,宿迁市 | 扬州润邦商贸有限公司 | 扬州润邦商贸有限公司 | 13270550066 | 0514-87774361 | 扬州市邗江区汊河镇向阳路东侧兽医站综合楼105室
| 江苏省本级,南京市,无锡市,徐州市,常州市,苏州市,南通市,连云港市,淮安市,盐城市,扬州市,镇江市,泰州市,宿迁市 | 南京苏京天技术有限公司 | 南京苏京天技术有限公司 | 13851998873 | 025-52631543 | 花神大道8号-5
| 江苏省本级,南京市,无锡市,徐州市,常州市,苏州市,南通市,连云港市,淮安市,盐城市,扬州市,镇江市,泰州市,宿迁市 | 快购达集团有限公司 | 宋晗 | 18651665308 | / | 南京市秦淮区七里街96号-1226
| 江苏省本级,南京市,无锡市,徐州市,常州市,苏州市,南通市,连云港市,淮安市,盐城市,扬州市,镇江市,泰州市,宿迁市 | 无锡蚨善科技有限公司 | 无锡蚨善科技有限公司 | 18961875666 | 0510-88801898 | 无锡市惠山区惠山大道9号赛格公馆1717室
| 江苏省本级,南京市,无锡市,徐州市,常州市,苏州市,南通市,连云港市,淮安市,盐城市,扬州市,镇江市,泰州市,宿迁市 | 淮安华特机电有限公司 | 淮安华特机电有限公司 | 13515240462 | 0517-83639998 | 淮安经济技术开发区迎宾大道43号E幢E03室
| 江苏省本级,南京市,无锡市,徐州市,常州市,苏州市,南通市,连云港市,淮安市,盐城市,扬州市,镇江市,泰州市,宿迁市 | 江苏瑞灵特机电工程设备有限公司 | 江苏瑞灵特机电工程设备有限公司 | 18115161839 | 02552655383 | 江苏省南京市雨花台区民智路12号喜玛拉雅中心C座901
| 江苏省本级,南京市,无锡市,徐州市,常州市,苏州市,南通市,连云港市,淮安市,盐城市,扬州市,镇江市,泰州市,宿迁市 | 江苏源立机电工程有限公司 | 江苏源立机电工程有限公司 | 18913355567 | 025-52259093 | 南京市雨花台区雨花街道梅香路7-10号
| 江苏省本级,南京市,无锡市,徐州市,常州市,苏州市,南通市,连云港市,淮安市,盐城市,扬州市,镇江市,泰州市,宿迁市 | 江苏津晶信息科技有限公司 | 江苏津晶信息科技有限公司 | 13770336064 | 13770336064 | 江苏省南京市江北新区万寿路15号D4栋
| 江苏省本级,南京市,无锡市,徐州市,常州市,苏州市,南通市,连云港市,淮安市,盐城市,扬州市,镇江市,泰州市,宿迁市 | 吴江市新宏业电器有限公司 | 江涛 | 13912784893 | 63480382 | 吴江市大发电器市场4-D1C1C2
| 江苏省本级,南京市,无锡市,徐州市,常州市,苏州市,南通市,连云港市,淮安市,盐城市,扬州市,镇江市,泰州市,宿迁市 | 东台华荣暖通工程有限公司 | 东台华荣暖通工程有限公司 | 18962091200 | 0515-85281200 | 宁树路182号西湖花园36幢09室
| 江苏省本级,南京市,无锡市,徐州市,常州市,苏州市,南通市,连云港市,淮安市,盐城市,扬州市,镇江市,泰州市,宿迁市 | 江苏玖亿智能化工程有限公司 | 江苏玖亿智能化工程有限公司 | 15061216898 | 18652309558 | 江苏省淮安市清江浦区淮海南路10号华城大厦六楼613室
| 江苏省本级,南京市,无锡市,徐州市,常州市,苏州市,南通市,连云港市,淮安市,盐城市,扬州市,镇江市,泰州市,宿迁市 | 清浦区禹铭航商贸中心 | 清浦区禹铭航商贸中心 | 13365178465 | 13365178465 | 淮安市清江 浦区电子市场3区2楼288号
| 江苏省本级,南京市,无锡市,徐州市,常州市,苏州市,南通市,连云港市,淮安市,盐城市,扬州市,镇江市,泰州市,宿迁市 | 江苏金舜源商贸有限公司 | 江苏金舜源商贸有限公司 | 13770829098 | 025-86975707 | 江苏省南京市玄武区北京东路22号和平大厦17层
| 江苏省本级,南京市,无锡市,徐州市,常州市,苏州市,南通市,连云港市,淮安市,盐城市,扬州市,镇江市,泰州市,宿迁市 | 徐州科硕智能科技有限公司 | 徐州科硕智能科技有限公司 | 18626030362 | 18626030362 | 徐州市泉山区淮海西路西都国际A-1483
| 江苏省本级,南京市,无锡市,徐州市,常州市,苏州市,南通市,连云港市,淮安市,盐城市,扬州市,镇江市,泰州市,宿迁市 | 江苏中腾电器商贸有限公司 | 陆文俊 | 18651832644 | 0511-88412135 | 江苏省镇江市扬中市新坝镇新中中路88号
| 江苏省本级,南京市,无锡市,徐州市,常州市,苏州市,南通市,连云港市,淮安市,盐城市,扬州市,镇江市,泰州市,宿迁市 | 泰州市鼎奕贸易有限公司 | 泰州市鼎奕贸易有限公司 | 15371555597 | 052386876333 | 泰州市姜堰区张甸镇葛徐村20组66号
| 江苏省本级,南京市,无锡市,徐州市,常州市,苏州市,南通市,连云港市,淮安市,盐城市,扬州市,镇江市,泰州市,宿迁市 | 江苏恒立达机电工程有限公司 | 江苏恒立达机电工程有限公司 | 13775127979 | 0519-83380098 | 江苏省常州市天宁区聚博花园3幢乙单元101室。
| 江苏省本级,南京市,无锡市,徐州市,常州市,苏州市,南通市,连云港市,淮安市,盐城市,扬州市,镇江市,泰州市,宿迁市 | 无锡青云城市发展有限公司 | 无锡青云城市发展有限公司 | 13093001895 | 0510-85805777 | 无锡市滨湖区梁清路508号
| 江苏省本级,南京市,无锡市,徐州市,常州市,苏州市,南通市,连云港市,淮安市,盐城市,扬州市,镇江市,泰州市,宿迁市 | 江苏联线环境设备有限公司 | 严中伟 | 15851839564 | 025-87787384 | 南京市建邺区江东中路106号1406室
| 江苏省本级,南京市,无锡市,徐州市,常州市,苏州市,南通市,连云港市,淮安市,盐城市,扬州市,镇江市,泰州市,宿迁市 | 江苏翔马电器有限公司 | 江苏翔马电器有限公司 | 13861379339 | 0511-87319339 | 句容市华阳镇宁杭南路南城公寓门市25-26号
| 江苏省本级,南京市,无锡市,徐州市,常州市,苏州市,南通市,连云港市,淮安市,盐城市,扬州市,镇江市,泰州市,宿迁市 | 丰县信鑫电器有限公司 | 丰县信鑫电器有限公司 | 13305228166 | 0516-89219777 | 丰县解放西路乡镇企业局楼下
| 江苏省本级,南京市,无锡市,徐州市,常州市,苏州市,南通市,连云港市,淮安市,盐城市,扬州市,镇江市,泰州市,宿迁市 | 南京威斯顿环境科技有限公司 | 南京威斯顿环境科技有限公司 | 18662712906 | 025-52613637 | 南京市江宁区清水亭西路9号-20
| 江苏省本级,南京市,无锡市,徐州市,常州市,苏州市,南通市,连云港市,淮安市,盐城市,扬州市,镇江市,泰州市,宿迁市 | 南京德裕佳美信息技术有限公司 | 南京德裕佳美信息技术有限公司 | 13002567673 | 025-83373619 | 南京市玄武区梅园新村街道珠江路609号东来科技大厦605室
| 江苏省本级,南京市,无锡市,徐州市,常州市,苏州市,南通市,连云港市,淮安市,盐城市,扬州市,镇江市,泰州市,宿迁市 | 欧菲斯办公伙伴江苏有限公司 | 欧菲斯办公伙伴江苏有限公司 | 15380909900 | 025-84455828 | 南京市建邺区奥体大街68号国际研发总部园5B幢6层601
| 江苏省本级,南京市,无锡市,徐州市,常州市,苏州市,南通市,连云港市,淮安市,盐城市,扬州市,镇江市,泰州市,宿迁市 | 南京昊峰暖通设备有限公司 | 闻铭 | 13814080702 | 025-83682640 | 南京市秦淮区紫云大道10-5号
| 江苏省本级,南京市,无锡市,徐州市,常州市,苏州市,南通市,连云港市,淮安市,盐城市,扬州市,镇江市,泰州市,宿迁市 | 镇江汇兴海电器商贸有限公司 | 镇江汇兴海电器商贸有限公司 | 13306100599 | 0511-83987066 | 镇江市丹徒区谷阳大道35号
| 江苏省本级,南京市,无锡市,徐州市,常州市,苏州市,南通市,连云港市,淮安市,盐城市,扬州市,镇江市,泰州市,宿迁市 | 南通爱康迪鑫制冷设备有限公司 | 南通爱康迪鑫制冷设备有限公司 | 15862852008 | 0513-83123338 | 江苏省启东市紫薇路959号
| 江苏省本级,南京市,无锡市,徐州市,常州市,苏州市,南通市,连云港市,淮安市,盐城市,扬州市,镇江市,泰州市,宿迁市 | 无锡文耀工程科技有限公司 | 无锡文耀工程科技有限公司 | 13961847820 | 13961847820 | 江苏省无锡市梁溪区清扬路313号307室
| 江苏省本级,南京市,无锡市,徐州市,常州市,苏州市,南通市,连云港市,淮安市,盐城市,扬州市,镇江市,泰州市,宿迁市 | 江苏惠业机电工程有限公司 | 施峰 | 13851579904 | 025-86228496 | 南京市鼓楼区江东北路218号406室
| 江苏省本级,南京市,无锡市,徐州市,常州市,苏州市,南通市,连云港市,淮安市,盐城市,扬州市,镇江市,泰州市,宿迁市 | 江苏科纳暖通工程有限公司 | 江苏科纳暖通工程有限公司 | 18014702035 | 02583372076 | 南京市鼓楼区五台山1-6号
| 江苏省本级,南京市,无锡市,徐州市,常州市,苏州市,南通市,连云港市,淮安市,盐城市,扬州市,镇江市,泰州市,宿迁市 | 江苏春谦辉建设工程有限公司 | 江苏春谦辉建设工程有限公司 | 19025108562 | 19025108562 | 徐州鼓楼区
| 江苏省本级,南京市,无锡市,徐州市,常州市,苏州市,南通市,连云港市,淮安市,盐城市,扬州市,镇江市,泰州市,宿迁市 | 南京鹏博士电子发展有限公司 | 陈源明 | 15380779618 | 025-84533183 | 南京市玄武区徐庄软件园青创园A栋
| 江苏省本级,南京市,无锡市,徐州市,常州市,苏州市,南通市,连云港市,淮安市,盐城市,扬州市,镇江市,泰州市,宿迁市 | 江苏直采电子商务有限公司 | 盛科庆 | 18652262558 | 15252094756 | 徐州市鼓楼区沈场（淮海文化科技产业园B1座306）房屋
| 江苏省本级,南京市,无锡市,徐州市,常州市,苏州市,南通市,连云港市,淮安市,盐城市,扬州市,镇江市,泰州市,宿迁市 | 南京砚敏至臻信息科技有限公司 | 张欢 | 13776501324 | 025-58843464 | 南京市江北新区浦滨路150号中科创新广场20号楼1005室
| 江苏省本级,南京市,无锡市,徐州市,常州市,苏州市,南通市,连云港市,淮安市,盐城市,扬州市,镇江市,泰州市,宿迁市 | 泰州林瑞自动化科技有限公司 | 泰州林瑞自动化科技有限公司 | 15952661919 | 15952661919 | 江苏省兴化市文正公寓52
| 江苏省本级,南京市,无锡市,徐州市,常州市,苏州市,南通市,连云港市,淮安市,盐城市,扬州市,镇江市,泰州市,宿迁市 | 镇江市苏润电器有限公司 | 镇江市苏润电器有限公司 | 15305286222 | 05---88786818 | 镇江市学府路382号
| 江苏省本级,南京市,无锡市,徐州市,常州市,苏州市,南通市,连云港市,淮安市,盐城市,扬州市,镇江市,泰州市,宿迁市 | 江苏依斯特制冷有限公司 | 江苏依斯特制冷有限公司 | 15150572679 | 15150572679 | 南京市栖霞区紫东路2号D7栋
| 江苏省本级,南京市,无锡市,徐州市,常州市,苏州市,南通市,连云港市,淮安市,盐城市,扬州市,镇江市,泰州市,宿迁市 | 淮安德威环境工程有限公司 | 朱爱丽 | 13915119745 | 13915119745 | 厦门路2号
| 江苏省本级,南京市,无锡市,徐州市,常州市,苏州市,南通市,连云港市,淮安市,盐城市,扬州市,镇江市,泰州市,宿迁市 | 建湖县五星电器有限公司 | 建湖县五星电器有限公司 | 13615157998 | 0515-86215268 | 建湖县城人民路289号9
| 江苏省本级,南京市,无锡市,徐州市,常州市,苏州市,南通市,连云港市,淮安市,盐城市,扬州市,镇江市,泰州市,宿迁市 | 秦淮区岩兰办公设备中心 | 秦淮区岩兰办公设备中心 | 18755105308 | 18755105308 | 南京市秦淮区长白街334号-2
| 江苏省本级,南京市,无锡市,徐州市,常州市,苏州市,南通市,连云港市,淮安市,盐城市,扬州市,镇江市,泰州市,宿迁市 | 高邮市通湖空调器经销总汇 | 高邮市通湖空调器经销总汇 | 13852503322 | 13852503322 | 江苏省高邮市通湖路93号-4号
| 江苏省本级,南京市,无锡市,徐州市,常州市,苏州市,南通市,连云港市,淮安市,盐城市,扬州市,镇江市,泰州市,宿迁市 | 丹阳市宇恒电器有限公司 | 丹阳市宇恒电器有限公司 | 17312293236 | 86567000 | 丹阳市开发区商业街22号
| 江苏省本级,南京市,无锡市,徐州市,常州市,苏州市,南通市,连云港市,淮安市,盐城市,扬州市,镇江市,泰州市,宿迁市 | 镇江船院智能机电设备有限公司 | 镇江船院智能机电设备有限公司 | 13023448091 | 051184402695 | 镇江市京口区梦溪路2号
| 江苏省本级,南京市,无锡市,徐州市,常州市,苏州市,南通市,连云港市,淮安市,盐城市,扬州市,镇江市,泰州市,宿迁市 | 南京长飞供应链管理有限公司 | 南京长飞供应链管理有限公司 | 13805154471 | 84355531 | 南京市经济技术开发区苏源大道68号
| 江苏省本级,南京市,无锡市,徐州市,常州市,苏州市,南通市,连云港市,淮安市,盐城市,扬州市,镇江市,泰州市,宿迁市 | 徐州金宏电器有限公司 | 徐州金宏电器有限公司 | 15952189200 | 13615105779 | 徐州复兴北路延长段居然之家二楼格力空调办公室
| 江苏省本级,南京市,无锡市,徐州市,常州市,苏州市,南通市,连云港市,淮安市,盐城市,扬州市,镇江市,泰州市,宿迁市 | 东为（南京）科贸有限公司 | 东为（南京）科贸有限公司 | 15335144929 | 13809028182 | 南京市江宁区龙眠大道660号新壹商业广场2幢518室(江宁高新园)
| 江苏省本级,南京市,无锡市,徐州市,常州市,苏州市,南通市,连云港市,淮安市,盐城市,扬州市,镇江市,泰州市,宿迁市 | 盐城凯吉机电工程有限公司 | 盐城凯吉机电工程有限公司 | 13905108557 | 0515-89963988 | 盐城市开元路14号
| 江苏省本级,南京市,无锡市,徐州市,常州市,苏州市,南通市,连云港市,淮安市,盐城市,扬州市,镇江市,泰州市,宿迁市 | 南京利缘信信息科技有限公司 | 王军慧 | 18761667062 | 025-8867824 | 南京市浦口区江淼路明发国际
| 江苏省本级,南京市,无锡市,徐州市,常州市,苏州市,南通市,连云港市,淮安市,盐城市,扬州市,镇江市,泰州市,宿迁市 | 南通鑫杰电器有限公司 | 南通鑫杰电器有限公司 | 13912292929 | 0513-55880216 | 南通市港闸区启秀星河城22幢208室
| 江苏省本级,南京市,无锡市,徐州市,常州市,苏州市,南通市,连云港市,淮安市,盐城市,扬州市,镇江市,泰州市,宿迁市 | 镇江鑫发电器有限公司 | 镇江鑫发电器有限公司 | 18306106555 | 0511-88086889 | 镇江市京口区正东路6号
| 江苏省本级,南京市,无锡市,徐州市,常州市,苏州市,南通市,连云港市,淮安市,盐城市,扬州市,镇江市,泰州市,宿迁市 | 南京惠品轩电子设备有限公司 | 南京惠品轩电子设备有限公司 | 15050562010 | 025 58806807 | 南京市秦淮区丰富路民族大厦1209室
| 江苏省本级,南京市,无锡市,徐州市,常州市,苏州市,南通市,连云港市,淮安市,盐城市,扬州市,镇江市,泰州市,宿迁市 | 无锡晴峰智能家居有限公司 | 张雷 | 13921535308 | 13921535308 | 江苏省无锡市宜兴市万石镇万园北路156号
| 江苏省本级,南京市,无锡市,徐州市,常州市,苏州市,南通市,连云港市,淮安市,盐城市,扬州市,镇江市,泰州市,宿迁市 | 徐州国伟机电科技有限公司 | 徐州国伟机电科技有限公司 | 17558497137 | 17558497137 | 徐州市泉山区310与311国道交叉口徐州火花科技产业园1205-08号
| 江苏省本级,南京市,无锡市,徐州市,常州市,苏州市,南通市,连云港市,淮安市,盐城市,扬州市,镇江市,泰州市,宿迁市 | 江苏鸿志建设工程有限公司 | 张艳 | 18652573888 | 0514-89385799 | 仪征市联众路北侧景鸿商务广场4#301、302、311
| 江苏省本级,南京市,无锡市,徐州市,常州市,苏州市,南通市,连云港市,淮安市,盐城市,扬州市,镇江市,泰州市,宿迁市 | 徐州泰岭智能科技有限公司 | 徐州泰岭智能科技有限公司 | 13914835731 | 13914835731 | 江苏省徐州市泉山区七里沟街道迎宾大道新世纪服务中心F栋135室
| 江苏省本级,南京市,无锡市,徐州市,常州市,苏州市,南通市,连云港市,淮安市,盐城市,扬州市,镇江市,泰州市,宿迁市 | 盐城市铭汇智能科技有限公司 | 盐城市铭汇智能科技有限公司 | 13338925176 | 13338925176 | 人民南路38号新龙广场2号楼306室
| 江苏省本级,南京市,无锡市,徐州市,常州市,苏州市,南通市,连云港市,淮安市,盐城市,扬州市,镇江市,泰州市,宿迁市 | 得力集团有限公司 | 得力集团有限公司 | 13382796739 | 0571-56502735 | 浙江省宁海县得力工业园
| 江苏省本级,南京市,无锡市,徐州市,常州市,苏州市,南通市,连云港市,淮安市,盐城市,扬州市,镇江市,泰州市,宿迁市 | 徐州宏博电器有限公司 | 徐州宏博电器有限公司 | 15366759797 | 87619220 | 徐州市贾汪区中信时代广场
| 江苏省本级,南京市,无锡市,徐州市,常州市,苏州市,南通市,连云港市,淮安市,盐城市,扬州市,镇江市,泰州市,宿迁市 | 泰州亿昇家用电器有限公司 | 泰州亿昇家用电器有限公司 | 19952972666 | 13515153660 | 泰州市高港区白马镇金马居委会小坝组44号
| 江苏省本级,南京市,无锡市,徐州市,常州市,苏州市,南通市,连云港市,淮安市,盐城市,扬州市,镇江市,泰州市,宿迁市 | 忆月启函（盐城）科技有限公司 | 忆月启函（盐城）科技有限公司 | 17626619545 | 17605327972 | 盐城市盐南高新区新河街道中韩机器人产业园B-9号楼1层101-1室
| 江苏省本级,南京市,无锡市,徐州市,常州市,苏州市,南通市,连云港市,淮安市,盐城市,扬州市,镇江市,泰州市,宿迁市 | 盐城市三友交电有限公司 | 盐城市三友交电有限公司 | 19952826999 | 19952826999 | 盐城市大丰区黄海东路金宇广场2号楼201号门市
| 江苏省本级,南京市,无锡市,徐州市,常州市,苏州市,南通市,连云港市,淮安市,盐城市,扬州市,镇江市,泰州市,宿迁市 | 兴化市林瑞贸易商行 | 兴化市林瑞贸易商行 | 17849356690 | 17849356690 | 江苏省兴化市都市华庭61号
| 江苏省本级,南京市,无锡市,徐州市,常州市,苏州市,南通市,连云港市,淮安市,盐城市,扬州市,镇江市,泰州市,宿迁市 | 南京珺然文化传播有限公司 | 南京珺然文化传播有限公司 | 13301581252 | 02586556692 | 银龙路27号
| 江苏省本级,南京市,无锡市,徐州市,常州市,苏州市,南通市,连云港市,淮安市,盐城市,扬州市,镇江市,泰州市,宿迁市 | 江苏一线达通电子科技有限公司 | 江苏一线达通电子科技有限公司 | 18112968393 | 13773622160 | 南通市崇川区观音山街道人民路255号财智天地园2幢3层
| 江苏省本级,南京市,无锡市,徐州市,常州市,苏州市,南通市,连云港市,淮安市,盐城市,扬州市,镇江市,泰州市,宿迁市 | 常州金溥祥环境科技有限公司 | 常州金溥祥环境科技有限公司 | 18206145666 | 051982682689 | 常州市金坛区汇贤中路1123号
| 江苏省本级,南京市,无锡市,徐州市,常州市,苏州市,南通市,连云港市,淮安市,盐城市,扬州市,镇江市,泰州市,宿迁市 | 江苏如诺机电设备工程有限公司 | 江苏如诺机电设备工程有限公司 | 13914484414 | 025-84658358 | 南京市建邺区江东中路222号奥体中心体育场C56号柱
| 江苏省本级,南京市,无锡市,徐州市,常州市,苏州市,南通市,连云港市,淮安市,盐城市,扬州市,镇江市,泰州市,宿迁市 | 连云港市巨生实业有限公司 | 连云港市巨生实业有限公司 | 15951253235 | 0518-80307250 | 连云港市海州区朝阳东路32-6号东盛阳光大厦A座35层
| 江苏省本级,南京市,无锡市,徐州市,常州市,苏州市,南通市,连云港市,淮安市,盐城市,扬州市,镇江市,泰州市,宿迁市 | 丹阳市群达电器有限公司 | 朱景渊 | 13775347576 | 0511-86534998 | 丹阳市云阳街道宜和小区7幢108号门市
| 江苏省本级,南京市,无锡市,徐州市,常州市,苏州市,南通市,连云港市,淮安市,盐城市,扬州市,镇江市,泰州市,宿迁市 | 北京莱盛高新技术有限公司南京分公司 | 北京莱盛高新技术有限公司南京分公司 | 13605143067 | 025-83676080 | 南京市玄武区珠江路600号谷阳世纪大厦八层808室
| 江苏省本级,南京市,无锡市,徐州市,常州市,苏州市,南通市,连云港市,淮安市,盐城市,扬州市,镇江市,泰州市,宿迁市 | 江苏运通机电设备有限公司 | 刘惠彬 | 13961110657 | 051985855554 | 常州市武进区常武北路313号
| 江苏省本级,南京市,无锡市,徐州市,常州市,苏州市,南通市,连云港市,淮安市,镇江市,泰州市,宿迁市 | 北京莱盛高新技术有限公司南京分公司 | 北京莱盛高新技术有限公司南京分公司 | 13605143067 | 025-83676080 | 南京市玄武区珠江路600号谷阳世纪大厦八层808室
| 江苏省本级,南京市,盐城市 | 南京砚敏至臻信息科技有限公司 | 张欢 | 13776501324 | 025-58843464 | 南京市江北新区浦滨路150号中科创新广场20号楼1005室
| 江苏省本级,常州市,扬州市 | 江苏信中信息科技有限公司 | 周长宏 | 18652597070 | 0514-87210822 | 江苏省扬州市广陵区运河西路16号1201室
| 江苏省本级,镇江市 | 镇江船院智能机电设备有限公司 | 镇江船院智能机电设备有限公司 | 13023448091 | 051184402695 | 镇江市京口区梦溪路2号
| 泰州市 | 泰州市泛月同风文化传媒有限责任公司 | 潘飞 | 15152997553 | 0523-88155166 | 泰州市医药高新技术产业开发区中兴9号902号（入驻泰州鸿瑞商务秘书有限公司-143）
| 泰州市 | 兴化市林瑞贸易商行 | 兴化市林瑞贸易商行 | 17849356690 | 17849356690 | 江苏省兴化市都市华庭61号
| 泰州市 | 泰州亿昇家用电器有限公司 | 曹廷 | 19952972666 | 19952972666 | 泰州市高港区白马镇金马居委会小坝组44号
| 泰州市 | 泰州市鼎奕贸易有限公司 | 左建国 | 15371555597 | 052386876333 | 泰州市姜堰区张甸镇葛徐村20组66号
| 泰州市 | 泰州林瑞自动化科技有限公司 | 泰州林瑞自动化科技有限公司 | 15952661919 | 15952661919 | 江苏省兴化市文正公寓52
| 泰州市 | 泰州市民雄商贸有限公司 | 泰州市民雄商贸有限公司 | 13815939993 | 052382978893 | 江苏省泰州市姜堰镇三水大道291-16号
| 泰州市 | 江苏慧采供应链有限公司 | 宋陈宏 | 17505230524 | 17505230524 | 振兴路北侧、吴陵南路西侧光电产业园9号楼1楼1028号
| 泰州市 | 泰州鑫锐智选科技有限公司 | 姜昆 | 18021999666 | 0523-85985888 | 临城街道兴临路115号
| 泰州市 | 泰州留芳锦帘商贸有限公司 | 李先生 | 18852684666 | 18852684666 | 张甸镇蔡官村十三组10号
| 淮安市 | 清浦区禹铭航商贸中心 | 刘宁 | 13365178465 | 13365178465 | 淮安市清江 浦区电子市场3区2楼288号
| 盐城市 | 盐城市三友交电有限公司 | 盐城市三友交电有限公司 | 19952826999 | 19952826999 | 盐城市大丰区黄海东路金宇广场2号楼201号门市
| 盐城市 | 盐城市铭汇智能科技有限公司 | 蒋均 | 13338925176 | 13338925176 | 人民南路38号新龙广场2号楼306室
| 盐城市 | 东台华荣暖通工程有限公司 | 张粉华 | 18962091200 | 0515-85281200 | 宁树路182号西湖花园36幢09室
| 苏州市 | 吴江市新宏业电器有限公司 | 江涛 | 13912784893 | 63480382 | 吴江市大发电器市场4-D1C1C2
| 苏州市 | 江苏汇邻舒适家居系统有限公司 | 陈燕 | 18651133022 | 0512-58790116 | 张家港市杨舍镇东环路374号
| 苏州市 | 昆山嘉德机电工程有限公司 | 杨小舟 | 18013217776 | 0512-57767892 | 昆山开发区弘基财富广场4号楼100室
| 连云港市 | 连云港瑞祥家电有限公司 | 冯宝祥 | 15150988888 | 0518-87298168 | 江苏省连云港市东海县经济开发区明珠路230号
| 连云港市 | 连云港市巨生实业有限公司 | 谢新华 | 13905122687 | 0518-80307250 | 连云港市海州区朝阳东路32-6号东盛阳光大厦A座35层
| 镇江市 | 镇江市四海空调电器有限公司 | 倪东升 | 18652881133 | 83983002 | 镇江市丹徒区丹徒新城金谷东路35号1幢
| 镇江市 | 镇江市浩诚智能科技有限公司 | 王勇 | 13655295868 | 051188992161 | 镇江市丹徒区新城东方商业广场
| 镇江市 | 镇江市宇格电器有限公司 | 刘微 | 13812450649 | 0511-83386188 | 镇江新区大港新天地商业中心5幢132号
| 镇江市 | 镇江雨嘉冷暖设备有限公司 | 镇江雨嘉冷暖设备有限公司 | 13913405096 | 13913405096 | 句容华阳镇东进路御湖枫景54-115号
| 镇江市 | 江苏鼎峰信息技术有限公司 | 江苏鼎峰信息技术有限公司 | 18260638436 | 0511-85989930 | 镇江市檀山路10号魅力之城一街区170幢第9层901-910室
| 镇江市 | 丹阳市宇恒电器有限公司 | 丹阳市宇恒电器有限公司 | 17312293236 | 86567000 | 丹阳市开发区商业街22号
| 镇江市 | 镇江鑫发电器有限公司 | 镇江鑫发电器有限公司 | 18306106555 | 0511-88086889 | 镇江市京口区正东路6号
| 镇江市 | 镇江中山机电城有限公司 | 镇江中山机电城有限公司 | 13775558150 | 051185332022 | 镇江市中山西路63号西1号
| 镇江市 | 丹阳市博森暖通设备有限公司 | 吴强 | 13506108666 | 0511-86918281 | 丹阳市云阳街道水关西路新香草苑30-11号
| 镇江市 | 江苏信陵汇智能电气科技有限公司 | 陆总 | 18651832644 | 18651832644 | 迈皋桥街道弘阳家居南京迈皋桥店1-1F层B1406/47/48号
| 镇江市 | 江苏诺翔建筑工程有限公司 | 江苏诺翔建筑工程有限公司 | 15862956666 | 0511-87775678 | 句容市华阳镇宁杭北路玫瑰苑小区04幢26-27号
| 镇江市 | 镇江汇兴海电器商贸有限公司 | 姜明 | 13306100599 | 13306100599 | 镇江市丹徒区谷阳大道35号
| 镇江市 | 江苏欣源宏机电设备有限公司 | 江苏欣源宏机电设备有限公司 | 13851547092 | 18451979141 | 文昌东路东湖雅苑109号

## 海尔
品牌 | 商品名称 | 型号 | 配置描述 | 投标价 | 耗材
海尔 | 海尔KFR-50LW/A2KDB81U1套机 | KFR-50LW/A2KDB81U1套机 | 规格型号：KFR-50LW/A2KDB81U1套机,匹数：2p,能效等级：一级能效,全年能源消耗效率：4.85(W·h)/(W·h),变频/定频：变频,冷暖类型：冷暖,额定制冷量（W）：5210W,额定制冷消耗功率：1265W,额定制热量（W）：7260W,额定制热消耗功率：1950W,电辅加热功率：2100W,循环风量（m3/h）：1210m³/h,室内机运行最大噪音：41dB(A),室外机运行最大噪音：54dB(A),面板材质：普通注塑,冷媒管材质：铜管,制冷剂：R32,额定电压/频率：220V/50Hz,室内机尺寸、重量（kg）：宽 416mm；高 1810mm；深 433mm ; 26.5kg,室外机尺寸、重量（kg）：宽 862mm；高 557mm；深 341mm ; 31kg,其他产品功能：室外环境温度-7℃~43℃，产品可正常工作；风向调节、定时开关、静眠、自清洁除尘、防直吹、PMV自控温、强力除湿、停电补偿、低压/高压启动、低温/高温启动、极速制冷制热、wifi功能等,包含配件及服务内容：室内机 x1、遥控器 x1、窗帘支架x2、护圈 x1、说明书 x1、电池 x2、防拆帽 x4、排水管x1、线扎x4、室外机x1 、连机管组件 x1、油灰 x1、包扎带 x1、排水弯头 x1,包装清单：4 米以内铜管、排水管、塑料包扎带、遥控器、使用说明书；6 年原厂免费质保，10 年包修,售后服务：全国联保，享受三包服务，6 年原厂免费质保，10 年包修 | 4680 | 专用耗材名称：开墙洞，规格型号：φ60（砖墙），协议单价（元）：80.00,专用耗材名称：开墙洞，规格型号：φ60（混凝土墙），协议单价（元）：100.00,专用耗材名称：铜管（含保温），规格型号：2P，协议单价（元）：100.00,专用耗材名称：支架（包含膨胀螺栓、连接螺丝），规格型号：不锈钢支架2P，协议单价（元）：80.00,专用耗材名称：拆机，规格型号：柜机，协议单价（元）：200.00,专用耗材名称：电源线（220V），规格型号：电源线（220V），协议单价（元）：25.00,专用耗材名称：空气开关，规格型号：32A及以上，协议单价（元）：90.00,专用耗材名称：减震垫，规格型号：4块/套，协议单价（元）：50.00,专用耗材名称：移机，规格型号：柜机，协议单价（元）：400.00,专用耗材名称：冷媒，规格型号：R32，协议单价（元）：90.00,专用耗材名称：PVC水管及保温，规格型号：φ25，协议单价（元）：20.00,专用耗材名称：高空作业费（4楼及以上），规格型号：高空作业费（4楼及以上），协议单价（元）：100.00,专用耗材名称：支架（包含膨胀螺栓、连接螺丝），规格型号：普通支架2P，协议单价（元）：40.00,专用耗材名称：冷凝水管，规格型号：软管φ15，协议单价（元）：6.00
| 海尔KFR-72GW/18MEA81U1 | KFR-72GW/18MEA81U1 | 规格型号：KFR-72GW/18MEA81U1,匹数：3p,能效等级：一级能源,全年能源消耗效率：4.55(W·h)/(W·h),变频/定频：变频,冷暖类型：冷暖,额定制冷量（W）：7310W,额定制冷消耗功率：1940W,额定制热量（W）：9810W,额定制热消耗功率：2880W,电辅加热功率：1400W,循环风量（m3/h）：1410m³/h,室内机运行最大噪音：47dB(A),室外机运行最大噪音：56dB(A),面板材质：普通注塑,冷媒管材质：铜管,制冷剂：R32,额定电压/频率：220V/50Hz,室内机尺寸、重量（kg）：宽 975mm；高 318mm；深 220mm ; 16kg,室外机尺寸、重量（kg）：宽 862mm；高 557mm；深 341mm ; 38.5kg,其他产品功能：室室外环境温度-15℃~43℃，产品可正常工作；风向调节、定时开关、静眠、自清洁除尘、防直吹、PMV自控温、强力除湿、停电补偿、低压/高压启动、低温/高温启动、15s即冷30s即热、wifi功能等,包含配件及服务内容：3 米以内铜管、排水管、塑料包扎带、遥控器、使用说明书；6 年原厂免费质保，10 年包修,包装清单：室内机 x1、遥控器 x1、螺钉套件x1、护圈 x1、说明书 x1、电池 x2、防拆帽 x4、排水管x1、室外机x1 、连机管组件 x1、油灰 x1、包扎带 x1、排水弯头 x1、电源线1根,售后服务：全国联保，享受三包服务，6 年原厂免费质保，10 年包修 | 4950 | 专用耗材名称：铜管（含保温），规格型号：3P，协议单价（元）：120.00,专用耗材名称：高空作业费（4楼及以上），规格型号：高空作业费（4楼及以上），协议单价（元）：100.00,专用耗材名称：冷凝水管，规格型号：软管φ15，协议单价（元）：6.00,专用耗材名称：PVC水管及保温，规格型号：φ25，协议单价（元）：20.00,专用耗材名称：开墙洞，规格型号：φ60（砖墙），协议单价（元）：80.00,专用耗材名称：支架（包含膨胀螺栓、连接螺丝），规格型号：普通支架3P，协议单价（元）：90.00,专用耗材名称：减震垫，规格型号：4块/套，协议单价（元）：50.00,专用耗材名称：开墙洞，规格型号：φ60（混凝土墙），协议单价（元）：100.00,专用耗材名称：支架（包含膨胀螺栓、连接螺丝），规格型号：不锈钢支架3P，协议单价（元）：130.00,专用耗材名称：拆机，规格型号：挂机，协议单价（元）：150.00,专用耗材名称：空气开关，规格型号：32A及以上，协议单价（元）：90.00,专用耗材名称：电源线（220V），规格型号：电源线（220V），协议单价（元）：25.00,专用耗材名称：移机，规格型号：挂机，协议单价（元）：300.00,专用耗材名称：冷媒，规格型号：R32，协议单价（元）：90.00
| 海尔KFR-50GW/18MEA81U1套机 | KFR-50GW/18MEA81U1套机 | 规格型号：KFR-50GW/18MEA81U1套机,匹数：2p,能效等级：一级能源,全年能源消耗效率：4.81(W·h)/(W·h),变频/定频：变频,冷暖类型：冷暖,额定制冷量（W）：5060W,额定制冷消耗功率：1240W,额定制热量（W）：7230W,额定制热消耗功率：1950W,电辅加热功率：1200W,循环风量（m3/h）：1000m³/h,室内机运行最大噪音：43dB(A),室外机运行最大噪音：53dB(A),面板材质：普通注塑,冷媒管材质：铜管,制冷剂：R32,额定电压/频率：220V/50Hz,室内机尺寸、重量（kg）：宽 975mm；高 318mm；深 220mm ; 13kg,室外机尺寸、重量（kg）：宽 862mm；高 557mm；深 341mm ; 32kg,其他产品功能：室外环境温度-15℃~43℃，产品可正常工作；风向调节、定时开关、静眠、自清洁除尘、防直吹、PMV自控温、强力除湿、停电补偿、低压/高压启动、低温/高温启动、20s即冷30s即热等,包含配件及服务内容：3 米以内铜管、排水管、塑料包扎带、遥控器、使用说明书；6 年原厂免费质保，10 年包修,包装清单：室内机 x1、遥控器 x1、螺钉套件x1、护圈 x1、说明书 x1、电池 x2、防拆帽 x4、排水管x1、室外机x1 、连机管组件 x1、油灰 x1、包扎带 x1、排水弯头 x1,售后服务：全国联保，享受三包服务，6 年原厂免费质保，10 年包修 | 3880 | 专用耗材名称：PVC水管及保温，规格型号：φ25，协议单价（元）：20.00,专用耗材名称：支架（包含膨胀螺栓、连接螺丝），规格型号：不锈钢支架2P，协议单价（元）：80.00,专用耗材名称：电源线（220V），规格型号：电源线（220V），协议单价（元）：25.00,专用耗材名称：开墙洞，规格型号：φ60（混凝土墙），协议单价（元）：100.00,专用耗材名称：冷媒，规格型号：R32，协议单价（元）：90.00,专用耗材名称：移机，规格型号：挂机，协议单价（元）：300.00,专用耗材名称：空气开关，规格型号：32A及以上，协议单价（元）：90.00,专用耗材名称：铜管（含保温），规格型号：2P，协议单价（元）：100.00,专用耗材名称：高空作业费（4楼及以上），规格型号：高空作业费（4楼及以上），协议单价（元）：100.00,专用耗材名称：减震垫，规格型号：4块/套，协议单价（元）：50.00,专用耗材名称：支架（包含膨胀螺栓、连接螺丝），规格型号：普通支架2P，协议单价（元）：40.00,专用耗材名称：开墙洞，规格型号：φ60（砖墙），协议单价（元）：80.00,专用耗材名称：拆机，规格型号：挂机，协议单价（元）：150.00,专用耗材名称：冷凝水管，规格型号：软管φ15，协议单价（元）：6.00
| 海尔KFR-26GW/B0MCA81套机 | KFR-26GW/B0MCA81套机 | 规格型号：KFR-26GW/B0MCA81套机,匹数：1p,能效等级：一级能源,全年能源消耗效率：5.29(W·h)/(W·h),变频/定频：变频,冷暖类型：冷暖,额定制冷量（W）：2650W,额定制冷消耗功率：585W,额定制热量（W）：4550W,额定制热消耗功率：1210W,电辅加热功率：1100W,循环风量（m3/h）：700m³/h,室内机运行最大噪音：40dB(A),室外机运行最大噪音：50dB(A),面板材质：普通注塑,冷媒管材质：铜管,制冷剂：R32,额定电压/频率：220V/50Hz,室内机尺寸、重量（kg）：宽 855mm；高 300mm；深 190mm ; 9.5kg,室外机尺寸、重量（kg）：宽 820mm；高 550mm；深 325mm ; 23.5kg,其他产品功能：室外环境温度-15℃~43℃，产品可正常工作；风向调节、定时开关、静眠、自清洁除尘、防直吹、PMV自控温、强力除湿、停电补偿、低压/高压启动、低温/高温启动、15s即冷30s即热等,包含配件及服务内容：3 米以内铜管、排水管、塑料包扎带、遥控器、使用说明书；6 年原厂免费质保，10 年包修,包装清单：室内机 x1、遥控器 x1、螺钉套件x1、护圈 x1、说明书 x1、电池 x2、防拆帽 x4、排水管x1、室外机x1 、连机管组件 x1、油灰 x1、包扎带 x1、排水弯头 x1,售后服务：全国联保，享受三包服务，6 年原厂免费质保，10 年包修 | 2350 | 专用耗材名称：高空作业费（4楼及以上），规格型号：高空作业费（4楼及以上），协议单价（元）：100.00,专用耗材名称：开墙洞，规格型号：φ60（砖墙），协议单价（元）：80.00,专用耗材名称：支架（包含膨胀螺栓、连接螺丝），规格型号：普通支架1P，协议单价（元）：40.00,专用耗材名称：冷媒，规格型号：R32，协议单价（元）：90.00,专用耗材名称：减震垫，规格型号：4块/套，协议单价（元）：50.00,专用耗材名称：移机，规格型号：挂机，协议单价（元）：300.00,专用耗材名称：PVC水管及保温，规格型号：φ25，协议单价（元）：20.00,专用耗材名称：铜管（含保温），规格型号：1P，协议单价（元）：100.00,专用耗材名称：拆机，规格型号：挂机，协议单价（元）：150.00,专用耗材名称：支架（包含膨胀螺栓、连接螺丝），规格型号：不锈钢支架1P，协议单价（元）：80.00,专用耗材名称：冷凝水管，规格型号：软管φ15，协议单价（元）：6.00,专用耗材名称：开墙洞，规格型号：φ60（混凝土墙），协议单价（元）：100.00
| 海尔KFR-50LW/01XDA82U1套机 | KFR-50LW/01XDA82U1套机 | 规格型号：KFR-50LW/01XDA82U1套机,匹数：2p,能效等级：二级能效,全年能源消耗效率：4.49(W·h)/(W·h),变频/定频：变频,冷暖类型：冷暖,额定制冷量（W）：5300W,额定制冷消耗功率：1300W,额定制热量（W）：7200W,额定制热消耗功率：1950W,电辅加热功率：2100W,循环风量（m3/h）：1000m³/h,室内机运行最大噪音：43dB(A),室外机运行最大噪音：54dB(A),面板材质：普通注塑,冷媒管材质：铜管,制冷剂：R32,额定电压/频率：220V/50Hz,室内机尺寸、重量（kg）：宽 492mm；高 1715mm；深 278mm ; 33kg,室外机尺寸、重量（kg）：宽 900mm；高 620mm；深 370mm ; 35.5kg,其他产品功能：室外环境温度-7℃~43℃，产品可正常工作；风向调节、定时开关、静眠、自清洁除尘、防直吹、PMV自控温、强力除湿、停电补偿、低压/高压启动、低温/高温启动、极速制冷制热、wifi功能等,包含配件及服务内容：室内机 x1、遥控器 x1、窗帘支架x2、护圈 x1、说明书 x1、电池 x2、防拆帽 x4、排水管x1、线扎x4、室外机x1 、连机管组件 x1、油灰 x1、包扎带 x1、排水弯头 x1,包装清单：4 米以内铜管、排水管、塑料包扎带、遥控器、使用说明书；6 年原厂免费质保，10 年包修,售后服务：全国联保，享受三包服务，6 年原厂免费质保，10 年包修 | 4660 | 专用耗材名称：电源线（220V），规格型号：电源线（220V），协议单价（元）：25.00,专用耗材名称：减震垫，规格型号：4块/套，协议单价（元）：50.00,专用耗材名称：铜管（含保温），规格型号：2P，协议单价（元）：100.00,专用耗材名称：冷媒，规格型号：R32，协议单价（元）：90.00,专用耗材名称：空气开关，规格型号：32A及以上，协议单价（元）：90.00,专用耗材名称：开墙洞，规格型号：φ60（混凝土墙），协议单价（元）：100.00,专用耗材名称：拆机，规格型号：柜机，协议单价（元）：200.00,专用耗材名称：移机，规格型号：柜机，协议单价（元）：400.00,专用耗材名称：开墙洞，规格型号：φ60（砖墙），协议单价（元）：80.00,专用耗材名称：支架（包含膨胀螺栓、连接螺丝），规格型号：不锈钢支架2P，协议单价（元）：80.00,专用耗材名称：冷凝水管，规格型号：软管φ15，协议单价（元）：6.00,专用耗材名称：支架（包含膨胀螺栓、连接螺丝），规格型号：普通支架2P，协议单价（元）：40.00,专用耗材名称：高空作业费（4楼及以上），规格型号：高空作业费（4楼及以上），协议单价（元）：100.00,专用耗材名称：PVC水管及保温，规格型号：φ25，协议单价（元）：20.00
| 海尔KFRd-72QW/4AB81A | KFRd-72QW/4AB81A | 规格型号：KFRd-72QW/4AB81A,匹数：3p,能效等级：一级能效,全年能源消耗效率：4.58(W·h)/(W·h),变频/定频：变频,冷暖类型：冷暖,额定制冷量（W）：7420W,额定制冷消耗功率：2270W,额定制热量（W）：9250W,额定制热消耗功率：2270W,电辅加热功率：2300W,循环风量（m3/h）：1380m³/h,室内机运行最大噪音：45dB(A),室外机运行最大噪音：55dB(A),面板材质：普通注塑,冷媒管材质：铜管,制冷剂：R32,额定电压/频率：220V/50Hz,室内机尺寸、重量（kg）：宽 840mm；高 840mm；深 204mm ; 26.5kg,室外机尺寸、重量（kg）：宽 960mm；高 703mm；深 400mm ; 41.5kg,其他产品功能：室外环境温度-7℃~43℃，产品可正常工作；风向调节、定时开关、静眠、自清洁除尘、防直吹、PMV自控温、环保功能、停电补偿、低压/高压启动、低温/高温启动等,包含配件及服务内容：塑料包扎带、遥控器、使用说明书；6 年原厂免费质保，10 年包修,包装清单：室内机 x1、遥控器 x1、说明书 x1、电池 x2、线扎x4、螺栓x4、铜帽x4、隔热管x2、排水管x1、室外机x1、排水弯头 x1、减震橡胶垫x4,售后服务：全国联保，享受三包服务，6 年原厂免费质保，10 年包修 | 6980 | 专用耗材名称：支架（包含膨胀螺栓、连接螺丝），规格型号：普通支架3P，协议单价（元）：90.00,专用耗材名称：PVC水管及保温，规格型号：φ25，协议单价（元）：20.00,专用耗材名称：电源线（220V），规格型号：电源线（220V），协议单价（元）：25.00,专用耗材名称：铜管（含保温），规格型号：3P，协议单价（元）：120.00,专用耗材名称：移机，规格型号：天花机，协议单价（元）：500.00,专用耗材名称：开墙洞，规格型号：φ60（混凝土墙），协议单价（元）：100.00,专用耗材名称：减震垫，规格型号：4块/套，协议单价（元）：50.00,专用耗材名称：开墙洞，规格型号：φ60（砖墙），协议单价（元）：80.00,专用耗材名称：空气开关，规格型号：32A及以上，协议单价（元）：90.00,专用耗材名称：冷媒，规格型号：R32，协议单价（元）：90.00,专用耗材名称：支架（包含膨胀螺栓、连接螺丝），规格型号：不锈钢支架3P，协议单价（元）：130.00,专用耗材名称：高空作业费（4楼及以上），规格型号：高空作业费（4楼及以上），协议单价（元）：100.00,专用耗材名称：拆机，规格型号：天花机，协议单价（元）：300.00
| 海尔KFR-72GW/22KEA81U1套机 | KFR-72GW/22KEA81U1套机 | 规格型号：KFR-72GW/22KEA81U1套机,匹数：3p,能效等级：一级能源,全年能源消耗效率：4.45(W·h)/(W·h),变频/定频：变频,冷暖类型：冷暖,额定制冷量（W）：7260W,额定制冷消耗功率：2050W,额定制热量（W）：9750W,额定制热消耗功率：3080W,电辅加热功率：1200W,循环风量（m3/h）：1400m³/h,室内机运行最大噪音：47dB(A),室外机运行最大噪音：56dB(A),面板材质：普通注塑,冷媒管材质：铜管,制冷剂：R32,额定电压/频率：220V/50Hz,室内机尺寸、重量（kg）：宽 975mm；高 318mm；深 220mm ; 14.5kg,室外机尺寸、重量（kg）：宽 862mm；高 557mm；深 341mm ; 47.5kg,其他产品功能：室外环境温度-15℃~43℃，产品可正常工作；风向调节、定时开关、静眠、自清洁除尘、防直吹、PMV自控温、强力除湿、停电补偿、低压/高压启动、低温/高温启动、15s即冷30s即热.wifi功能等,包含配件及服务内容：3 米以内铜管、排水管、塑料包扎带、遥控器、使用说明书；6 年原厂免费质保，10 年包修,包装清单：室内机 x1、遥控器 x1、螺钉套件x1、护圈 x1、说明书 x1、7号电池 x2、防拆帽 x4、排水管x1、室外机x1 、连机管组件 x1、油灰 x1、包扎带 x1、排水弯头 x1,售后服务：全国联保，享受三包服务，6 年原厂免费质保，10 年包修 | 4900 | 专用耗材名称：空气开关，规格型号：32A及以上，协议单价（元）：90.00,专用耗材名称：电源线（220V），规格型号：电源线（220V），协议单价（元）：25.00,专用耗材名称：开墙洞，规格型号：φ60（砖墙），协议单价（元）：80.00,专用耗材名称：冷媒，规格型号：R32，协议单价（元）：90.00,专用耗材名称：减震垫，规格型号：4块/套，协议单价（元）：50.00,专用耗材名称：高空作业费（4楼及以上），规格型号：高空作业费（4楼及以上），协议单价（元）：100.00,专用耗材名称：开墙洞，规格型号：φ60（混凝土墙），协议单价（元）：100.00,专用耗材名称：支架（包含膨胀螺栓、连接螺丝），规格型号：普通支架3P，协议单价（元）：90.00,专用耗材名称：铜管（含保温），规格型号：3P，协议单价（元）：120.00,专用耗材名称：拆机，规格型号：挂机，协议单价（元）：150.00,专用耗材名称：移机，规格型号：挂机，协议单价（元）：300.00,专用耗材名称：支架（包含膨胀螺栓、连接螺丝），规格型号：不锈钢支架3P，协议单价（元）：130.00,专用耗材名称：PVC水管及保温，规格型号：φ25，协议单价（元）：20.00
| 海尔KFR-35GW/A0MCC82套机 | KFR-35GW/A0MCC82套机 | 规格型号：KFR-35GW/A0MCC82套机,匹数：1.5p,能效等级：二级能源,全年能源消耗效率：4.85(W·h)/(W·h),变频/定频：变频,冷暖类型：冷暖,额定制冷量（W）：3520,额定制冷消耗功率：850,额定制热量（W）：4820,额定制热消耗功率：1190W,电辅加热功率：1100W,循环风量（m3/h）：720m³/h,室内机运行最大噪音：41dB(A),室外机运行最大噪音：50dB(A),面板材质：普通注塑,冷媒管材质：铜管,制冷剂：R32,额定电压/频率：220V/50Hz,室内机尺寸、重量（kg）：宽 855mm；高 300mm；深 190mm ; 9.5kg,室外机尺寸、重量（kg）：宽 820mm；高 550mm；深 325mm ; 24kg,其他产品功能：室外环境温度-15℃~43℃，产品可正常工作；风向调节、定时开关、静眠、自清洁除尘、防直吹、PMV自控温、强力除湿、停电补偿、低压/高压启动、低温/高温启动、15s即冷30s即热等,包含配件及服务内容：3 米以内铜管、排水管、塑料包扎带、遥控器、使用说明书；6 年原厂免费质保，10 年包修,包装清单：室内机 x1、遥控器 x1、螺钉套件x1、护圈 x1、说明书 x1、电池 x2、防拆帽 x4、排水管x1、室外机x1 、连机管组件 x1、油灰 x1、包扎带 x1、排水弯头 x1,售后服务：全国联保，享受三包服务，6 年原厂免费质保，10 年包修 | 2250 | 专用耗材名称：高空作业费（4楼及以上），规格型号：高空作业费（4楼及以上），协议单价（元）：100.00,专用耗材名称：支架（包含膨胀螺栓、连接螺丝），规格型号：普通支架1.5P，协议单价（元）：40.00,专用耗材名称：移机，规格型号：挂机，协议单价（元）：300.00,专用耗材名称：PVC水管及保温，规格型号：φ25，协议单价（元）：20.00,专用耗材名称：拆机，规格型号：挂机，协议单价（元）：150.00,专用耗材名称：开墙洞，规格型号：φ60（混凝土墙），协议单价（元）：100.00,专用耗材名称：开墙洞，规格型号：φ60（砖墙），协议单价（元）：80.00,专用耗材名称：冷凝水管，规格型号：软管φ15，协议单价（元）：6.00,专用耗材名称：减震垫，规格型号：4块/套，协议单价（元）：50.00,专用耗材名称：冷媒，规格型号：R32，协议单价（元）：90.00,专用耗材名称：支架（包含膨胀螺栓、连接螺丝），规格型号：不锈钢支架1.5P，协议单价（元）：80.00,专用耗材名称：铜管（含保温），规格型号：1.5P，协议单价（元）：100.00
| 海尔KFR-72LW/02XDD82U1套机 | KFR-72LW/02XDD82U1套机 | 规格型号：KFR-72LW/02XDD82U1套机,匹数：3p,能效等级：二级能效,全年能源消耗效率：4.19(W·h)/(W·h),变频/定频：变频,冷暖类型：冷暖,额定制冷量（W）：7290W,额定制冷消耗功率：2040W,额定制热量（W）：9800W,额定制热消耗功率：2860W,电辅加热功率：2500W,循环风量（m3/h）：1300m³/h,室内机运行最大噪音：46dB(A),室外机运行最大噪音：56dB(A),面板材质：普通注塑,冷媒管材质：铜管,制冷剂：R32,额定电压/频率：220V/50Hz,室内机尺寸、重量（kg）：宽 506mm；高 1765mm；深 302mm ; 37.5kg,室外机尺寸、重量（kg）：宽 960mm；高 703mm；深 400mm ; 43kg,其他产品功能：室外环境温度-7℃~43℃，产品可正常工作；风向调节、定时开关、静眠、自清洁除尘、防直吹、PMV自控温、强力除湿、停电补偿、低压/高压启动、低温/高温启动、极速制冷制热、wifi功能等,包含配件及服务内容：室内机 x1、遥控器 x1、窗帘支架x2、护圈 x1、说明书 x1、电池 x2、防拆帽 x4、排水管x1、线扎x4、室外机x1 、连机管组件 x1、油灰 x1、包扎带 x1、排水弯头 x1,包装清单：4 米以内铜管、排水管、塑料包扎带、遥控器、使用说明书；6 年原厂免费质保，10 年包修,售后服务：全国联保，享受三包服务，6 年原厂免费质保，10 年包修 | 5180 | 专用耗材名称：移机，规格型号：柜机，协议单价（元）：400.00,专用耗材名称：空气开关，规格型号：32A及以上，协议单价（元）：90.00,专用耗材名称：减震垫，规格型号：4块/套，协议单价（元）：50.00,专用耗材名称：电源线（220V），规格型号：电源线（220V），协议单价（元）：25.00,专用耗材名称：开墙洞，规格型号：φ60（砖墙），协议单价（元）：80.00,专用耗材名称：冷凝水管，规格型号：软管φ15，协议单价（元）：6.00,专用耗材名称：支架（包含膨胀螺栓、连接螺丝），规格型号：普通支架3P，协议单价（元）：90.00,专用耗材名称：冷媒，规格型号：R32，协议单价（元）：90.00,专用耗材名称：支架（包含膨胀螺栓、连接螺丝），规格型号：不锈钢支架3P，协议单价（元）：130.00,专用耗材名称：高空作业费（4楼及以上），规格型号：高空作业费（4楼及以上），协议单价（元）：100.00,专用耗材名称：开墙洞，规格型号：φ60（混凝土墙），协议单价（元）：100.00,专用耗材名称：PVC水管及保温，规格型号：φ25，协议单价（元）：20.00,专用耗材名称：拆机，规格型号：柜机，协议单价（元）：200.00,专用耗材名称：铜管（含保温），规格型号：3P，协议单价（元）：120.00
| 海尔KFRd-120QW/5YAC82 | KFRd-120QW/5YAC82 | 规格型号：KFRd-120QW/5YAC82,匹数：5p,能效等级：二级能效,全年能源消耗效率：3.3(W·h)/(W·h),变频/定频：变频,冷暖类型：冷暖,额定制冷量（W）：12650W,额定制冷消耗功率：4700W,额定制热量（W）：14200W,额定制热消耗功率：4600W,电辅加热功率：2600W,循环风量（m3/h）：2100m³/h,室内机运行最大噪音：48dB(A),室外机运行最大噪音：59dB(A),面板材质：普通注塑,冷媒管材质：铜管,制冷剂：R32,额定电压/频率：380V/50Hz,室内机尺寸、重量（kg）：宽 840mm；高 840mm；深 288mm ; 31.5kg,室外机尺寸、重量（kg）：宽 950mm；高 815mm；深 370mm ; 60kg,其他产品功能：室外环境温度-7℃~43℃，产品可正常工作；风向调节、定时开关、静眠、自清洁除尘、防直吹、PMV自控温、环保功能、停电补偿、低压/高压启动、低温/高温启动等,包含配件及服务内容：塑料包扎带、遥控器、使用说明书；6 年原厂免费质保，10 年包修,包装清单：室内机 x1、遥控器 x1、说明书 x1、电池 x2、线扎x4、螺栓x4、铜帽x4、隔热管x2、排水管x1、室外机x1、排水弯头 x1、减震橡胶垫x4,售后服务：全国联保，享受三包服务，6 年原厂免费质保，10 年包修 | 8190 | 专用耗材名称：PVC水管及保温，规格型号：φ25，协议单价（元）：20.00,专用耗材名称：空气开关，规格型号：32A及以上，协议单价（元）：90.00,专用耗材名称：支架（包含膨胀螺栓、连接螺丝），规格型号：普通支架5P，协议单价（元）：90.00,专用耗材名称：减震垫（底座），规格型号：130*60*450mm（两根一组），协议单价（元）：80.00,专用耗材名称：高空作业费（4楼及以上），规格型号：高空作业费（4楼及以上），协议单价（元）：100.00,专用耗材名称：开墙洞，规格型号：φ60（砖墙），协议单价（元）：80.00,专用耗材名称：冷媒，规格型号：R32，协议单价（元）：90.00,专用耗材名称：铜管（含保温），规格型号：5P，协议单价（元）：150.00,专用耗材名称：支架（包含膨胀螺栓、连接螺丝），规格型号：不锈钢支架5P，协议单价（元）：130.00,专用耗材名称：开墙洞，规格型号：φ60（混凝土墙），协议单价（元）：100.00,专用耗材名称：电源线（380V），规格型号：电源线（380V），协议单价（元）：35.00,专用耗材名称：拆机，规格型号：天花机，协议单价（元）：300.00,专用耗材名称：移机，规格型号：天花机，协议单价（元）：500.00
| 海尔KFR-26GW/A0MCC82套机 | KFR-26GW/A0MCC82套机 | 规格型号：KFR-26GW/A0MCC82套机,匹数：1p,能效等级：二级能源,全年能源消耗效率：4.85(W·h)/(W·h),变频/定频：变频,冷暖类型：冷暖,额定制冷量（W）：2660,额定制冷消耗功率：600W,额定制热量（W）：4060,额定制热消耗功率：1100W,电辅加热功率：1100W,循环风量（m3/h）：680,室内机运行最大噪音：40dB(A),室外机运行最大噪音：50dB(A),面板材质：普通注塑,冷媒管材质：铜管,制冷剂：R32,额定电压/频率：220V/50Hz,室内机尺寸、重量（kg）：宽 855mm；高 300mm；深 190mm ; 9kg,室外机尺寸、重量（kg）：宽 820mm；高 550mm；深 325mm ; 22.5kg,其他产品功能：室外环境温度-15℃~43℃，产品可正常工作；风向调节、定时开关、静眠、自清洁除尘、防直吹、PMV自控温、强力除湿、停电补偿、低压/高压启动、低温/高温启动、20s即冷30s即热等,包含配件及服务内容：3 米以内铜管、排水管、塑料包扎带、遥控器、使用说明书；6 年原厂免费质保，10 年包修,包装清单：室内机 x1、遥控器 x1、螺钉套件x1、护圈 x1、说明书 x1、电池 x2、防拆帽 x4、排水管x1、室外机x1 、连机管组件 x1、油灰 x1、包扎带 x1、排水弯头 x1,售后服务：全国联保，享受三包服务，6 年原厂免费质保，10 年包修 | 2250 | 专用耗材名称：高空作业费（4楼及以上），规格型号：高空作业费（4楼及以上），协议单价（元）：100.00,专用耗材名称：铜管（含保温），规格型号：1P，协议单价（元）：100.00,专用耗材名称：PVC水管及保温，规格型号：φ25，协议单价（元）：20.00,专用耗材名称：减震垫，规格型号：4块/套，协议单价（元）：50.00,专用耗材名称：支架（包含膨胀螺栓、连接螺丝），规格型号：不锈钢支架1P，协议单价（元）：80.00,专用耗材名称：冷媒，规格型号：R32，协议单价（元）：90.00,专用耗材名称：开墙洞，规格型号：φ60（砖墙），协议单价（元）：80.00,专用耗材名称：拆机，规格型号：挂机，协议单价（元）：150.00,专用耗材名称：移机，规格型号：挂机，协议单价（元）：300.00,专用耗材名称：支架（包含膨胀螺栓、连接螺丝），规格型号：普通支架1P，协议单价（元）：40.00,专用耗材名称：开墙洞，规格型号：φ60（混凝土墙），协议单价（元）：100.00,专用耗材名称：冷凝水管，规格型号：软管φ15，协议单价（元）：6.00
| 海尔KFRd-50QW/1AB82A | KFRd-50QW/1AB82A | 规格型号：KFRd-50QW/1AB82A,匹数：2p,能效等级：二级能效,全年能源消耗效率：4.49(W·h)/(W·h),变频/定频：变频,冷暖类型：冷暖,额定制冷量（W）：5120W,额定制冷消耗功率：1350W,额定制热量（W）：6370W,额定制热消耗功率：1530W,电辅加热功率：2300W,循环风量（m3/h）：1150m³/h,室内机运行最大噪音：42dB(A),室外机运行最大噪音：53dB(A),面板材质：普通注塑,冷媒管材质：铜管,制冷剂：R32,额定电压/频率：220V/50Hz,室内机尺寸、重量（kg）：宽 840mm；高 840mm；深 204mm ; 27.5kg,室外机尺寸、重量（kg）：宽 889mm；高 643mm；深 355mm ; 34.5kg,其他产品功能：室外环境温度-7℃~43℃，产品可正常工作；风向调节、定时开关、静眠、自清洁除尘、防直吹、PMV自控温、环保功能、停电补偿、低压/高压启动、低温/高温启动等,包含配件及服务内容：塑料包扎带、遥控器、使用说明书；6 年原厂免费质保，10 年包修,包装清单：室内机 x1、遥控器 x1、说明书 x1、电池 x2、线扎x4、螺栓x4、铜帽x4、隔热管x2、排水管x1、室外机x1、排水弯头 x1、减震橡胶垫x4,售后服务：全国联保，享受三包服务，6 年原厂免费质保，10 年包修 | 5650 | 专用耗材名称：电源线（220V），规格型号：电源线（220V），协议单价（元）：25.00,专用耗材名称：支架（包含膨胀螺栓、连接螺丝），规格型号：不锈钢支架2P，协议单价（元）：80.00,专用耗材名称：开墙洞，规格型号：φ60（混凝土墙），协议单价（元）：100.00,专用耗材名称：减震垫，规格型号：4块/套，协议单价（元）：50.00,专用耗材名称：PVC水管及保温，规格型号：φ25，协议单价（元）：20.00,专用耗材名称：铜管（含保温），规格型号：2P，协议单价（元）：100.00,专用耗材名称：开墙洞，规格型号：φ60（砖墙），协议单价（元）：80.00,专用耗材名称：空气开关，规格型号：32A及以上，协议单价（元）：90.00,专用耗材名称：支架（包含膨胀螺栓、连接螺丝），规格型号：普通支架2P，协议单价（元）：40.00,专用耗材名称：拆机，规格型号：天花机，协议单价（元）：300.00,专用耗材名称：移机，规格型号：天花机，协议单价（元）：500.00,专用耗材名称：冷媒，规格型号：R32，协议单价（元）：90.00,专用耗材名称：高空作业费（4楼及以上），规格型号：高空作业费（4楼及以上），协议单价（元）：100.00
| 海尔KFR-50GW/18MDA81TU1套机 | KFR-50GW/18MDA81TU1套机 | 规格型号：KFR-50GW/18MDA81TU1套机,匹数：2p,能效等级：一级能源,全年能源消耗效率：4.75(W·h)/(W·h),变频/定频：变频,冷暖类型：冷暖,额定制冷量（W）：5020W,额定制冷消耗功率：1240W,额定制热量（W）：7220W,额定制热消耗功率：2050W,电辅加热功率：1100W,循环风量（m3/h）：900m³/h,室内机运行最大噪音：44dB(A),室外机运行最大噪音：53dB(A),面板材质：普通注塑,冷媒管材质：铜管,制冷剂：R32,额定电压/频率：220V/50Hz,室内机尺寸、重量（kg）：宽 875mm；高 307mm；深 217mm ; 11.5kg,室外机尺寸、重量（kg）：宽 862mm；高 557mm；深 341mm ; 33.5kg,其他产品功能：室外环境温度-15℃~43℃，产品可正常工作；风向调节、定时开关、静眠、自清洁除尘、防直吹、PMV自控温、强力除湿、停电补偿、低压/高压启动、低温/高温启动、20s即冷30s即热等,包含配件及服务内容：3 米以内铜管、排水管、塑料包扎带、遥控器、使用说明书；6 年原厂免费质保，10 年包修,包装清单：室内机 x1、遥控器 x1、螺钉套件x1、护圈 x1、说明书 x1、电池 x2、防拆帽 x4、排水管x1、室外机x1 、连机管组件 x1、油灰 x1、包扎带 x1、排水弯头 x1,售后服务：全国联保，享受三包服务，6 年原厂免费质保，10 年包修 | 3580 | 专用耗材名称：移机，规格型号：挂机，协议单价（元）：300.00,专用耗材名称：铜管（含保温），规格型号：2P，协议单价（元）：100.00,专用耗材名称：空气开关，规格型号：32A及以上，协议单价（元）：90.00,专用耗材名称：高空作业费（4楼及以上），规格型号：高空作业费（4楼及以上），协议单价（元）：100.00,专用耗材名称：拆机，规格型号：挂机，协议单价（元）：150.00,专用耗材名称：开墙洞，规格型号：φ60（混凝土墙），协议单价（元）：100.00,专用耗材名称：支架（包含膨胀螺栓、连接螺丝），规格型号：不锈钢支架2P，协议单价（元）：80.00,专用耗材名称：支架（包含膨胀螺栓、连接螺丝），规格型号：普通支架2P，协议单价（元）：40.00,专用耗材名称：电源线（220V），规格型号：电源线（220V），协议单价（元）：25.00,专用耗材名称：PVC水管及保温，规格型号：φ25，协议单价（元）：20.00,专用耗材名称：开墙洞，规格型号：φ60（砖墙），协议单价（元）：80.00,专用耗材名称：冷凝水管，规格型号：软管φ15，协议单价（元）：6.00,专用耗材名称：冷媒，规格型号：R32，协议单价（元）：90.00,专用耗材名称：减震垫，规格型号：4块/套，协议单价（元）：50.00
| 海尔KFRd-120LW/7YAF81 | KFRd-120LW/7YAF81 | 规格型号：KFRd-120LW/7YAF81,匹数：5p,能效等级：一级能效,全年能源消耗效率：3.62(W·h)/(W·h),变频/定频：变频,冷暖类型：冷暖,额定制冷量（W）：12200W,额定制冷消耗功率：4300W,额定制热量（W）：13700W,额定制热消耗功率：4050W,电辅加热功率：3500W,循环风量（m3/h）：2100m³/h,室内机运行最大噪音：52dB(A),室外机运行最大噪音：59dB(A),面板材质：普通注塑,冷媒管材质：铜管,制冷剂：R32,额定电压/频率：380V/50Hz,室内机尺寸、重量（kg）：宽 600mm；高 1880mm；深 350mm ; 46kg,室外机尺寸、重量（kg）：宽 950mm；高 815mm；深 370mm ; 62kg,其他产品功能：室外环境温度-7℃~43℃，产品可正常工作；风向调节、定时开关、静眠、自清洁除尘、防直吹、PMV自控温、环保功能、停电补偿、低压/高压启动、低温/高温启动、wifi功能等,包含配件及服务内容：室内机 x1、防拆盒x2、螺钉x2、遥控器 x1、PS护圈 x2、走线护圈 x1、说明书 x1、电池 x2、排水管x1、线扎x4、室外机x1 、连机管 x1、连机线x1、包扎带 x1、排水弯头 x1、减震橡胶垫x1,包装清单：4 米以内铜管、排水管、塑料包扎带、遥控器、使用说明书；6 年原厂免费质保，10 年包修,售后服务：全国联保，享受三包服务，6 年原厂免费质保，10 年包修 | 9180 | 专用耗材名称：开墙洞，规格型号：φ60（混凝土墙），协议单价（元）：100.00,专用耗材名称：开墙洞，规格型号：φ60（砖墙），协议单价（元）：80.00,专用耗材名称：支架（包含膨胀螺栓、连接螺丝），规格型号：普通支架5P，协议单价（元）：90.00,专用耗材名称：高空作业费（4楼及以上），规格型号：高空作业费（4楼及以上），协议单价（元）：100.00,专用耗材名称：PVC水管及保温，规格型号：φ25，协议单价（元）：20.00,专用耗材名称：支架（包含膨胀螺栓、连接螺丝），规格型号：不锈钢支架5P，协议单价（元）：130.00,专用耗材名称：减震垫（底座），规格型号：130*60*450mm（两根一组），协议单价（元）：80.00,专用耗材名称：减震垫，规格型号：4块/套，协议单价（元）：50.00,专用耗材名称：冷媒，规格型号：R32，协议单价（元）：90.00,专用耗材名称：冷凝水管，规格型号：软管φ15，协议单价（元）：6.00,专用耗材名称：电源线（380V），规格型号：电源线（380V），协议单价（元）：35.00,专用耗材名称：铜管（含保温），规格型号：5P，协议单价（元）：150.00,专用耗材名称：移机，规格型号：柜机，协议单价（元）：400.00,专用耗材名称：拆机，规格型号：柜机，协议单价（元）：200.00,专用耗材名称：空气开关，规格型号：32A及以上，协议单价（元）：90.00
| 海尔KFRd-120LW/5YAF82 | KFRd-120LW/5YAF82 | 规格型号：KFRd-120LW/5YAF82,匹数：5p,能效等级：二级能效,全年能源消耗效率：3.35(W·h)/(W·h),变频/定频：变频,冷暖类型：冷暖,额定制冷量（W）：12150W,额定制冷消耗功率：4700W,额定制热量（W）：13850W,额定制热消耗功率：4200W,电辅加热功率：3500W,循环风量（m3/h）：2100m³/h,室内机运行最大噪音：52dB(A),室外机运行最大噪音：59dB(A),面板材质：普通注塑,冷媒管材质：铜管,制冷剂：R32,额定电压/频率：380V/50Hz,室内机尺寸、重量（kg）：宽 600mm；高 1880mm；深 350mm ; 46kg,室外机尺寸、重量（kg）：宽 950mm；高 815mm；深 370mm ; 60kg,其他产品功能：室外环境温度-7℃~43℃，产品可正常工作；风向调节、定时开关、静眠、自清洁除尘、防直吹、PMV自控温、环保功能、停电补偿、低压/高压启动、低温/高温启动、wifi功能等,包含配件及服务内容：室内机 x1、防拆盒x2、螺钉x2、遥控器 x1、PS护圈 x2、走线护圈 x1、说明书 x1、电池 x2、排水管x1、线扎x4、室外机x1 、连机管 x1、连机线x1、包扎带 x1、排水弯头 x1、减震橡胶垫x1,包装清单：4 米以内铜管、排水管、塑料包扎带、遥控器、使用说明书；6 年原厂免费质保，10 年包修,售后服务：全国联保，享受三包服务，6 年原厂免费质保，10 年包修 | 7980 | 专用耗材名称：减震垫，规格型号：4块/套，协议单价（元）：50.00,专用耗材名称：拆机，规格型号：柜机，协议单价（元）：200.00,专用耗材名称：PVC水管及保温，规格型号：φ25，协议单价（元）：20.00,专用耗材名称：开墙洞，规格型号：φ60（混凝土墙），协议单价（元）：100.00,专用耗材名称：支架（包含膨胀螺栓、连接螺丝），规格型号：不锈钢支架5P，协议单价（元）：130.00,专用耗材名称：电源线（380V），规格型号：电源线（380V），协议单价（元）：35.00,专用耗材名称：高空作业费（4楼及以上），规格型号：高空作业费（4楼及以上），协议单价（元）：100.00,专用耗材名称：冷凝水管，规格型号：软管φ15，协议单价（元）：6.00,专用耗材名称：开墙洞，规格型号：φ60（砖墙），协议单价（元）：80.00,专用耗材名称：空气开关，规格型号：32A及以上，协议单价（元）：90.00,专用耗材名称：支架（包含膨胀螺栓、连接螺丝），规格型号：普通支架5P，协议单价（元）：90.00,专用耗材名称：减震垫（底座），规格型号：130*60*450mm（两根一组），协议单价（元）：80.00,专用耗材名称：铜管（含保温），规格型号：5P，协议单价（元）：150.00,专用耗材名称：冷媒，规格型号：R32，协议单价（元）：90.00,专用耗材名称：移机，规格型号：柜机，协议单价（元）：400.00
| 海尔KFR-35GW/B0MCA81套机 | KFR-35GW/B0MCA81套机 | 规格型号：KFR-35GW/B0MCA81套机,匹数：1.5p,能效等级：一级能源,全年能源消耗效率：5.28(W·h)/(W·h),变频/定频：变频,冷暖类型：冷暖,额定制冷量（W）：3510W,额定制冷消耗功率：810W,额定制热量（W）：5000W,额定制热消耗功率：1245W,电辅加热功率：1100W,循环风量（m3/h）：5.28(W·h)/(W·h),室内机运行最大噪音：41dB(A),室外机运行最大噪音：51dB(A),面板材质：普通注塑,冷媒管材质：铜管,制冷剂：R32,额定电压/频率：220V/50Hz,室内机尺寸、重量（kg）：宽 855mm；高 300mm；深 190mm ; 9.5kg,室外机尺寸、重量（kg）：宽 820mm；高 550mm；深 325mm ; 24kg,其他产品功能：室外环境温度-15℃~43℃，产品可正常工作；风向调节、定时开关、静眠、自清洁除尘、防直吹、PMV自控温、强力除湿、停电补偿、低压/高压启动、低温/高温启动、15s即冷30s即热等,包含配件及服务内容：3 米以内铜管、排水管、塑料包扎带、遥控器、使用说明书；6 年原厂免费质保，10 年包修,包装清单：室内机 x1、遥控器 x1、螺钉套件x1、护圈 x1、说明书 x1、电池 x2、防拆帽 x4、排水管x1、室外机x1 、连机管组件 x1、油灰 x1、包扎带 x1、排水弯头 x1,售后服务：全国联保，享受三包服务，6 年原厂免费质保，10 年包修 | 2380 | 专用耗材名称：开墙洞，规格型号：φ60（混凝土墙），协议单价（元）：100.00,专用耗材名称：开墙洞，规格型号：φ60（砖墙），协议单价（元）：80.00,专用耗材名称：冷媒，规格型号：R32，协议单价（元）：90.00,专用耗材名称：冷凝水管，规格型号：软管φ15，协议单价（元）：6.00,专用耗材名称：PVC水管及保温，规格型号：φ25，协议单价（元）：20.00,专用耗材名称：支架（包含膨胀螺栓、连接螺丝），规格型号：不锈钢支架1.5P，协议单价（元）：80.00,专用耗材名称：铜管（含保温），规格型号：1.5P，协议单价（元）：100.00,专用耗材名称：高空作业费（4楼及以上），规格型号：高空作业费（4楼及以上），协议单价（元）：100.00,专用耗材名称：移机，规格型号：挂机，协议单价（元）：300.00,专用耗材名称：支架（包含膨胀螺栓、连接螺丝），规格型号：普通支架1.5P，协议单价（元）：40.00,专用耗材名称：减震垫，规格型号：4块/套，协议单价（元）：50.00,专用耗材名称：拆机，规格型号：挂机，协议单价（元）：150.00
| 海尔KFR-35GW/Z1MCE81U1套机 | KFR-35GW/Z1MCE81U1套机 | 规格型号：KFR-35GW/Z1MCE81U1套机,匹数：1.5p,能效等级：一级能源,全年能源消耗效率：5.55(W·h)/(W·h),变频/定频：变频,冷暖类型：冷暖,额定制冷量（W）：3540W,额定制冷消耗功率：795W,额定制热量（W）：5120W,额定制热消耗功率：1225W,电辅加热功率：1100W,循环风量（m3/h）：800m³/h,室内机运行最大噪音：40dB(A),室外机运行最大噪音：50dB(A),面板材质：普通注塑,冷媒管材质：铜管,制冷剂：R32,额定电压/频率：220V/50Hz,室内机尺寸、重量（kg）：宽 855mm；高 300mm；深 190mm ; 9kg,室外机尺寸、重量（kg）：宽 820mm；高 550mm；深 325mm ; 26kg,其他产品功能：室外环境温度-15℃~43℃，产品可正常工作；风向调节、定时开关、静眠、自清洁除尘、防直吹、PMV自控温、强力除湿、停电补偿、低压/高压启动、低温/高温启动、15s即冷30s即热、wifi功能等,包含配件及服务内容：3 米以内铜管、排水管、塑料包扎带、遥控器、使用说明书；6 年原厂免费质保，10 年包修,包装清单：室内机 x1、遥控器 x1、螺钉套件x1、护圈 x1、说明书 x1、电池 x2、防拆帽 x4、排水管x1、室外机x1 、连机管组件 x1、油灰 x1、包扎带 x1、排水弯头 x1,售后服务：全国联保，享受三包服务，6 年原厂免费质保，10 年包修 | 2580 | 专用耗材名称：冷媒，规格型号：R32，协议单价（元）：90.00,专用耗材名称：PVC水管及保温，规格型号：φ25，协议单价（元）：20.00,专用耗材名称：移机，规格型号：挂机，协议单价（元）：300.00,专用耗材名称：减震垫，规格型号：4块/套，协议单价（元）：50.00,专用耗材名称：支架（包含膨胀螺栓、连接螺丝），规格型号：不锈钢支架1.5P，协议单价（元）：80.00,专用耗材名称：铜管（含保温），规格型号：1.5P，协议单价（元）：100.00,专用耗材名称：拆机，规格型号：挂机，协议单价（元）：150.00,专用耗材名称：开墙洞，规格型号：φ60（混凝土墙），协议单价（元）：100.00,专用耗材名称：支架（包含膨胀螺栓、连接螺丝），规格型号：普通支架1.5P，协议单价（元）：40.00,专用耗材名称：冷凝水管，规格型号：软管φ15，协议单价（元）：6.00,专用耗材名称：开墙洞，规格型号：φ60（砖墙），协议单价（元）：80.00,专用耗材名称：高空作业费（4楼及以上），规格型号：高空作业费（4楼及以上），协议单价（元）：100.00
| 海尔KFR-72LW/A2KDB81U1套机 | KFR-72LW/A2KDB81U1套机 | 规格型号：KFR-72LW/A2KDB81U1套机,匹数：3p,能效等级：一级能效,全年能源消耗效率：4.51(W·h)/(W·h),变频/定频：变频,冷暖类型：冷暖,额定制冷量（W）：7320W,额定制冷消耗功率：1945W,额定制热量（W）：9950W,额定制热消耗功率：2950W,电辅加热功率：2500W,循环风量（m3/h）：1400m³/h,室内机运行最大噪音：47dB(A),室外机运行最大噪音：56dB(A),面板材质：普通注塑,冷媒管材质：铜管,制冷剂：R32,额定电压/频率：220V/50Hz,室内机尺寸、重量（kg）：宽 416mm；高 1810mm；深 433mm ; 27kg,室外机尺寸、重量（kg）：宽 889mm；高 643mm；深 355mm ; 38kg,其他产品功能：室外环境温度-7℃~43℃，产品可正常工作；风向调节、定时开关、静眠、自清洁除尘、防直吹、PMV自控温、强力除湿、停电补偿、低压/高压启动、低温/高温启动、极速制冷制热、wifi功能等,包含配件及服务内容：室内机 x1、遥控器 x1、窗帘支架x2、护圈 x1、说明书 x1、电池 x2、防拆帽 x4、排水管x1、线扎x4、室外机x1 、连机管组件 x1、油灰 x1、包扎带 x1、排水弯头 x1,包装清单：4 米以内铜管、排水管、塑料包扎带、遥控器、使用说明书；6 年原厂免费质保，10 年包修,售后服务：全国联保，享受三包服务，6 年原厂免费质保，10 年包修 | 5450 | 专用耗材名称：铜管（含保温），规格型号：3P，协议单价（元）：120.00,专用耗材名称：冷媒，规格型号：R32，协议单价（元）：90.00,专用耗材名称：电源线（220V），规格型号：电源线（220V），协议单价（元）：25.00,专用耗材名称：拆机，规格型号：柜机，协议单价（元）：200.00,专用耗材名称：高空作业费（4楼及以上），规格型号：高空作业费（4楼及以上），协议单价（元）：100.00,专用耗材名称：开墙洞，规格型号：φ60（砖墙），协议单价（元）：80.00,专用耗材名称：冷凝水管，规格型号：软管φ15，协议单价（元）：6.00,专用耗材名称：支架（包含膨胀螺栓、连接螺丝），规格型号：普通支架3P，协议单价（元）：90.00,专用耗材名称：减震垫，规格型号：4块/套，协议单价（元）：50.00,专用耗材名称：移机，规格型号：柜机，协议单价（元）：400.00,专用耗材名称：PVC水管及保温，规格型号：φ25，协议单价（元）：20.00,专用耗材名称：开墙洞，规格型号：φ60（混凝土墙），协议单价（元）：100.00,专用耗材名称：支架（包含膨胀螺栓、连接螺丝），规格型号：不锈钢支架3P，协议单价（元）：130.00,专用耗材名称：空气开关，规格型号：32A及以上，协议单价（元）：90.00
品牌 | 服务区域 | 经销商名称 | 联系人 | 联系电话 | 办公室电话 | 地址
海尔 | 南京市 | 南京飞凰机电设备有限公司 | 南京飞凰机电设备有限公司 | 13605198752 | 025-52450642 | 南京市江宁区清水亭西路9号-19
| 南京市 | 南京高德楼宇科技有限公司 | 许珊珊 | 13912969528 | 13912969528 | 南京市江宁区苏源大道19号九龙湖国际企业总部园B5座216室
| 南京市 | 秦淮区恩派斯商贸中心 | 苏经理 | 13913883397 | 13913883397 | 南京市珠江路67号华利国际
| 南京市 | 江苏喆象智能科技有限公司 | 孙禹 | 15261891482 | 025-8564542 | 南京市江宁区东麒路33号
| 南京市 | 南京琰禧商贸有限公司 | 赵福刚 | 13912902918 | 025-57127998 | 南京市六合区龙池街道雄州南路399号恒利园区204幢3号
| 南京市 | 南京煌田机电设备有限公司 | 南京煌田机电设备有限公司 | 15312005858 | 025-84809848 | 南京市玄武区龙蟠路155号紫金联合立方
| 南京市 | 南京仁熠智能科技有限公司 | 王荣 | 13601403693 | 025-86333693 | 南京市玄武区领智路56号2号楼509
| 南京市 | 南京创晶飞科技有限公司 | 南京创晶飞科技有限公司 | 15996200807 | 025-83360135 | 南京市玄武区网巾市9号
| 南京市 | 南京星映佳办公设备有限公司 | 张更超 | 18136481780 | 18120197778 | 江苏省南京市秦淮区中山东路532号金蝶软件园H2栋南108
| 南京市 | 南京梅山工程技术新产业开发有限公司 | 张丽 | 13952018019 | 02586707146 | 南京市雨花区梅山街道中兴路
| 南通市 | 南通和泽贸易有限公司 | 南通和泽贸易有限公司 | 13914378878 | 0513-87526981 | 如皋市如城街道怡年西路588号
| 南通市 | 南通苏润暖通工程设备有限公司 | 南通苏润暖通工程设备有限公司 | 13962977826 | 13306294826 | 南通市胜利路168号6幢301室
| 南通市 | 如东黄海电器有限公司 | 何育琴 | 13962713899 | 051384111519 | 如东县掘港镇人民南路122号
| 南通市 | 海安新拓商贸有限公司 | 吴亚军 | 13348088111 | 051388925066 | 海安市海安镇江海西路10-16号1幢16-1、16-2
| 南通市 | 南通强宇经贸发展有限公司 | 南通强宇经贸发展有限公司 | 13585229666 | 0513-89118888 | 南通市崇川区五一路天润家园东侧约50米
| 南通市 | 南通会商贸易有限公司 | 蔡凯健 | 13962998340 | 0513-89076788 | 江苏省南通市崇川区人民中路京扬数码广场D座428室
| 南通市 | 南通远大环保科技有限公司 | 姚华 | 13063595178 | 13063595178 | 江苏省南通市崇川区钟秀街道中新一路4号2号楼2楼
| 南通市 | 南通天星信息科技有限公司 | 沈晓梅 | 18912292105 | 0513-85509182 | 南通市崇川区华威园6幢底层
| 南通市 | 谦益腾（南通）信息科技有限公司 | 陈新宇 | 13912260798 | 13390951912 | 江苏省南通市通州区金新街道金通大道1678号古镇灯饰商业城P幢211室
| 常州市 | 常州智能家电子商务有限公司 | 常州智能家电子商务有限公司 | 13921025808 | 13915818331 | 常州市金坛区鑫凯建材装饰广场20幢431
| 常州市 | 溧阳市国润机电有限公司 | 陈亦龙 | 13801496696 | 0519-87268341 | 溧阳市溧城镇南环路26号底层
| 常州市 | 常州市九贤家电有限公司 | 常州市九贤家电有限公司 | 13921025808 | 13921001260 | 常州市金坛区鑫凯建材装饰广场25-103/25-104
| 徐州市 | 徐州鑫铭禹商贸有限公司 | 周斌 | 18068702755 | 0516-83760729 | 江苏省徐州市云龙区土山寺邻里中心810室
| 徐州市 | 江苏春谦辉建设工程有限公司 | 朱经理 | 19025108562 | 19025108562 | 徐州鼓楼区
| 徐州市 | 徐州彭星家电有限公司 | 刘亚运 | 18724148133 | 05163824361 | 徐州市云龙区铜山路康怡佳园A18幢1单元635室
| 徐州市 | 江苏同顺电器有限公司 | 江苏同顺电器有限公司 | 18252187321 | 18252187321 | 徐州市泉山区软件园路6号徐州软件园7号楼214-3室
| 徐州市 | 徐州市高华物资有限公司 | 徐州市高华物资有限公司 | 15050023440 | 0516-85601881 | 江苏省徐州市云龙区三环东路2号升辉国际家居广场内国际风尚厅S35号
| 徐州市 | 徐州龙天商贸有限公司 | 徐州龙天商贸有限公司 | 13952250075 | 0516-88323124 | 江苏省徐州市睢宁县元府路新世纪中学对面
| 徐州市 | 徐州市同乐电器有限公司 | 邱利 | 15852378877 | 0516-87705868 | 江苏省徐州市贾汪区将军大街54号
| 徐州市 | 沛县宇诺商贸有限公司 | 沛县宇诺商贸有限公司 | 18952291288 | 0516-89884999 | 沛县华佗医院北门东海尔专卖店
| 扬州市 | 扬州市佳睿工程科技发展有限公司 | 扬州市佳睿工程科技发展有限公司 | 15262208198 | 13390601117 | 江苏省扬州市高邮市文游中路99号海尔专卖店
| 扬州市 | 扬州市锴泽商贸有限公司 | 李伟亮 | 15366897361 | 15366897361 | 真州镇前进路98-2号
| 扬州市 | 扬州优胜智能电器有限公司 | 扬州优胜智能电器有限公司 | 17327986856 | 0514-86852002 | 江苏省扬州市江都区人民路17号
| 扬州市 | 江苏禾之润电器贸易有限公司 | 江苏禾之润电器贸易有限公司 | 13852183810 | 13852183810 | 安宜东路69号
| 扬州市 | 扬州臻泰电器设备有限公司 | 扬州臻泰电器设备有限公司 | 15949055395 | 13901448977 | 高邮市文游中路99号-12
| 扬州市 | 江苏启飞商贸有限公司 | 吴宏宇 | 18118261212 | 0514-84681718 | 江苏省高邮市纺织服装城C19-7
| 扬州市 | 宝应县隆盛贸易有限公司 | 宝应县隆盛贸易有限公司 | 13338136888 | 051488223813 | 宝应县安宜东路35号
| 扬州市 | 仪征市恒通家电有限公司 | 仪征市恒通家电有限公司 | 18012333888 | 051483830888 | 江苏省仪征市工农路22号
| 扬州市 | 扬州汇科电器贸易有限公司 | 扬州汇科电器贸易有限公司 | 18021330605 | 18021330605 | 扬州市广陵区金盛装饰城5号楼海尔专卖店
| 扬州市 | 高邮市兴伟电器有限公司 | 高邮市兴伟电器有限公司 | 13375298111 | 0514-84652681 | 高邮市秦邮路127-33号
| 扬州市 | 扬州旭立电气商贸有限公司 | 扬州旭立电气商贸有限公司 | 18932355373 | 0514-87797996 | 扬州市邗江区江阳西路109号峰创国际大厦2-146
| 扬州市 | 宝应县新阳光家居集成装饰工程有限公司 | 宝应县新阳光家居集成装饰工程有限公司 | 18994888777 | 0514-88222228 | 宝应县苏中北路35号
| 扬州市,泰州市 | 兴化市林瑞贸易商行 | 兴化市林瑞贸易商行 | 17849356690 | 17849356690 | 江苏省兴化市都市华庭61号
| 无锡市 | 无锡市新锦东冷暖设备有限公司 | 孙国钱 | 18652490013 | 0510-66688822 | 无锡市梁溪区运河东路555号时代国际A座2301
| 无锡市 | 无锡市明笃环境科技有限公司 | 无锡市明笃环境科技有限公司 | 13093050200 | 13093050200 | 江苏省无锡市梁溪区锡沪中路230-18
| 无锡市 | 无锡青云城市发展有限公司 | 张玉龙 | 18915271180 | 0510-85805777 | 无锡市滨湖区梁清路508号
| 无锡市 | 无锡市帮妮商贸有限公司 | 无锡市帮妮商贸有限公司 | 13812056968 | 0510-88218399 | 无锡市锡山区东亭新明中路54号
| 无锡市 | 无锡新展智家科技有限公司 | 无锡新展智家科技有限公司 | 18921396633 | 0510-81022600 | 江苏省无锡市新吴区金城东路18号一层1026-1-1-001
| 无锡市 | 无锡市博品电器有限公司 | 孙文涛 | 15961767883 | 85059001 | 无锡市新吴区新洲路228号
| 无锡市 | 无锡陆柒捌家电销售有限公司 | 无锡陆柒捌家电销售有限公司 | 15151916361 | 15850019737 | 宜兴市宜城街道墙地砖二期17栋195-197号
| 无锡市 | 江苏爱乐家商贸有限公司 | 邓三星 | 18118885566 | 0510-85560189 | 无锡学前东路尤渡苑38号14-15号
| 无锡市 | 无锡市笃诚电器商贸有限公司 | 杨云法 | 13093092197 | 85502588 | 无锡市梁溪区锡沪中路302-201二楼商铺
| 无锡市 | 无锡蚨善科技有限公司 | 费玉喜 | 18961875666 | 0510-88801898 | 无锡市惠山区惠山大道9号赛格公馆1717室
| 无锡市 | 江苏大格建设有限公司 | 苏亚楠 | 18961728620 | 0510-83489888 | 无锡市鸿桥路801号1107
| 江苏省本级,南京市 | 南京思群智能科技有限公司 | 南京思群智能科技有限公司 | 18705190885 | / | 南京市栖霞区马群街道花港路
| 江苏省本级,南京市 | 江苏经纬交电有限责任公司 | 陶际民 | 13505183609 | 83416566 | 南京市鼓楼区萨家湾73号
| 江苏省本级,南京市 | 南京智辰电器销售有限公司 | 南京智辰电器销售有限公司 | 13913810128 | 025-66922899 | 南京市江宁区东山街道上元大街257号
| 江苏省本级,南京市 | 江苏顶固建设科技有限公司 | 江苏顶固建设科技有限公司 | 13851752171 | 025-68131730 | 江苏省南京市秦淮区中山东路300号长发中心A座1609
| 江苏省本级,南京市 | 欧菲斯办公伙伴江苏有限公司 | 欧菲斯办公伙伴江苏有限公司 | 13921442259 | 025-84455828 | 南京市建邺区奥体大街68号国际研发总部园5B幢6层601
| 江苏省本级,南京市 | 快购达集团有限公司 | 宋晗 | 18651665308 | / | 南京市秦淮区七里街96号-1226
| 江苏省本级,南京市,无锡市,常州市,扬州市,镇江市,泰州市 | 南京锦腾机电设备有限公司 | 陈冉 | 18351859351 | 18351859351 | 南京市江北新区葛塘街道浦六北路216号A2栋3748室
| 江苏省本级,南京市,无锡市,徐州市,常州市,苏州市,南通市,连云港市,淮安市,盐城市,扬州市,镇江市,泰州市,宿迁市 | 苏宁易购集团股份有限公司 | 苏宁易购集团股份有限公司 | 18651661555 | 02566996699 | 南京市玄武区苏宁大道1号
| 江苏省本级,南京市,泰州市 | 江苏方博办公科技有限公司 | 蒋和扣 | 18652601966 | 0523-86273618 | 江苏省泰州市恒景国际花园C21幢610室
| 江苏省本级,南京市,连云港市 | 南京鹏博士电子发展有限公司 | 陈源明 | 15380779618 | 025-84533183 | 南京市玄武区徐庄软件园青创园A栋
| 江苏省本级,宿迁市 | 宿迁亿达暖通设备销售有限公司 | 王韬 | 18036968636 | 0527-89896599 | 江苏省宿迁市泗洪县环洲万博城南大门西侧第二间
| 江苏省本级,常州市 | 常州市澳墨商贸有限公司 | 常州市澳墨商贸有限公司 | 13915818331 | 0519-82829068 | 常州市金坛区金湖路318-10、318-11
| 江苏省本级,徐州市,宿迁市 | 宿迁天沃供应链管理有限公司 | 刘壮 | 13625240548 | 13625240548 | 宿迁市宿豫区电子商务产业园泽群大厦（C6栋）三层301室
| 江苏省本级,徐州市,常州市,盐城市,扬州市,泰州市 | 江苏留芳商城有限公司 | 左建国 | 15371555597 | 19905262240 | 白米镇跃进路1号
| 江苏省本级,徐州市,连云港市,淮安市,盐城市,宿迁市 | 江苏瀚明瑞贸易有限公司 | 於辉 | 13401828088 | 0517-86889477 | 江苏省淮安市金湖县金浦花园04-3
| 江苏省本级,徐州市,连云港市,淮安市,盐城市,宿迁市 | 淮安市汇鑫隆商贸有限公司 | 淮安市汇鑫隆商贸有限公司 | 15695170283 | 15695170283 | 淮安市淮阴区黄河花园小区17-15-14
| 江苏省本级,泰州市 | 江苏留芳商城有限公司 | 左建国 | 15371555597 | 19905262240 | 白米镇跃进路1号
| 江苏省本级,镇江市 | 江苏诺翔建筑工程有限公司 | 江苏诺翔建筑工程有限公司 | 15862956666 | 0511-87775678 | 句容市华阳镇宁杭北路玫瑰苑小区04幢26-27号
| 泰州市 | 泰州市宝德电器设备有限公司 | 泰州市宝德电器设备有限公司 | 13228786999 | 0523-83776798 | 兴化市庞家路10号
| 泰州市 | 靖江市鸿亿家电有限公司 | 靖江市鸿亿家电有限公司 | 15189939906 | 523.8484 | 靖江市人民南路189号
| 泰州市 | 江苏姜锐恒贸易有限公司 | 杨小军 | 18121726999 | 0523-88665666 | 泰州市姜堰区沈高镇夏北村
| 泰州市 | 泰兴市鸿泰制冷工程有限公司 | 泰兴市鸿泰制冷工程有限公司 | 18852661166 | 18852661166 | 泰兴市金城路6号
| 泰州市 | 泰州市海陵区宝利华贸易有限公司 | 泰州市海陵区宝利华贸易有限公司 | 15896000799 | 0523-86350566 | 泰州市海陵区东进西路113-19号
| 泰州市 | 江苏鸿达机电设备有限公司 | 江苏鸿达机电设备有限公司 | 13775702768 | 0523-86598988 | 泰州市海陵区海陵北路336号凤鸣雅苑15幢204室
| 淮安市 | 淮安中晟机电设备工程有限公司 | 淮安中晟机电设备工程有限公司 | 15052681573 | 15052681573 | 淮安市清江浦区健康东路30号902室
| 盐城市 | 盐城市大丰正大贸易有限公司 | 印常华 | 13705112999 | 0515-83659999 | 盐城市大丰区建业路教育房产商住1幢101室
| 盐城市 | 盐城市三友交电有限公司 | 杨勇 | 13962093320 | 13962093320 | 盐城市大丰区黄海东路金宇广场2号楼201号门市
| 盐城市 | 盐城市乐科冷暖设备工程有限公司 | 盐城市乐科冷暖设备工程有限公司 | 19951877896 | 051585589999 | 江苏省东台市海陵北路7号唯诚大厦二楼
| 盐城市 | 盐城晟开智能科技有限公司 | 孙海涛 | 15366589118 | 0515-88365999 | 建军东路93号
| 盐城市 | 江苏众之力建设有限公司 | 江苏众之力建设有限公司 | 18451335000 | 15161995522 | 盐城市盐南高新区解放南路239号汇景新城26幢633室
| 盐城市 | 盐城汇通达贸易有限公司 | 丁军 | 13905109373 | 0515-88580700 | 盐城市盐都区盐枕路32号1-4幢（B）
| 盐城市 | 射阳县海雅商贸有限公司 | 射阳县海雅商贸有限公司 | 18012540999 | 0515-82350999 | 江苏省盐城市射阳县合德镇发鸿街4号海尔专卖店
| 苏州市 | 昆山商之都电器设备有限公司 | 昆山商之都电器设备有限公司 | 18912638666 | 0512-57564511 | 江苏省昆山市千灯镇石浦兴浦街346号
| 苏州市 | 常熟市交电家电电器工程有限责任公司 | 邵志锋 | 18962388077 | 0512-52865307 | 常熟市海虞镇金家浜路2号3幢
| 苏州市 | 苏州麦吉特机电设备工程有限公司 | 王夕军 | 18662599888 | 0512-63359111 | 苏州市吴江区松陵镇开平路2588号H幢吾悦花园1079
| 苏州市 | 常熟市长乐电器销售有限公司 | 常熟市长乐电器销售有限公司 | 13962355112 | 0512-52362996 | 常熟市常福街道红旗路24-105号
| 连云港市 | 连云港市金秋电器有限公司 | 魏明 | 13805133328 | 051885471328 | 连云港市海州区解放东路8号万润怡景苑1号楼106号商铺
| 连云港市 | 连云港市发润家电销售有限公司 | 万斌绪 | 13551298849 | 051886689557 | 连云港市赣榆区青口镇东关路18号
| 连云港市 | 连云港市巨生实业有限公司 | 张浩 | 15951253235 | 0518-80307250 | 连云港市海州区朝阳东路32-6号东盛阳光大厦A座35层
| 镇江市 | 丹阳市群达电器有限公司 | 朱景渊 | 13775347576 | 0511-86534998 | 丹阳市云阳街道宜和小区7幢108号门市
| 镇江市 | 江苏轩通信息科技有限公司 | 江苏轩通信息科技有限公司 | 13952846592 | 0511-872731289 | 句容市文昌中路6号金荣大厦1幢505号
| 镇江市 | 句容市伟业电器有限责任公司 | 句容市伟业电器有限责任公司 | 13921555777 | 13451960066 | 句容市和聚路中骏四季阳光售楼部南侧海尔旗舰店
| 镇江市 | 镇江市四海空调电器有限公司 | 倪东升 | 18652881133 | 83983002 | 镇江市丹徒区丹徒新城金谷东路35号1幢
| 镇江市 | 句容市共成电子科技有限公司 | 句容市共成电子科技有限公司 | 13812366669 | 051185170033 | 句容市人民路29-8号
| 镇江市 | 镇江汇润世纪电器贸易有限公司 | 镇江汇润世纪电器贸易有限公司 | 17702503688 | 17702503688 | 镇江市新区丁卯街道社区施民河
| 镇江市 | 江苏诺翔建筑工程有限公司 | 江苏诺翔建筑工程有限公司 | 15862956666 | 0511-87775678 | 句容市华阳镇宁杭北路玫瑰苑小区04幢26-27号

## 科龙
品牌 | 商品名称 | 型号 | 配置描述 | 投标价 | 耗材
科龙 | 科龙KFR-35GW/QL1U-X2 | KFR-35GW/QL1U-X2 | 规格型号：KFR-35GW/QL1U-X2,匹数：1.5p,能效等级：二级能源,全年能源消耗效率：4.74,变频/定频：变频,冷暖类型：冷暖,额定制冷量（W）：3500,额定制冷消耗功率：960,额定制热量（W）：4600,额定制热消耗功率：1300,电辅加热功率：1000,循环风量（m3/h）：800,室内机运行最大噪音：40,室外机运行最大噪音：50,面板材质：ABS塑料面板,冷媒管材质：内螺纹铜管,制冷剂：R32,额定电压/频率：220V/50Hz,室内机尺寸、重量（kg）：857mm×292mm×196mm、9,室外机尺寸、重量（kg）：715mm×540mm×240mm、23.5,包含配件及服务内容：含3米铜管，包安装,包装清单：遥控器*1；7号电池*2；包扎带*1；密封胶泥*1；排水管*1；墙孔挡板*1；安装板*1；自攻螺钉*6；塑料胀管*6；使用安装说明书*1,售后服务：整机保修6年，10年包修 | 2198 | 专用耗材名称：冷媒，规格型号：R32，协议单价（元）：90.00,专用耗材名称：电源线（220V/380V），规格型号：电源线（220V），协议单价（元）：25.00,专用耗材名称：电源线（220V/380V），规格型号：电源线（380V），协议单价（元）：35.00,专用耗材名称：移机，规格型号：天花机，协议单价（元）：500.00,专用耗材名称：开墙洞，规格型号：φ60（混凝土墙），协议单价（元）：100.00,专用耗材名称：插座，规格型号：25A，协议单价（元）：35.00,专用耗材名称：PVC水管及保温，规格型号：φ25，协议单价（元）：20.00,专用耗材名称：拆机，规格型号：柜机，协议单价（元）：200.00,专用耗材名称：拆机，规格型号：挂机，协议单价（元）：150.00,专用耗材名称：移机，规格型号：柜机，协议单价（元）：400.00,专用耗材名称：拆机，规格型号：天花机，协议单价（元）：300.00,专用耗材名称：减震垫，规格型号：4块/套，协议单价（元）：50.00,专用耗材名称：高空作业费（4楼及以上），规格型号：（4楼及以上），协议单价（元）：100.00,专用耗材名称：铜管（含保温），规格型号：1P/1.5P/2P，协议单价（元）：100.00,专用耗材名称：支架（包含膨胀螺栓、连 接螺丝） ，规格型号：普通支架3P/5P，协议单价（元）：90.00,专用耗材名称：冷凝水管，规格型号：软管φ15，协议单价（元）：6.00,专用耗材名称：支架（包含膨胀螺栓、连 接螺丝） ，规格型号：不锈钢支架1P/1.5P/2P，协议单价（元）：80.00,专用耗材名称：减震垫（底座），规格型号：130*60*450mm（两根一组），协议单价（元）：80.00,专用耗材名称：支架（包含膨胀螺栓、连 接螺丝） ，规格型号：不锈钢支架3P/5P，协议单价（元）：130.00,专用耗材名称：铜管（含保温），规格型号：3P，协议单价（元）：120.00,专用耗材名称：开墙洞，规格型号：φ60（砖墙），协议单价（元）：80.00,专用耗材名称：冷媒，规格型号：R410，协议单价（元）：100.00,专用耗材名称：铜管（含保温），规格型号：5P，协议单价（元）：150.00,专用耗材名称：空气开关，规格型号：32A及以上，协议单价（元）：90.00,专用耗材名称：移机，规格型号：挂机，协议单价（元）：300.00,专用耗材名称：支架（包含膨胀螺栓、连接螺丝），规格型号：普通支架1P/1.5P/2P，协议单价（元）：40.00
| 科龙KFR-26GW/QL1U-X2 | KFR-26GW/QL1U-X2 | 规格型号：KFR-26GW/QL1U-X2,匹数：1p,能效等级：二级能源,全年能源消耗效率：4.74,变频/定频：变频,冷暖类型：冷暖,额定制冷量（W）：2630,额定制冷消耗功率：680,额定制热量（W）：3800,额定制热消耗功率：990,电辅加热功率：1000,循环风量（m3/h）：800,室内机运行最大噪音：40,室外机运行最大噪音：50,面板材质：ABS塑料面板,冷媒管材质：内螺纹铜管,制冷剂：R32,额定电压/频率：220V/50Hz,室内机尺寸、重量（kg）：857mm×292mm×196mm、8.5,室外机尺寸、重量（kg）：715mm×540mm×240mm、22.5,包含配件及服务内容：含3米铜管，包安装,包装清单：遥控器*1；7号电池*2；包扎带*1；密封胶泥*1；排水管*1；墙孔挡板*1；安装板*1；自攻螺钉*6；塑料胀管*6；使用安装说明书*1,售后服务：整机保修6年，10年包修 | 1999 | 专用耗材名称：空气开关，规格型号：32A及以上，协议单价（元）：90.00,专用耗材名称：插座，规格型号：25A，协议单价（元）：35.00,专用耗材名称：铜管（含保温），规格型号：5P，协议单价（元）：150.00,专用耗材名称：开墙洞，规格型号：φ60（混凝土墙），协议单价（元）：100.00,专用耗材名称：开墙洞，规格型号：φ60（砖墙），协议单价（元）：80.00,专用耗材名称：冷媒，规格型号：R32，协议单价（元）：90.00,专用耗材名称：移机，规格型号：天花机，协议单价（元）：500.00,专用耗材名称：铜管（含保温），规格型号：3P，协议单价（元）：120.00,专用耗材名称：减震垫，规格型号：4块/套，协议单价（元）：50.00,专用耗材名称：电源线，规格型号：电源线（380V），协议单价（元）：35.00,专用耗材名称：支架（包含膨胀螺栓、连 接螺丝） ，规格型号：普通支架3P/5P，协议单价（元）：90.00,专用耗材名称：拆机，规格型号：挂机，协议单价（元）：150.00,专用耗材名称：支架（包含膨胀螺栓、连 接螺丝） ，规格型号：不锈钢支架3P/5P，协议单价（元）：130.00,专用耗材名称：拆机，规格型号：天花机，协议单价（元）：300.00,专用耗材名称：移机，规格型号：挂机，协议单价（元）：300.00,专用耗材名称：减震垫（底座），规格型号：130*60*450mm（两根一组），协议单价（元）：80.00,专用耗材名称：电源线，规格型号：电源线（220V），协议单价（元）：25.00,专用耗材名称：拆机，规格型号：柜机，协议单价（元）：200.00,专用耗材名称：PVC水管及保温，规格型号：φ25，协议单价（元）：20.00,专用耗材名称：移机，规格型号：柜机，协议单价（元）：400.00,专用耗材名称：冷凝水管，规格型号：软管φ15，协议单价（元）：6.00,专用耗材名称：铜管（含保温），规格型号：1P/1.5P，协议单价（元）：100.00,专用耗材名称：铜管（含保温），规格型号：2P，协议单价（元）：100.00,专用耗材名称：支架（包含膨胀螺栓、连 接螺丝） ，规格型号：不锈钢支架1P/1.5P/2P，协议单价（元）：80.00,专用耗材名称：支架（包含膨胀螺栓、连接螺丝），规格型号：普通支架1P/1.5P/2P，协议单价（元）：40.00
| 科龙KFR-50LW/LC1-X2 | KFR-50LW/LC1-X2 | 规格型号：KFR-50LW/LC1-X2,匹数：2p,能效等级：二级能效,全年能源消耗效率：4.2,变频/定频：变频,冷暖类型：冷暖,额定制冷量（W）：5150,额定制冷消耗功率：1450,额定制热量（W）：7100,额定制热消耗功率：2200,电辅加热功率：2200,循环风量（m3/h）：1450,室内机运行最大噪音：42,室外机运行最大噪音：54,面板材质：ABS塑料面板,冷媒管材质：内螺纹铜管,制冷剂：R32,额定电压/频率：220V/50Hz,室内机尺寸、重量（kg）：350mm×1825mm×375mm、29.5,室外机尺寸、重量（kg）：785mm×545mm×260mm、30,包含配件及服务内容：含3.6米铜管，包安装,包装清单：遥控器*1；7号电池*2；包扎带*1；密封胶泥*1；排水管*1；墙孔挡板*1；安装板*1；自攻螺钉*6；塑料胀管*6；使用安装说明书*1,售后服务：整机保修6年，10年包修 | 4565 | 专用耗材名称：冷凝水管，规格型号：软管φ15，协议单价（元）：6.00,专用耗材名称：铜管（含保温），规格型号：5P，协议单价（元）：150.00,专用耗材名称：电源线（220V/380V），规格型号：电源线（380V），协议单价（元）：35.00,专用耗材名称：减震垫，规格型号：4块/套，协议单价（元）：50.00,专用耗材名称：PVC水管及保温，规格型号：φ25，协议单价（元）：20.00,专用耗材名称：拆机，规格型号：挂机，协议单价（元）：150.00,专用耗材名称：移机，规格型号：柜机，协议单价（元）：400.00,专用耗材名称：支架（包含膨胀螺栓、连 接螺丝） ，规格型号：不锈钢支架1P/1.5P/2P，协议单价（元）：80.00,专用耗材名称：空气开关，规格型号：32A及以上，协议单价（元）：90.00,专用耗材名称：铜管（含保温），规格型号：3P，协议单价（元）：120.00,专用耗材名称：冷媒，规格型号：R32，协议单价（元）：90.00,专用耗材名称：支架（包含膨胀螺栓、连 接螺丝） ，规格型号：不锈钢支架3P/5P，协议单价（元）：130.00,专用耗材名称：铜管（含保温），规格型号：1P/1.5P/2P，协议单价（元）：100.00,专用耗材名称：插座，规格型号：25A，协议单价（元）：35.00,专用耗材名称：高空作业费（4楼及以上），规格型号：（4楼及以上），协议单价（元）：100.00,专用耗材名称：减震垫（底座），规格型号：130*60*450mm（两根一组），协议单价（元）：80.00,专用耗材名称：开墙洞，规格型号：φ60（混凝土墙），协议单价（元）：100.00,专用耗材名称：支架（包含膨胀螺栓、连接螺丝），规格型号：普通支架1P/1.5P/2P，协议单价（元）：40.00,专用耗材名称：支架（包含膨胀螺栓、连 接螺丝） ，规格型号：普通支架3P/5P，协议单价（元）：90.00,专用耗材名称：开墙洞，规格型号：φ60（砖墙），协议单价（元）：80.00,专用耗材名称：电源线（220V/380V），规格型号：电源线（220V），协议单价（元）：25.00,专用耗材名称：拆机，规格型号：天花机，协议单价（元）：300.00,专用耗材名称：冷媒，规格型号：R410，协议单价（元）：100.00,专用耗材名称：移机，规格型号：天花机，协议单价（元）：500.00,专用耗材名称：移机，规格型号：挂机，协议单价（元）：300.00,专用耗材名称：拆机，规格型号：柜机，协议单价（元）：200.00
| 科龙KFR-50GW/QE1H-X2 | KFR-50GW/QE1H-X2 | 规格型号：KFR-50GW/QE1H-X2,匹数：2p,能效等级：二级能源,全年能源消耗效率：4.2,变频/定频：变频,冷暖类型：冷暖,额定制冷量（W）：5000,额定制冷消耗功率：1450,额定制热量（W）：6550,额定制热消耗功率：2050,电辅加热功率：1150,循环风量（m3/h）：900,室内机运行最大噪音：45,室外机运行最大噪音：55,面板材质：ABS塑料面板,冷媒管材质：内螺纹铜管,制冷剂：R32,额定电压/频率：220V/50Hz,室内机尺寸、重量（kg）：880mm×298mm×190mm、11,室外机尺寸、重量（kg）：810mm×280mm×580mm、33.5,包含配件及服务内容：含3米铜管，包安装,包装清单：遥控器*1；7号电池*2；包扎带*1；密封胶泥*1；排水管*1；墙孔挡板*1；安装板*1；自攻螺钉*6；塑料胀管*6；使用安装说明书*1,售后服务：整机保修6年，10年包修 | 3885 | 专用耗材名称：冷媒，规格型号：R410，协议单价（元）：100.00,专用耗材名称：拆机，规格型号：天花机，协议单价（元）：300.00,专用耗材名称：铜管（含保温），规格型号：3P，协议单价（元）：120.00,专用耗材名称：冷媒，规格型号：R32，协议单价（元）：90.00,专用耗材名称：PVC水管及保温，规格型号：φ25，协议单价（元）：20.00,专用耗材名称：铜管（含保温），规格型号：5P，协议单价（元）：150.00,专用耗材名称：减震垫，规格型号：4块/套，协议单价（元）：50.00,专用耗材名称：开墙洞，规格型号：φ60（混凝土墙），协议单价（元）：100.00,专用耗材名称：铜管（含保温），规格型号：1P/1.5P/2P，协议单价（元）：100.00,专用耗材名称：减震垫（底座），规格型号：130*60*450mm（两根一组），协议单价（元）：80.00,专用耗材名称：支架（包含膨胀螺栓、连 接螺丝） ，规格型号：不锈钢支架3P/5P，协议单价（元）：130.00,专用耗材名称：拆机，规格型号：柜机，协议单价（元）：200.00,专用耗材名称：移机，规格型号：柜机，协议单价（元）：400.00,专用耗材名称：插座，规格型号：25A，协议单价（元）：35.00,专用耗材名称：支架（包含膨胀螺栓、连 接螺丝） ，规格型号：不锈钢支架1P/1.5P/2P，协议单价（元）：80.00,专用耗材名称：移机，规格型号：挂机，协议单价（元）：300.00,专用耗材名称：空气开关，规格型号：32A及以上，协议单价（元）：90.00,专用耗材名称：拆机，规格型号：挂机，协议单价（元）：150.00,专用耗材名称：支架（包含膨胀螺栓、连 接螺丝） ，规格型号：普通支架3P/5P，协议单价（元）：90.00,专用耗材名称：高空作业费（4楼及以上），规格型号：（4楼及以上），协议单价（元）：100.00,专用耗材名称：冷凝水管，规格型号：软管φ15，协议单价（元）：6.00,专用耗材名称：电源线（220V/380V），规格型号：电源线（220V），协议单价（元）：25.00,专用耗材名称：支架（包含膨胀螺栓、连接螺丝），规格型号：普通支架1P/1.5P/2P，协议单价（元）：40.00,专用耗材名称：移机，规格型号：天花机，协议单价（元）：500.00,专用耗材名称：电源线（220V/380V），规格型号：电源线（380V），协议单价（元）：35.00,专用耗材名称：开墙洞，规格型号：φ60（砖墙），协议单价（元）：80.00
| 科龙KFR-72LW/LT1M-X1A | KFR-72LW/LT1M-X1A | 规格型号：KFR-72LW/LT1M-X1A,匹数：3p,能效等级：一级能效,全年能源消耗效率：4.63,变频/定频：变频,冷暖类型：冷暖,额定制冷量（W）：7350,额定制冷消耗功率：2050,额定制热量（W）：10200,额定制热消耗功率：2900,电辅加热功率：2200,循环风量（m3/h）：1810,室内机运行最大噪音：45,室外机运行最大噪音：56,面板材质：ABS塑料面板,冷媒管材质：内螺纹铜管,制冷剂：R32,额定电压/频率：220V/50Hz,室内机尺寸、重量（kg）：370mm×1852mm×400mm、28.5,室外机尺寸、重量（kg）：860mm×655mm×310mm、39,包含配件及服务内容：含4米铜管，包安装,包装清单：遥控器*1；7号电池*2；包扎带*1；密封胶泥*1；排水管*1；墙孔挡板*1；安装板*1；自攻螺钉*6；塑料胀管*6；使用安装说明书*1,售后服务：整机保修6年，10年包修 | 5665 | 专用耗材名称：支架（包含膨胀螺栓、连 接螺丝） ，规格型号：不锈钢支架1P/1.5P/2P，协议单价（元）：80.00,专用耗材名称：铜管（含保温），规格型号：1P/1.5P/2P，协议单价（元）：100.00,专用耗材名称：铜管（含保温），规格型号：3P，协议单价（元）：120.00,专用耗材名称：移机，规格型号：挂机，协议单价（元）：300.00,专用耗材名称：电源线（220V/380V），规格型号：电源线（380V），协议单价（元）：35.00,专用耗材名称：支架（包含膨胀螺栓、连 接螺丝） ，规格型号：不锈钢支架3P/5P，协议单价（元）：130.00,专用耗材名称：开墙洞，规格型号：φ60（混凝土墙），协议单价（元）：100.00,专用耗材名称：电源线（220V/380V），规格型号：电源线（220V），协议单价（元）：25.00,专用耗材名称：支架（包含膨胀螺栓、连接螺丝），规格型号：普通支架1P/1.5P/2P，协议单价（元）：40.00,专用耗材名称：空气开关，规格型号：32A及以上，协议单价（元）：90.00,专用耗材名称：冷媒，规格型号：R32，协议单价（元）：90.00,专用耗材名称：减震垫（底座），规格型号：130*60*450mm（两根一组），协议单价（元）：80.00,专用耗材名称：开墙洞，规格型号：φ60（砖墙），协议单价（元）：80.00,专用耗材名称：移机，规格型号：天花机，协议单价（元）：500.00,专用耗材名称：减震垫，规格型号：4块/套，协议单价（元）：50.00,专用耗材名称：拆机，规格型号：天花机，协议单价（元）：300.00,专用耗材名称：冷媒，规格型号：R410，协议单价（元）：100.00,专用耗材名称：拆机，规格型号：挂机，协议单价（元）：150.00,专用耗材名称：PVC水管及保温，规格型号：φ25，协议单价（元）：20.00,专用耗材名称：高空作业费（4楼及以上），规格型号：（4楼及以上），协议单价（元）：100.00,专用耗材名称：铜管（含保温），规格型号：5P，协议单价（元）：150.00,专用耗材名称：移机，规格型号：柜机，协议单价（元）：400.00,专用耗材名称：拆机，规格型号：柜机，协议单价（元）：200.00,专用耗材名称：插座，规格型号：25A，协议单价（元）：35.00,专用耗材名称：冷凝水管，规格型号：软管φ15，协议单价（元）：6.00,专用耗材名称：支架（包含膨胀螺栓、连 接螺丝） ，规格型号：普通支架3P/5P，协议单价（元）：90.00
| 科龙KFR-35GW/LF1U-X1 | KFR-35GW/LF1U-X1 | 规格型号：KFR-35GW/LF1U-X1,匹数：1.5p,能效等级：一级能源,全年能源消耗效率：5.28,变频/定频：变频,冷暖类型：冷暖,额定制冷量（W）：3500,额定制冷消耗功率：890,额定制热量（W）：5000,额定制热消耗功率：1340,电辅加热功率：1000,循环风量（m3/h）：800,室内机运行最大噪音：40,室外机运行最大噪音：50,面板材质：ABS面板,冷媒管材质：内螺纹铜管,制冷剂：R32,额定电压/频率：220V/50Hz,室内机尺寸、重量（kg）：980mm*317mm*205mm、11,室外机尺寸、重量（kg）：785mm×545mm×260mm、24.5,包含配件及服务内容：含3米铜管，包安装,包装清单：遥控器*1；7号电池*2；包扎带*1；密封胶泥*1；排水管*1；墙孔挡板*1；安装板*1；自攻螺钉*6；塑料胀管*6；使用安装说明书*1,售后服务：整机保修6年，10年包修 | 2665 | 专用耗材名称：开墙洞，规格型号：φ60（砖墙），协议单价（元）：80.00,专用耗材名称：支架（包含膨胀螺栓、连 接螺丝） ，规格型号：不锈钢支架3P/5P，协议单价（元）：130.00,专用耗材名称：冷凝水管，规格型号：软管φ15，协议单价（元）：6.00,专用耗材名称：铜管（含保温），规格型号：5P，协议单价（元）：150.00,专用耗材名称：冷媒，规格型号：R32，协议单价（元）：90.00,专用耗材名称：开墙洞，规格型号：φ60（混凝土墙），协议单价（元）：100.00,专用耗材名称：冷媒，规格型号：R410，协议单价（元）：100.00,专用耗材名称：支架（包含膨胀螺栓、连接螺丝），规格型号：普通支架1P/1.5P/2P，协议单价（元）：40.00,专用耗材名称：移机，规格型号：天花机，协议单价（元）：500.00,专用耗材名称：拆机，规格型号：挂机，协议单价（元）：150.00,专用耗材名称：移机，规格型号：柜机，协议单价（元）：400.00,专用耗材名称：电源线（220V/380V），规格型号：电源线（220V），协议单价（元）：25.00,专用耗材名称：PVC水管及保温，规格型号：φ25，协议单价（元）：20.00,专用耗材名称：减震垫，规格型号：4块/套，协议单价（元）：50.00,专用耗材名称：插座，规格型号：25A，协议单价（元）：35.00,专用耗材名称：空气开关，规格型号：32A及以上，协议单价（元）：90.00,专用耗材名称：支架（包含膨胀螺栓、连 接螺丝） ，规格型号：不锈钢支架1P/1.5P/2P，协议单价（元）：80.00,专用耗材名称：移机，规格型号：挂机，协议单价（元）：300.00,专用耗材名称：电源线（220V/380V），规格型号：电源线（380V），协议单价（元）：35.00,专用耗材名称：铜管（含保温），规格型号：3P，协议单价（元）：120.00,专用耗材名称：高空作业费（4楼及以上），规格型号：（4楼及以上），协议单价（元）：100.00,专用耗材名称：支架（包含膨胀螺栓、连 接螺丝） ，规格型号：普通支架3P/5P，协议单价（元）：90.00,专用耗材名称：铜管（含保温），规格型号：1P/1.5P/2P，协议单价（元）：100.00,专用耗材名称：拆机，规格型号：柜机，协议单价（元）：200.00,专用耗材名称：减震垫（底座），规格型号：130*60*450mm（两根一组），协议单价（元）：80.00,专用耗材名称：拆机，规格型号：天花机，协议单价（元）：300.00
| 科龙KFR-72LW/LW1J-X1A | KFR-72LW/LW1J-X1A | 规格型号：KFR-72LW/LW1J-X1A,匹数：3p,能效等级：一级能效,全年能源消耗效率：4.6,变频/定频：变频,冷暖类型：冷暖,额定制冷量（W）：7250,额定制冷消耗功率：2050,额定制热量（W）：10000,额定制热消耗功率：2920,电辅加热功率：2200,循环风量（m3/h）：1550,室内机运行最大噪音：45,室外机运行最大噪音：56,面板材质：ABS塑料面板,冷媒管材质：内螺纹铜管,制冷剂：R32,额定电压/频率：220V/50Hz,室内机尺寸、重量（kg）：362mm×1853mm×425mm、34,室外机尺寸、重量（kg）：860mm×655mm×310mm、39,包含配件及服务内容：含4米铜管，包安装,包装清单：遥控器*1；7号电池*2；包扎带*1；密封胶泥*1；排水管*1；墙孔挡板*1；安装板*1；自攻螺钉*6；塑料胀管*6；使用安装说明书*1,售后服务：整机保修6年，10年包修 | 6980 | 专用耗材名称：减震垫（底座），规格型号：130*60*450mm（两根一组），协议单价（元）：80.00,专用耗材名称：高空作业费（4楼及以上），规格型号：（4楼及以上），协议单价（元）：100.00,专用耗材名称：开墙洞，规格型号：φ60（混凝土墙），协议单价（元）：100.00,专用耗材名称：移机，规格型号：柜机，协议单价（元）：400.00,专用耗材名称：铜管（含保温），规格型号：5P，协议单价（元）：150.00,专用耗材名称：电源线（220V/380V），规格型号：电源线（380V），协议单价（元）：35.00,专用耗材名称：空气开关，规格型号：32A及以上，协议单价（元）：90.00,专用耗材名称：移机，规格型号：天花机，协议单价（元）：500.00,专用耗材名称：插座，规格型号：25A，协议单价（元）：35.00,专用耗材名称：PVC水管及保温，规格型号：φ25，协议单价（元）：20.00,专用耗材名称：铜管（含保温），规格型号：1P/1.5P/2P，协议单价（元）：100.00,专用耗材名称：支架（包含膨胀螺栓、连接螺丝），规格型号：普通支架1P/1.5P/2P，协议单价（元）：40.00,专用耗材名称：冷媒，规格型号：R32，协议单价（元）：90.00,专用耗材名称：拆机，规格型号：天花机，协议单价（元）：300.00,专用耗材名称：拆机，规格型号：挂机，协议单价（元）：150.00,专用耗材名称：冷媒，规格型号：R410，协议单价（元）：100.00,专用耗材名称：支架（包含膨胀螺栓、连 接螺丝） ，规格型号：普通支架3P/5P，协议单价（元）：90.00,专用耗材名称：冷凝水管，规格型号：软管φ15，协议单价（元）：6.00,专用耗材名称：支架（包含膨胀螺栓、连 接螺丝） ，规格型号：不锈钢支架1P/1.5P/2P，协议单价（元）：80.00,专用耗材名称：电源线（220V/380V），规格型号：电源线（220V），协议单价（元）：25.00,专用耗材名称：拆机，规格型号：柜机，协议单价（元）：200.00,专用耗材名称：铜管（含保温），规格型号：3P，协议单价（元）：120.00,专用耗材名称：减震垫，规格型号：4块/套，协议单价（元）：50.00,专用耗材名称：支架（包含膨胀螺栓、连 接螺丝） ，规格型号：不锈钢支架3P/5P，协议单价（元）：130.00,专用耗材名称：开墙洞，规格型号：φ60（砖墙），协议单价（元）：80.00,专用耗材名称：移机，规格型号：挂机，协议单价（元）：300.00
| 科龙KFR-72LW/LC1-X2 | KFR-72LW/LC1-X2 | 规格型号：KFR-72LW/LC1-X2,匹数：3p,能效等级：二级能效,全年能源消耗效率：3.86,变频/定频：变频,冷暖类型：冷暖,额定制冷量（W）：7250,额定制冷消耗功率：2300,额定制热量（W）：9400,额定制热消耗功率：2950,电辅加热功率：2200,循环风量（m3/h）：1550,室内机运行最大噪音：45,室外机运行最大噪音：55,面板材质：ABS塑料面板,冷媒管材质：内螺纹铜管,制冷剂：R32,额定电压/频率：220V/50Hz,室内机尺寸、重量（kg）：350mm×1825mm×375mm、31.5,室外机尺寸、重量（kg）：860mm×670mm×310mm、41.5,包含配件及服务内容：含3.6米铜管，包安装,包装清单：遥控器*1；7号电池*2；包扎带*1；密封胶泥*1；排水管*1；墙孔挡板*1；安装板*1；自攻螺钉*6；塑料胀管*6；使用安装说明书*1,售后服务：整机保修6年，10年包修 | 5260 | 专用耗材名称：拆机，规格型号：柜机，协议单价（元）：200.00,专用耗材名称：移机，规格型号：柜机，协议单价（元）：400.00,专用耗材名称：支架（包含膨胀螺栓、连 接螺丝） ，规格型号：不锈钢支架1P/1.5P/2P，协议单价（元）：80.00,专用耗材名称：电源线（220V/380V），规格型号：电源线（220V），协议单价（元）：25.00,专用耗材名称：开墙洞，规格型号：φ60（混凝土墙），协议单价（元）：100.00,专用耗材名称：冷媒，规格型号：R410，协议单价（元）：100.00,专用耗材名称：冷媒，规格型号：R32，协议单价（元）：90.00,专用耗材名称：插座，规格型号：25A，协议单价（元）：35.00,专用耗材名称：减震垫（底座），规格型号：130*60*450mm（两根一组），协议单价（元）：80.00,专用耗材名称：高空作业费（4楼及以上），规格型号：（4楼及以上），协议单价（元）：100.00,专用耗材名称：支架（包含膨胀螺栓、连 接螺丝） ，规格型号：不锈钢支架3P/5P，协议单价（元）：130.00,专用耗材名称：铜管（含保温），规格型号：5P，协议单价（元）：150.00,专用耗材名称：电源线（220V/380V），规格型号：电源线（380V），协议单价（元）：35.00,专用耗材名称：移机，规格型号：挂机，协议单价（元）：300.00,专用耗材名称：开墙洞，规格型号：φ60（砖墙），协议单价（元）：80.00,专用耗材名称：铜管（含保温），规格型号：3P，协议单价（元）：120.00,专用耗材名称：拆机，规格型号：挂机，协议单价（元）：150.00,专用耗材名称：支架（包含膨胀螺栓、连接螺丝），规格型号：普通支架1P/1.5P/2P，协议单价（元）：40.00,专用耗材名称：拆机，规格型号：天花机，协议单价（元）：300.00,专用耗材名称：支架（包含膨胀螺栓、连 接螺丝） ，规格型号：普通支架3P/5P，协议单价（元）：90.00,专用耗材名称：PVC水管及保温，规格型号：φ25，协议单价（元）：20.00,专用耗材名称：铜管（含保温），规格型号：1P/1.5P/2P，协议单价（元）：100.00,专用耗材名称：移机，规格型号：天花机，协议单价（元）：500.00,专用耗材名称：冷凝水管，规格型号：软管φ15，协议单价（元）：6.00,专用耗材名称：减震垫，规格型号：4块/套，协议单价（元）：50.00,专用耗材名称：空气开关，规格型号：32A及以上，协议单价（元）：90.00
| 科龙KFR-72LW/GK6J-X1 | KFR-72LW/GK6J-X1 | 规格型号：KFR-72LW/GK6J-X1,匹数：3p,能效等级：一级能效,全年能源消耗效率：4.5,变频/定频：变频,冷暖类型：冷暖,额定制冷量（W）：7310,额定制冷消耗功率：1900,额定制热量（W）：9820,额定制热消耗功率：2800,电辅加热功率：2200,循环风量（m3/h）：1400,室内机运行最大噪音：45,室外机运行最大噪音：56,面板材质：ABS塑料面板,冷媒管材质：内螺纹铜管,制冷剂：R32,额定电压/频率：220V/50Hz,室内机尺寸、重量（kg）：362mm*1853mm*408mm、31,室外机尺寸、重量（kg）：860mm*670mm*310mm、42,包含配件及服务内容：含4米铜管，包安装,包装清单：遥控器*1；7号电池*2；包扎带*1；密封胶泥*1；排水管*1；墙孔挡板*1；安装板*1；自攻螺钉*6；塑料胀管*6；使用安装说明书*1,售后服务：整机保修6年，10年包修 | 5870 | 专用耗材名称：电源线（220V/380V），规格型号：电源线（220V），协议单价（元）：25.00,专用耗材名称：支架（包含膨胀螺栓、连 接螺丝） ，规格型号：不锈钢支架1P/1.5P/2P，协议单价（元）：80.00,专用耗材名称：空气开关，规格型号：32A及以上，协议单价（元）：90.00,专用耗材名称：移机，规格型号：柜机，协议单价（元）：400.00,专用耗材名称：电源线（220V/380V），规格型号：电源线（380V），协议单价（元）：35.00,专用耗材名称：支架（包含膨胀螺栓、连 接螺丝） ，规格型号：普通支架3P/5P，协议单价（元）：90.00,专用耗材名称：拆机，规格型号：挂机，协议单价（元）：150.00,专用耗材名称：支架（包含膨胀螺栓、连接螺丝），规格型号：普通支架1P/1.5P/2P，协议单价（元）：40.00,专用耗材名称：移机，规格型号：挂机，协议单价（元）：300.00,专用耗材名称：冷媒，规格型号：R410，协议单价（元）：100.00,专用耗材名称：铜管（含保温），规格型号：5P，协议单价（元）：150.00,专用耗材名称：铜管（含保温），规格型号：3P，协议单价（元）：120.00,专用耗材名称：冷媒，规格型号：R32，协议单价（元）：90.00,专用耗材名称：插座，规格型号：25A，协议单价（元）：35.00,专用耗材名称：减震垫，规格型号：4块/套，协议单价（元）：50.00,专用耗材名称：开墙洞，规格型号：φ60（混凝土墙），协议单价（元）：100.00,专用耗材名称：开墙洞，规格型号：φ60（砖墙），协议单价（元）：80.00,专用耗材名称：铜管（含保温），规格型号：1P/1.5P/2P，协议单价（元）：100.00,专用耗材名称：减震垫（底座），规格型号：130*60*450mm（两根一组），协议单价（元）：80.00,专用耗材名称：移机，规格型号：天花机，协议单价（元）：500.00,专用耗材名称：PVC水管及保温，规格型号：φ25，协议单价（元）：20.00,专用耗材名称：支架（包含膨胀螺栓、连 接螺丝） ，规格型号：不锈钢支架3P/5P，协议单价（元）：130.00,专用耗材名称：冷凝水管，规格型号：软管φ15，协议单价（元）：6.00,专用耗材名称：拆机，规格型号：柜机，协议单价（元）：200.00,专用耗材名称：高空作业费（4楼及以上），规格型号：（4楼及以上），协议单价（元）：100.00,专用耗材名称：拆机，规格型号：天花机，协议单价（元）：300.00
| 科龙KFR-125LW/SEQ-X1 | KFR-125LW/SEQ-X1 | 规格型号：KFR-125LW/SEQ-X1,匹数：5p,能效等级：一级能效,全年能源消耗效率：3.6,变频/定频：变频,冷暖类型：冷暖,额定制冷量（W）：12500,额定制冷消耗功率：4450,额定制热量（W）：14500,额定制热消耗功率：3900,电辅加热功率：3500,循环风量（m3/h）：2100,室内机运行最大噪音：52,室外机运行最大噪音：60,面板材质：ABS塑料面板,冷媒管材质：内螺纹铜管,制冷剂：R32,额定电压/频率：220V/50Hz,室内机尺寸、重量（kg）：580mm*1870mm*380mm、55,室外机尺寸、重量（kg）：900mm*1170mm*320mm、79,包含配件及服务内容：含4.5米铜管，包安装,包装清单：遥控器*1；7号电池*2；包扎带*1；密封胶泥*1；排水管*1；墙孔挡板*1；安装板*1；自攻螺钉*6；塑料胀管*6；使用安装说明书*1,售后服务：整机保修6年，10年包修 | 8870 | 专用耗材名称：铜管（含保温），规格型号：3P，协议单价（元）：120.00,专用耗材名称：拆机，规格型号：挂机，协议单价（元）：150.00,专用耗材名称：支架（包含膨胀螺栓、连 接螺丝） ，规格型号：普通支架3P/5P，协议单价（元）：90.00,专用耗材名称：拆机，规格型号：柜机，协议单价（元）：200.00,专用耗材名称：支架（包含膨胀螺栓、连接螺丝），规格型号：普通支架1P/1.5P/2P，协议单价（元）：40.00,专用耗材名称：冷凝水管，规格型号：软管φ15，协议单价（元）：6.00,专用耗材名称：冷媒，规格型号：R32，协议单价（元）：90.00,专用耗材名称：插座，规格型号：25A，协议单价（元）：35.00,专用耗材名称：减震垫（底座），规格型号：130*60*450mm（两根一组），协议单价（元）：80.00,专用耗材名称：铜管（含保温），规格型号：5P，协议单价（元）：150.00,专用耗材名称：高空作业费（4楼及以上），规格型号：（4楼及以上），协议单价（元）：100.00,专用耗材名称：移机，规格型号：挂机，协议单价（元）：300.00,专用耗材名称：开墙洞，规格型号：φ60（砖墙），协议单价（元）：80.00,专用耗材名称：移机，规格型号：柜机，协议单价（元）：400.00,专用耗材名称：减震垫，规格型号：4块/套，协议单价（元）：50.00,专用耗材名称：PVC水管及保温，规格型号：φ25，协议单价（元）：20.00,专用耗材名称：电源线（220V/380V），规格型号：电源线（220V），协议单价（元）：25.00,专用耗材名称：移机，规格型号：天花机，协议单价（元）：500.00,专用耗材名称：电源线（220V/380V），规格型号：电源线（380V），协议单价（元）：35.00,专用耗材名称：铜管（含保温），规格型号：1P/1.5P/2P，协议单价（元）：100.00,专用耗材名称：空气开关，规格型号：32A及以上，协议单价（元）：90.00,专用耗材名称：支架（包含膨胀螺栓、连 接螺丝） ，规格型号：不锈钢支架1P/1.5P/2P，协议单价（元）：80.00,专用耗材名称：开墙洞，规格型号：φ60（混凝土墙），协议单价（元）：100.00,专用耗材名称：支架（包含膨胀螺栓、连 接螺丝） ，规格型号：不锈钢支架3P/5P，协议单价（元）：130.00,专用耗材名称：冷媒，规格型号：R410，协议单价（元）：100.00,专用耗材名称：拆机，规格型号：天花机，协议单价（元）：300.00
| 科龙KFR-35GW/GK1U-X1 | KFR-35GW/GK1U-X1 | 规格型号：KFR-35GW/GK1U-X1,匹数：1.5p,能效等级：一级能源,全年能源消耗效率：5.3,变频/定频：变频,冷暖类型：冷暖,额定制冷量（W）：3530,额定制冷消耗功率：860,额定制热量（W）：5000,额定制热消耗功率：1250,电辅加热功率：1000,循环风量（m3/h）：800,室内机运行最大噪音：40,室外机运行最大噪音：50,面板材质：ABS塑料面板,冷媒管材质：内螺纹铜管,制冷剂：R32,额定电压/频率：220V/50Hz,室内机尺寸、重量（kg）：857mm*292mm*196mm、9,室外机尺寸、重量（kg）：785mm*545mm*260mm、25.5,包含配件及服务内容：含3米铜管，包安装,包装清单：遥控器*1；7号电池*2；包扎带*1；密封胶泥*1；排水管*1；墙孔挡板*1；安装板*1；自攻螺钉*6；塑料胀管*6；使用安装说明书*1,售后服务：整机保修6年，10年包修 | 2565 | 专用耗材名称：支架（包含膨胀螺栓、连 接螺丝） ，规格型号：普通支架3P/5P，协议单价（元）：90.00,专用耗材名称：移机，规格型号：柜机，协议单价（元）：400.00,专用耗材名称：高空作业费（4楼及以上），规格型号：（4楼及以上），协议单价（元）：100.00,专用耗材名称：PVC水管及保温，规格型号：φ25，协议单价（元）：20.00,专用耗材名称：铜管（含保温），规格型号：5P，协议单价（元）：150.00,专用耗材名称：支架（包含膨胀螺栓、连 接螺丝） ，规格型号：不锈钢支架3P/5P，协议单价（元）：130.00,专用耗材名称：移机，规格型号：天花机，协议单价（元）：500.00,专用耗材名称：空气开关，规格型号：32A及以上，协议单价（元）：90.00,专用耗材名称：冷媒，规格型号：R410，协议单价（元）：100.00,专用耗材名称：减震垫（底座），规格型号：130*60*450mm（两根一组），协议单价（元）：80.00,专用耗材名称：移机，规格型号：挂机，协议单价（元）：300.00,专用耗材名称：支架（包含膨胀螺栓、连接螺丝），规格型号：普通支架1P/1.5P/2P，协议单价（元）：40.00,专用耗材名称：冷媒，规格型号：R32，协议单价（元）：90.00,专用耗材名称：插座，规格型号：25A，协议单价（元）：35.00,专用耗材名称：开墙洞，规格型号：φ60（砖墙），协议单价（元）：80.00,专用耗材名称：冷凝水管，规格型号：软管φ15，协议单价（元）：6.00,专用耗材名称：拆机，规格型号：柜机，协议单价（元）：200.00,专用耗材名称：减震垫，规格型号：4块/套，协议单价（元）：50.00,专用耗材名称：开墙洞，规格型号：φ60（混凝土墙），协议单价（元）：100.00,专用耗材名称：支架（包含膨胀螺栓、连 接螺丝） ，规格型号：不锈钢支架1P/1.5P/2P，协议单价（元）：80.00,专用耗材名称：铜管（含保温），规格型号：3P，协议单价（元）：120.00,专用耗材名称：电源线（220V/380V），规格型号：电源线（380V），协议单价（元）：35.00,专用耗材名称：铜管（含保温），规格型号：1P/1.5P/2P，协议单价（元）：100.00,专用耗材名称：电源线（220V/380V），规格型号：电源线（220V），协议单价（元）：25.00,专用耗材名称：拆机，规格型号：天花机，协议单价（元）：300.00,专用耗材名称：拆机，规格型号：挂机，协议单价（元）：150.00
品牌 | 服务区域 | 经销商名称 | 联系人 | 联系电话 | 办公室电话 | 地址
科龙 | 江苏省本级,南京市 | 江苏锦恒电器设备有限公司 | 锦恒电器 | 13390799376 | 02587752266 | 南京市建邺区泰山路8号舜天产业园主楼南二楼
| 江苏省本级,南京市,无锡市,徐州市,常州市,苏州市,南通市,连云港市,淮安市,盐城市,扬州市,镇江市,泰州市,宿迁市 | 徐州汇科商贸有限公司 | 徐州汇科商贸有限公司 | 13852035933 | 18852105933 | 徐州市云龙区子房东路3号-32室
| 江苏省本级,南京市,无锡市,徐州市,常州市,苏州市,南通市,连云港市,淮安市,盐城市,扬州市,镇江市,泰州市,宿迁市 | 扬州润邦商贸有限公司 | 扬州润邦商贸有限公司 | 13270550066 | 0514-87774361 | 扬州市邗江区汊河镇向阳路东侧兽医站综合楼105室
| 江苏省本级,南京市,无锡市,徐州市,常州市,苏州市,南通市,连云港市,淮安市,盐城市,扬州市,镇江市,泰州市,宿迁市 | 江苏秉恒电气科技有限公司 | 江苏秉恒电气科技有限公司 | 13861429415 | 15298606203 | 连云港市海州区富强路16-302
| 江苏省本级,南京市,无锡市,徐州市,常州市,苏州市,南通市,连云港市,淮安市,盐城市,扬州市,镇江市,泰州市,宿迁市 | 盐城天赋商贸有限公司 | 盐城天赋商贸有限公司 | 13851087299 | 0515-89891211 | 张庄街道成庄七组
| 江苏省本级,南京市,无锡市,徐州市,常州市,苏州市,南通市,连云港市,淮安市,盐城市,扬州市,镇江市,泰州市,宿迁市 | 连云港赣榆苏杨电器有限公司 | 连云港赣榆苏杨电器有限公司 | 18912178667 | 86211868 | 江苏省连云港市赣榆区青口镇黄海路57号
| 江苏省本级,南京市,无锡市,徐州市,常州市,苏州市,南通市,连云港市,淮安市,盐城市,扬州市,镇江市,泰州市,宿迁市 | 镇江同跃电器有限公司 | 镇江同跃电器有限公司 | 13775529337 | 13775529337 | 句容市华阳镇南工路33-1号1层
| 江苏省本级,南京市,无锡市,徐州市,常州市,苏州市,南通市,连云港市,淮安市,盐城市,扬州市,镇江市,泰州市,宿迁市 | 南京昊峰暖通设备有限公司 | 闻铭 | 13814080702 | 025-83682640 | 南京市秦淮区紫云大道10-5号
| 江苏省本级,南京市,无锡市,徐州市,常州市,苏州市,南通市,连云港市,淮安市,盐城市,扬州市,镇江市,泰州市,宿迁市 | 泰州市亲普商贸有限公司 | 泰州市亲普商贸有限公司 | 18796707999 | 18796707999 | 姜堰区振兴北路179号
| 江苏省本级,南京市,无锡市,徐州市,常州市,苏州市,南通市,连云港市,淮安市,盐城市,扬州市,镇江市,泰州市,宿迁市 | 江苏润玺环境工程有限公司 | 江苏润玺环境工程有限公司 | 18551668433 | 025-86805619 | 南京市雨花台区小行路6号5号楼103室
| 江苏省本级,南京市,无锡市,徐州市,常州市,苏州市,南通市,连云港市,淮安市,盐城市,扬州市,镇江市,泰州市,宿迁市 | 徐州市恒菱电器工程有限公司 | 徐州市恒菱电器工程有限公司 | 13913455110 | 0516-83840088 | 黄山垅三期1-1-602室
| 江苏省本级,南京市,无锡市,徐州市,常州市,苏州市,南通市,连云港市,淮安市,盐城市,扬州市,镇江市,泰州市,宿迁市 | 徐州中百家电有限公司 | 徐州中百家电有限公司 | 13852043320 | 18652280211 | 徐州市云龙区复兴北路金凯隆大厦1-1403
| 江苏省本级,南京市,无锡市,徐州市,常州市,苏州市,南通市,连云港市,淮安市,盐城市,扬州市,镇江市,泰州市,宿迁市 | 南京格兰云浩科技发展有限公司 | 方旭 | 13101880364 | 025-58055819 | 南京市鼓楼区集庆门大街268号2幢2610室
| 江苏省本级,南京市,无锡市,徐州市,常州市,苏州市,南通市,连云港市,淮安市,盐城市,扬州市,镇江市,泰州市,宿迁市 | 淮安市广坤贸易有限公司 | 淮安市广坤贸易有限公司 | 13770388055 | 13357979299 | 济南路2-1号

## 美的
品牌 | 商品名称 | 型号 | 配置描述 | 投标价 | 耗材
美的 | 美的KFR-51QW/F-1 | KFR-51QW/F-1 | 规格型号：KFR-51QW/F-1,匹数：2p,能效等级：一级能效,全年能源消耗效率：4.83,变频/定频：变频,冷暖类型：冷暖,额定制冷量（W）：5110,额定制冷消耗功率：1250,额定制热量（W）：6360,额定制热消耗功率：1480,电辅加热功率：2100,循环风量（m3/h）：1110,室内机运行最大噪音：41,室外机运行最大噪音：53,面板材质：ABS注塑,冷媒管材质：铜管,制冷剂：R32,额定电压/频率：220V~ /50Hz,室内机尺寸、重量（kg）：830*204*830、23±6kg,室外机尺寸、重量（kg）：807(857)*555*328、33kg,其他产品功能：无风感、高温除菌、内机自清洁、低温制热高温制冷,包含配件及服务内容：6年原厂免费质保，10年包修制冷剂：环保冷媒冷媒管：采用纯铜质含遥控器、电池、说明书等,包装清单：含遥控器、电池、说明书等,售后服务：6年原厂免费质保，10年包修 | 5699 | 专用耗材名称：支架，规格型号：普通支架1P/1.5P/2P，协议单价（元）：40.00,专用耗材名称：开墙洞，规格型号：φ60（混凝土墙），协议单价（元）：100.00,专用耗材名称：铜管（含保温），规格型号：1P/1.5P/2P，协议单价（元）：100.00,专用耗材名称：开墙洞，规格型号：φ60（砖墙），协议单价（元）：80.00,专用耗材名称：冷凝水管，规格型号：软管φ15，协议单价（元）：6.00,专用耗材名称：铜管（含保温），规格型号：5p，协议单价（元）：150.00,专用耗材名称：电源线（220V），规格型号：电源线（220V），协议单价（元）：25.00,专用耗材名称：铜管（含保温），规格型号：3P，协议单价（元）：120.00,专用耗材名称：空气开关，规格型号：32A及以上，协议单价（元）：90.00,专用耗材名称：移机，规格型号：天花机，协议单价（元）：500.00,专用耗材名称：减震垫（底座） 插座，规格型号：130*60*450mm（两根一组），协议单价（元）：80.00,专用耗材名称：拆机，规格型号：挂机，协议单价（元）：150.00,专用耗材名称：支架，规格型号：不锈钢支架3P/5P，协议单价（元）：130.00,专用耗材名称：冷媒，规格型号：R32，协议单价（元）：90.00,专用耗材名称：拆机，规格型号：柜机，协议单价（元）：200.00,专用耗材名称：PVC水管及保温，规格型号：φ25，协议单价（元）：20.00,专用耗材名称：减震垫，规格型号：4块/套，协议单价（元）：50.00,专用耗材名称：移机，规格型号：挂机，协议单价（元）：300.00,专用耗材名称：移机，规格型号：柜机，协议单价（元）：400.00,专用耗材名称：电源线（380V），规格型号：电源线（380V），协议单价（元）：35.00,专用耗材名称：拆机，规格型号：天花机，协议单价（元）：300.00,专用耗材名称：插座，规格型号：25a，协议单价（元）：35.00,专用耗材名称：支架，规格型号：普通支架3P/5P，协议单价（元）：90.00,专用耗材名称：支架，规格型号：不锈钢支架1P/1.5P/2P，协议单价（元）：80.00,专用耗材名称：高空作业费（4楼及以上），规格型号：高空作业费（4楼及以上），协议单价（元）：100.00
| 美的KFR-51LW/G3-1 | KFR-51LW/G3-1 | 规格型号：KFR-51LW/G3-1,匹数：2p,能效等级：一级能效,全年能源消耗效率：4.91,变频/定频：变频,冷暖类型：冷暖,额定制冷量（W）：5220,额定制冷消耗功率：1270,额定制热量（W）：7310,额定制热消耗功率：2000,电辅加热功率：2200,循环风量（m3/h）：1450,室内机运行最大噪音：42,室外机运行最大噪音：54,面板材质：ABS注塑,冷媒管材质：铜管,制冷剂：R32,额定电压/频率：220V~ /50Hz,室内机尺寸、重量（kg）：380×1802×392 、31kg,室外机尺寸、重量（kg）：805(874)×554×330、30kg,包含配件及服务内容：6年原厂免费质保，10年包修制。冷剂：环保冷媒冷媒管：采用纯铜质标配4米铜管、水管等含遥控器、电池、说明书等,包装清单：含遥控器、电池、说明书等,售后服务：6年原厂免费质保，10年包修制 | 4570 | 专用耗材名称：移机，规格型号：柜机，协议单价（元）：400.00,专用耗材名称：高空作业费（4楼及以上），规格型号：高空作业费（4楼及以上），协议单价（元）：100.00,专用耗材名称：PVC水管及保温，规格型号：φ25，协议单价（元）：20.00,专用耗材名称：开墙洞，规格型号：φ60（砖墙），协议单价（元）：80.00,专用耗材名称：拆机，规格型号：挂机，协议单价（元）：150.00,专用耗材名称：移机，规格型号：挂机，协议单价（元）：300.00,专用耗材名称：支架，规格型号：不锈钢支架1P/1.5P/2P，协议单价（元）：80.00,专用耗材名称：冷媒，规格型号：R32，协议单价（元）：90.00,专用耗材名称：空气开关，规格型号：32A及以上，协议单价（元）：90.00,专用耗材名称：铜管（含保温），规格型号：1P/1.5P/2P，协议单价（元）：100.00,专用耗材名称：减震垫（底座），规格型号：130*60*450mm（两根一组），协议单价（元）：80.00,专用耗材名称：开墙洞，规格型号：φ60（混凝土墙），协议单价（元）：100.00,专用耗材名称：拆机，规格型号：柜机，协议单价（元）：200.00,专用耗材名称：拆机，规格型号：天花机，协议单价（元）：300.00,专用耗材名称：插座，规格型号：25A，协议单价（元）：35.00,专用耗材名称：移机，规格型号：天花机，协议单价（元）：500.00,专用耗材名称：电源线（380V），规格型号：电源线（380V），协议单价（元）：35.00,专用耗材名称：减震垫，规格型号：4块/套，协议单价（元）：50.00,专用耗材名称：铜管（含保温），规格型号：5P，协议单价（元）：150.00,专用耗材名称：支架，规格型号：普通支架1P/1.5P/2P，协议单价（元）：40.00,专用耗材名称：冷凝水管，规格型号：软管φ15，协议单价（元）：6.00,专用耗材名称：支架，规格型号：不锈钢支架3P/5P，协议单价（元）：130.00,专用耗材名称：电源线（220V），规格型号：电源线（220V），协议单价（元）：25.00,专用耗材名称：铜管（含保温），规格型号：3P，协议单价（元）：120.00,专用耗材名称：支架，规格型号：普通支架3P/5P，协议单价（元）：90.00
| 美的KFR-72LW/G3-1 | KFR-72LW/G3-1 | 规格型号：KFR-72LW/G3-1,匹数：3p,能效等级：一级能效,全年能源消耗效率：4.7,变频/定频：变频,冷暖类型：冷暖,额定制冷量（W）：7330,额定制冷消耗功率：1945,额定制热量（W）：10000,额定制热消耗功率：2850,电辅加热功率：2400,循环风量（m3/h）：1550,室内机运行最大噪音：47,室外机运行最大噪音：56,面板材质：ABS注塑,冷媒管材质：铜管,制冷剂：R32,额定电压/频率：220V~ /50Hz,室内机尺寸、重量（kg）：380×1802×392、27kg,室外机尺寸、重量（kg）：890(940)×673×342、43kg,包含配件及服务内容：6年原厂免费质保，10年包修制。冷剂：环保冷媒冷媒管：采用纯铜质标配4米铜管、水管等含遥控器、电池、说明书等,包装清单：含遥控器、电池、说明书等,售后服务：6年原厂免费质保，10年包修制 | 5870 | 专用耗材名称：铜管（含保温），规格型号：5P，协议单价（元）：150.00,专用耗材名称：开墙洞，规格型号：φ60（混凝土墙），协议单价（元）：100.00,专用耗材名称：开墙洞，规格型号：φ60（砖墙），协议单价（元）：80.00,专用耗材名称：冷媒，规格型号：R32，协议单价（元）：90.00,专用耗材名称：拆机，规格型号：天花机，协议单价（元）：300.00,专用耗材名称：PVC水管及保温，规格型号：φ25，协议单价（元）：20.00,专用耗材名称：铜管（含保温），规格型号：3P，协议单价（元）：120.00,专用耗材名称：冷凝水管，规格型号：软管φ15，协议单价（元）：6.00,专用耗材名称：支架，规格型号：普通支架3P/5P，协议单价（元）：90.00,专用耗材名称：插座，规格型号：25A，协议单价（元）：35.00,专用耗材名称：减震垫，规格型号：4块/套，协议单价（元）：50.00,专用耗材名称：移机，规格型号：柜机，协议单价（元）：400.00,专用耗材名称：减震垫（底座），规格型号：130*60*450mm（两根一组），协议单价（元）：80.00,专用耗材名称：支架，规格型号：普通支架1P/1.5P/2P，协议单价（元）：40.00,专用耗材名称：空气开关，规格型号：32A及以上，协议单价（元）：90.00,专用耗材名称：支架，规格型号：不锈钢支架1P/1.5P/2P，协议单价（元）：80.00,专用耗材名称：移机，规格型号：天花机，协议单价（元）：500.00,专用耗材名称：拆机，规格型号：柜机，协议单价（元）：200.00,专用耗材名称：支架，规格型号：不锈钢支架3P/5P，协议单价（元）：130.00,专用耗材名称：移机，规格型号：挂机，协议单价（元）：300.00,专用耗材名称：铜管（含保温），规格型号：1P/1.5P/2P，协议单价（元）：100.00,专用耗材名称：拆机，规格型号：挂机，协议单价（元）：150.00,专用耗材名称：电源线（220V），规格型号：电源线（220V），协议单价（元）：25.00,专用耗材名称：电源线（380V），规格型号：电源线（380V），协议单价（元）：35.00,专用耗材名称：高空作业费（4楼及以上），规格型号：高空作业费（4楼及以上），协议单价（元）：100.00
| 美的RFD-72QW/BDN8Y-D(B1)A | RFD-72QW/BDN8Y-D(B1)A | 规格型号：RFD-72QW/BDN8Y-D(B1)A,匹数：3p,能效等级：一级能效,全年能源消耗效率：4.1,变频/定频：变频,冷暖类型：冷暖,额定制冷量（W）：7410,额定制冷消耗功率：2190,额定制热量（W）：9250,额定制热消耗功率：2600,电辅加热功率：1800,循环风量（m3/h）：1350,室内机运行最大噪音：45,室外机运行最大噪音：54,面板材质：ABS注塑,冷媒管材质：铜管,制冷剂：R32,额定电压/频率：220V~ /50Hz,室内机尺寸、重量（kg）：830*204*830、23±6kg,室外机尺寸、重量（kg）：890(940)×673×342、43kg,其他产品功能：高温除菌、内机自清洁、低温制热高温制冷,包含配件及服务内容：6年原厂免费质保，10年包修制冷剂：环保冷媒冷媒管：采用纯铜质含遥控器、电池、说明书等,包装清单：含遥控器、电池、说明书等,售后服务：6年原厂免费质保，10年包修 | 6299 | 专用耗材名称：移机，规格型号：天花机，协议单价（元）：500.00,专用耗材名称：开墙洞，规格型号：φ60（混凝土墙），协议单价（元）：100.00,专用耗材名称：减震垫（底座），规格型号：130*60*450mm（两根一组），协议单价（元）：80.00,专用耗材名称：铜管（含保温），规格型号：5P，协议单价（元）：150.00,专用耗材名称：减震垫，规格型号：4块/套，协议单价（元）：50.00,专用耗材名称：开墙洞，规格型号：φ60（砖墙），协议单价（元）：80.00,专用耗材名称：铜管（含保温），规格型号：3P，协议单价（元）：120.00,专用耗材名称：支架，规格型号：普通支架3P/5P，协议单价（元）：90.00,专用耗材名称：冷凝水管，规格型号：软管φ15，协议单价（元）：6.00,专用耗材名称：支架，规格型号：不锈钢支架3P/5P，协议单价（元）：130.00,专用耗材名称：拆机，规格型号：柜机，协议单价（元）：200.00,专用耗材名称：支架，规格型号：不锈钢支架1P/1.5P/2P，协议单价（元）：80.00,专用耗材名称：空气开关，规格型号：32A及以上，协议单价（元）：90.00,专用耗材名称：电源线（220V），规格型号：电源线（220V），协议单价（元）：25.00,专用耗材名称：拆机，规格型号：挂机，协议单价（元）：150.00,专用耗材名称：支架，规格型号：普通支架1P/1.5P/2P，协议单价（元）：40.00,专用耗材名称：插座，规格型号：25A，协议单价（元）：35.00,专用耗材名称：移机，规格型号：柜机，协议单价（元）：400.00,专用耗材名称：拆机，规格型号：天花机，协议单价（元）：300.00,专用耗材名称：电源线（380V），规格型号：电源线（380V），协议单价（元）：35.00,专用耗材名称：铜管（含保温），规格型号：1P/1.5P/2P，协议单价（元）：100.00,专用耗材名称：移机，规格型号：挂机，协议单价（元）：300.00,专用耗材名称：PVC水管及保温，规格型号：φ25，协议单价（元）：20.00,专用耗材名称：高空作业费（4楼及以上），规格型号：高空作业费（4楼及以上），协议单价（元）：100.00,专用耗材名称：冷媒，规格型号：R32，协议单价（元）：90.00
| 美的KFR-120LW/BSDN8Y-PA401(2)A | KFR-120LW/BSDN8Y-PA401(2)A | 规格型号：KFR-120LW/BSDN8Y-PA401(2)A,匹数：5p,能效等级：二级能效,全年能源消耗效率：4.11,变频/定频：变频,冷暖类型：冷暖,额定制冷量（W）：12160,额定制冷消耗功率：3500,额定制热量（W）：14210,额定制热消耗功率：3850,电辅加热功率：2800,循环风量（m3/h）：2050,室内机运行最大噪音：52,室外机运行最大噪音：60,面板材质：ABS注塑,冷媒管材质：铜管,制冷剂：R32,额定电压/频率：380V~ /50Hz,室内机尺寸、重量（kg）：585*405*1830、54kg,室外机尺寸、重量（kg）：958(1021)*1333*417、100kg,包含配件及服务内容：6年原厂免费质保，10年包修制。冷剂：环保冷媒冷媒管：采用纯铜质标配4米铜管、水管等含遥控器、电池、说明书等,包装清单：含遥控器、电池、说明书等,售后服务：6年原厂免费质保，10年包修制 | 9470 | 专用耗材名称：铜管（含保温），规格型号：3P，协议单价（元）：120.00,专用耗材名称：支架，规格型号：普通支架1P/1.5P/2P，协议单价（元）：40.00,专用耗材名称：电源线（220V），规格型号：电源线（220V），协议单价（元）：25.00,专用耗材名称：铜管（含保温），规格型号：5P，协议单价（元）：150.00,专用耗材名称：插座，规格型号：25A，协议单价（元）：35.00,专用耗材名称：电源线（380V），规格型号：电源线（380V），协议单价（元）：35.00,专用耗材名称：拆机，规格型号：挂机，协议单价（元）：150.00,专用耗材名称：空气开关，规格型号：32A及以上，协议单价（元）：90.00,专用耗材名称：支架，规格型号：普通支架3P/5P，协议单价（元）：90.00,专用耗材名称：减震垫，规格型号：4块/套，协议单价（元）：50.00,专用耗材名称：冷媒，规格型号：R32，协议单价（元）：90.00,专用耗材名称：拆机，规格型号：天花机，协议单价（元）：300.00,专用耗材名称：拆机，规格型号：柜机，协议单价（元）：200.00,专用耗材名称：移机，规格型号：天花机，协议单价（元）：500.00,专用耗材名称：冷凝水管，规格型号：软管φ15，协议单价（元）：6.00,专用耗材名称：开墙洞，规格型号：φ60（混凝土墙），协议单价（元）：100.00,专用耗材名称：高空作业费（4楼及以上），规格型号：高空作业费（4楼及以上），协议单价（元）：100.00,专用耗材名称：铜管（含保温），规格型号：1P/1.5P/2P，协议单价（元）：100.00,专用耗材名称：移机，规格型号：柜机，协议单价（元）：400.00,专用耗材名称：PVC水管及保温，规格型号：φ25，协议单价（元）：20.00,专用耗材名称：支架，规格型号：不锈钢支架1P/1.5P/2P，协议单价（元）：80.00,专用耗材名称：移机，规格型号：挂机，协议单价（元）：300.00,专用耗材名称：减震垫（底座），规格型号：130*60*450mm（两根一组），协议单价（元）：80.00,专用耗材名称：开墙洞，规格型号：φ60（砖墙），协议单价（元）：80.00,专用耗材名称：支架，规格型号：不锈钢支架3P/5P，协议单价（元）：130.00
| 美的KFR-35GW/G3-1 | KFR-35GW/G3-1 | 规格型号：KFR-35GW/G3-1,匹数：1.5p,能效等级：一级能源,全年能源消耗效率：5.53,变频/定频：变频,冷暖类型：冷暖,额定制冷量（W）：3530,额定制冷消耗功率：800,额定制热量（W）：5110,额定制热消耗功率：1230,电辅加热功率：850,循环风量（m3/h）：750,室内机运行最大噪音：41,室外机运行最大噪音：50,面板材质：ABS注塑,冷媒管材质：铜管,制冷剂：R32,额定电压/频率：220V~ /50Hz,室内机尺寸、重量（kg）：845*207*301、9.5kg,室外机尺寸、重量（kg）：765(820)×555×303、26kg,包含配件及服务内容：6年原厂免费质保，10年包修。制冷剂：环保冷媒冷媒管：采用纯铜质标配3米铜管、水管等含遥控器、电池、说明书等,包装清单：含遥控器、电池、说明书等,售后服务：6年原厂免费质保，10年包修 | 3099 | 专用耗材名称：空气开关，规格型号：32A及以上，协议单价（元）：90.00,专用耗材名称：铜管（含保温），规格型号：1P/1.5P/2P，协议单价（元）：100.00,专用耗材名称：支架，规格型号：不锈钢支架1P/1.5P/2P，协议单价（元）：80.00,专用耗材名称：减震垫（底座），规格型号：130*60*450mm（两根一组），协议单价（元）：80.00,专用耗材名称：支架，规格型号：普通支架3P/5P，协议单价（元）：90.00,专用耗材名称：铜管（含保温），规格型号：3P，协议单价（元）：120.00,专用耗材名称：拆机，规格型号：柜机，协议单价（元）：200.00,专用耗材名称：冷凝水管，规格型号：软管φ15，协议单价（元）：6.00,专用耗材名称：电源线（380V），规格型号：电源线（380V），协议单价（元）：35.00,专用耗材名称：铜管（含保温），规格型号：5P，协议单价（元）：150.00,专用耗材名称：支架，规格型号：不锈钢支架3P/5P，协议单价（元）：130.00,专用耗材名称：高空作业费（4楼及以上），规格型号：高空作业费（4楼及以上），协议单价（元）：100.00,专用耗材名称：冷媒，规格型号：R32，协议单价（元）：90.00,专用耗材名称：拆机，规格型号：挂机，协议单价（元）：150.00,专用耗材名称：支架，规格型号：普通支架1P/1.5P/2P，协议单价（元）：40.00,专用耗材名称：减震垫，规格型号：4块/套，协议单价（元）：50.00,专用耗材名称：移机，规格型号：天花机，协议单价（元）：500.00,专用耗材名称：拆机，规格型号：天花机，协议单价（元）：300.00,专用耗材名称：移机，规格型号：柜机，协议单价（元）：400.00,专用耗材名称：开墙洞，规格型号：φ60（砖墙），协议单价（元）：80.00,专用耗材名称：移机，规格型号：挂机，协议单价（元）：300.00,专用耗材名称：电源线（220V），规格型号：电源线（220V），协议单价（元）：25.00,专用耗材名称：PVC水管及保温，规格型号：φ25，协议单价（元）：25.00,专用耗材名称：插座，规格型号：25A，协议单价（元）：35.00,专用耗材名称：开墙洞，规格型号：φ60（混凝土墙），协议单价（元）：100.00
| 美的KFR-26GW/G3-1 | KFR-26GW/G3-1 | 规格型号：KFR-26GW/G3-1,匹数：1p,能效等级：一级能源,全年能源消耗效率：5.67,变频/定频：变频,冷暖类型：冷暖,额定制冷量（W）：2670,额定制冷消耗功率：550,额定制热量（W）：4620,额定制热消耗功率：1120,电辅加热功率：850,循环风量（m3/h）：730,室内机运行最大噪音：40,室外机运行最大噪音：50,面板材质：ABS注塑,冷媒管材质：铜管,制冷剂：R32,额定电压/频率：220V~ /50Hz,室内机尺寸、重量（kg）：845*207*301、9.5kg,室外机尺寸、重量（kg）：765(820)×555×303、23kg,包含配件及服务内容：6年原厂免费质保，10年包修。制冷剂：环保冷媒冷媒管：采用纯铜质标配3米铜管、水管等含遥控器、电池、说明书等,包装清单：含遥控器、电池、说明书等,售后服务：6年原厂免费质保，10年包修 | 2370 | 专用耗材名称：支架，规格型号：不锈钢支架1P/1.5P/2P，协议单价（元）：80.00,专用耗材名称：拆机，规格型号：柜机，协议单价（元）：200.00,专用耗材名称：冷媒，规格型号：R32，协议单价（元）：90.00,专用耗材名称：电源线，规格型号：电源线（380V），协议单价（元）：35.00,专用耗材名称：空气开关，规格型号：32A及以上，协议单价（元）：90.00,专用耗材名称：冷凝水管，规格型号：软管φ15，协议单价（元）：6.00,专用耗材名称：电源线，规格型号：电源线（220V），协议单价（元）：25.00,专用耗材名称：支架，规格型号：不锈钢支架3P/5P，协议单价（元）：130.00,专用耗材名称：铜管（含保温），规格型号：5P，协议单价（元）：150.00,专用耗材名称：减震垫（底座），规格型号：130*60*450mm（两根一组），协议单价（元）：80.00,专用耗材名称：铜管（含保温），规格型号：3P，协议单价（元）：120.00,专用耗材名称：开墙洞，规格型号：φ60（混凝土墙），协议单价（元）：100.00,专用耗材名称：移机，规格型号：天花机，协议单价（元）：500.00,专用耗材名称：PVC水管及保温，规格型号：φ25，协议单价（元）：20.00,专用耗材名称：拆机，规格型号：挂机，协议单价（元）：150.00,专用耗材名称：移机，规格型号：挂机，协议单价（元）：300.00,专用耗材名称：铜管（含保温），规格型号：1P/1.5P/2P，协议单价（元）：100.00,专用耗材名称：支架，规格型号：普通支架1P/1.5P/2P，协议单价（元）：40.00,专用耗材名称：插座，规格型号：25A，协议单价（元）：35.00,专用耗材名称：移机，规格型号：柜机，协议单价（元）：400.00,专用耗材名称：减震垫，规格型号：4块/套，协议单价（元）：50.00,专用耗材名称：高空作业费（4楼及以上），规格型号：高空作业费（4楼及以上），协议单价（元）：100.00,专用耗材名称：拆机，规格型号：天花机，协议单价（元）：300.00,专用耗材名称：支架，规格型号：普通支架3P/5P，协议单价（元）：90.00,专用耗材名称：开墙洞，规格型号：φ60（砖墙），协议单价（元）：80.00
| 美的KFR-35GW/G3-1A | KFR-35GW/G3-1A | 规格型号：KFR-35GW/G3-1A,匹数：1.5p,能效等级：一级能源,全年能源消耗效率：5.3,变频/定频：变频,冷暖类型：冷暖,额定制冷量（W）：3510,额定制冷消耗功率：845,额定制热量（W）：5010,额定制热消耗功率：1240,电辅加热功率：850,循环风量（m3/h）：720,室内机运行最大噪音：41,室外机运行最大噪音：51,面板材质：ABS注塑,冷媒管材质：铜管,制冷剂：R32,额定电压/频率：220V~ /50Hz,室内机尺寸、重量（kg）：845×301×207、9.5kg,室外机尺寸、重量（kg）：765(820)×555×303、26kg,包含配件及服务内容：6年原厂免费质保，10年包修。制冷剂：环保冷媒冷媒管：采用纯铜质标配3米铜管、水管等含遥控器、电池、说明书等,包装清单：含遥控器、电池、说明书等,售后服务：6年原厂免费质保，10年包修 | 2699 | 专用耗材名称：支架，规格型号：普通支架1P/1.5P/2P，协议单价（元）：40.00,专用耗材名称：移机，规格型号：天花机，协议单价（元）：500.00,专用耗材名称：冷凝水管，规格型号：软管φ15，协议单价（元）：6.00,专用耗材名称：开墙洞，规格型号：φ60（砖墙），协议单价（元）：80.00,专用耗材名称：移机，规格型号：柜机，协议单价（元）：400.00,专用耗材名称：支架，规格型号：不锈钢支架3P/5P，协议单价（元）：130.00,专用耗材名称：铜管（含保温），规格型号：3P，协议单价（元）：120.00,专用耗材名称：拆机，规格型号：挂机，协议单价（元）：150.00,专用耗材名称：开墙洞，规格型号：φ60（混凝土墙），协议单价（元）：100.00,专用耗材名称：支架，规格型号：普通支架3P/5P，协议单价（元）：90.00,专用耗材名称：电源线（220V），规格型号：电源线（220V），协议单价（元）：25.00,专用耗材名称：空气开关，规格型号：32A及以上，协议单价（元）：90.00,专用耗材名称：拆机，规格型号：柜机，协议单价（元）：200.00,专用耗材名称：插座，规格型号：25A，协议单价（元）：35.00,专用耗材名称：拆机，规格型号：天花机，协议单价（元）：300.00,专用耗材名称：冷媒，规格型号：R32，协议单价（元）：90.00,专用耗材名称：减震垫，规格型号：4块/套，协议单价（元）：50.00,专用耗材名称：铜管（含保温），规格型号：1P/1.5P/2P，协议单价（元）：100.00,专用耗材名称：电源线（380V），规格型号：电源线（380V），协议单价（元）：35.00,专用耗材名称：铜管（含保温），规格型号：5P，协议单价（元）：150.00,专用耗材名称：减震垫（底座），规格型号：130*60*450mm（两根一组），协议单价（元）：80.00,专用耗材名称：高空作业费（4楼及以上），规格型号：高空作业费（4楼及以上），协议单价（元）：100.00,专用耗材名称：移机，规格型号：挂机，协议单价（元）：300.00,专用耗材名称：PVC水管及保温，规格型号：φ25，协议单价（元）：20.00,专用耗材名称：支架，规格型号：不锈钢支架1P/1.5P/2P，协议单价（元）：80.00
| 美的KFR-120QW/F-1S | KFR-120QW/F-1S | 规格型号：KFR-120QW/F-1S,匹数：5p,能效等级：一级能效,全年能源消耗效率：4.41,变频/定频：变频,冷暖类型：冷暖,额定制冷量（W）：12310,额定制冷消耗功率：3600,额定制热量（W）：13510,额定制热消耗功率：3500,电辅加热功率：2500,循环风量（m3/h）：2060,室内机运行最大噪音：50,室外机运行最大噪音：58,面板材质：ABS注塑,冷媒管材质：铜管,制冷剂：R32,额定电压/频率：380V 3N~/50Hz,室内机尺寸、重量（kg）：830*287*830、28+6（kg）,室外机尺寸、重量（kg）：958(1021)*1333*417、100（kg）,其他产品功能：无风感、高温除菌、内机自清洁、低温制热高温制冷,包含配件及服务内容：6年原厂免费质保，10年包修制冷剂：环保冷媒冷媒管：采用纯铜质含遥控器、电池、说明书等,包装清单：含遥控器、电池、说明书等,售后服务：6年原厂免费质保，10年包修 | 8399 | 专用耗材名称：拆机，规格型号：柜机，协议单价（元）：200.00,专用耗材名称：开墙洞，规格型号：φ60（混凝土墙），协议单价（元）：100.00,专用耗材名称：冷凝水管，规格型号：软管φ15，协议单价（元）：6.00,专用耗材名称：高空作业费（4楼及以上），规格型号：高空作业费（4楼及以上），协议单价（元）：100.00,专用耗材名称：减震垫（底座），规格型号：130*60*450mm（两根一组），协议单价（元）：80.00,专用耗材名称：电源线（220V），规格型号：电源线（220V），协议单价（元）：25.00,专用耗材名称：拆机，规格型号：天花机，协议单价（元）：300.00,专用耗材名称：支架，规格型号：普通支架3P/5P，协议单价（元）：90.00,专用耗材名称：拆机，规格型号：挂机，协议单价（元）：150.00,专用耗材名称：电源线（380V），规格型号：电源线（380V），协议单价（元）：35.00,专用耗材名称：铜管（含保温），规格型号：1P/1.5P/2P，协议单价（元）：100.00,专用耗材名称：支架，规格型号：不锈钢支架1P/1.5P/2P，协议单价（元）：80.00,专用耗材名称：空气开关，规格型号：32A及以上，协议单价（元）：90.00,专用耗材名称：支架，规格型号：不锈钢支架3P/5P，协议单价（元）：130.00,专用耗材名称：开墙洞，规格型号：φ60（砖墙），协议单价（元）：80.00,专用耗材名称：铜管（含保温），规格型号：5P，协议单价（元）：150.00,专用耗材名称：移机，规格型号：天花机，协议单价（元）：500.00,专用耗材名称：移机，规格型号：柜机，协议单价（元）：400.00,专用耗材名称：移机，规格型号：挂机，协议单价（元）：300.00,专用耗材名称：铜管（含保温），规格型号：3P，协议单价（元）：120.00,专用耗材名称：冷媒，规格型号：R32，协议单价（元）：90.00,专用耗材名称：支架，规格型号：普通支架1P/1.5P/2P，协议单价（元）：40.00,专用耗材名称：PVC水管及保温，规格型号：φ25，协议单价（元）：20.00,专用耗材名称：减震垫，规格型号：4块/套，协议单价（元）：50.00,专用耗材名称：插座，规格型号：25A，协议单价（元）：35.00
| 美的KFR-72LW/BDN8Y-PA401(2)A | KFR-72LW/BDN8Y-PA401(2)A | 规格型号：KFR-72LW/BDN8Y-PA401(2)A,匹数：3p,能效等级：二级能效,全年能源消耗效率：4.19,变频/定频：变频,冷暖类型：冷暖,额定制冷量（W）：7290,额定制冷消耗功率：2040,额定制热量（W）：9800,额定制热消耗功率：2860,电辅加热功率：2000,循环风量（m3/h）：1300,室内机运行最大噪音：46,室外机运行最大噪音：56,面板材质：ABS注塑,冷媒管材质：铜管,制冷剂：R32,额定电压/频率：220V~ /50Hz,室内机尺寸、重量（kg）：510*315*1750、38kg,室外机尺寸、重量（kg）：890(940)*673*34、43kg,包含配件及服务内容：6年原厂免费质保，10年包修制。冷剂：环保冷媒冷媒管：采用纯铜质标配4米铜管、水管等含遥控器、电池、说明书等,包装清单：含遥控器、电池、说明书等,售后服务：6年原厂免费质保，10年包修制 | 5799 | 专用耗材名称：开墙洞，规格型号：φ60（混凝土墙），协议单价（元）：100.00,专用耗材名称：铜管（含保温），规格型号：3P，协议单价（元）：120.00,专用耗材名称：铜管（含保温），规格型号：1P/1.5P/2P，协议单价（元）：100.00,专用耗材名称：高空作业费（4楼及以上），规格型号：高空作业费（4楼及以上），协议单价（元）：100.00,专用耗材名称：移机，规格型号：柜机，协议单价（元）：400.00,专用耗材名称：开墙洞，规格型号：φ60（砖墙），协议单价（元）：80.00,专用耗材名称：电源线（220V），规格型号：电源线（220V），协议单价（元）：25.00,专用耗材名称：拆机，规格型号：柜机，协议单价（元）：200.00,专用耗材名称：拆机，规格型号：挂机，协议单价（元）：150.00,专用耗材名称：减震垫，规格型号：4块/套，协议单价（元）：50.00,专用耗材名称：移机，规格型号：天花机，协议单价（元）：500.00,专用耗材名称：电源线（380V），规格型号：电源线（380V），协议单价（元）：35.00,专用耗材名称：支架，规格型号：普通支架3P/5P，协议单价（元）：90.00,专用耗材名称：支架，规格型号：不锈钢支架3P/5P，协议单价（元）：130.00,专用耗材名称：移机，规格型号：挂机，协议单价（元）：300.00,专用耗材名称：空气开关，规格型号：32A及以上，协议单价（元）：90.00,专用耗材名称：插座，规格型号：25A，协议单价（元）：35.00,专用耗材名称：拆机，规格型号：天花机，协议单价（元）：300.00,专用耗材名称：支架，规格型号：不锈钢支架1P/1.5P/2P，协议单价（元）：80.00,专用耗材名称：支架，规格型号：普通支架1P/1.5P/2P，协议单价（元）：40.00,专用耗材名称：冷媒，规格型号：R32，协议单价（元）：90.00,专用耗材名称：铜管（含保温），规格型号：5P，协议单价（元）：150.00,专用耗材名称：PVC水管及保温，规格型号：φ25，协议单价（元）：20.00,专用耗材名称：减震垫（底座），规格型号：130*60*450mm（两根一组），协议单价（元）：80.00,专用耗材名称：冷凝水管，规格型号：软管φ15，协议单价（元）：6.00
| 美的RFD-120QW/BSDN8Y-D(B1)A | RFD-120QW/BSDN8Y-D(B1)A | 规格型号：RFD-120QW/BSDN8Y-D(B1)A,匹数：5p,能效等级：一级能效,全年能源消耗效率：3.84,变频/定频：变频,冷暖类型：冷暖,额定制冷量（W）：12200,额定制冷消耗功率：4650,额定制热量（W）：13600,额定制热消耗功率：4000,电辅加热功率：2000,循环风量（m3/h）：2060,室内机运行最大噪音：50,室外机运行最大噪音：58,面板材质：ABS注塑,冷媒管材质：铜管,制冷剂：R32,额定电压/频率：380V 3N~/50Hz,室内机尺寸、重量（kg）：830*287*830、28±6kg,室外机尺寸、重量（kg）：946(990)×810×420、71kg,其他产品功能：高温除菌、内机自清洁、低温制热高温制冷,包含配件及服务内容：6年原厂免费质保，10年包修制冷剂：环保冷媒冷媒管：采用纯铜质含遥控器、电池、说明书等,包装清单：含遥控器、电池、说明书等,售后服务：6年原厂免费质保，10年包修 | 8399 | 专用耗材名称：PVC水管及保温，规格型号：φ25，协议单价（元）：20.00,专用耗材名称：开墙洞，规格型号：φ60（砖墙），协议单价（元）：80.00,专用耗材名称：电源线（220V），规格型号：电源线（220V），协议单价（元）：25.00,专用耗材名称：减震垫（底座），规格型号：130*60*450mm（两根一组），协议单价（元）：80.00,专用耗材名称：拆机，规格型号：挂机，协议单价（元）：150.00,专用耗材名称：铜管（含保温），规格型号：1P/1.5P/2P，协议单价（元）：100.00,专用耗材名称：移机，规格型号：柜机，协议单价（元）：400.00,专用耗材名称：支架，规格型号：不锈钢支架1P/1.5P/2P，协议单价（元）：80.00,专用耗材名称：冷凝水管，规格型号：软管φ15，协议单价（元）：6.00,专用耗材名称：拆机，规格型号：柜机，协议单价（元）：200.00,专用耗材名称：高空作业费（4楼及以上），规格型号：高空作业费（4楼及以上），协议单价（元）：100.00,专用耗材名称：电源线（380V），规格型号：电源线（380V），协议单价（元）：35.00,专用耗材名称：支架，规格型号：不锈钢支架3P/5P，协议单价（元）：130.00,专用耗材名称：拆机，规格型号：天花机，协议单价（元）：300.00,专用耗材名称：插座，规格型号：25A，协议单价（元）：35.00,专用耗材名称：支架，规格型号：普通支架1P/1.5P/2P，协议单价（元）：40.00,专用耗材名称：开墙洞，规格型号：φ60（混凝土墙），协议单价（元）：100.00,专用耗材名称：移机，规格型号：天花机，协议单价（元）：500.00,专用耗材名称：减震垫，规格型号：4块/套，协议单价（元）：50.00,专用耗材名称：移机，规格型号：挂机，协议单价（元）：300.00,专用耗材名称：支架，规格型号：普通支架3P/5P，协议单价（元）：90.00,专用耗材名称：铜管（含保温），规格型号：3P，协议单价（元）：120.00,专用耗材名称：空气开关，规格型号：32A及以上，协议单价（元）：90.00,专用耗材名称：铜管（含保温），规格型号：5P，协议单价（元）：150.00,专用耗材名称：冷媒，规格型号：R32，协议单价（元）：90.00
| 美的KFR-35GW/G3-2 | KFR-35GW/G3-2 | 规格型号：KFR-35GW/G3-2,匹数：1.5p,能效等级：二级能源,全年能源消耗效率：4.84,变频/定频：变频,冷暖类型：冷暖,额定制冷量（W）：3510,额定制冷消耗功率：855,额定制热量（W）：4800,额定制热消耗功率：1160,电辅加热功率：850,循环风量（m3/h）：710,室内机运行最大噪音：41,室外机运行最大噪音：50,面板材质：ABS注塑,冷媒管材质：铜管,制冷剂：R32,额定电压/频率：220V~ /50Hz,室内机尺寸、重量（kg）：845*301*207、12,室外机尺寸、重量（kg）：807（857）*555*328、30,包含配件及服务内容：6年原厂免费质保，10年包修。制冷剂：环保冷媒冷媒管：采用纯铜质标配3米铜管、水管等含遥控器、电池、说明书等,包装清单：含遥控器、电池、说明书等,售后服务：6年原厂免费质保，10年包修 | 2470 | 专用耗材名称：开墙洞，规格型号：φ60（混凝土墙），协议单价（元）：100.00,专用耗材名称：插座，规格型号：25A，协议单价（元）：35.00,专用耗材名称：支架，规格型号：普通支架1P/1.5P/2P，协议单价（元）：40.00,专用耗材名称：移机，规格型号：柜机，协议单价（元）：400.00,专用耗材名称：冷凝水管，规格型号：软管φ15，协议单价（元）：6.00,专用耗材名称：拆机，规格型号：挂机，协议单价（元）：150.00,专用耗材名称：减震垫（底座），规格型号：130*60*450mm（两根一组），协议单价（元）：80.00,专用耗材名称：开墙洞，规格型号：φ60（砖墙），协议单价（元）：80.00,专用耗材名称：空气开关，规格型号：32A及以上，协议单价（元）：90.00,专用耗材名称：电源线（380V），规格型号：电源线（380V），协议单价（元）：35.00,专用耗材名称：支架，规格型号：不锈钢支架1P/1.5P/2P，协议单价（元）：80.00,专用耗材名称：冷媒，规格型号：R32，协议单价（元）：90.00,专用耗材名称：减震垫，规格型号：4块/套，协议单价（元）：50.00,专用耗材名称：移机，规格型号：天花机，协议单价（元）：500.00,专用耗材名称：铜管，规格型号：1P/1.5P/2P，协议单价（元）：100.00,专用耗材名称：支架，规格型号：不锈钢支架3P/5P，协议单价（元）：130.00,专用耗材名称：拆机，规格型号：天花机，协议单价（元）：300.00,专用耗材名称：电源线（220V），规格型号：电源线（220V），协议单价（元）：25.00,专用耗材名称：支架，规格型号：普通支架3P/5P，协议单价（元）：90.00,专用耗材名称：铜管（含保温），规格型号：5P，协议单价（元）：150.00,专用耗材名称：高空作业费（4楼及以上），规格型号：高空作业费（4楼及以上），协议单价（元）：100.00,专用耗材名称：拆机，规格型号：柜机，协议单价（元）：200.00,专用耗材名称：铜管（含保温），规格型号：3P，协议单价（元）：120.00,专用耗材名称：移机，规格型号：挂机，协议单价（元）：300.00,专用耗材名称：PVC水管及保温，规格型号：φ25，协议单价（元）：20.00
| 美的RFD-120LW/BSDN8Y-PA401(1)A | RFD-120LW/BSDN8Y-PA401(1)A | 规格型号：RFD-120LW/BSDN8Y-PA401(1)A,匹数：5p,能效等级：一级能效,全年能源消耗效率：3.7,变频/定频：变频,冷暖类型：冷暖,额定制冷量（W）：12210,额定制冷消耗功率：4400,额定制热量（W）：14210,额定制热消耗功率：4500,电辅加热功率：3500,循环风量（m3/h）：2110,室内机运行最大噪音：52,室外机运行最大噪音：60,面板材质：ABS注塑,冷媒管材质：铜管,制冷剂：R32,额定电压/频率：380V~ /50Hz,室内机尺寸、重量（kg）：585×1830×405、50kg,室外机尺寸、重量（kg）：946(990)×810×420、72kg,包含配件及服务内容：6年原厂免费质保，10年包修制。冷剂：环保冷媒冷媒管：采用纯铜质标配4米铜管、水管等含遥控器、电池、说明书等,包装清单：含遥控器、电池、说明书等,售后服务：6年原厂免费质保，10年包修制 | 7870 | 专用耗材名称：移机，规格型号：柜机，协议单价（元）：400.00,专用耗材名称：拆机，规格型号：柜机，协议单价（元）：200.00,专用耗材名称：PVC水管及保温，规格型号：φ25，协议单价（元）：20.00,专用耗材名称：拆机，规格型号：挂机，协议单价（元）：150.00,专用耗材名称：支架，规格型号：普通支架1P/1.5P/2P，协议单价（元）：40.00,专用耗材名称：移机，规格型号：天花机，协议单价（元）：500.00,专用耗材名称：空气开关，规格型号：32A及以上，协议单价（元）：90.00,专用耗材名称：冷凝水管，规格型号：软管φ15，协议单价（元）：6.00,专用耗材名称：开墙洞，规格型号：开墙洞φ60（砖墙） φ60（混凝土墙），协议单价（元）：100.00,专用耗材名称：铜管（含保温），规格型号：5P，协议单价（元）：150.00,专用耗材名称：电源线（380V），规格型号：电源线（380V），协议单价（元）：35.00,专用耗材名称：支架，规格型号：不锈钢支架1P/1.5P/2P，协议单价（元）：80.00,专用耗材名称：支架，规格型号：普通支架3P/5P，协议单价（元）：90.00,专用耗材名称：插座，规格型号：25A，协议单价（元）：35.00,专用耗材名称：支架，规格型号：不锈钢支架3P/5P，协议单价（元）：130.00,专用耗材名称：减震垫（底座），规格型号：130*60*450mm（两根一组），协议单价（元）：80.00,专用耗材名称：移机，规格型号：挂机，协议单价（元）：300.00,专用耗材名称：电源线（220V），规格型号：电源线（220V），协议单价（元）：25.00,专用耗材名称：高空作业费（4楼及以上），规格型号：高空作业费（4楼及以上），协议单价（元）：100.00,专用耗材名称：开墙洞，规格型号：φ60（砖墙），协议单价（元）：80.00,专用耗材名称：铜管（含保温），规格型号：3P，协议单价（元）：120.00,专用耗材名称：铜管（含保温），规格型号：1P/1.5P/2P，协议单价（元）：100.00,专用耗材名称：拆机，规格型号：天花机，协议单价（元）：300.00,专用耗材名称：冷媒，规格型号：R32，协议单价（元）：90.00,专用耗材名称：减震垫，规格型号：4块/套，协议单价（元）：50.00
| 美的KFR-50GW/G1-1A | KFR-50GW/G1-1A | 规格型号：KFR-50GW/G1-1A,匹数：2p,能效等级：一级能源,全年能源消耗效率：4.88,变频/定频：变频,冷暖类型：冷暖,额定制冷量（W）：5090,额定制冷消耗功率：1240,额定制热量（W）：7290,额定制热消耗功率：1950,电辅加热功率：1200,循环风量（m3/h）：1000,室内机运行最大噪音：41,室外机运行最大噪音：53,面板材质：ABS注塑,冷媒管材质：铜管,制冷剂：R32,额定电压/频率：220V~ /50Hz,室内机尺寸、重量（kg）：1140×370×275 、19kg,室外机尺寸、重量（kg）：807(857)×555×328、31kg,包含配件及服务内容：6年原厂免费质保，10年包修。制冷剂：环保冷媒冷媒管：采用纯铜质标配3米铜管、水管等含遥控器、电池、说明书等,包装清单：含遥控器、电池、说明书等,售后服务：6年原厂免费质保，10年包修 | 4970 | 专用耗材名称：插座，规格型号：25A，协议单价（元）：35.00,专用耗材名称：开墙洞，规格型号：φ60（混凝土墙），协议单价（元）：100.00,专用耗材名称：铜管（含保温），规格型号：3P，协议单价（元）：120.00,专用耗材名称：拆机，规格型号：挂机，协议单价（元）：150.00,专用耗材名称：空气开关，规格型号：32A及以上，协议单价（元）：90.00,专用耗材名称：移机，规格型号：天花机，协议单价（元）：500.00,专用耗材名称：支架，规格型号：不锈钢支架1P/1.5P/2P，协议单价（元）：80.00,专用耗材名称：支架，规格型号：普通支架3P/5P，协议单价（元）：90.00,专用耗材名称：PVC水管及保温，规格型号：φ25，协议单价（元）：20.00,专用耗材名称：支架，规格型号：不锈钢支架3P/5P，协议单价（元）：130.00,专用耗材名称：移机，规格型号：挂机，协议单价（元）：300.00,专用耗材名称：减震垫，规格型号：4块/套，协议单价（元）：50.00,专用耗材名称：铜管（含保温），规格型号：5P，协议单价（元）：150.00,专用耗材名称：高空作业费（4楼及以上），规格型号：高空作业费（4楼及以上），协议单价（元）：100.00,专用耗材名称：移机，规格型号：天花机，协议单价（元）：300.00,专用耗材名称：开墙洞，规格型号：φ60（砖墙），协议单价（元）：80.00,专用耗材名称：电源线（380V），规格型号：电源线（380V），协议单价（元）：35.00,专用耗材名称：冷凝水管，规格型号：软管φ15，协议单价（元）：6.00,专用耗材名称：电源线（220V），规格型号：电源线（220V），协议单价（元）：25.00,专用耗材名称：支架，规格型号：普通支架1P/1.5P/2P，协议单价（元）：40.00,专用耗材名称：移机，规格型号：柜机，协议单价（元）：200.00,专用耗材名称：减震垫（底座），规格型号：130*60*450mm（两根一组），协议单价（元）：80.00,专用耗材名称：移机，规格型号：柜机，协议单价（元）：400.00,专用耗材名称：铜管（含保温），规格型号：R32，协议单价（元）：90.00,专用耗材名称：铜管（含保温），规格型号：1P/1.5P/2P，协议单价（元）：100.00
| 美的KFR-72GW/G1-1A | KFR-72GW/G1-1A | 规格型号：KFR-72GW/G1-1A,匹数：3p,能效等级：一级能源,全年能源消耗效率：4.52,变频/定频：变频,冷暖类型：冷暖,额定制冷量（W）：7360,额定制冷消耗功率：1950,额定制热量（W）：10000,额定制热消耗功率：2930,电辅加热功率：1200,循环风量（m3/h）：1400,室内机运行最大噪音：47,室外机运行最大噪音：56,面板材质：ABS注塑,冷媒管材质：铜管,制冷剂：R32,额定电压/频率：220V~ /50Hz,室内机尺寸、重量（kg）：1140×370×275 、19kg,室外机尺寸、重量（kg）：807(857)×555×328、31kg,包含配件及服务内容：6年原厂免费质保，10年包修。制冷剂：环保冷媒冷媒管：采用纯铜质标配3米铜管、水管等含遥控器、电池、说明书等,包装清单：含遥控器、电池、说明书等,售后服务：6年原厂免费质保，10年包修 | 4999 | 专用耗材名称：减震垫（底座），规格型号：130*60*450mm（两根一组），协议单价（元）：80.00,专用耗材名称：电源线（220V），规格型号：电源线（220V），协议单价（元）：25.00,专用耗材名称：电源线（380V），规格型号：电源线（380V），协议单价（元）：35.00,专用耗材名称：支架，规格型号：不锈钢支架3P/5P，协议单价（元）：130.00,专用耗材名称：移机，规格型号：天花机，协议单价（元）：500.00,专用耗材名称：冷媒，规格型号：R32，协议单价（元）：90.00,专用耗材名称：开墙洞，规格型号：φ60（砖墙），协议单价（元）：80.00,专用耗材名称：铜管（含保温），规格型号：1P/1.5P/2P，协议单价（元）：100.00,专用耗材名称：移机，规格型号：柜机，协议单价（元）：400.00,专用耗材名称：冷凝水管，规格型号：软管φ15，协议单价（元）：6.00,专用耗材名称：PVC水管及保温，规格型号：φ25，协议单价（元）：20.00,专用耗材名称：支架，规格型号：普通支架1P/1.5P/2P，协议单价（元）：40.00,专用耗材名称：铜管（含保温），规格型号：3P，协议单价（元）：120.00,专用耗材名称：拆机，规格型号：天花机，协议单价（元）：300.00,专用耗材名称：支架，规格型号：普通支架3P/5P，协议单价（元）：90.00,专用耗材名称：空气开关，规格型号：32A及以上，协议单价（元）：90.00,专用耗材名称：支架，规格型号：不锈钢支架1P/1.5P/2P，协议单价（元）：80.00,专用耗材名称：减震垫，规格型号：4块/套，协议单价（元）：50.00,专用耗材名称：开墙洞，规格型号：φ60（混凝土墙），协议单价（元）：100.00,专用耗材名称：拆机，规格型号：柜机，协议单价（元）：200.00,专用耗材名称：移机，规格型号：挂机，协议单价（元）：300.00,专用耗材名称：拆机，规格型号：挂机，协议单价（元）：150.00,专用耗材名称：插座，规格型号：25A，协议单价（元）：35.00,专用耗材名称：铜管（含保温），规格型号：5P，协议单价（元）：150.00,专用耗材名称：高空作业费（4楼及以上），规格型号：高空作业费（4楼及以上），协议单价（元）：100.00
品牌 | 服务区域 | 经销商名称 | 联系人 | 联系电话 | 办公室电话 | 地址
美的 | 南京市 | 南京卡斌制冷设备有限公司 | 南京卡斌制冷设备有限公司 | 17002503555 | 68520252 | 南京市雨花台区西柿路12号1幢103室
| 南京市 | 江苏依斯特制冷有限公司 | 江苏依斯特制冷有限公司 | 15150572679 | 15150572679 | 南京市栖霞区紫东路2号D7栋
| 南京市 | 南京肯顺机电科技有限公司 | 南京肯顺机电科技有限公司 | 13814877320 | 025-84439968 | 中山门大街297号钟鼎明悦广场3-4幢222室
| 南京市 | 快购达集团有限公司 | 宋晗 | 18651665308 | / | 南京市秦淮区七里街96号-1226
| 南京市 | 江苏睦羽环境科技有限公司 | 江苏睦羽环境科技有限公司 | 15005183233 | 15005183233 | 南京市建邺区创智路188号 追光公社2楼218号库B3室
| 南京市 | 南京润享家环境科技有限公司 | 南京润享家环境科技有限公司 | 13951748322 | 025-85431112 | 南京市中山东路300号长发中心A-807
| 南京市 | 南京凯毅工贸有限公司 | 南京凯毅工贸有限公司 | 17766107410 | 025-51837760 | 南京市江宁区城际空间站E1-1210
| 南京市 | 南京仁熠智能科技有限公司 | 南京仁熠智能科技有限公司 | 13951815090 | 025-86333693 | 南京市玄武区领智路56号2号楼509
| 南京市 | 南京众浦瑞暖通设备有限公司 | 南京众浦瑞暖通设备有限公司 | 15861800096 | 025-58187128 | 江苏省南京市浦口区江浦街道仁山路2号明发两岸科创基地42栋406室
| 南京市 | 南京正弘电器科技有限公司 | 朱小军 | 13770739588 | 15261820316 | 南京市江宁区禄口街道山塘社区1-12号标准厂房（江宁开发区）
| 南京市 | 江苏洁亚智能科技发展有限公司 | 江苏洁亚智能科技发展有限公司 | 17314992195 | 02568131730 | 南京市秦淮区中山东路300号长发大厦A座1609室
| 南京市 | 北京莱盛高新技术有限公司南京分公司 | 北京莱盛高新技术有限公司南京分公司 | 13605143067 | 025-83676080 | 南京市玄武区珠江路600号谷阳世纪大厦八层808室
| 南京市 | 南京仕高建筑设备工程有限公司 | 南京仕高建筑设备工程有限公司 | 15952093294 | 025-84781515 | 南京市建邺区奥体大街68号总部研发园4B栋第20层南半层
| 南京市 | 江苏锦恒电器设备有限公司 | 锦恒电器 | 13390799376 | 02587752266 | 南京市建邺区泰山路8号舜天产业园主楼南二楼
| 南京市 | 南京煜创智能科技工程有限公司 | 南京煜创智能科技工程有限公司 | 13770772114 | 13770772114 | 南京市栖霞区燕子矶街道和燕路438-1号
| 南京市 | 南京梅山工程技术新产业开发有限公司 | 张丽 | 13952018019 | 02586721981 | 南京市雨花区梅山街道中兴路
| 南京市 | 南京源合共创智能科技有限公司 | 南京源合共创智能科技有限公司 | 15365181027 | 15365181027 | 南京市秦淮区来燕路1号357室
| 南京市 | 南京辰洁环境能源科技有限公司 | 南京辰洁环境能源科技有限公司 | 19850448389 | 19850448389 | 南京市雨花台区软件大道119号丰盛商汇5号楼2层
| 南京市 | 南京汇晟机电工程有限公司 | 朱小冬 | 13851945143 | 025-52713808 | 南京市江宁区东山街道石羊路21号
| 南京市 | 南京辉万嘉暖通工程设备有限公司 | 南京辉万嘉暖通工程设备有限公司 | 18551772888 | 025-86559211 | 江苏省南京市江北新区顶山街道南门路2号273室
| 南京市 | 南京超艾猫猫电子商务有限公司 | 南京超艾猫猫电子商务有限公司 | 18061600201 | 025-83158828 | 南京市秦淮区正学路1号
| 南京市 | 南京市玄武区诗歌达电子科技中心 | 南京市玄武区诗歌达电子科技中心 | 13913883397 | 13913883397 | 南京市玄武区新街口街道珠江路362号7层703室
| 南京市 | 南京昊峰暖通设备有限公司 | 闻铭 | 13814080702 | 025-83682640 | 南京市秦淮区紫云大道10-5号
| 南京市,泰州市 | 南京超艾猫猫电子商务有限公司 | 南京超艾猫猫电子商务有限公司 | 18061600201 | 025-83158828 | 南京市秦淮区正学路1号
| 南通市 | 南通卓电商贸有限公司 | 汪小雨 | 15195572777 | 18014195725 | 南通市濠西路266号百安谊家大厦1028室
| 南通市 | 南通悦创电器贸易有限公司 | 南通悦创电器贸易有限公司 | 15962890512 | 0513-83222331 | 启东市长龙怡景公寓商业区B-51-98
| 南通市 | 南通洛源贸易有限公司 | 南通洛源贸易有限公司 | 13585218825 | 55880216 | 南通市崇川区圆融发展中心908室
| 南通市 | 江苏恒实环境科技有限公司 | 江苏恒实环境科技有限公司 | 15250679093 | 051383512821 | 厦门路1幢106室
| 南通市 | 南通鑫杰电器有限公司 | 南通鑫杰电器有限公司 | 13912292929 | 0513-55880216 | 南通市港闸区启秀星河城22幢208室
| 南通市 | 南通飞鹏电器有限公司 | 南通飞鹏电器有限公司 | 13348083019 | 0513-88811587 | 海安市高新区安平中路218号7幢106室
| 南通市 | 启东宏远智能科技有限公司 | 启东宏远智能科技有限公司 | 13813615073 | 0513-83353780 | 江苏省启东市汇龙镇江海中路355-57号
| 南通市 | 南通美诺环境科技有限公司 | 南通美诺环境科技有限公司 | 18651082111 | 13186518068 | 江苏省南通市永和路933号
| 南通市 | 南通峰芳制冷设备贸易有限公司 | 南通峰芳制冷设备贸易有限公司 | 13083570898 | 0513-86549177 | 南通市通州区东社镇杨港居九组
| 南通市 | 南通广泰人工环境工程有限公司 | 南通广泰人工环境工程有限公司 | 13862898366 | 0513-83347970 | 江苏省启东市汇龙镇人民中路1046号
| 南通市 | 江苏兰鹭建设工程有限公司 | 江苏兰鹭建设工程有限公司 | 18012445561 | - | 江苏省南通市崇川区濠西路98号红星国际家居馆四楼D036
| 南通市 | 南通华佳信息科技有限公司 | 南通华佳信息科技有限公司 | 18251303998 | 82927695 | 南通市崇川区物资大厦1703室
| 南通市 | 如东盛恒电器有限公司 | 如东盛恒电器有限公司 | 13382375523 | 13584602256 | 江苏省南通市如东县马塘镇尊三村五组
| 宿迁市 | 宿迁市天成电器有限公司 | 宿迁市天成电器有限公司 | 15996725123 | 84390799 | 宿迁经济技术开发区恒邦财富大厦A幢A402室
| 宿迁市 | 宿迁美宏网络科技有限公司 | 宿迁美宏网络科技有限公司 | 13952196731 | 13952196731 | 江苏省宿迁市宿城区红星天铂购物广场S2、S3、S4#楼4-107
| 宿迁市 | 沭阳乐坤商贸有限公司 | 沭阳乐坤商贸有限公司 (美的) | 15962957699 | 0527-87799315 | 马厂镇厂南社区徐湾组098号
| 宿迁市 | 沭阳未来电器有限公司 | 沭阳未来电器有限公司 | 13951290119 | 0527-89990688 | 沭阳北京中路东侧中心大酒店104室
| 宿迁市 | 宿迁市美铭家电有限公司 | 朱博 | 18888198198 | 052788989688 | 宿迁市宿城经济开发区支二路北侧
| 常州市 | 江苏邦鸿节能科技有限公司 | 李磊 | 13961163538 | 0519-85510112 | 武进区湖塘镇周家巷村
| 常州市 | 江苏运通机电设备有限公司 | 刘惠彬 | 13961110657 | 051985855554 | 常州市武进区常武北路313号
| 常州市 | 常州市久美暖通工程有限公司 | 常州市久美暖通工程有限公司 | 13906120983 | 051981098898 | 常州市天宁区青阳北路77号
| 常州市 | 常州美弘诚环境科技有限公司 | 常州美弘诚环境科技有限公司 | 15061875558 | 17751380703 | 江苏省常州市经济开发区横山桥镇东方东路77号
| 常州市 | 常州嘉宸供应链管理有限公司 | 周文婷 | 18806128556 | 0519-81290910 | 常州经济开发区潞城街道龙锦路355号
| 常州市 | 江苏昊美科技发展有限公司 | 江苏昊美科技发展有限公司 | 18015051821 | 83981355 | 常州市新北区太湖西路88号C栋三楼美的智慧家
| 常州市 | 江苏恒立达机电工程有限公司 | 江苏恒立达机电工程有限公司 | 13775127979 | 0519-83380098 | 江苏省常州市天宁区聚博花园3幢乙单元101室。
| 常州市 | 常州汇锦合冷暖工程有限公司 | 常州汇锦合冷暖工程有限公司 | 13906123404 | 0519-88823110 | 常州市武进区湖塘镇新时代家俱广场1号楼D栋商铺1-D103号
| 常州市 | 常州创美制冷设备有限公司 | 夏小勇 | 18626050150 | 0519-67899509 | 常州市钟楼区西林家园二期商铺52-6、52-7号
| 常州市 | 江苏常工机电工程有限公司 | 江苏常工机电工程有限公司 | 13915844465 | 0519-83269678 | 常州市武进区湖塘镇紫金城商铺2幢111号
| 常州市 | 常州金溥祥环境科技有限公司 | 常州金溥祥环境科技有限公司 | 18206145666 | 051982682689 | 常州市金坛区汇贤中路1123号
| 常州市 | 昆山市新力空调工程有限公司 | 昆山市新力空调工程有限公司 | 13506261358 | 0512-57665528 | 玉山镇柏庐北路9、11号
| 常州市 | 常州美业同成商贸有限公司 | 常州美业同成商贸有限公司 | 15151904353 | 15151904353 | 埭头镇渡头街8-2号7幢
| 常州市 | 溧阳市华夏电器销售有限公司 | 溧阳市华夏电器销售有限公司 | 13961280830 | 87803030 | 天目湖整湖滨华庭20幢231室
| 常州市 | 溧阳市日晟电器有限公司 | 溧阳市日晟电器有限公司 | 13801497173 | 0519-80890388 | 溧阳市溧城镇燕城大道261号二单元201室
| 常州市 | 江苏芷汇冷暖设备工程有限公司 | 江苏芷汇冷暖设备工程有限公司 | 15895056662 | 0519 | 溧阳市溧城街道苏浙皖边界市场景丽家居二楼西207-2、西210、西211-1、西211-2、
| 常州市 | 常州舜民商贸有限公司 | 常州舜民商贸有限公司 | 15151966788 | 051985780685 | 常州市金坛区金湖路29号
| 常州市 | 溧阳市国润机电有限公司 | 溧阳市国润机电有限公司 | 13801496696 | 0519-87268341 | 溧阳市溧城镇南环路26号底层
| 常州市 | 纵贯线建设工程（江苏）股份有限公司 | 朱小芬 | 13915016362 | 13915016362 | 通江大道318号A526
| 常州市 | 常州昱达冷暖科技有限公司 | 常州昱达冷暖科技有限公司 | 15895081718 | 15895081718 | 清潭路140号
| 常州市 | 常州嘉仕博供应链管理有限公司 | 常州嘉仕博供应链管理有限公司 | 15151999968 | 0519-81290910 | 常州经济开发区潞城东方西路88号北2008
| 徐州市 | 睢宁县汇鑫电器销售有限公司 | 睢宁县汇鑫电器销售有限公司 | 15952243111 | 0516-88344388 | 江苏省睢宁县城城河北街绿苑小区1号楼109室
| 徐州市 | 徐州新斯阳商贸有限公司 | 徐州新斯阳商贸有限公司 | 15262151777 | 18036997693 | 徐州市泉山区徐州工程学院大学科技园B座532室
| 徐州市 | 沛县凯利商贸有限公司 | 沛县凯利商贸有限公司 | 13395261616 | 17766289362 | 沛县经济开发区沛屯大道西侧温州商贸广场B5号楼3单元002室
| 徐州市 | 徐州汇铄通商贸有限公司 | 郭培刚 | 13645229176 | 051685856680 | 徐州市鼓楼区风尚米兰小区商业办公楼3号楼1-1410
| 徐州市 | 徐州和润电子产品有限公司 | 徐州和润电子产品有限公司 | 18505281110 | 051683378698 | 徐州市泉山区江苏建筑职业技术学院大学科技园D号楼206室
| 徐州市 | 江苏创美机电设备工程有限公司 | 江苏创美机电设备工程有限公司 | 15949009566 | 0516-61275566 | 徐州市鼓楼区平山北路39号龟山民博文化园A区1号楼101室
| 徐州市 | 徐州乐驰电器设备有限公司 | 徐州乐驰电器设备有限公司 | 13033539103 | 0516-85870115 | 徐州市鼓楼区和信广场C座
| 徐州市 | 徐州春天空调设备有限公司 | 徐州春天空调设备有限公司 | 15862160219 | 051687890516 | 徐州市云龙区美的翰城商业综合楼1-101、102
| 徐州市 | 新沂市唐佳商贸有限公司 | 新沂市唐佳商贸有限公司 | 18626016688 | 0516-88785555 | 新沂市唐店街道
| 徐州市 | 丰县鑫源家电有限公司 | 史小峰 | 13775806388 | 0516-89222216 | 丰县向阳南路医药总公司一楼门面房北起第7间
| 徐州市 | 徐州冠虹祥机电设备有限公司 | 徐州冠虹祥机电设备有限公司 | 15373689897 | 15373689897 | 江苏省徐州市铜山区铜山街道风华南园门面房8-13#-109（原9#门面）
| 徐州市 | 徐州家服通电器有限公司 | 徐州家服通电器有限公司 | 13952221205 | 13952221205 | 八里屯北红星美凯龙一期一楼A8016展位
| 徐州市 | 邳州博美商贸有限公司 | 邳州博美商贸有限公司 | 15252247972 | 0516-86619899 | 邳州市运河镇宏大财富中心北门隔壁
| 徐州市 | 睢宁美好家用电器有限公司 | 睢宁美好家用电器有限公司 | 15152519289 | 88334468 | 威尼斯商城A区一号楼101号
| 徐州市 | 徐州欣迪电子产品有限公司 | 徐州欣迪电子产品有限公司 | 18505281110 | 3389141607 | 徐州市云龙区世茂广场商业外街7号楼1-108
| 徐州市 | 徐州市金木商贸有限责任公司 | 徐州市金木商贸有限责任公司 | 15062195278 | 85694688 | 徐州市泉山区淮海西路241号1-1美的智慧家
| 徐州市 | 邳州瑞隆家用电器销售有限公司 | 邳州瑞隆家用电器销售有限公司 | 13815379288 | 0516-86262836 | 邳州市运河镇同盛国际广场（建设南路））
| 徐州市,连云港市,淮安市,盐城市,宿迁市 | 欧菲斯办公伙伴江苏有限公司 | 欧菲斯办公伙伴江苏有限公司 | 18051003836 | 025-84455828 | 南京市建邺区奥体大街68号国际研发总部园5B幢6层601
| 扬州市 | 扬州海跃暖通工程有限公司 | 扬州海跃暖通工程有限公司 | 18013197579 | 0514-87312008 | 扬州市邗江区竹西芳庭南门20-1
| 扬州市 | 扬州盛泰电器有限公司 | 扬州盛泰电器有限公司 | 18136467555 | 0514-87921718 | 扬州市邗江区竹西芳庭南门20号-1
| 扬州市 | 江苏宏信商贸股份有限公司 | 江苏宏信商贸股份有限公司 | 18605212218 | 051486529635 | 扬州市江都区工农路2号
| 扬州市 | 扬州美好家园电器有限公司 | 扬州美好家园电器有限公司 | 13665298137 | 0514-87220650 | 扬州市广陵区江阳东路125号5-103
| 扬州市 | 扬州汇金电器有限公司 | 扬州汇金电器有限公司 | 13004304272 | 0514-87871366 | 江苏省扬州市邗江区永安公寓综合楼111号
| 扬州市 | 扬州市美长隆电机设备有限公司 | 扬州市美长隆电机设备有限公司 | 18112126158 | 051486610901 | 扬州市江都区新都南路341号（门牌编号：112）
| 扬州市 | 江苏胜之途供应链有限责任公司 | 江苏胜之途供应链有限责任公司 | 19962558588 | 0514-82858550 | 江苏省扬州市邗江区扬子江北路101号商务广场324-4
| 扬州市 | 扬州市欧诺电器销售有限公司 | 扬州市欧诺电器销售有限公司 | 15252527098 | 13655256959 | 通湖路136-15号
| 扬州市 | 扬州市吉煌电器有限公司 | 扬州市吉煌电器有限公司 | 18652518456 | 051487204405 | 扬州文昌花园80幢106室
| 扬州市 | 扬州浩源电气有限公司 | 扬州浩源电气有限公司 | 13905277567 | 0514-87306999 | 扬州市解放东路8号（凯悦花园）H幢104号
| 扬州市 | 扬州盛腾电气有限公司 | 扬州盛腾电气有限公司 | 13196682943 | 0514-87948567 | 江苏省扬州市邗江区蒋王街道蒋王路303号
| 扬州市 | 扬州市名远舒适家居有限公司 | 王勇 | 13805255770 | 0514-88282730 | 宝应县淮江大道西侧、疏港路南侧综合馆
| 扬州市 | 扬州快乐电器有限公司 | 朱明华 | 15952772626 | 0514-87888444 | 扬州市广陵区施井路
| 扬州市 | 江苏四海汇银电器有限公司 | 吴静 | 13382701960 | 15952726627 | 扬州市广陵区文昌中路277号6-10轴
| 扬州市 | 扬州卢贝尔电器设备有限公司 | 扬州卢贝尔电器设备有限公司 | 18616626968 | 13655251950 | 江苏省高邮市捍海路新河路秦邮创新创业园一楼
| 扬州市 | 扬州新力电器有限公司 | 扬州新力电器有限公司 | 13665298268 | 0514-87338001 | 扬州市维扬路478号
| 无锡市 | 无锡泉海电子电子商务有限公司 | 无锡泉海电子电子商务有限公司 | 13861847028 | 13861847028 | 无锡市惠山区前洲街道堰玉西路319号
| 无锡市 | 无锡新星鸿业电器销售有限公司 | 无锡新星鸿业电器销售有限公司 | 13806175075 | 0510-85591157 | 江苏省无锡市滨湖区胡埭镇人民西路83号
| 无锡市 | 无锡市美多暖通工程有限公司 | 无锡市美多暖通工程有限公司 | 13382206990 | 13382206990 | 无锡市中山路67号锡金大厦三楼309室
| 无锡市 | 江阴市机电五交化有限公司 | 朱建荣 | 13382278899 | 0510-86894400 | 江阴市大安路320号1412室
| 无锡市 | 无锡美诺空调工程有限公司 | 无锡美诺空调工程有限公司 | 15995289843 | 0510-85210200 | 无锡市新吴区长江路长江大厦12-6-805
| 无锡市 | 无锡力波星电器有限公司 | 无锡力波星电器有限公司 | 15061823445 | 15061823445 | 太湖街道周新东路33号
| 无锡市 | 无锡哆美暖通设备有限公司 | 无锡哆美暖通设备有限公司 | 15950088572 | 15950088572 | 无锡市滨湖区鸿桥路801-808
| 无锡市 | 无锡万胜楼宇智能科技有限公司 | 无锡万胜楼宇智能科技有限公司 | 18961728858 | 051083896298 | 无锡市惠山区玉祁街道东兴路358号
| 无锡市 | 无锡文耀工程科技有限公司 | 无锡文耀工程科技有限公司 | 13961847820 | 13961847820 | 江苏省无锡市梁溪区清扬路313号307室
| 无锡市 | 无锡青云城市发展有限公司 | 无锡青云城市发展有限公司 | 18915271180 | 0510-85805777 | 无锡市滨湖区梁清路508号
| 无锡市 | 无锡市腾一迈电器有限公司 | 无锡市腾一迈电器有限公司 | 15895392752 | 0510-87221799 | 江苏省无锡宜兴市学府东路100号
| 无锡市 | 宜兴新苏南商厦有限责任公司 | 宜兴新苏南商厦有限责任公司 | 13861512766 | 0510-87904468 | 宜兴市宜城街道太滆路17#
| 无锡市 | 无锡市新启元空调工程有限公司 | 无锡市新启元空调工程有限公司 | 13357903281 | 0510-82752037 | 无锡市古运传奇大厦1-101
| 无锡市 | 无锡市宜惠美暖通设备有限公司 | 无锡市宜惠美暖通设备有限公司 | 13961737207 | 0510-83588700 | 无锡市惠山区好得家商城内西区一楼162、163号
| 无锡市 | 无锡圣博电器有限公司 | 无锡圣博电器有限公司 | 13485045091 | 0510-81812716 | 江苏省无锡市新吴区新光路508号101
| 无锡市 | 江阴瑞美制冷产品销售有限公司 | 江阴瑞美制冷产品销售有限公司 | 13506166397 | 0510-86575661 | 江阴市金山路306号
| 无锡市 | 无锡竹风生态科技有限公司 | 徐华中 | 13485006668 | 0510-80705868 | 宜兴市宜城街道巷头西路五金机电城五区A4幢805-806
| 无锡市 | 常熟美杰电子商务有限公司 | 常熟美杰电子商务有限公司 | 17766357686 | 17766357686 | 常熟市海虞镇学前路28号常熟奥特莱斯A10幢305
| 无锡市 | 南通悦创电器贸易有限公司 | 南通悦创电器贸易有限公司 | 15962890512 | 0513-83222331 | 启东市长龙怡景公寓商业区B-51-98
| 江苏省本级 | 苏宁易购集团股份有限公司 | 苏宁易购集团股份有限公司 | 18651661555 | 02566996699 | 南京市玄武区苏宁大道1号
| 江苏省本级,南京市 | 上海晨光科力普办公用品有限公司 | 上海晨光科力普办公用品有限公司 | 13816712602 | 021-31216888 | 上海市徐汇区古美路1528号2幢11层
| 江苏省本级,南京市 | 苏宁易购集团股份有限公司 | 苏宁易购集团股份有限公司 | 18651661555 | 02566996699 | 南京市玄武区苏宁大道1号
| 江苏省本级,南京市 | 江苏洁亚智能科技发展有限公司 | 江苏洁亚智能科技发展有限公司 | 17314992195 | 02568131730 | 南京市秦淮区中山东路300号长发大厦A座1609室
| 江苏省本级,南京市 | 南京源合共创智能科技有限公司 | 南京源合共创智能科技有限公司 | 15365181027 | 15365181027 | 南京市秦淮区来燕路1号357室
| 江苏省本级,南京市 | 南京辰洁环境能源科技有限公司 | 南京辰洁环境能源科技有限公司 | 19850448389 | 19850448389 | 南京市雨花台区软件大道119号丰盛商汇5号楼2层
| 江苏省本级,南京市 | 南京凯毅工贸有限公司 | 南京凯毅工贸有限公司 | 17766107410 | 025-51837760 | 南京市江宁区城际空间站E1-1210
| 江苏省本级,南京市 | 乾程理想（南京）信息技术有限公司 | 乾程理想（南京）信息技术有限公司 | 13851885748 | 025-84649994 | 南京市建邺区白龙江东街16号5号楼A座3层310室
| 江苏省本级,扬州市 | 扬州润美电器有限公司 | 刘峰 | 15371287555 | 0514-82071298 | 扬州市邗江区竹西芳庭南门20号-1
| 泰州市 | 江苏留芳商城有限公司 | 泰州留芳锦帘商贸有限公司 | 19905262240 | 19905262240 | 白米镇跃进路1号
| 泰州市 | 江苏美适家电器有限公司 | 江苏美适家电器有限公司 | 13063880188 | 13063880188 | 泰达新河湾罗塘东路209-28、三水大道666-36号美的旗舰店
| 泰州市 | 泰州鑫锐智选科技有限公司 | 泰州鑫锐智选科技有限公司 | 18021999666 | 0523-85985888 | 临城街道兴临路115号
| 泰州市 | 泰州林瑞自动化科技有限公司 | 泰州林瑞自动化科技有限公司 | 15952661919 | 15952661919 | 江苏省兴化市文正公寓52
| 泰州市 | 靖江市欣欣家电城有限公司 | 靖江市欣欣家电城有限公司 | 13062985678 | 15295285668 | 江苏省泰州市靖江市人民南路127号
| 泰州市 | 泰州市星享家电器销售有限公司 | 泰州市星享家电器销售有限公司 | 17887326168 | 17887326168 | 泰达新河湾罗塘东路666-36号
| 泰州市 | 泰州市鼎奕贸易有限公司 | 泰州市鼎奕贸易有限公司 | 15371555597 | 052386876333 | 泰州市姜堰区张甸镇葛徐村20组66号
| 泰州市 | 泰州市艾丰贸易有限公司 | 泰州市艾丰贸易有限公司 | 18860891682 | 18860891682 | 泰州市海陵区锦绣华庭14-3458室
| 泰州市 | 泰州创美电器有限公司 | 泰州创美电器有限公司 | 15295209525 | 15295209525 | 泰州市海陵区阳光新城5幢219室
| 泰州市 | 泰州美得制冷设备有限公司 | 泰州美得制冷设备有限公司 | 15950005498 | 052386335266 | 泰州市海陵区运河路123号3-006
| 泰州市 | 泰州市中泰供应链管理有限公司 | 朱思宇 | 19952539575 | 19952539575 | 江苏省泰州市海陵区泰州市中泰供应链管理有限公司
| 泰州市 | 泰州市美成欣电器有限公司 | 泰州市美成欣电器有限公司 | 15061017000 | 15105269806 | 泰州市海陵区南通路368号茂业百货一楼东门
| 泰州市 | 兴化市三鑫电器有限公司 | 兴化市三鑫电器有限公司 | 13092229500 | 0523-83208315 | 兴化市长安中路259号
| 泰州市 | 江苏姜锐恒贸易有限公司 | 江苏姜锐恒贸易有限公司 | 18051188889 | 0523-88665666 | 泰州市姜堰区沈高镇夏北村
| 泰州市 | 泰州市悦至智能家居有限公司 | 泰州市悦至智能家居有限公司 | 13801430882 | 052386598988 | 海陵北路336号凤鸣雅苑15幢204室
| 泰州市 | 兴化市宇化制冷设备有限公司 | 兴化市宇化制冷设备有限公司 | 18361831882 | 18361831882 | 兴化市船厂居委会阳山东路
| 泰州市 | 兴化市荣耀电器有限公司 | 兴化市荣耀电器有限公司 | 13812387380 | 13812387380 | 兴化市长安居委会八字桥中央广场红枫苑（B区）9幢B7
| 泰州市 | 兴化市宇飞电器有限公司 | 兴化市宇飞电器有限公司 | 13625193535 | 13625193535 | 兴化市劳动居委会富康花园9-4（由西向东4号）
| 泰州市 | 泰州广电贸易有限公司 | 丁俊 | 13218728333 | 0523-88777888 | 姜堰区姜堰镇西大街252号（新市民广场）
| 淮安市 | 江苏豫苏驰科技有限公司 | 江苏豫苏驰科技有限公司 | 15516184466 | 0518-85781577 | 江苏省淮安市淮阴区长江路街道淮安市兴农农资有限公司综合楼102室
| 淮安市 | 洪泽县高良涧镇正华家用电器经营部 | 冒正华 | 15152585151 | 0517-87263018 | 洪泽区东风路114号
| 淮安市 | 淮安市瑞金贸易有限公司 | 淮安市瑞金贸易有限公司 | 15261737196 | 051783911511 | 人民北路3号
| 淮安市 | 淮安美誉电器有限公司 | 淮安美誉电器有限公司 | 13511547117 | 051783793082 | 江苏省淮安市清江浦区水渡口街道香格里拉国际花园A区商业2号楼26-22室
| 淮安市 | 淮安缘华电器设备有限公司 | 淮安缘华电器设备有限公司 | 19851726101 | 0517-87233113 | 洪泽区高良涧杜甫广厦3幢52室
| 淮安市 | 淮安鼎高机电工程有限公司 | 淮安鼎高机电工程有限公司 | 15152328588 | 051786882199 | 金湖县金虹大院1栋112、113号
| 淮安市 | 淮安美通电器有限公司 | 淮安美通电器有限公司 | 15861783361 | 15896165485 | 淮安市淮阴区汾河路18号（原横三路）
| 淮安市 | 盱眙美杰家用电器有限公司 | 盱眙美杰家用电器有限公司 | 13952341500 | 0517-88266809 | 淮安市盱眙县东方世纪城北门美的智慧家
| 淮安市 | 淮安鸿广贸易有限公司 | 淮安鸿广 | 13515240462 | 051784950271 | 淮安市淮阴区西安路西侧横三路南侧
| 淮安市 | 淮安市恒创商贸有限公司 | 淮安市恒创商贸有限公司 | 15861783361 | 0517-83791155 | 淮安市清江浦区淮海北路149-8中天虹桥花园门面
| 淮安市 | 淮安硕锦机电工程有限公司 | 淮安硕锦机电工程有限公司 | 15351796830 | 15351796830 | 江苏省淮安市清江浦区茂业时代广场2610室
| 盐城市 | 江苏宏通贸易有限公司 | 江苏宏通贸易有限公司 | 15365690666 | 0515-88332939 | 盐城市亭湖区新阜大厦204室（6）
| 盐城市 | 盐城市盛美电器有限公司 | 周颖 | 15366510231 | 051585227999 | 江苏省盐城市东台市望海西路9号
| 盐城市 | 盐城美能电器有限公司 | 盐城美能电器有限公司 | 15189215591 | 15261665235 | 盐城市亭湖区东亭湖街道纬五路66号东城尚品花园1幢102室
| 盐城市 | 盐城市烨诺机电设备有限公司 | 盐城市烨诺机电设备有限公司 | 18601503588 | 0515-88181388 | 盐城市亭湖区解放南路281-5金色果缘美的中央空调
| 盐城市 | 盐城精磊建设工程有限公司 | 盐城精磊建设工程有限公司 | 18651532666 | 0515-88899315 | 青年东路36号绿地商务城卓展园2幢209室
| 盐城市 | 射阳县广丰电器贸易有限公司 | 吴联新 | 15189347311 | 0515-82916666 | 合德镇振阳街7号楼15-18号门市
| 盐城市 | 盐城市三友交电有限公司 | 盐城市三友交电有限公司 | 19952826999 | 19952826999 | 盐城市大丰区黄海东路金宇广场2号楼201号门市
| 盐城市 | 建湖县五星电器有限公司 | 建湖县五星电器有限公司 | 13615157998 | 0515-86215268 | 建湖县城人民路289号9
| 盐城市 | 盐城美千佳电器贸易有限公司 | 盐城美千佳电器贸易有限公司 | 18724159456 | 18816237626 | 盐城市盐南高新区新都街道高力国际家居港B2B019-1号铺位
| 盐城市 | 盐城市迅腾商贸有限公司 | 盐城市迅腾商贸有限公司 | 18905100562 | 0515-83060288 | 盐城市亭湖区马桥巷17号
| 盐城市 | 盐城启柯环境科技有限公司 | 周平 | 15950088572 | 15950088572 | 江苏省盐城市盐南高新区黄海街道办事处南苑社区紫金路9号108-37室
| 盐城市 | 阜宁县宇佳商贸有限公司 | 阜宁县宇佳商贸有限公司 | 18550213965 | 0515-87261156 | 江苏省盐城市阜宁县阜城街道东方广场2-8号
| 苏州市 | 江苏明珠家用设备集成有限公司 | 江苏明珠家用设备集成有限公司 | 13405210807 | 0512-57356181 | 江苏省昆山市周市镇黄浦江北路211号
| 苏州市 | 苏州美迅电器销售有限公司 | 苏州美迅电器销售有限公司 | 13328045886 | 051233013396 | 常熟市海虞镇周行金家浜路2号
| 苏州市 | 常熟市长乐电器销售有限公司 | 常熟市长乐电器销售有限公司 | 13962355112 | 0512-52362996 | 常熟市常福街道红旗路24-105号
| 苏州市 | 昆山嘉德机电工程有限公司 | 杨小舟 | 18013217776 | 0512-57767892 | 昆山开发区弘基财富广场4号楼100室
| 苏州市 | 苏州工业园区鸿瑶起机电工程有限公司 | 苏州工业园区鸿瑶起机电工程有限公司 | 15950066872 | 15950066872 | 苏州工业园区东环路1320号1幢1室
| 苏州市 | 苏州祥诺贸易有限公司 | 苏州祥诺贸易有限公司 | 13962632229 | 0512-57738896 | 苏州市昆山市玉山镇青秀路118号6号房
| 苏州市 | 苏州卓隶美机电设备有限公司 | 吴玉华 | 13914070418 | 无 | 苏州市吴中区迎春南路61号2幢3038室
| 苏州市 | 昆山商厦股份有限公司 | 昆山商厦股份有限公司 | 17768070868 | 0512-57390218 | 昆山市人民南路146、148号
| 苏州市 | 常熟美杰电子商务有限公司 | 常熟美杰电子商务有限公司 | 17766357686 | 17766357686 | 常熟市海虞镇学前路28号常熟奥特莱斯A10幢305
| 苏州市 | 苏州新旅程能源科技有限公司 | 苏州新旅程能源科技有限公司 | 13813781010 | 0512-65494162 | 苏州市相城区元和街道书香路50号
| 苏州市 | 昆山新美诺电器有限公司 | 昆山新美诺电器有限公司 | 18151561181 | 0512-57738896 | 昆山市玉山镇青秀路118号6号房
| 苏州市 | 苏州融鼎电器有限公司 | 苏州融鼎电器有限公司 | 13771880808 | 0512-65226022 | 苏州市古吴路10-1/2号
| 苏州市 | 苏州康服优智能环境电器有限公司 | 苏州康服优智能环境电器有限公司 | 15950339115 | 0512-68765100 | 苏州市江宙路 1 号
| 苏州市 | 苏州美贝诚暖通设备有限公司 | 苏州美贝诚暖通设备有限公司 | 13951107558 | 67257255 | 苏州工业园区通园368号大森商务楼617
| 苏州市 | 江苏新美诚能源科技有限公司 | 江苏新美诚能源科技有限公司 | 13812602221 | 67587579 | 苏州工业园区通园路368号大森商务楼503室
| 苏州市 | 常熟苏顺电器有限公司 | 常熟苏顺电器有限公司 | 13862321231 | 18962387780 | 常熟市海虞镇金家浜路2号
| 苏州市 | 江苏汇邻舒适家居系统有限公司 | 陈燕 | 18651133022 | 0512-58790116 | 张家港市杨舍镇东环路374号
| 苏州市 | 苏州汇仓空调设备工程有限公司 | 苏州汇仓空调设备工程有限公司 | 13776111845 | 0512-67527388 | 苏州市胥江路高木桥西堍59号
| 连云港市 | 连云港市港达商贸有限公司 | 连云港市港达商贸有限公司 | 13347865751 | 0518-85607888 | 连云港市海州区海连东路6号
| 连云港市 | 江苏美云之家工程有限公司 | 江苏美云之家工程有限公司 | 18961315577 | 0518-85865099 | 连云港市海州区苍梧路53号同科汇丰国际第1 号商业东段329室
| 连云港市 | 连云港乐弘商贸有限公司 | 连云港乐弘商贸有限公司 | 13805130566 | 051885193168 | 连云港市海州区海连中路40-7号门面房
| 连云港市 | 连云港恒信达家电超市有限公司 | 连云港恒信达家电超市有限公司 | 14762673818 | 0518-82323738 | 中华路59号
| 连云港市 | 连云港惠尔美商贸有限公司 | 连云港惠尔美商贸有限公司 | 18061362958 | 0518-82238188 | 连云港市海州区广场社区兴隆路3#东门面1号
| 连云港市 | 连云港美久贸易有限公司 | 连云港美久贸易有限公司 | 15861298331 | 051881068766 | 江苏省连云港市洪门工业园区苍梧西路A-05号
| 连云港市 | 连云港巨美多商贸有限公司 | 连云港巨美多商贸有限公司 | 18505189688 | 18505189688 | 灌云县伊山镇人民路南侧、伊山南路西侧紫金国际8幢120商铺
| 连云港市 | 连云港市恩泽商贸有限公司 | 连云港市恩泽商贸有限公司 | 15705132188 | 0518-85193069 | 连云港市海州区玉龙路38-12号
| 连云港市 | 东海县荣美电器销售有限公司 | 东海县荣美电器销售有限公司 | 15861252570 | 0518-87986788 | 连云港市东海县牛山镇牛山南路35-3号
| 镇江市 | 镇江美格冷暖工程有限公司 | 镇江美格冷暖工程有限公司 | 15952861850 | 0511-85619110 | 江苏省镇江市润州区御桥巷39号
| 镇江市 | 句容市顺源电器有限公司 | 句容市顺源电器有限公司 | 13905297758 | 051187285088 | 句容市华阳镇华阳东路21号
| 镇江市 | 江苏红福新能源有限公司 | 江苏红福新能源有限公司 | 13706107089 | 0511-86502348 | 丹阳市云阳街道化工路1号
| 镇江市 | 江苏汇得诺电器商贸有限公司 | 江苏汇得诺电器商贸有限公司 | 13305268488 | 13305268488 | 镇江高新区南徐大道101号创新大厦521室
| 镇江市 | 丹阳市群达电器有限公司 | 朱景渊 | 13775347576 | 0511-86534998 | 丹阳市云阳街道宜和小区7幢108号门市
| 镇江市 | 镇江翔云电器有限公司 | 镇江翔云电器有限公司 | 13605289799 | 0511-85620729 | 镇江市润州区润州路9-11号
| 镇江市 | 镇江市美腾电器有限公司 | 李瑞 | 13775515719 | 0511-86508279 | 丹阳市司徒镇北二环路69号
| 镇江市 | 扬中市美延电器有限公司 | 王鑫 | 18912118196 | 0511-88125089 | 扬中市三茅街道江洲南路33号
| 镇江市 | 镇江市宇格电器有限公司 | 刘微 | 13812450649 | 0511-83386188 | 镇江新区大港新天地商业中心5幢132号
| 镇江市 | 瑞祥全球购超市有限公司 | 瑞祥全球购超市有限公司 | 18652880969 | / | 镇江市润州区竹林路8号
| 镇江市 | 丹阳市宇恒电器有限公司 | 丹阳市宇恒电器有限公司 | 17312293236 | 86567000 | 丹阳市开发区商业街22号
| 镇江市 | 镇江市丹徒区龙飞家电销售有限公司 | 镇江市丹徒区龙飞家电销售有限公司 | 15358596777 | 0511-84517658 | 江苏省镇江市丹徒区铭基商贸城B4区26-30号区铭基商贸城B4区26-30号
| 镇江市 | 镇江市和源暖通工程设备有限公司 | 镇江市和源暖通工程设备有限公司 | 13812358811 | 0511-88139202 | 镇江市扬中市三茅街道江洲南路39号
| 镇江市 | 江苏蓝动电器有限公司 | 汪兵 | 13179381999 | 051186890816 | 丹阳市延陵镇南二环999号
| 镇江市 | 江苏钛和信息科技有限公司 | 江苏钛和信息科技有限公司 | 13861380259 | 0511-86509509 | 丹阳市开发区迎宾路68号
| 镇江市 | 江苏翔马电器有限公司 | 江苏翔马电器有限公司 | 18082109780 | 0511-87319339 | 句容市华阳镇宁杭南路南城公寓门市25-26号
| 镇江市 | 江苏创美电器销售有限公司 | 江苏创美电器销售有限公司 | 13376168060 | 0511888892748 | 镇江丁卯美林湾26号
| 镇江市 | 丹阳市瑞欣电子有限公司 | 丹阳市瑞欣电子有限公司 | 13912815966 | 80282659 | 丹阳市开发区东方商城3-1-10
| 镇江市 | 镇江船院智能机电设备有限公司 | 镇江船院智能机电设备有限公司 | 15952848360 | 051184402695 | 镇江市京口区梦溪路2号

## 飞利浦
品牌 | 商品名称 | 型号 | 配置描述 | 投标价 | 耗材
飞利浦 | 飞利浦FAC-Q120DVZE/IA1-1 | FAC-Q120DVZE/IA1-1 | 规格型号：FAC-Q120DVZE/IA1-1,匹数：5p,能效等级：一级能效,全年能源消耗效率：3.95,变频/定频：变频,冷暖类型：冷暖,额定制冷量（W）：12200,额定制冷消耗功率：4000,额定制热量（W）：13800,额定制热消耗功率：4000,电辅加热功率：2300,循环风量（m3/h）：1900,室内机运行最大噪音：52,室外机运行最大噪音：59,面板材质：ABS塑料,冷媒管材质：铜管,制冷剂：R32,额定电压/频率：380V/50Hz,室内机尺寸、重量（kg）：宽840mm高840mm深270mm、29.5kg,室外机尺寸、重量（kg）：宽968mm高1221mm深414mm、85kg,其他产品功能：掉电记忆、门禁联动功能、7 档送风，精确控温技 术(线控器±0.5°C，遥控器±1°C),包含配件及服务内容：排水管*1 排水管* 排水管 2 喉箍*2 防拆盒*2 遥控器*1 保温管*1 室外机排水接头*1、说明书,包装清单：排水管*1 排水管* 排水管 2 喉箍*2 防拆盒*2 遥控器*1 保温管*1 室外机排水接头*1、说明书,售后服务：6 年原厂免费质保，10 年包修 | 8999 | 专用耗材名称：移机，规格型号：天花机，协议单价（元）：500.00,专用耗材名称：高空作业费（4 楼及以上），规格型号：高空作业费，协议单价（元）：100.00,专用耗材名称：空气开关，规格型号：32A 及以上，协议单价（元）：90.00,专用耗材名称：电源线（220V/380V），规格型号：电源线（380V），协议单价（元）：35.00,专用耗材名称：铜管（含保温），规格型号：5P ，协议单价（元）：150.00,专用耗材名称：支架（包含膨胀螺栓、连 接螺丝），规格型号：不锈钢支架 3P/5P，协议单价（元）：130.00,专用耗材名称：减震垫，规格型号：4 块/套，协议单价（元）：50.00,专用耗材名称：开墙洞，规格型号：φ60（混凝土墙），协议单价（元）：100.00,专用耗材名称：冷凝水管 ，规格型号：软管φ15 ，协议单价（元）：6.00,专用耗材名称：插座，规格型号：25A，协议单价（元）：35.00,专用耗材名称：拆机，规格型号：天花机，协议单价（元）：300.00,专用耗材名称：减震垫（底座），规格型号：130*60*450mm（两根一组），协议单价（元）：80.00,专用耗材名称：支架（包含膨胀螺栓、连接螺丝），规格型号：普通支架 3P/5P，协议单价（元）：90.00,专用耗材名称：PVC 水管及保温，规格型号：φ25，协议单价（元）：20.00,专用耗材名称：冷媒，规格型号：R32 ，协议单价（元）：90.00,专用耗材名称：开墙洞，规格型号：φ60（砖墙），协议单价（元）：80.00
| 飞利浦FAC51V1Ab2SR | FAC51V1Ab2SR | 规格型号：FAC51V1Ab2SR,匹数：2p,能效等级：一级能效,全年能源消耗效率：4.7,变频/定频：变频,冷暖类型：冷暖,额定制冷量（W）：5120,额定制冷消耗功率：1300,额定制热量（W）：7200,额定制热消耗功率：2030,电辅加热功率：2100,循环风量（m3/h）：1000,室内机运行最大噪音：42,室外机运行最大噪音：54,面板材质：ABS塑料,冷媒管材质：铜管,制冷剂：R32,额定电压/频率：220V/50Hz,室内机尺寸、重量（kg）：宽506mm高1770mm深318mm、37.5kg,室外机尺寸、重量（kg）：宽907mm高608mm深384mm、32kg,包含配件及服务内容：密封胶泥、电池、遥控器、说明书、防拆帽、保温棉、安装螺钉、连接管组件(包含排水管、墙管)、包扎带、排水接头,包装清单：4米铜管,售后服务：6 年原厂免费质保，10 年包修 | 4499 | 专用耗材名称：拆机，规格型号：柜机，协议单价（元）：200.00,专用耗材名称：移机，规格型号：柜机，协议单价（元）：400.00,专用耗材名称：电源线（220V/380V），规格型号：电源线（220V），协议单价（元）：25.00,专用耗材名称：支架（包含膨胀螺栓、连 接螺丝），规格型号：普通支架 1P/1.5P/2P，协议单价（元）：40.00,专用耗材名称：空气开关，规格型号：32A 及以上，协议单价（元）：90.00,专用耗材名称：支架（包含膨胀螺栓、连 接螺丝），规格型号：不锈钢支架 1P/1.5P/2P，协议单价（元）：80.00,专用耗材名称：PVC 水管及保温，规格型号：φ25，协议单价（元）：20.00,专用耗材名称：冷凝水管 ，规格型号：软管φ15 ，协议单价（元）：6.00,专用耗材名称：铜管（含保温），规格型号：2P ，协议单价（元）：100.00,专用耗材名称：冷媒，规格型号：R32 ，协议单价（元）：90.00,专用耗材名称：插座 ，规格型号：25A，协议单价（元）：35.00,专用耗材名称：开墙洞，规格型号：φ60（砖墙），协议单价（元）：80.00,专用耗材名称：开墙洞，规格型号：φ60（混凝土墙），协议单价（元）：100.00,专用耗材名称：减震垫（底座），规格型号：130*60*450mm（两根一 组），协议单价（元）：80.00,专用耗材名称：减震垫，规格型号：4 块/套，协议单价（元）：50.00,专用耗材名称：高空作业费（4 楼及以上），规格型号：高空作业费，协议单价（元）：100.00
| 飞利浦FAC-Q72DVZ/IA1-1 | FAC-Q72DVZ/IA1-1 | 规格型号：FAC-Q72DVZ/IA1-1,匹数：3p,能效等级：一级能效,全年能源消耗效率：4.2,变频/定频：变频,冷暖类型：冷暖,额定制冷量（W）：7200,额定制冷消耗功率：2150,额定制热量（W）：9200,额定制热消耗功率：2800,电辅加热功率：2000,循环风量（m3/h）：1250,室内机运行最大噪音：45,室外机运行最大噪音：55,面板材质：ABS塑料,冷媒管材质：铜管,制冷剂：R32,额定电压/频率：220V/50Hz,室内机尺寸、重量（kg）：宽840mm高840mm深228mm、23.5kg,室外机尺寸、重量（kg）：宽968mm高700mm深405mm、42.5kg,其他产品功能：掉电记忆、门禁联动功能、7 档送风，精确控温技 术(线控器±0.5°C，遥控器±1°C),包含配件及服务内容：排水管*1 排水管* 排水管 2 喉箍*2 防拆盒*2 遥控器*1 保温管*1 室外机排水接头*1、说明书,包装清单：排水管*1 排水管* 排水管 2 喉箍*2 防拆盒*2 遥控器*1 保温管*1 室外机排水接头*1、说明书,售后服务：6 年原厂免费质保，10 年包修 | 7299 | 专用耗材名称：拆机，规格型号：天花机，协议单价（元）：300.00,专用耗材名称：开墙洞，规格型号：φ60（混凝土墙），协议单价（元）：100.00,专用耗材名称：空气开关，规格型号：32A 及以上，协议单价（元）：90.00,专用耗材名称：电源线（220V/380V），规格型号：电源线（220V），协议单价（元）：25.00,专用耗材名称：PVC 水管及保温，规格型号：φ25，协议单价（元）：20.00,专用耗材名称：支架（包含膨胀螺栓、连接螺丝），规格型号：普通支架 3P/5P，协议单价（元）：90.00,专用耗材名称：冷媒，规格型号：R32 ，协议单价（元）：90.00,专用耗材名称：插座 ，规格型号：25A，协议单价（元）：35.00,专用耗材名称：移机，规格型号：天花机，协议单价（元）：500.00,专用耗材名称：减震垫，规格型号：4 块/套，协议单价（元）：50.00,专用耗材名称：开墙洞，规格型号：φ60（砖墙），协议单价（元）：80.00,专用耗材名称：高空作业费（4 楼及以上），规格型号：高空作业费，协议单价（元）：100.00,专用耗材名称：铜管（含保温），规格型号：3P ，协议单价（元）：120.00,专用耗材名称：减震垫（底座），规格型号：130*60*450mm（两根一组），协议单价（元）：80.00,专用耗材名称：支架（包含膨胀螺栓、连 接螺丝），规格型号：不锈钢支架 3P/5P，协议单价（元）：130.00,专用耗材名称：冷凝水管 ，规格型号：软管φ15 ，协议单价（元）：6.00
| 飞利浦FAC26V1Ab1HR | FAC26V1Ab1HR | 规格型号：FAC26V1Ab1HR,匹数：1p,能效等级：一级能源,全年能源消耗效率：5.29,变频/定频：变频,冷暖类型：冷暖,额定制冷量（W）：2620,额定制冷消耗功率：590,额定制热量（W）：4500,额定制热消耗功率：1140,电辅加热功率：1050,循环风量（m3/h）：670,室内机运行最大噪音：40,室外机运行最大噪音：51,面板材质：ABS塑料,冷媒管材质：铜管,制冷剂：R32,额定电压/频率：200V/50Hz,室内机尺寸、重量（kg）：宽888mm高297mm深198mm、10.5kg,室外机尺寸、重量（kg）：宽818mm高564mm深344mm、25kg,包含配件及服务内容：3米铜管,包装清单：密封胶泥、电池、遥控器、说明书、防拆帽、保温棉、安装螺钉、 22包装清单 连接管组件（包含排水管、墙管）、包扎带,售后服务：6年原厂免费质保，10年包修 | 2399 | 专用耗材名称：减震垫，规格型号：4 块/套，协议单价（元）：50.00,专用耗材名称：支架（包含膨胀螺栓、 连接螺丝），规格型号：不锈钢支架 1P/1.5P/2P，协议单价（元）：80.00,专用耗材名称：开墙洞，规格型号：φ60（混凝土墙），协议单价（元）：100.00,专用耗材名称：移机，规格型号：挂机，协议单价（元）：300.00,专用耗材名称：铜管（含保温），规格型号：1P/1.5P ，协议单价（元）：100.00,专用耗材名称：拆机，规格型号：挂机，协议单价（元）：150.00,专用耗材名称：开墙洞，规格型号：φ60（砖墙），协议单价（元）：80.00,专用耗材名称：插座，规格型号：25A，协议单价（元）：35.00,专用耗材名称：冷媒，规格型号：R32，协议单价（元）：80.00,专用耗材名称：PVC 水管及保温，规格型号：φ25 ，协议单价（元）：20.00,专用耗材名称：高空作业费（4 楼及以 上），规格型号：高空作业费，协议单价（元）：100.00,专用耗材名称：支架（包含膨胀螺栓、 连接螺丝），规格型号：普通支架 1P/1.5P/2P，协议单价（元）：40.00,专用耗材名称：减震垫（底座），规格型号：130*60*450mm（两根一 组），协议单价（元）：80.00,专用耗材名称：空气开关，规格型号：32A 及以上，协议单价（元）：90.00,专用耗材名称：冷凝水管，规格型号：软管φ15，协议单价（元）：6.00,专用耗材名称：电源线（220V/380V），规格型号：电源线（220V），协议单价（元）：25.00
| 飞利浦FAC72V1Cb2SR | FAC72V1Cb2SR | 规格型号：FAC72V1Cb2SR,匹数：3p,能效等级：一级能效,全年能源消耗效率：4.46,变频/定频：变频,冷暖类型：冷暖,额定制冷量（W）：7220,额定制冷消耗功率：2000,额定制热量（W）：9880,额定制热消耗功率：3000,电辅加热功率：2100,循环风量（m3/h）：1200,室内机运行最大噪音：45,室外机运行最大噪音：56,面板材质：ABS塑料,冷媒管材质：铜管,制冷剂：R32,额定电压/频率：220V/50Hz,室内机尺寸、重量（kg）：宽415mm高1847mm深440mm、30.5kg,室外机尺寸、重量（kg）：宽983mm高700mm深405mm、42.5kg,包含配件及服务内容：密封胶泥、电池、遥控器、说明书、防拆帽、保温棉、安装螺钉、连接管组件(包含排水管、墙管)、包扎带、排水接头,包装清单：4米铜管,售后服务：6 年原厂免费质保，10 年包修 | 5399 | 专用耗材名称：冷媒，规格型号：R32 ，协议单价（元）：90.00,专用耗材名称：空气开关，规格型号：32A 及以上，协议单价（元）：90.00,专用耗材名称：电源线（220V/380V），规格型号：电源线（220V），协议单价（元）：25.00,专用耗材名称：移机，规格型号：柜机，协议单价（元）：400.00,专用耗材名称：支架（包含膨胀螺栓、连接螺丝），规格型号：普通支架 3P/5P，协议单价（元）：90.00,专用耗材名称：冷凝水管 ，规格型号：软管φ15 ，协议单价（元）：6.00,专用耗材名称：拆机，规格型号：柜机，协议单价（元）：200.00,专用耗材名称：开墙洞，规格型号：φ60（混凝土墙），协议单价（元）：100.00,专用耗材名称：PVC 水管及保温，规格型号：φ25，协议单价（元）：20.00,专用耗材名称：插座 ，规格型号：25A，协议单价（元）：35.00,专用耗材名称：高空作业费（4 楼及以上），规格型号：高空作业费，协议单价（元）：100.00,专用耗材名称：铜管（含保温），规格型号：3P ，协议单价（元）：120.00,专用耗材名称：减震垫（底座），规格型号：130*60*450mm（两根一 组），协议单价（元）：80.00,专用耗材名称：开墙洞，规格型号：φ60（砖墙），协议单价（元）：80.00,专用耗材名称：减震垫，规格型号：4 块/套，协议单价（元）：50.00,专用耗材名称：支架（包含膨胀螺栓、连 接螺丝），规格型号：不锈钢支架 3P/5P，协议单价（元）：130.00
| 飞利浦FAC72V1Ab2SR | FAC72V1Ab2SR | 规格型号：FAC72V1Ab2SR,匹数：3p,能效等级：一级能效,全年能源消耗效率：4.4,变频/定频：变频,冷暖类型：冷暖,额定制冷量（W）：7220,额定制冷消耗功率：2120,额定制热量（W）：9880,额定制热消耗功率：3000,电辅加热功率：2100,循环风量（m3/h）：1250,室内机运行最大噪音：46,室外机运行最大噪音：56,面板材质：ABS塑料,冷媒管材质：铜管,制冷剂：R32,额定电压/频率：220V/50Hz,室内机尺寸、重量（kg）：宽506mm高1770mm深318mm、39kg,室外机尺寸、重量（kg）：宽968mm高700mm深405mm、42.5kg,包含配件及服务内容：密封胶泥、电池、遥控器、说明书、防拆帽、保温棉、安装螺钉、连接管组件(包含排水管、墙管)、包扎带、排水接头,包装清单：4米铜管,售后服务：6 年原厂免费质保，10 年包修 | 5099 | 专用耗材名称：插座，规格型号：25A，协议单价（元）：35.00,专用耗材名称：PVC 水管及保温，规格型号：φ25，协议单价（元）：20.00,专用耗材名称：拆机，规格型号：柜机，协议单价（元）：200.00,专用耗材名称：冷媒，规格型号：R32 ，协议单价（元）：90.00,专用耗材名称：支架（包含膨胀螺栓、连 接螺丝），规格型号：普通支架 3P/5P，协议单价（元）：90.00,专用耗材名称：高空作业费（4 楼及以上），规格型号：高空作业费，协议单价（元）：100.00,专用耗材名称：冷凝水管 ，规格型号：软管φ15 ，协议单价（元）：6.00,专用耗材名称：空气开关，规格型号：32A 及以上，协议单价（元）：90.00,专用耗材名称：开墙洞，规格型号：φ60（混凝土墙），协议单价（元）：100.00,专用耗材名称：减震垫 ，规格型号：4 块/套 ，协议单价（元）：50.00,专用耗材名称：减震垫（底座），规格型号：130*60*450mm（两根一 组），协议单价（元）：80.00,专用耗材名称：电源线（220V/380V），规格型号：电源线（220V），协议单价（元）：25.00,专用耗材名称：移机，规格型号：柜机，协议单价（元）：400.00,专用耗材名称：开墙洞，规格型号：φ60（砖墙），协议单价（元）：80.00,专用耗材名称：支架（包含膨胀螺栓、连 接螺丝），规格型号：不锈钢支架 3P/5P，协议单价（元）：130.00,专用耗材名称：铜管（含保温），规格型号：3P ，协议单价（元）：120.00
| 飞利浦FAC50V1Ab1A2HR | FAC50V1Ab1A2HR | 规格型号：FAC50V1Ab1A2HR,匹数：2p,能效等级：一级能源,全年能源消耗效率：4.82,变频/定频：变频,冷暖类型：冷暖,额定制冷量（W）：5060,额定制冷消耗功率：1235,额定制热量（W）：7230,额定制热消耗功率：1970,循环风量（m3/h）：950,室内机运行最大噪音：44,室外机运行最大噪音：54,面板材质：ABS塑料,冷媒管材质：铜管,制冷剂：R32,额定电压/频率：200V/50Hz,室内机尺寸、重量（kg）：宽986mm高312mm深211mm、13kg,室外机尺寸、重量（kg）：宽907mm高608mm深384mm、34kg,包含配件及服务内容：3米铜管,包装清单：密封胶泥、电池、遥控器、说明书、防拆帽、保温棉、安装螺钉、连接管组件（包含排水管、墙管）、包扎带、排水接头,售后服务：6年原厂免费质保，10年包修 | 4099 | 专用耗材名称：空气开关，规格型号：32A 及以上，协议单价（元）：90.00,专用耗材名称：移机，规格型号：挂机，协议单价（元）：300.00,专用耗材名称：支架（包含膨胀螺栓、连 接螺丝），规格型号：普通支架 1P/1.5P/2P，协议单价（元）：40.00,专用耗材名称：电源线（220V/380V），规格型号：电源线（220V），协议单价（元）：25.00,专用耗材名称：开墙洞，规格型号：φ60（砖墙），协议单价（元）：80.00,专用耗材名称：插座 ，规格型号：25A，协议单价（元）：35.00,专用耗材名称：冷媒，规格型号：R32 ，协议单价（元）：90.00,专用耗材名称：减震垫（底座），规格型号：130*60*450mm（两根一 组），协议单价（元）：80.00,专用耗材名称：开墙洞，规格型号：φ60（混凝土墙），协议单价（元）：100.00,专用耗材名称：拆机，规格型号：挂机，协议单价（元）：150.00,专用耗材名称：减震垫，规格型号：4 块/套，协议单价（元）：50.00,专用耗材名称：支架（包含膨胀螺栓、连 接螺丝），规格型号：不锈钢支架 1P/1.5P/2P，协议单价（元）：80.00,专用耗材名称：高空作业费（4 楼及以上），规格型号：高空作业费，协议单价（元）：100.00,专用耗材名称：冷凝水管 ，规格型号：软管φ15 ，协议单价（元）：6.00,专用耗材名称：PVC 水管及保温，规格型号：φ25，协议单价（元）：20.00,专用耗材名称：铜管（含保温），规格型号：2P ，协议单价（元）：100.00
| 飞利浦FAC35V1Ab1HR | FAC35V1Ab1HR | 规格型号：FAC35V1Ab1HR,匹数：1.5p,能效等级：一级能源,全年能源消耗效率：5.29,变频/定频：变频,冷暖类型：冷暖,额定制冷量（W）：3520,额定制冷消耗功率：800,额定制热量（W）：5050,额定制热消耗功率：1220,电辅加热功率：1050,循环风量（m3/h）：700,室内机运行最大噪音：41,室外机运行最大噪音：51,面板材质：ABS塑料,冷媒管材质：铜管,制冷剂：R32,额定电压/频率：220V/50Hz,室内机尺寸、重量（kg）：宽888mm高297mm深198mm、10.5kg,室外机尺寸、重量（kg）：宽818mm高564mm深344mm、27kg,包含配件及服务内容：3米铜管,包装清单：密封胶泥、电池、遥控器、说明书、防拆帽、保温棉、安装螺钉、连接管组件(包含排水管、墙管)、包扎带、排水接头,售后服务：6年原厂免费质保，10年包修 | 2799 | 专用耗材名称：移机，规格型号：挂机，协议单价（元）：300.00,专用耗材名称：冷凝水管 ，规格型号：软管φ15 ，协议单价（元）：6.00,专用耗材名称：开墙洞，规格型号：φ60（砖墙），协议单价（元）：80.00,专用耗材名称：空气开关 ，规格型号：32A 及以上，协议单价（元）：90.00,专用耗材名称：铜管（含保温），规格型号：1P/1.5P ，协议单价（元）：100.00,专用耗材名称：支架（包含膨胀螺栓、连 接螺丝），规格型号：普通支架 1P/1.5P/2P，协议单价（元）：40.00,专用耗材名称：冷媒，规格型号：R32 ，协议单价（元）：90.00,专用耗材名称：支架（包含膨胀螺栓、连 接螺丝），规格型号：不锈钢支架 1P/1.5P/2P，协议单价（元）：80.00,专用耗材名称：PVC 水管及保温，规格型号：φ25，协议单价（元）：20.00,专用耗材名称：拆机，规格型号：挂机，协议单价（元）：150.00,专用耗材名称：减震垫（底座），规格型号：130*60*450mm（两根一组），协议单价（元）：80.00,专用耗材名称：插座，规格型号：25A ，协议单价（元）：35.00,专用耗材名称：高空作业费（4 楼及以上），规格型号：高空作业费，协议单价（元）：100.00,专用耗材名称：开墙洞，规格型号：φ60（混凝土墙），协议单价（元）：100.00,专用耗材名称：减震垫 ，规格型号：4 块/套 ，协议单价（元）：50.00,专用耗材名称：电源线（220V/380V），规格型号：电源线（220V），协议单价（元）：25.00
品牌 | 服务区域 | 经销商名称 | 联系人 | 联系电话 | 办公室电话 | 地址
飞利浦 | 南京市 | 江苏飞荔科技发展有限公司 | 江苏飞荔科技发展有限公司 | 13351422558 | 025-85552085 | 锦绣街与绿都大道交叉口绿地之窗C-1栋429-431
| 南京市 | 南京仁熠智能科技有限公司 | 南京仁熠智能科技有限公司 | 13951815090 | 025-86333693 | 南京市玄武区领智路56号2号楼509
| 南京市 | 高淳县华帝家电部 | 孔迎雄 | 13776537640 | 025-57311686 | 南京市高淳区淳溪镇宝塔路39号
| 南京市 | 南京琰禧商贸有限公司 | 赵福刚 | 13912902918 | 025-57127998 | 南京市六合区雄州街道泰山路110-111号1幢1号、2号
| 南京市 | 南京创好家制冷设备有限公司 | 王羡一 | 13813862668 | 025-86539531 | 南京市建邺区康怡花园9幢
| 南京市 | 南京创晶飞科技有限公司 | 南京创晶飞科技有限公司 | 15996200807 | 025-83360135 | 南京市玄武区网巾市9号
| 无锡市 | 无锡通得利环境工程有限公司 | 无锡通得利环境工程有限公司 | 13585003235 | 0510-83710381 | 马巷路8-4号（振奋路100号）
| 无锡市 | 无锡市美多暖通工程有限公司 | 无锡市美多暖通工程有限公司 | 13382206990 | 13382206990 | 无锡市中山路67号锡金大厦三楼309室
| 无锡市 | 无锡市新启元空调工程有限公司 | 无锡市新启元空调工程有限公司 | 13357903281 | 0510-82752037 | 无锡市古运传奇大厦1-101
| 无锡市 | 无锡林森空调设备有限公司 | 无锡林森空调设备有限公司 | 18452615785 | 0510-82356996 | 无锡市梁溪区塘南路127-102号
| 江苏省本级,南京市,无锡市,徐州市,常州市,苏州市,南通市,连云港市,淮安市,盐城市,扬州市,镇江市,泰州市,宿迁市 | 南京创晶飞科技有限公司 | 南京创晶飞科技有限公司 | 15996200807 | 025-83360135 | 南京市玄武区网巾市9号
| 镇江市 | 扬中市华力制冷设备有限公司 | 扬中市华力制冷设备有限公司 | 18905288687 | 0511-88333273 | 三茅街道江洲南路121号
| 镇江市 | 丹阳市龙威电器有限公司 | 丹阳市龙威电器有限公司 | 13852930986 | 13952875686 | 开发区伯威商城45号