## 1.1扉-1 招标工程量清单扉页
| 六合区横梁街道方山公墓升级改造及骨灰堂内部装修配套工程项目 |  |  | 工程
招标工程量清单
招 标 人： |  |  | 造价咨询人：
|  | （单位盖章） |  | （单位资质专用章）
法定代表人 或其授权人： |  |  | 法定代表人 或其授权人：
|  | （签字或盖章） |  | （签字或盖章）
编 制 人： |  |  | 复 核 人：
|  | （造价人员签字盖专用章） |  | （造价工程师签字盖专用章）
编制时间： |  | 2025-12-10 | 复核时间： | 2025-12-10
扉-1

## 1.2表-02 建设项目汇总表(南京地铁招标专用)
建设项目汇总表
工程名称：六合区横梁街道方山公墓升级改造及骨灰堂内部装修配套工程项目 |  |  |  |  | 第1页 共1页
序号 | 单项工程名称 | 金额(元) | 其中:(元)
|  |  | 暂估价 | 安全文明施工费 |  | 规费
1 | 装饰及附属 |  | 0.00
2 | 安装工程 |  | 0.00
合 计 |  |  | 0.00
未来软件编制
表-02

## 2.1表-03 单项工程汇总表(南京地铁招标专用)
单项工程汇总表
工程名称：装饰及附属 |  |  |  |  | 第1页 共1页
序号 | 单位工程名称 | 金额(元) | 其中:(元)
|  |  | 暂估价 | 安全文明施工费 |  | 规费
1 | 园林绿化 |  | 0.00
2 | 路灯工程 |  | 0.00
3 | 市政工程 |  | 0.00
4 | 土建工程 |  | 0.00
5 | 装饰工程 |  | 0.00
合 计 |  |  | 0.00
未来软件编制
表-03

## 3.1表-04 单位工程汇总表(南京地铁招标专用)
单位工程汇总表
工程名称：园林绿化 |  | 标段： |  | 第1页 共1页
序号 | 汇 总 内 容 |  | 金额(元) |  | 其中:暂估价(元)
1 | 分部分项工程
1.1 | 人工费
1.2 | 材料费
1.3 | 施工机具使用费
1.4 | 企业管理费
1.5 | 利润
2 | 措施项目
2.1 | 单价措施项目费
2.2 | 总价措施项目费
2.2.1 | 其中：安全文明施工措施费
3 | 其他项目
3.1 | 其中：暂列金额 |  | 0.00
3.2 | 其中：专业工程暂估价 |  | 0.00
3.3 | 其中：计日工
3.4 | 其中：总承包服务费
4 | 规费
5 | 税金
6 | 下浮12%
合 计
未来软件编制
表-04

## 3.2表-08 分部分项工程和单价措施项目清单与计价表
分部分项工程和单价措施项目清单与计价表
工程名称：园林绿化 |  |  |  | 标段： |  |  | 第1页 共2页
序 号 | 项目编码 | 项目名称 | 项目特征描述 |  | 计量 单位 | 工程量 | 金 额(元)
[7 empty] | 综合单价 | 合价 | 其中
暂估价
|  | E.1 绿化工程 |  |  |  | 1
1 | 050101010001 | 整理绿化用地 | 1.人机配合整理绿化用地 2.垃圾外运，运距自行考虑 |  | m2 | 2000
2 | 050102001001 | 栽植侧柏 | 1.高度：350-400cm，冠幅：200-250cm 2.宝塔形、不拖脚，使用基肥 3.三级养护（包成活）两年 |  | 株 | 5
3 | 050102001002 | 栽植日本晚樱 | 1.地径：7-8cm，使用基肥 2.高度：200-250cm，冠幅：180-200cm 3.分枝点高度：100-150cm 4.树形开展,3分枝以上,苗杆笔直无歪杆无歪头 5.三级养护（包成活）两年 |  | 株 | 67
4 | 050102005001 | 栽植海桐 | 1.高度：40-50cm，冠幅：30-40cm 2.毛球,密植不露土,品字形种植,沿道路一侧成倾斜角度(倒苗)均匀栽植不露土，使用基肥 3.密度：36株/m2 4.三级养护（包成活）两年 |  | m2 | 139
5 | 050102005002 | 栽植法青 | 1.高度：120cm，冠幅：40-50cm 2.双排种植,袋装苗,两年生以上,3-5分枝，使用基肥 3.密度：8株/m 4.三级养护（包成活）两年 |  | m | 55
6 | 050102012001 | 铺种草皮 | 1.果岭草,沙坪,四季常青,沙培草皮卷,满铺不露缝,沙土找平。 2.草坪铺设后地形流畅平整,表面无塌陷坑洼 3.三级养护（包成活）两年 |  | m2 | 78
7 | 050102013001 | 喷播植草(灌木)籽 | 1.播种草籽，使用基肥 2.三级养护（包成活）两年 |  | m2 | 1611
8 | 050102001003 | 现状乔木整形修剪 | 1.现状乔木整形修剪 2.含登高费用 3.垃圾外运，运距自行考虑 |  | 项 | 1
|  | E 步道 |  |  |  | 1
9 | 050201001001 | 彩色透水混凝土 | 1.无色透明密封(双丙聚氨酯密封处理固体份>40%,进口固化剂) 2.80厚6mm粒径彩色强固C20透水混凝土 3.详见图纸 |  | m2 | 860
10 | 050201001002 | 芝麻白花岗岩走边烧面 | 1.30厚芝麻白花岗岩走边烧面 2.30厚1:3干硬性水泥砂浆找平层 3.C20细石混凝土封边 |  | m2 | 115.35
11 | 050201001003 | 混凝土垫层 | 1.100厚C25混凝土垫层 2.含模板制作、安装、拆除 |  | m3 | 104.11
12 | 050201001004 | 碎石垫层 | 1.50厚碎石垫层 2.素土夯实 |  | m3 | 55.34
本页小计
未来软件编制
表-08
分部分项工程和单价措施项目清单与计价表
工程名称：园林绿化 |  |  |  | 标段： |  |  | 第2页 共2页
序 号 | 项目编码 | 项目名称 | 项目特征描述 |  | 计量 单位 | 工程量 | 金 额(元)
[7 empty] | 综合单价 | 合价 | 其中
暂估价
13 | 040103001001 | 回填方 | 1.密实度要求:详见图纸 2.填方材料品种:素土 3.填方来源、运距:自行考虑（含购土费） |  | m3 | 1500
|  | E 百孝广场 |  |  |  | 1
14 | 050201001005 | 青石地雕 | 1.50厚青石地雕,阴刻，按面积计算 2.图案及具体尺寸拼接方式等由专业公司二次深化设计 3.30厚1:3干硬性水泥砂浆结合层 |  | m2 | 8.41
15 | 050201001006 | 回型中式装饰砖走边 | 1.回型中式装饰砖走边250x250x50 2.30厚1:3干硬性水泥砂浆结合层 3.收边面材用1:2.5水泥砂浆固定 |  | m2 | 3.15
16 | 050201001007 | 深灰色荔枝面花岗岩 | 1.深灰色荔枝面花岗岩300x300x50，200x200x50 2.30厚1:3干硬性水泥砂浆结合层 |  | m2 | 56.64
17 | 050201001008 | 芝麻白烧面花岗岩走边 | 1.芝麻白烧面花岗岩走边200x300x50 2.30厚1:3干硬性水泥砂浆结合层 3.收边面材用1:2.5水泥砂浆固定 |  | m2 | 27.45
18 | 050201001009 | 深灰色烧面花岗岩 | 1.深灰色烧面花岗岩300x600x50 2.30厚1:3干硬性水泥砂浆结合层 |  | m2 | 330
19 | 050201001010 | 混凝土垫层 | 1.150厚C20混凝土垫层 2.含模板制作、安装、拆除 |  | m3 | 63.85
20 | 050201001011 | 碎石垫层 | 1.50厚碎石垫层 2.素土夯实(回填土夯实),密实度大于95% |  | m3 | 21.28
21 | 050201004001 | 种植池 | 1.浅灰色光面花岗岩整打条石,长750，凹缝,宽10mm,深10mm 2.30厚1:3水泥砂浆结合层 3.100厚C20混凝土垫层，含模板制作、安装、拆除 4.素土夯实 |  | m | 31
22 | 040103001002 | 种植土回填 | 1.密实度要求:详见图纸 2.填方材料品种:种植土 3.填方来源、运距:自行考虑（含购土费） |  | m3 | 200
分部分项合计
23 | 050403001001 | 树木支撑架 | 树棍扁担桩 |  | 项 | 1
24 | 050403002001 | 草绳绕树干 | 草绳绕树干 |  | 项 | 1
单价措施合计
本页小计
合 计
未来软件编制
表-08

## 3.3表-11 总价措施项目清单与计价表
总价措施项目清单与计价表
工程名称：园林绿化 |  |  |  | 标段： |  |  | 第1页 共3页
序号 | 项目编码 | 项 目 名 称 | 计算基础 | 费率(%) | 金额(元) | 调整 费率(%) |  | 调整后 金额(元) | 备注
1 | 050405001001 | 安全文明施工
1.1 | 1.1 | 基本费 | 分部分项清单合价+单价措施清单合价-分部分项除税工程设备费-单价措施除税工程设备费 | 1 |  |  |  |  | 不取费时将“费率”置0；
1.2 | 1.2 | 增加费 | 分部分项清单合价+单价措施清单合价-分部分项除税工程设备费-单价措施除税工程设备费 | 0 |  |  |  |  | 不取费时将“费率”置0；
1.3 | 1.3 | 扬尘污染防治增加费 | 分部分项清单合价+单价措施清单合价-分部分项除税工程设备费-单价措施除税工程设备费 | 0.21
2 | 050405002001 | 夜间施工 | 分部分项清单合价+单价措施清单合价-分部分项除税工程设备费-单价措施除税工程设备费 | [5 empty] | 0～0.1%
3 | 050405003001 | 非夜间施工照明 | 分部分项清单合价+单价措施清单合价-分部分项除税工程设备费-单价措施除税工程设备费 | [5 empty] | 0.3%
4 | 050405004001 | 二次搬运 | 分部分项清单合价+单价措施清单合价-分部分项除税工程设备费-单价措施除税工程设备费
未来软件编制
表-11
总价措施项目清单与计价表
工程名称：园林绿化 |  |  |  | 标段： |  |  | 第2页 共3页
序号 | 项目编码 | 项 目 名 称 | 计算基础 | 费率(%) | 金额(元) | 调整 费率(%) |  | 调整后 金额(元) | 备注
5 | 050405005001 | 冬雨季施工 | 分部分项清单合价+单价措施清单合价-分部分项除税工程设备费-单价措施除税工程设备费 | [5 empty] | 0.05～0.2%
6 | 050405006001 | 反季节栽植影响措施 | 分部分项清单合价+单价措施清单合价-分部分项除税工程设备费-单价措施除税工程设备费
7 | 050405007001 | 地上、地下设施、建筑物的临时保护设施 | 分部分项清单合价+单价措施清单合价-分部分项除税工程设备费-单价措施除税工程设备费
8 | 050405008001 | 已完成工程及设备保护 | 分部分项清单合价+单价措施清单合价-分部分项除税工程设备费-单价措施除税工程设备费 | [5 empty] | 0～0.1%
9 | 050405009001 | 临时设施 | 分部分项清单合价+单价措施清单合价-分部分项除税工程设备费-单价措施除税工程设备费 | [5 empty] | 0.3～0.8%
10 | 050405010001 | 赶工措施 | 分部分项清单合价+单价措施清单合价-分部分项除税工程设备费-单价措施除税工程设备费 | [5 empty] | 0.5～2.1%
未来软件编制
表-11
总价措施项目清单与计价表
工程名称：园林绿化 |  |  |  | 标段： |  |  | 第3页 共3页
序号 | 项目编码 | 项 目 名 称 | 计算基础 | 费率(%) | 金额(元) | 调整 费率(%) |  | 调整后 金额(元) | 备注
11 | 050405011001 | 工程按质论价 | 分部分项清单合价+单价措施清单合价-分部分项除税工程设备费-单价措施除税工程设备费 | 0 |  |  |  |  | 市优0.8%/省优1.1%/国优专业1.2%/国优1.3%
12 | 050405012001 | 建筑工人实名制费用 | 分部分项清单合价+单价措施清单合价-分部分项除税工程设备费-单价措施除税工程设备费 | [5 empty] | 0.04%
13 | 050405015001 | 智慧工地费用 | 分部分项清单合价+单价措施清单合价-分部分项除税工程设备费-单价措施除税工程设备费 | [5 empty] | 0.02～0.04%
合 计
未来软件编制
表-11

## 3.4表-12 其他项目清单与计价汇总表
其他项目清单与计价汇总表
工程名称：园林绿化 |  | 标段： |  | 第1页 共1页
序号 | 项 目 名 称 | 金额(元) | 结算金额(元) |  | 备注
1 | 暂列金额 | 0.00 |  |  | 明细详见表-12-1
2 | 暂估价 | 0.00
2.1 | 材料(工程设备)暂估价 | — |  |  | 明细详见表-12-2
2.2 | 专业工程暂估价 | 0.00 |  |  | 明细详见表-12-3
3 | 计日工 |  |  |  | 明细详见表-12-4
4 | 总承包服务费 |  |  |  | 明细详见表-12-5
合 计 |  |  |  |  | —
未来软件编制
表-12

## 3.5表-12-1 暂列金额明细表
暂列金额明细表
工程名称：园林绿化 |  | 标段： |  | 第1页 共1页
序号 | 项 目 名 称 | 计量单位 | 暂定金额(元) |  | 备注
合 计 |  |  | 0.00 |  | —
未来软件编制
表-12-1

## 3.6表-13 规费、税金项目计价表
规费、税金项目计价表
工程名称：园林绿化 |  |  | 标段： |  |  | 第1页 共1页
序号 | 项 目 名 称 | 计算基础 |  | 计算基数(元) | 计算费率(%) |  | 金额(元)
1 | 规费 | 分部分项工程费+措施项目费+其他项目费-除税工程设备费 |  |  | 100
1.1 | 社会保险费 |  |  |  | 3.3
1.2 | 住房公积金 |  |  |  | 0.55
1.3 | 环境保护税 |  |  |  | 0.1
2 | 税金 | 分部分项工程费+措施项目费+其他项目费+规费-(除税甲供材料费+除税甲供设备费)/1.01 |  |  | 9
合 计
未来软件编制
表-13

## 4.1表-04 单位工程汇总表(南京地铁招标专用)
单位工程汇总表
工程名称：路灯工程 |  | 标段： |  | 第1页 共1页
序号 | 汇 总 内 容 |  | 金额(元) |  | 其中:暂估价(元)
1 | 分部分项工程
1.1 | 人工费
1.2 | 材料费
1.3 | 施工机具使用费
1.4 | 企业管理费
1.5 | 利润
2 | 措施项目
2.1 | 单价措施项目费
2.2 | 总价措施项目费
2.2.1 | 其中：安全文明施工措施费
3 | 其他项目
3.1 | 其中：暂列金额 |  | 0.00
3.2 | 其中：专业工程暂估价 |  | 0.00
3.3 | 其中：计日工
3.4 | 其中：总承包服务费
4 | 规费
5 | 税金
6 | 下浮12%
合 计
未来软件编制
表-04

## 4.2表-08 分部分项工程和单价措施项目清单与计价表
分部分项工程和单价措施项目清单与计价表
工程名称：路灯工程 |  |  |  | 标段： |  |  | 第1页 共1页
序 号 | 项目编码 | 项目名称 | 项目特征描述 |  | 计量 单位 | 工程量 | 金 额(元)
[7 empty] | 综合单价 | 合价 | 其中
暂估价
|  | D.8 路灯工程 |  |  |  | 1
1 | 040805001002 | 6m高太阳能路灯 | 1、灯杆:采用Q235钢材制作模压成型,灯杆壁厚3mm。灯杆表面热镀锌处理后表面静电喷塑处理,含太阳能支架,支架壁厚4.0mm。 2、光源:LED 60W,防护等级IP67。 3、太阳能电池板:1*180W/36V,单晶硅太阳能板。 4、蓄电池:12V-120Ah锂电池。 5、控制器:光控+时控,采用24V、10A智能PMW防水控制器,防过充、过放、过流、过压保护。可分段控制、夜间时能模式设置。 6、500*500*1200C20混凝土基础。 7、C30砼保护墩300*300*80，地脚螺栓M16x700 8、灯杆底盘厚度15mm 9、含路灯架设、调试、正常亮化、编号牌、土方等 10、具体详见图纸 |  | 套 | 2
分部分项合计
本页小计
合 计
未来软件编制
表-08

## 4.3表-11 总价措施项目清单与计价表
总价措施项目清单与计价表
工程名称：路灯工程 |  |  |  | 标段： |  |  | 第1页 共3页
序号 | 项目编码 | 项 目 名 称 | 计算基础 | 费率(%) | 金额(元) | 调整 费率(%) |  | 调整后 金额(元) | 备注
1 | 041109001001 | 安全文明施工
1.1 | 1.1 | 基本费 | 分部分项清单合价+单价措施清单合价-分部分项除税工程设备费-单价措施除税工程设备费 | 1.2 |  |  |  |  | 不取费时将“费率”置0；
1.2 | 1.2 | 增加费 | 分部分项清单合价+单价措施清单合价-分部分项除税工程设备费-单价措施除税工程设备费 | 0 |  |  |  |  | 1星0.3%/2星0.33%/3星0.36%
1.3 | 1.3 | 扬尘污染防治增加费 | 分部分项清单合价+单价措施清单合价-分部分项除税工程设备费-单价措施除税工程设备费 | 0.1
2 | 041109002001 | 夜间施工 | 分部分项清单合价+单价措施清单合价-分部分项除税工程设备费-单价措施除税工程设备费 | [5 empty] | 0.05～0.15%
3 | 041109003001 | 二次搬运 | 分部分项清单合价+单价措施清单合价-分部分项除税工程设备费-单价措施除税工程设备费
4 | 041109004001 | 冬雨季施工 | 分部分项清单合价+单价措施清单合价-分部分项除税工程设备费-单价措施除税工程设备费 | [5 empty] | 0.1～0.3%
未来软件编制
表-11
总价措施项目清单与计价表
工程名称：路灯工程 |  |  |  | 标段： |  |  | 第2页 共3页
序号 | 项目编码 | 项 目 名 称 | 计算基础 | 费率(%) | 金额(元) | 调整 费率(%) |  | 调整后 金额(元) | 备注
5 | 041109005001 | 行车、行人干扰 | 分部分项清单合价+单价措施清单合价-分部分项除税工程设备费-单价措施除税工程设备费
6 | 041109006001 | 地上、地下设施、建筑物的临时保护设施 | 分部分项清单合价+单价措施清单合价-分部分项除税工程设备费-单价措施除税工程设备费
7 | 041109007001 | 已完成工程及设备保护 | 分部分项清单合价+单价措施清单合价-分部分项除税工程设备费-单价措施除税工程设备费 | [5 empty] | 0～0.02%
8 | 041109008001 | 临时设施 | 分部分项清单合价+单价措施清单合价-分部分项除税工程设备费-单价措施除税工程设备费 | [5 empty] | 1.1～2.2%
9 | 041109009001 | 赶工措施 | 分部分项清单合价+单价措施清单合价-分部分项除税工程设备费-单价措施除税工程设备费 | [5 empty] | 0.5～2.2%
10 | 041109010001 | 工程按质论价 | 分部分项清单合价+单价措施清单合价-分部分项除税工程设备费-单价措施除税工程设备费 | 0 |  |  |  |  | 市优结构0.6%/市优0.8%/省优1.1%/国优1.3%
未来软件编制
表-11
总价措施项目清单与计价表
工程名称：路灯工程 |  |  |  | 标段： |  |  | 第3页 共3页
序号 | 项目编码 | 项 目 名 称 | 计算基础 | 费率(%) | 金额(元) | 调整 费率(%) |  | 调整后 金额(元) | 备注
11 | 041109011001 | 建筑工人实名制费用 | 分部分项清单合价+单价措施清单合价-分部分项除税工程设备费-单价措施除税工程设备费 | [5 empty] | 0.03%
12 | 041109015001 | 智慧工地费用 | 分部分项清单合价+单价措施清单合价-分部分项除税工程设备费-单价措施除税工程设备费 | [5 empty] | 0.02～0.04%
合 计
未来软件编制
表-11

## 4.4表-12 其他项目清单与计价汇总表
其他项目清单与计价汇总表
工程名称：路灯工程 |  | 标段： |  | 第1页 共1页
序号 | 项 目 名 称 | 金额(元) | 结算金额(元) |  | 备注
1 | 暂列金额 | 0.00 |  |  | 明细详见表-12-1
2 | 暂估价 | 0.00
2.1 | 材料(工程设备)暂估价 | — |  |  | 明细详见表-12-2
2.2 | 专业工程暂估价 | 0.00 |  |  | 明细详见表-12-3
3 | 计日工 |  |  |  | 明细详见表-12-4
4 | 总承包服务费 |  |  |  | 明细详见表-12-5
合 计 |  |  |  |  | —
未来软件编制
表-12

## 4.5表-12-1 暂列金额明细表
暂列金额明细表
工程名称：路灯工程 |  | 标段： |  | 第1页 共1页
序号 | 项 目 名 称 | 计量单位 | 暂定金额(元) |  | 备注
合 计 |  |  | 0.00 |  | —
未来软件编制
表-12-1

## 4.6表-13 规费、税金项目计价表
规费、税金项目计价表
工程名称：路灯工程 |  |  | 标段： |  |  | 第1页 共1页
序号 | 项 目 名 称 | 计算基础 |  | 计算基数(元) | 计算费率(%) |  | 金额(元)
1 | 规费 | 分部分项工程费+措施项目费+其他项目费-除税工程设备费 |  |  | 100
1.1 | 社会保险费 |  |  |  | 2.1
1.2 | 住房公积金 |  |  |  | 0.37
1.3 | 环境保护税 |  |  |  | 0.1
2 | 税金 | 分部分项工程费+措施项目费+其他项目费+规费-(除税甲供材料费+除税甲供设备费)/1.01 |  |  | 9
合 计
未来软件编制
表-13

## 5.1表-04 单位工程汇总表(南京地铁招标专用)
单位工程汇总表
工程名称：市政工程 |  | 标段： |  | 第1页 共1页
序号 | 汇 总 内 容 |  | 金额(元) |  | 其中:暂估价(元)
1 | 分部分项工程
1.1 | 人工费
1.2 | 材料费
1.3 | 施工机具使用费
1.4 | 企业管理费
1.5 | 利润
2 | 措施项目
2.1 | 单价措施项目费
2.2 | 总价措施项目费
2.2.1 | 其中：安全文明施工措施费
3 | 其他项目
3.1 | 其中：暂列金额 |  | 0.00
3.2 | 其中：专业工程暂估价 |  | 0.00
3.3 | 其中：计日工
3.4 | 其中：总承包服务费
4 | 规费
5 | 税金
6 | 下浮12%
合 计
未来软件编制
表-04

## 5.2表-08 分部分项工程和单价措施项目清单与计价表
分部分项工程和单价措施项目清单与计价表
工程名称：市政工程 |  |  |  | 标段： |  |  | 第1页 共4页
序 号 | 项目编码 | 项目名称 | 项目特征描述 |  | 计量 单位 | 工程量 | 金 额(元)
[7 empty] | 综合单价 | 合价 | 其中
暂估价
|  | D.2 混凝土停车场 |  |  |  | 1
1 | 040203007002 | 混凝土停车场 | 1.150厚C30混凝土，含模板安拆、伸缩缝 2.50厚碎石垫层 3.素土夯实 4.详见图纸 |  | m2 | 3750
2 | 040205006002 | 标线 | 1.材料品种:热熔标线涂料 2.线型:实线15cm宽 |  | m | 1400
|  | D.2 混凝土道路 |  |  |  | 1
3 | 040203007001 | 混凝土道路 | 1.150厚C30混凝土，含模板安拆、伸缩缝 2.50厚碎石垫层 3.素土夯实 4.详见图纸 |  | m2 | 342
4 | 041001001001 | 拆除路面 | 1.破除现有混凝土道路及基层 2.垃圾外运，运距自行考虑 3.详见图纸 |  | m2 | 342
5 | 040203007003 | 水泥路面修复 | 1.JR-4水泥高强修补料（修补料填充后，表面压实，抹平） 2.胶液粘接剂 3.基层处理（将松动沙石清理掉，用清水冲洗干净） |  | m2 | 200
|  | D 挡墙、台阶面层修复 |  |  |  | 1
6 | 040308001002 | 水泥砂浆抹面 | 30厚1：3水泥砂浆抹面 |  | m2 | 150
7 | 011604001001 | 平面抹灰层拆除 | 1.铲除抹灰面（将松动沙石清理掉，用清水冲洗干净） 2.垃圾外运，运距自行考虑 |  | m2 | 150
|  | D 路牙更换 |  |  |  | 1
8 | 040204004001 | 安砌侧（平、缘）石 | 1.C35混凝土路牙(750×275×120) 2.20厚1:2.5水泥砂浆结合层 3.素土夯实 4.C20细石混凝土护角 5.100厚C20素砼基础，含模板安拆 |  | m | 220
9 | 041001005001 | 拆除侧、平（缘）石 | 1.原路牙拆除 2.垃圾外运，运距自行考虑 |  | m | 220
|  | D.5 0.6*0.8m渠道 412米 |  |  |  | 1
10 | 040101002002 | 挖沟槽土方 | 1.土壤类别:自行勘察现场 2.挖土深度:详见图纸 3.多余土方外运，运距自行考虑 |  | m3 | 676.17
11 | 040103001002 | 回填方 | 1.密实度要求:详见图纸 2.填方来源、运距:原开挖土方 |  | m3 | 252.61
12 | 040501019008 | 混凝土垫层 | 1.100厚C25混凝土垫层 2.含模板制作、安装、拆除 |  | m3 | 47.82
13 | 040501019009 | 混凝土渠道 | 1.C30商品砼 2.含模板制作、安装、拆除 |  | m3 | 178.33
14 | 040901001002 | 现浇构件钢筋 | 1.钢筋种类:HRB400 2.钢筋规格:8 |  | t | 4.769
本页小计
未来软件编制
表-08
分部分项工程和单价措施项目清单与计价表
工程名称：市政工程 |  |  |  | 标段： |  |  | 第2页 共4页
序 号 | 项目编码 | 项目名称 | 项目特征描述 |  | 计量 单位 | 工程量 | 金 额(元)
[7 empty] | 综合单价 | 合价 | 其中
暂估价
|  | D.5 DN600管涵桥 |  |  |  | 1
15 | 040101002005 | 挖沟槽土方 | 1.土壤类别:自行勘察现场 2.挖土深度:详见图纸 3.多余土方外运，运距自行考虑 |  | m3 | 18.22
16 | 040103001006 | 回填方 | 1.密实度要求:详见图纸 2.填方来源、运距:原开挖土方 |  | m3 | 8.73
17 | 040501001002 | 混凝土管 | 1.DN600钢筋混凝土承插二级管，含接口 2.120° C20砼垫层，含模板制作、安装、拆除 |  | m | 4
18 | 040303015001 | 混凝土挡墙 | 1.C25商品砼 2.含模板制作、安装、拆除 |  | m3 | 7.57
19 | 040205017001 | 防撞墩 | 1.防撞墩 2.详见图纸 |  | 个 | 1
|  | D 混凝土仿木护栏 62m |  |  |  | 1
20 | 040309003001 | 混凝土仿木护栏 | 1.150x150钢筋混凝土仿木立柱，外饰仿木涂料 2.90x90钢筋混凝土仿木横杆，外饰仿木涂料 3.60x60钢筋混凝土仿木立杆，外饰仿木涂料 4.540*540*500混凝土基础C15 5.含土方开挖 6.详见图纸 |  | m | 62
|  | D 砖砌焚烧池 |  |  |  | 1
21 | 040101002006 | 挖沟槽土方 | 1.土壤类别:自行勘察现场 2.挖土深度:详见图纸 3.多余土方外运，运距自行考虑 |  | m3 | 17.52
22 | 040103001008 | 回填方 | 1.密实度要求:详见图纸 2.填方来源、运距:原开挖土方 |  | m3 | 10.7
23 | 040501019018 | 混凝土垫层 | 1.100厚C20混凝土垫层 2.含模板制作、安装、拆除 |  | m3 | 1.98
24 | 040305004002 | 砖砌体 | MU10混凝土空心砖 |  | m3 | 11.81
25 | 040308001005 | 水泥砂浆抹面 | 30厚1:3水泥砂浆结合层 |  | m2 | 82.62
26 | 040202011003 | 碎石垫层 | 1.50厚碎石垫层 2.素土夯实 |  | m3 | 0.37
27 | 040501019019 | 混凝土底板 | 1.混凝土种类:C30商品砼 2.含模板制作、安装、拆除 |  | m3 | 0.89
|  | D 其他 |  |  |  | 1
本页小计
未来软件编制
表-08
分部分项工程和单价措施项目清单与计价表
工程名称：市政工程 |  |  |  | 标段： |  |  | 第3页 共4页
序 号 | 项目编码 | 项目名称 | 项目特征描述 |  | 计量 单位 | 工程量 | 金 额(元)
[7 empty] | 综合单价 | 合价 | 其中
暂估价
28 | 040308001004 | 宣传栏 | 1、宣传栏采购成品不锈钢宣传栏。 2、颜色为咖啡色仿木纹。 3、宣传栏尺寸可以根据厂家工艺做适当调整。 4、施工前由专业厂家二次深化设计,经业主及设计确认方可以施工。 5、基础为400*400*500混凝土墩(C25)具体由厂家提供做法要求。 6、含土方 7、具体详见图纸 |  | 座 | 1
29 | 050307010001 | 景观墙改造 | 1.屋脊瓦片更换，规格同现有瓦片规格 2.仿古小青瓦片更换，规格同现有瓦片规格 3.灰色外墙涂料 4.具体详见图纸 |  | m | 30
30 | 050307010002 | 彩绘 | 彩绘墙(主题为祭祀文化,具体样式由专业公司提供由陵园管理方确认) |  | m2 | 77.92
|  | A 室外排水 |  |  |  | 1
31 | 040101002007 | 挖沟槽土方 | 1.土壤类别:自行勘察现场 2.挖土深度:详见图纸 3.多余土方外运，运距自行考虑 |  | m3 | 471.48
32 | 040103001009 | 回填方 | 1.密实度要求:详见图纸 2.填方来源、运距:原开挖土方 |  | m3 | 251.14
33 | 040501001004 | 混凝土管DN600 | 1.采用Ⅱ级钢筋混凝土管道DN600,承插连接 2.100厚C15混凝土垫层，含模板安拆 3.闭水实验 |  | m | 192
34 | 040501001006 | 混凝土管DN150 | 1.采用Ⅱ级钢筋混凝土管道DN150,承插连接 2.100厚C15混凝土垫层，含模板安拆 3.闭水实验 |  | m | 8
35 | 040501001005 | PE管DN200 | 1.DN200聚乙烯(PE)实壁管,热熔连接 2.100厚C15混凝土垫层，含模板安拆 3.闭水实验 |  | m | 10
36 | 040501004001 | PE管DN200包封 | 1.C20混凝土包封，含模板安拆 2.详见图纸 |  | m | 10
37 | 040501001007 | 混凝土管DN150包封 | 1.C20混凝土包封，含模板安拆 2.详见图纸 |  | m | 8
38 | 040501001008 | 混凝土管DN600包封 | 1.C20混凝土包封，含模板安拆 2.详见图纸 |  | m | 192
本页小计
未来软件编制
表-08
分部分项工程和单价措施项目清单与计价表
工程名称：市政工程 |  |  |  | 标段： |  |  | 第4页 共4页
序 号 | 项目编码 | 项目名称 | 项目特征描述 |  | 计量 单位 | 工程量 | 金 额(元)
[7 empty] | 综合单价 | 合价 | 其中
暂估价
39 | 040504002001 | 污水检查井φ700 | 1.污水检查井φ700 混凝土模块井 参见国标12S522 2.采用有防护盖座的井盖,防护井盖选用D400型A级钢纤维混凝土井盖，并设置防坠落网 3.费用包含井架等费用 |  | 座 | 4
40 | 040504002002 | 雨水检查井φ700 | 1.雨水检查井φ700 混凝土模块井 参见国标12S522 2.采用有防护盖座的井盖,防护井盖选用D400型A级钢纤维混凝土井盖，并设置防坠落网 3.费用包含井架等费用 |  | 座 | 8
41 | 040504008001 | 化粪池 | 1.钢筋混凝土化粪池(型号:G1-2)有效容积2m3,具体位置由甲方现场确认 2.含土方开挖、回填、弃置 |  | 座 | 1
分部分项合计
42 | 041106001001 | 大型机械设备进出场及安拆 | 大型机械设备进出场及安拆 |  | 项 | 1
单价措施合计
本页小计
合 计
未来软件编制
表-08

## 5.3表-11 总价措施项目清单与计价表
总价措施项目清单与计价表
工程名称：市政工程 |  |  |  | 标段： |  |  | 第1页 共3页
序号 | 项目编码 | 项 目 名 称 | 计算基础 | 费率(%) | 金额(元) | 调整 费率(%) |  | 调整后 金额(元) | 备注
1 | 041109001001 | 安全文明施工
1.1 | 1.1 | 基本费 | 分部分项清单合价+单价措施清单合价-分部分项除税工程设备费-单价措施除税工程设备费 | 1.5 |  |  |  |  | 不取费时将“费率”置0；
1.2 | 1.2 | 增加费 | 分部分项清单合价+单价措施清单合价-分部分项除税工程设备费-单价措施除税工程设备费 | 0 |  |  |  |  | 1星0.4%/2星0.44%/3星0.48%
1.3 | 1.3 | 扬尘污染防治增加费 | 分部分项清单合价+单价措施清单合价-分部分项除税工程设备费-单价措施除税工程设备费 | 0.31
2 | 041109002001 | 夜间施工 | 分部分项清单合价+单价措施清单合价-分部分项除税工程设备费-单价措施除税工程设备费 | [5 empty] | 0.05～0.15%
3 | 041109003001 | 二次搬运 | 分部分项清单合价+单价措施清单合价-分部分项除税工程设备费-单价措施除税工程设备费
4 | 041109004001 | 冬雨季施工 | 分部分项清单合价+单价措施清单合价-分部分项除税工程设备费-单价措施除税工程设备费 | [5 empty] | 0.1～0.3%
未来软件编制
表-11
总价措施项目清单与计价表
工程名称：市政工程 |  |  |  | 标段： |  |  | 第2页 共3页
序号 | 项目编码 | 项 目 名 称 | 计算基础 | 费率(%) | 金额(元) | 调整 费率(%) |  | 调整后 金额(元) | 备注
5 | 041109005001 | 行车、行人干扰 | 分部分项清单合价+单价措施清单合价-分部分项除税工程设备费-单价措施除税工程设备费
6 | 041109006001 | 地上、地下设施、建筑物的临时保护设施 | 分部分项清单合价+单价措施清单合价-分部分项除税工程设备费-单价措施除税工程设备费
7 | 041109007001 | 已完成工程及设备保护 | 分部分项清单合价+单价措施清单合价-分部分项除税工程设备费-单价措施除税工程设备费 | [5 empty] | 0～0.02%
8 | 041109008001 | 临时设施 | 分部分项清单合价+单价措施清单合价-分部分项除税工程设备费-单价措施除税工程设备费 | [5 empty] | 1.1～2.2%
9 | 041109009001 | 赶工措施 | 分部分项清单合价+单价措施清单合价-分部分项除税工程设备费-单价措施除税工程设备费 | [5 empty] | 0.5～2.2%
10 | 041109010001 | 工程按质论价 | 分部分项清单合价+单价措施清单合价-分部分项除税工程设备费-单价措施除税工程设备费 | 0 |  |  |  |  | 市优结构0.6%/市优0.8%/省优1.1%/国优1.3%
未来软件编制
表-11
总价措施项目清单与计价表
工程名称：市政工程 |  |  |  | 标段： |  |  | 第3页 共3页
序号 | 项目编码 | 项 目 名 称 | 计算基础 | 费率(%) | 金额(元) | 调整 费率(%) |  | 调整后 金额(元) | 备注
11 | 041109011001 | 建筑工人实名制费用 | 分部分项清单合价+单价措施清单合价-分部分项除税工程设备费-单价措施除税工程设备费 | [5 empty] | 0.03%
12 | 041109015001 | 智慧工地费用 | 分部分项清单合价+单价措施清单合价-分部分项除税工程设备费-单价措施除税工程设备费 | [5 empty] | 0.02～0.04%
合 计
未来软件编制
表-11

## 5.4表-12 其他项目清单与计价汇总表
其他项目清单与计价汇总表
工程名称：市政工程 |  | 标段： |  | 第1页 共1页
序号 | 项 目 名 称 | 金额(元) | 结算金额(元) |  | 备注
1 | 暂列金额 | 0.00 |  |  | 明细详见表-12-1
2 | 暂估价 | 0.00
2.1 | 材料(工程设备)暂估价 | — |  |  | 明细详见表-12-2
2.2 | 专业工程暂估价 | 0.00 |  |  | 明细详见表-12-3
3 | 计日工 |  |  |  | 明细详见表-12-4
4 | 总承包服务费 |  |  |  | 明细详见表-12-5
合 计 |  |  |  |  | —
未来软件编制
表-12

## 5.5表-12-1 暂列金额明细表
暂列金额明细表
工程名称：市政工程 |  | 标段： |  | 第1页 共1页
序号 | 项 目 名 称 | 计量单位 | 暂定金额(元) |  | 备注
合 计 |  |  | 0.00 |  | —
未来软件编制
表-12-1

## 5.6表-13 规费、税金项目计价表
规费、税金项目计价表
工程名称：市政工程 |  |  | 标段： |  |  | 第1页 共1页
序号 | 项 目 名 称 | 计算基础 |  | 计算基数(元) | 计算费率(%) |  | 金额(元)
1 | 规费 | 分部分项工程费+措施项目费+其他项目费-除税工程设备费 |  |  | 100
1.1 | 社会保险费 |  |  |  | 2
1.2 | 住房公积金 |  |  |  | 0.34
1.3 | 环境保护税 |  |  |  | 0.1
2 | 税金 | 分部分项工程费+措施项目费+其他项目费+规费-(除税甲供材料费+除税甲供设备费)/1.01 |  |  | 9
合 计
未来软件编制
表-13

## 6.1表-04 单位工程汇总表(南京地铁招标专用)
单位工程汇总表
工程名称：土建工程 |  | 标段： |  | 第1页 共1页
序号 | 汇 总 内 容 |  | 金额(元) |  | 其中:暂估价(元)
1 | 分部分项工程
1.1 | 人工费
1.2 | 材料费
1.3 | 施工机具使用费
1.4 | 企业管理费
1.5 | 利润
2 | 措施项目
2.1 | 单价措施项目费
2.2 | 总价措施项目费
2.2.1 | 其中：安全文明施工措施费
3 | 其他项目
3.1 | 其中：暂列金额 |  | 0.00
3.2 | 其中：专业工程暂估价 |  | 0.00
3.3 | 其中：计日工
3.4 | 其中：总承包服务费
4 | 规费
5 | 税金
6 | 下浮12%
合 计
未来软件编制
表-04

## 6.2表-08 分部分项工程和单价措施项目清单与计价表
分部分项工程和单价措施项目清单与计价表
工程名称：土建工程 |  |  |  | 标段： |  |  | 第1页 共5页
序 号 | 项目编码 | 项目名称 | 项目特征描述 |  | 计量 单位 | 工程量 | 金 额(元)
[7 empty] | 综合单价 | 合价 | 其中
暂估价
|  | D 围栏 118m |  |  |  | 1
1 | 010516002001 | 预埋铁件 | 1.-10x120x120钢板 2.4Φ12钢筋，与钢板穿孔塞焊 |  | t | 0.058
2 | 010606009001 | 围栏 | 1.80x80x1.2镀锌钢管立柱，面层黑色烤漆处理 2.19x19x0.8镀锌钢管竖管，面层黑色烤漆处理 3.19x19x0.8镀锌钢管横管，面层黑色烤漆处理 4.150x150x4.0法兰 5.详见图纸 |  | m | 118
3 | 010501003001 | 独立基础 | C25混凝土墩400x400x500 |  | m3 | 2.78
4 | 010404001001 | 碎石垫层 | 1.100厚碎石垫层 2.素土夯实 |  | m3 | 1.25
5 | 010101004001 | 挖基坑土方 | 1.土壤类别:自行勘察现场 2.挖土深度:详见图纸 3.多余土方外运，运距自行考虑 |  | m3 | 22.56
6 | 010103001001 | 回填方 | 1.密实度要求:详见图纸 2.填方来源、运距:原开挖土方 |  | m3 | 18.53
|  | D 大门 2座 |  |  |  | 1
7 | 010101004002 | 挖基坑土方 | 1.土壤类别:自行勘察现场 2.挖土深度:详见图纸 3.多余土方外运，运距自行考虑 |  | m3 | 21.17
8 | 010103001002 | 回填方 | 1.密实度要求:详见图纸 2.填方来源、运距:原开挖土方 |  | m3 | 15.47
9 | 010501001001 | 混凝土垫层 | 100厚C15混凝土垫层 |  | m3 | 1.16
10 | 010501003003 | 独立基础 | C25商品砼 |  | m3 | 4.54
11 | 010502001001 | 矩形柱 | C25商品砼 |  | m3 | 3.69
12 | 010515001001 | 现浇构件钢筋 | 1.钢筋种类、规格:HRB400 ≤12 |  | t | 0.267
13 | 010515001002 | 现浇构件钢筋 | 1.钢筋种类、规格:HRB400 ≤25 |  | t | 0.315
14 | 011201001001 | 墙面一般抹灰 | 40厚1:3水泥砂浆结合层 |  | m2 | 34.15
15 | 040308005001 | 真石漆 | 真石漆，颜色祥图纸 |  | m2 | 34.15
16 | 010516002002 | 预埋铁件 | -10x150x150钢板 |  | t | 0.014
17 | 010801001001 | 大门 | 1.采购成品,样式甲方根据厂家提供样式选定 2.含行走轮、插销 |  | 樘 | 2
|  | D 成品护栏更换 110m |  |  |  | 1
18 | 011601001001 | 原护栏拆除 | 1.原护栏及基础拆除 2.垃圾外运，运距自行考虑 |  | 项 | 1
19 | 010606009002 | 成品护栏 | 1.成品护栏 2.详见图纸 |  | m | 110
20 | 010501003005 | 独立基础 | C15混凝土墩200x200x350 |  | m3 | 0.53
本页小计
未来软件编制
表-08
分部分项工程和单价措施项目清单与计价表
工程名称：土建工程 |  |  |  | 标段： |  |  | 第2页 共5页
序 号 | 项目编码 | 项目名称 | 项目特征描述 |  | 计量 单位 | 工程量 | 金 额(元)
[7 empty] | 综合单价 | 合价 | 其中
暂估价
21 | 010101004003 | 挖基坑土方 | 1.土壤类别:自行勘察现场 2.挖土深度:详见图纸 |  | m3 | 0.53
|  | D 围墙 220m |  |  |  | 1
22 | 011601001002 | 老围墙拆除 | 1.老围墙及基础拆除 2.垃圾外运，运距自行考虑 |  | 项 | 1
23 | 010101003001 | 挖沟槽土方 | 1.土壤类别:自行勘察现场 2.挖土深度:详见图纸 3.多余土方外运，运距自行考虑 |  | m3 | 234.79
24 | 010103001003 | 回填方 | 1.密实度要求:详见图纸 2.填方来源、运距:原开挖土方 |  | m3 | 159.85
25 | 010501001002 | 混凝土垫层 | 100厚C20混凝土垫层 |  | m3 | 15.32
26 | 010501002001 | 基础 | C25商品砼 |  | m3 | 15.85
27 | 010515001003 | 现浇构件钢筋 | 1.钢筋种类、规格:HRB400 ≤12 |  | t | 1.116
28 | 010401001001 | 砖基础 | 1.MU15混凝土实心砖,M7.5水泥砂浆砌筑 2.在墙体距室外地坪60处设防潮层一道,做法为抹20厚1:2.5水泥砂浆,内掺5%防水剂 3.含伸缩缝 |  | m3 | 43.77
29 | 010401009001 | 砖柱 | 1.MU10混凝土空心砖、M7.5混合砂浆砌筑 2.含伸缩缝 |  | m3 | 33.6
30 | 010503004001 | 圈梁 | C25商品砼 |  | m3 | 4.15
31 | 010401005001 | 空心砖墙 | 1.MU10混凝土空心砖、M7.5混合砂浆砌筑 2.含伸缩缝 |  | m3 | 13.13
32 | 011201001002 | 墙面一般抹灰 | 30厚1:2.5水泥砂浆结合层，掺防水剂 |  | m2 | 227.41
33 | 011202001001 | 柱、梁面一般抹灰 | 30厚1:2.5水泥砂浆结合层，掺防水剂 |  | m2 | 356.16
34 | 040308005002 | 真石漆 | 1.真石漆，颜色祥图纸 2.凹缝,宽10mm,深5mm |  | m2 | 583.57
35 | 010516002003 | 预埋铁件 | 110X80X10厚钢板 Φ10,L=100预留钢筋 |  | t | 0.258
36 | 050307006001 | 铁艺栏杆 | 1.□20X2黑色喷漆面 2.□30X2.5黑色喷漆面 3.100X120X20黑色喷漆面,1.2厚 4.横杆连接处预留预埋件 5.铁艺栏杆可以根据厂家要求做相应调整,具体样式由业主确认。 6.安装方式由厂家提供。 |  | m | 187
|  | A 陵园主入口 |  |  |  | 1
37 | 010101003002 | 挖沟槽土方 | 1.土壤类别:自行勘察现场 2.挖土深度:详见图纸 3.多余土方外运，运距自行考虑 |  | m3 | 7.63
38 | 010103001004 | 回填方 | 1.密实度要求:详见图纸 2.填方来源、运距:原开挖土方 |  | m3 | 4.94
本页小计
未来软件编制
表-08
分部分项工程和单价措施项目清单与计价表
工程名称：土建工程 |  |  |  | 标段： |  |  | 第3页 共5页
序 号 | 项目编码 | 项目名称 | 项目特征描述 |  | 计量 单位 | 工程量 | 金 额(元)
[7 empty] | 综合单价 | 合价 | 其中
暂估价
39 | 010501001003 | 混凝土垫层 | 100厚C20混凝土垫层 |  | m3 | 0.54
40 | 010501002002 | 基础 | C25商品砼 |  | m3 | 0.55
41 | 010515001004 | 现浇构件钢筋 | 1.钢筋种类、规格:HRB400 ≤12 |  | t | 0.032
42 | 010401001002 | 砖基础 | 1.MU15混凝土实心砖,M7.5水泥砂浆砌筑 2.在墙体距室外地坪60处设防潮层一道,做法为抹20厚1:2.5水泥砂浆,内掺5%防水剂 3.含伸缩缝 |  | m3 | 1.6
43 | 010401009002 | 砖柱 | 1.MU10混凝土空心砖、M7.5混合砂浆砌筑 |  | m3 | 1.8
44 | 011202001002 | 柱、梁面一般抹灰 | 30厚1:3水泥砂浆结合层，掺防水剂 |  | m2 | 19.08
45 | 010401005002 | 空心砖墙 | 1.MU10混凝土空心砖、M7.5混合砂浆砌筑 2.含伸缩缝 |  | m3 | 3.55
46 | 011201001003 | 墙面一般抹灰 | 30厚1:3水泥砂浆结合层，掺防水剂 |  | m2 | 19.98
47 | 040308005003 | 真石漆 | 1.真石漆，颜色祥图纸 2.凹缝,宽10mm,深5mm |  | m2 | 39.06
48 | 011508004001 | 金属字 | 1.暗金色金属广告字 2.专业广告公司二次深化设计 |  | 个 | 8
49 | 010801001002 | 主入口大门 | 1.采购成品铝合金大门,样式由业主定 2.含门钢立柱、开便门等 |  | 樘 | 1
50 | 030412004001 | 装饰灯 | 顶部装饰灯，不通电 |  | 套 | 2
|  | A 陵园次入口 |  |  |  | 1
51 | 010101003003 | 挖沟槽土方 | 1.土壤类别:自行勘察现场 2.挖土深度:详见图纸 3.多余土方外运，运距自行考虑 |  | m3 | 2.44
52 | 010103001005 | 回填方 | 1.密实度要求:详见图纸 2.填方来源、运距:原开挖土方 |  | m3 | 1.65
53 | 010501001004 | 混凝土垫层 | 100厚C20混凝土垫层 |  | m3 | 0.18
54 | 010501002003 | 基础 | C25商品砼 |  | m3 | 0.16
55 | 010515001005 | 现浇构件钢筋 | 1.钢筋种类、规格:HRB400 ≤12 |  | t | 0.011
56 | 010401001003 | 砖基础 | 1.MU15混凝土实心砖,M7.5水泥砂浆砌筑 2.在墙体距室外地坪60处设防潮层一道,做法为抹20厚1:2.5水泥砂浆,内掺5%防水剂 3.含伸缩缝 |  | m3 | 0.45
57 | 010401009003 | 砖柱 | 1.MU10混凝土空心砖、M7.5混合砂浆砌筑 |  | m3 | 1.2
58 | 011202001003 | 柱、梁面一般抹灰 | 30厚1:3水泥砂浆结合层，掺防水剂 |  | m2 | 12
本页小计
未来软件编制
表-08
分部分项工程和单价措施项目清单与计价表
工程名称：土建工程 |  |  |  | 标段： |  |  | 第4页 共5页
序 号 | 项目编码 | 项目名称 | 项目特征描述 |  | 计量 单位 | 工程量 | 金 额(元)
[7 empty] | 综合单价 | 合价 | 其中
暂估价
59 | 040308005004 | 真石漆 | 1.真石漆，颜色祥图纸 2.凹缝,宽10mm,深5mm |  | m2 | 12
60 | 010801001003 | 次入口大门 | 1.采购成品铝合金大门,样式由业主定 2.含门钢立柱、开便门等 |  | 樘 | 1
|  | A 便门 2座 |  |  |  | 1
61 | 010101003004 | 挖沟槽土方 | 1.土壤类别:自行勘察现场 2.挖土深度:详见图纸 3.多余土方外运，运距自行考虑 |  | m3 | 4.89
62 | 010103001006 | 回填方 | 1.密实度要求:详见图纸 2.填方来源、运距:原开挖土方 |  | m3 | 3.31
63 | 010501001005 | 混凝土垫层 | 100厚C20混凝土垫层 |  | m3 | 0.35
64 | 010501002004 | 基础 | C25商品砼 |  | m3 | 0.33
65 | 010515001006 | 现浇构件钢筋 | 1.钢筋种类、规格:HRB400 ≤12 |  | t | 0.023
66 | 010401001004 | 砖基础 | 1.MU15混凝土实心砖,M7.5水泥砂浆砌筑 2.在墙体距室外地坪60处设防潮层一道,做法为抹20厚1:2.5水泥砂浆,内掺5%防水剂 3.含伸缩缝 |  | m3 | 0.9
67 | 010401009004 | 砖柱 | 1.MU10混凝土空心砖、M7.5混合砂浆砌筑 |  | m3 | 2.4
68 | 011202001004 | 柱、梁面一般抹灰 | 30厚1:3水泥砂浆结合层，掺防水剂 |  | m2 | 24
69 | 040308005005 | 真石漆 | 1.真石漆，颜色祥图纸 2.凹缝,宽10mm,深5mm |  | m2 | 24
70 | 010801001004 | 便门 | 1.采购成品铝合金大门,样式由业主定 2.含门钢立柱、滑轮等 |  | 樘 | 2
|  | A 成品办公用房 |  |  |  | 1
71 | 011210005001 | 成品办公用房 | 1、采购3.0*8.0*2.7玻璃+钢结构成品办公用房，含水电安装 2、具体样式根据业主要求 |  | 项 | 1
|  | A 公厕改造 |  |  |  | 1
72 | 020906001001 | 拆除工程 | 1.本次改造涉及到的坑道、隔断、小便池等拆除 2.垃圾外运，运距自行考虑 |  | 项 | 1
73 | 011605001001 | 平面块料拆除 | 1.原地砖拆除 2.垃圾外运，运距自行考虑 |  | m2 | 70.92
74 | 011605002001 | 立面块料拆除 | 1.原墙砖拆除 2.垃圾外运，运距自行考虑 |  | m2 | 110.4
75 | 011608001001 | 铲除油漆面 | 铲除破损涂料 |  | m2 | 30.54
76 | 010507001001 | 坡道 | 1:12残疾人坡道,做法详见国标12J926-D2, |  | m2 | 15.4
77 | 010507005001 | 坡道扶手 | 扶手详12J926-23-H1 |  | m | 30
本页小计
未来软件编制
表-08
分部分项工程和单价措施项目清单与计价表
工程名称：土建工程 |  |  |  | 标段： |  |  | 第5页 共5页
序 号 | 项目编码 | 项目名称 | 项目特征描述 |  | 计量 单位 | 工程量 | 金 额(元)
[7 empty] | 综合单价 | 合价 | 其中
暂估价
78 | 010507005002 | 扶手 | 1.不锈钢扶手(选样) 2.详见图纸 |  | 个 | 8
79 | 011210005002 | 成品隔断 | 1.成品卫生间隔断 2.详见图纸 |  | 间 | 6
80 | 011102003001 | 块料楼地面 | 1.300*300防滑地砖 2.20厚1：3水泥砂浆 |  | m2 | 31.5
81 | 011102001001 | 石材楼地面 | 1.600*600*20火烧板石材 2.20厚1：3水泥砂浆 |  | m2 | 41.34
82 | 011204003001 | 块料墙面 | 原墙面白色瓷砖修补 |  | m2 | 110.4
83 | 011406001001 | 抹灰面油漆（天棚） | 两遍腻子两遍防水乳胶漆饰面 |  | m2 | 30.54
84 | 011505010001 | 镜面玻璃 | 阻燃板底5MM高质量银镜,1.2厚不锈钢收边 |  | m2 | 2.4
85 | 040205004001 | 公厕标识牌 | 钛合金男/女性公厕标识牌 |  | 块 | 4
86 | 010401012001 | 零星砌砖 | 1.零星砌砖名称、部位:蹲台 2.砖品种、规格、强度等级:混凝土实心砖 3.砂浆强度等级、配合比:混合M5.0 |  | m3 | 0.86
87 | 011508004002 | 灯牌 | 1.中英文亚克力公共厕所“LED”灯牌 2.详见图纸 |  | 项 | 1
分部分项合计
88 | 010501003001 | 独立基础模板 | 1.独立基础模板 2.含模板制作、安装、拆除 |  | m2 | 35.33
89 | 010501001001 | 混凝土垫层模板 | 1.混凝土垫层模板 2.含模板制作、安装、拆除 |  | m2 | 16.33
90 | 010502001001 | 矩形柱模板 | 1.矩形柱模板 2.含模板制作、安装、拆除 |  | m2 | 29.52
91 | 010501002001 | 基础模板 | 1.基础模板 2.含模板制作、安装、拆除 |  | m2 | 8.78
92 | 010503004001 | 圈梁模板 | 1.圈梁模板 2.含模板制作、安装、拆除 |  | m2 | 34.57
单价措施合计
本页小计
合 计
未来软件编制
表-08

## 6.3表-11 总价措施项目清单与计价表
总价措施项目清单与计价表
工程名称：土建工程 |  |  |  | 标段： |  |  | 第1页 共3页
序号 | 项目编码 | 项 目 名 称 | 计算基础 | 费率(%) | 金额(元) | 调整 费率(%) |  | 调整后 金额(元) | 备注
1 | 011707001001 | 安全文明施工
1.1 | 1.1 | 基本费 | 分部分项清单合价+单价措施清单合价-分部分项除税工程设备费-单价措施除税工程设备费 | 3.1 |  |  |  |  | 不取费时将“费率”置0；
1.2 | 1.2 | 增加费 | 分部分项清单合价+单价措施清单合价-分部分项除税工程设备费-单价措施除税工程设备费 | 0 |  |  |  |  | 1星0.7%/2星0.77%/3星0.84%
1.3 | 1.3 | 扬尘污染防治增加费 | 分部分项清单合价+单价措施清单合价-分部分项除税工程设备费-单价措施除税工程设备费 | 0.31
2 | 011707002001 | 夜间施工 | 分部分项清单合价+单价措施清单合价-分部分项除税工程设备费-单价措施除税工程设备费 | [5 empty] | 0～0.1%
3 | 011707003001 | 非夜间施工照明 | 分部分项清单合价+单价措施清单合价-分部分项除税工程设备费-单价措施除税工程设备费 | [5 empty] | 0.2%
4 | 011707004001 | 二次搬运 | 分部分项清单合价+单价措施清单合价-分部分项除税工程设备费-单价措施除税工程设备费
未来软件编制
表-11
总价措施项目清单与计价表
工程名称：土建工程 |  |  |  | 标段： |  |  | 第2页 共3页
序号 | 项目编码 | 项 目 名 称 | 计算基础 | 费率(%) | 金额(元) | 调整 费率(%) |  | 调整后 金额(元) | 备注
5 | 011707005001 | 冬雨季施工 | 分部分项清单合价+单价措施清单合价-分部分项除税工程设备费-单价措施除税工程设备费 | [5 empty] | 0.05～0.2%
6 | 011707006001 | 地上、地下设施、建筑物的临时保护设施 | 分部分项清单合价+单价措施清单合价-分部分项除税工程设备费-单价措施除税工程设备费
7 | 011707007001 | 已完成工程及设备保护 | 分部分项清单合价+单价措施清单合价-分部分项除税工程设备费-单价措施除税工程设备费 | [5 empty] | 0～0.05%
8 | 011707008001 | 临时设施 | 分部分项清单合价+单价措施清单合价-分部分项除税工程设备费-单价措施除税工程设备费 | [5 empty] | 1～2.3%
9 | 011707009001 | 赶工措施 | 分部分项清单合价+单价措施清单合价-分部分项除税工程设备费-单价措施除税工程设备费 | [5 empty] | 0.5～2.1%
10 | 011707010001 | 工程按质论价 | 分部分项清单合价+单价措施清单合价-分部分项除税工程设备费-单价措施除税工程设备费 | 0 |  |  |  |  | 市优结构0.7%/市优0.9%/省优1.3%/国优专业1.4%/国优1.6%
未来软件编制
表-11
总价措施项目清单与计价表
工程名称：土建工程 |  |  |  | 标段： |  |  | 第3页 共3页
序号 | 项目编码 | 项 目 名 称 | 计算基础 | 费率(%) | 金额(元) | 调整 费率(%) |  | 调整后 金额(元) | 备注
11 | 011707011001 | 住宅分户验收 | 分部分项清单合价+单价措施清单合价-分部分项除税工程设备费-单价措施除税工程设备费 | [5 empty] | 0.4%
12 | 011707012001 | 建筑工人实名制费用 | 分部分项清单合价+单价措施清单合价-分部分项除税工程设备费-单价措施除税工程设备费 | [5 empty] | 0.05%
13 | 011707015001 | 智慧工地费用 | 分部分项清单合价+单价措施清单合价-分部分项除税工程设备费-单价措施除税工程设备费 | [5 empty] | 0.08～0.15%
合 计
未来软件编制
表-11

## 6.4表-12 其他项目清单与计价汇总表
其他项目清单与计价汇总表
工程名称：土建工程 |  | 标段： |  | 第1页 共1页
序号 | 项 目 名 称 | 金额(元) | 结算金额(元) |  | 备注
1 | 暂列金额 | 0.00 |  |  | 明细详见表-12-1
2 | 暂估价 | 0.00
2.1 | 材料(工程设备)暂估价 | — |  |  | 明细详见表-12-2
2.2 | 专业工程暂估价 | 0.00 |  |  | 明细详见表-12-3
3 | 计日工 |  |  |  | 明细详见表-12-4
4 | 总承包服务费 |  |  |  | 明细详见表-12-5
合 计 |  |  |  |  | —
未来软件编制
表-12

## 6.5表-12-1 暂列金额明细表
暂列金额明细表
工程名称：土建工程 |  | 标段： |  | 第1页 共1页
序号 | 项 目 名 称 | 计量单位 | 暂定金额(元) |  | 备注
合 计 |  |  | 0.00 |  | —
未来软件编制
表-12-1

## 6.6表-13 规费、税金项目计价表
规费、税金项目计价表
工程名称：土建工程 |  |  | 标段： |  |  | 第1页 共1页
序号 | 项 目 名 称 | 计算基础 |  | 计算基数(元) | 计算费率(%) |  | 金额(元)
1 | 规费 | 分部分项工程费+措施项目费+其他项目费-除税工程设备费 |  |  | 100
1.1 | 社会保险费 |  |  |  | 3.2
1.2 | 住房公积金 |  |  |  | 0.53
1.3 | 环境保护税 |  |  |  | 0.1
2 | 税金 | 分部分项工程费+措施项目费+其他项目费+规费-(除税甲供材料费+除税甲供设备费)/1.01 |  |  | 9
合 计
未来软件编制
表-13

## 7.1表-04 单位工程汇总表(南京地铁招标专用)
单位工程汇总表
工程名称：装饰工程 |  | 标段： |  | 第1页 共1页
序号 | 汇 总 内 容 |  | 金额(元) |  | 其中:暂估价(元)
1 | 分部分项工程
1.1 | 人工费
1.2 | 材料费
1.3 | 施工机具使用费
1.4 | 企业管理费
1.5 | 利润
2 | 措施项目
2.1 | 单价措施项目费
2.2 | 总价措施项目费
2.2.1 | 其中：安全文明施工措施费
3 | 其他项目
3.1 | 其中：暂列金额 |  | 0.00
3.2 | 其中：专业工程暂估价 |  | 0.00
3.3 | 其中：计日工
3.4 | 其中：总承包服务费
4 | 规费
5 | 税金
6 | 下浮12%
合 计
未来软件编制
表-04

## 7.2表-08 分部分项工程和单价措施项目清单与计价表
分部分项工程和单价措施项目清单与计价表
工程名称：装饰工程 |  |  |  | 标段： |  |  | 第1页 共4页
序 号 | 项目编码 | 项目名称 | 项目特征描述 |  | 计量 单位 | 工程量 | 金 额(元)
[7 empty] | 综合单价 | 合价 | 其中
暂估价
|  | A.11 楼地面装饰工程 |  |  |  | 1
1 | 011102003001 | 块料楼地面 | 1.10厚防滑地砖800*800,1:1水泥砂浆擦缝(设备基座贴同型号地砖) 2.20厚1:3干硬性水泥砂浆结合层兼找平,表面撒水泥粉 3.位置:消防泵房 |  | m2 | 44.24
2 | 011102003002 | 灰色防滑仿石材地砖 | 1.600*600*10灰色防滑仿石材地砖(专用勾缝剂勾缝) 2.5~10厚瓷砖专用粘结剂 3.20~50厚1:3干硬性水泥砂浆找平层 4.2厚的JS防水涂料,四周返高至完成面以上300(上返部位撒粗砂)（另计） 5.原建筑钢筋混凝土楼板修补平整 6.位置：卫生间 |  | m2 | 19.4
3 | 010904002001 | JS防水涂料 | 1.2厚的JS防水涂料,四周返高至完成面以上300(上返部位撒粗砂) 2.位置：卫生间 |  | m2 | 34.73
4 | 010904001001 | 楼（地）面卷材防水 | 3mm SBS改性沥青卷材 |  | m2 | 28.13
5 | 011102003003 | 800*800灰色仿大理石地砖 | 1.800*800灰色仿大理石地砖(专用勾缝剂勾缝) 2.5~10厚瓷砖专用粘结剂 3.20~50厚1:3干硬性水泥砂浆找平层 4.界面剂或水泥砂浆一道 5.原建筑钢筋混凝土楼板修补平整 |  | m2 | 803.85
6 | 011102003004 | 600*600灰色仿大理石地砖 | 1.600*600*10灰色仿大理石地砖(专用勾缝剂勾缝) 2.5~10厚瓷砖专用粘结剂 3.20~50厚1:3干硬性水泥砂浆找平层 4.界面剂或水泥砂浆一道 5.原建筑钢筋混凝土楼板修补平整 |  | m2 | 18.93
7 | 011102001001 | 门槛石 | 1.门槛石（选样）(专用勾缝剂勾缝) 2.石材(正、背面及四周边涂防污剂)同色胶 3.5~10厚瓷砖专用粘结剂 4.20~50厚1:3干硬性水泥砂浆找平层 5.界面剂或水泥砂浆一道 6.原建筑钢筋混凝土楼板修补平整 |  | m2 | 6.69
8 | 011106002001 | 块料楼梯面层 | 1.800*800楼梯踏步砖，防滑凹槽 2.粘贴层 3.1:3水泥砂浆找平层 4.详见图纸 |  | m2 | 111.34
9 | 011105006001 | 金属踢脚线 | 1.100高1.5厚黑钛不锈钢踢脚 2.9MM阻燃板基层 |  | m | 566.1
|  | A.12 墙、柱面装饰与隔断、幕墙工程 |  |  |  | 1
本页小计
未来软件编制
表-08
分部分项工程和单价措施项目清单与计价表
工程名称：装饰工程 |  |  |  | 标段： |  |  | 第2页 共4页
序 号 | 项目编码 | 项目名称 | 项目特征描述 |  | 计量 单位 | 工程量 | 金 额(元)
[7 empty] | 综合单价 | 合价 | 其中
暂估价
10 | 011204003001 | 块料墙面 | 1.300*600瓷砖 2.粘结层 3.6厚1:2.5防水水泥砂浆打底扫毛 4.位置:卫生间 |  | m2 | 83.28
11 | 011204003002 | 块料墙面干挂 | 1.400*800瓷砖密封铺贴 2.瓷砖干挂胶粘结 |  | m2 | 96.9
12 | 011204003003 | 块料墙面干挂龙骨 | 1.∠50*5热镀锌角钢 2.100*100*12mm瓷砖背板 3.8#槽钢满焊接固定于镀锌钢板上，槽钢间距小于或等于1200 4.100*100*10镀锌钢板，M10膨胀螺栓 5.12厚无机不燃板 6.含不锈钢线条及阻燃板基层 7.具体详见图纸 |  | m2 | 96.9
13 | 011207001001 | 墙面装饰板 | 1.18厚阻燃板基层1.5厚木纹铝板饰面 2.30*30*2.5@400镀锌方钢骨架 3.含不锈钢线条及阻燃板基层 |  | m2 | 66.77
14 | 011207001003 | 30厚成品不燃硬包 | 1.30厚成品不燃硬包 2.1.5厚黑钛不锈钢饰面 3.30*30*2.5@400镀锌方钢钢骨架18厚阻燃板基层 |  | m2 | 12.8
15 | 010805006001 | 不锈钢饰面 | 1.1.5厚不锈钢饰面 2.18厚阻燃板基层 3.30*30*2.5镀锌方钢 |  | m2 | 21.78
16 | 011201001001 | 墙面一般抹灰 | 1.5厚1:0.3:3水泥石灰膏砂浆粉面 2.12厚1:1:6水泥石灰膏砂浆打底 3.刷界面处理剂一道 4.基层墙体 |  | m2 | 1763.51
|  | A.13 天棚工程 |  |  |  | 1
17 | 011302001001 | 吊顶天棚（卫生间） | 1.吊顶形式、吊杆规格、高度:Φ10全螺纹吊杆 2.龙骨材料种类、规格、中距:上人轻钢龙骨 3.面层材料品种、规格：双层9.5厚防水石膏板造型顶面 4.含L型成品护角收边条 5.白色防水无机涂料 6.详见图纸 |  | m2 | 19.4
18 | 011302001002 | 吊顶天棚 | 1.吊顶形式、吊杆规格、高度:Φ10全螺纹吊杆 2.龙骨材料种类、规格、中距:上人轻钢龙骨 3.面层材料品种、规格：双层9.5厚纸面石膏板 4.含L型成品护角收边条 5.白色无机涂料 6.含不锈钢线条及阻燃板基层 7.详见图纸 |  | m2 | 859.75
19 | 011406001002 | 抹灰面油漆 | 白色无机涂料一底两面 |  | m2 | 168.78
本页小计
未来软件编制
表-08
分部分项工程和单价措施项目清单与计价表
工程名称：装饰工程 |  |  |  | 标段： |  |  | 第3页 共4页
序 号 | 项目编码 | 项目名称 | 项目特征描述 |  | 计量 单位 | 工程量 | 金 额(元)
[7 empty] | 综合单价 | 合价 | 其中
暂估价
20 | 011301001001 | 天棚抹灰 | 1.5厚1:0.3:3水泥石灰膏砂浆粉面 2.12厚1:1:6水泥石灰膏砂浆打底 3.刷界面处理剂一道 |  | m2 | 199
21 | 011406001005 | 抹灰面油漆（负一层楼梯间） | 1.乳胶漆两遍(燃烧性能A级) 2.刮耐水腻子两道 |  | m2 | 30.22
|  | A.14 油漆、涂料、裱糊工程 |  |  |  | 1
22 | 011406001003 | 抹灰面油漆 | 白色无机涂料一底两面 |  | m2 | 1671.17
23 | 011406001004 | 抹灰面油漆（负一层） | 1.乳胶漆两遍(燃烧性能A级) 2.刮耐水腻子两道 |  | m2 | 92.34
|  | A.8 门窗工程 |  |  |  | 1
24 | 010802004001 | 防盗门 | 钢制防盗门,含五金配件等，专业定制 |  | m2 | 1.98
25 | 010801002001 | 木质门带套 | 1.木纹防火板刷清水漆，20宽门套 2.含五金配件 |  | m2 | 15.18
26 | 010809004001 | 石材窗台板 | 20厚人造石窗台板 |  | m2 | 13.16
27 | 010805006003 | 黑钛不锈钢门套 | 1.5厚黑钛不锈钢门套 |  | m2 | 8.95
28 | 010808004001 | 不锈钢窗套 | 1.5厚灰色304不锈钢窗套 |  | m | 284.8
|  | A.15 其他装饰工程 |  |  |  | 1
29 | 011210005001 | 成品隔断 | 成品抗倍特卫生间隔断 |  | 间 | 3
30 | 010507005001 | 扶手 | 无障碍靠墙扶手，详12J926-F2-2 |  | m | 95
31 | 011503001001 | 楼梯栏杆 | 1.楼梯栏杆详12J926-F2-1 2.栏杆下做100mm(宽)x50mm(高)挡台 |  | m | 55
32 | 011503001002 | 护窗栏杆 | 详22J403-1-HC8型 |  | m | 1.5
33 | 011210003001 | 玻璃隔断 | 固定挡烟垂壁(夹丝防火玻璃) 下沿距地2.1M |  | m2 | 33.27
34 | 011505001001 | 洗漱台 | 20厚大理石台面 ∠40*4@600热镀锌角钢 |  | m2 | 1.38
35 | 011505010001 | 镜面玻璃 | 12mm厚阻燃板基层5MM高质量银镜,1.2厚不锈钢收边 |  | m2 | 2.55
36 | 011508004001 | 不锈钢发光字 | 专业广告公司定制不锈钢发光字 |  | 个 | 5
37 | 011501001001 | 定购展示柜 | 1.定购展示柜，暗藏LED灯带 2.详见图纸 |  | m2 | 17.09
38 | 011406002001 | 不锈钢线条 | 定制1.5厚黑钛不锈钢线条 |  | m | 30
39 | 010810001001 | 窗帘 | 满足甲方及设计要求 |  | m2 | 255.15
40 | 050307009001 | 消防栓字 | 消防栓标识标牌、中英文字(与木纹铝板颜色明显区分) |  | 项 | 1
|  | A 门头 |  |  |  | 1
本页小计
未来软件编制
表-08
分部分项工程和单价措施项目清单与计价表
工程名称：装饰工程 |  |  |  | 标段： |  |  | 第4页 共4页
序 号 | 项目编码 | 项目名称 | 项目特征描述 |  | 计量 单位 | 工程量 | 金 额(元)
[7 empty] | 综合单价 | 合价 | 其中
暂估价
41 | 011207001004 | 外包深灰色铝板雨篷 | 1.外包2mm厚深灰色铝板雨篷，专业厂家二次设计 2.含钢骨架 |  | m2 | 46.66
|  | A.5 混凝土及钢筋混凝土工程 |  |  |  | 1
42 | 010503004001 | 圈梁 | 1.混凝土种类:商品砼 2.混凝土强度等级:C25 3.含模板制作、安装、拆除 |  | m3 | 2.65
43 | 011601001001 | 砖砌体拆除 | 1.砖砌体拆除 2.垃圾外运，运距自行考虑 |  | m3 | 2.65
分部分项合计
44 | 011701003001 | 里脚手架 | 1.搭设方式:符合规范 2.搭设高度:详见图纸 |  | m2 | 1763.51
单价措施合计
本页小计
合 计
未来软件编制
表-08

## 7.3表-11 总价措施项目清单与计价表
总价措施项目清单与计价表
工程名称：装饰工程 |  |  |  | 标段： |  |  | 第1页 共3页
序号 | 项目编码 | 项 目 名 称 | 计算基础 | 费率(%) | 金额(元) | 调整 费率(%) |  | 调整后 金额(元) | 备注
1 | 011707001001 | 安全文明施工
1.1 | 1.1 | 基本费 | 分部分项清单合价+单价措施清单合价-分部分项除税工程设备费-单价措施除税工程设备费 | 1.7 |  |  |  |  | 不取费时将“费率”置0；
1.2 | 1.2 | 增加费 | 分部分项清单合价+单价措施清单合价-分部分项除税工程设备费-单价措施除税工程设备费 | 0 |  |  |  |  | 1星0.4%/2星0.44%/3星0.48%
1.3 | 1.3 | 扬尘污染防治增加费 | 分部分项清单合价+单价措施清单合价-分部分项除税工程设备费-单价措施除税工程设备费 | 0.22
2 | 011707002001 | 夜间施工 | 分部分项清单合价+单价措施清单合价-分部分项除税工程设备费-单价措施除税工程设备费 | [5 empty] | 0～0.1%
3 | 011707003001 | 非夜间施工照明 | 分部分项清单合价+单价措施清单合价-分部分项除税工程设备费-单价措施除税工程设备费 | [5 empty] | 0.2%
4 | 011707004001 | 二次搬运 | 分部分项清单合价+单价措施清单合价-分部分项除税工程设备费-单价措施除税工程设备费
未来软件编制
表-11
总价措施项目清单与计价表
工程名称：装饰工程 |  |  |  | 标段： |  |  | 第2页 共3页
序号 | 项目编码 | 项 目 名 称 | 计算基础 | 费率(%) | 金额(元) | 调整 费率(%) |  | 调整后 金额(元) | 备注
5 | 011707005001 | 冬雨季施工 | 分部分项清单合价+单价措施清单合价-分部分项除税工程设备费-单价措施除税工程设备费 | [5 empty] | 0.05～0.1%
6 | 011707006001 | 地上、地下设施、建筑物的临时保护设施 | 分部分项清单合价+单价措施清单合价-分部分项除税工程设备费-单价措施除税工程设备费
7 | 011707007001 | 已完成工程及设备保护 | 分部分项清单合价+单价措施清单合价-分部分项除税工程设备费-单价措施除税工程设备费 | [5 empty] | 0～0.1%
8 | 011707008001 | 临时设施 | 分部分项清单合价+单价措施清单合价-分部分项除税工程设备费-单价措施除税工程设备费 | [5 empty] | 0.3～1.3%
9 | 011707009001 | 赶工措施 | 分部分项清单合价+单价措施清单合价-分部分项除税工程设备费-单价措施除税工程设备费 | [5 empty] | 0.5～2.2%
10 | 011707010001 | 工程按质论价 | 分部分项清单合价+单价措施清单合价-分部分项除税工程设备费-单价措施除税工程设备费 | 0 |  |  |  |  | 市优0.8%/省优1.1%/国优专业1.2%/国优1.3%
未来软件编制
表-11
总价措施项目清单与计价表
工程名称：装饰工程 |  |  |  | 标段： |  |  | 第3页 共3页
序号 | 项目编码 | 项 目 名 称 | 计算基础 | 费率(%) | 金额(元) | 调整 费率(%) |  | 调整后 金额(元) | 备注
11 | 011707011001 | 住宅分户验收 | 分部分项清单合价+单价措施清单合价-分部分项除税工程设备费-单价措施除税工程设备费 | [5 empty] | 0.1%
12 | 011707012001 | 建筑工人实名制费用 | 分部分项清单合价+单价措施清单合价-分部分项除税工程设备费-单价措施除税工程设备费 | [5 empty] | 0.03%
13 | 011707015001 | 智慧工地费用 | 分部分项清单合价+单价措施清单合价-分部分项除税工程设备费-单价措施除税工程设备费 | [5 empty] | 0.04～0.08%
合 计
未来软件编制
表-11

## 7.4表-12 其他项目清单与计价汇总表
其他项目清单与计价汇总表
工程名称：装饰工程 |  | 标段： |  | 第1页 共1页
序号 | 项 目 名 称 | 金额(元) | 结算金额(元) |  | 备注
1 | 暂列金额 | 0.00 |  |  | 明细详见表-12-1
2 | 暂估价 | 0.00
2.1 | 材料(工程设备)暂估价 | — |  |  | 明细详见表-12-2
2.2 | 专业工程暂估价 | 0.00 |  |  | 明细详见表-12-3
3 | 计日工 |  |  |  | 明细详见表-12-4
4 | 总承包服务费 |  |  |  | 明细详见表-12-5
合 计 |  |  |  |  | —
未来软件编制
表-12

## 7.5表-12-1 暂列金额明细表
暂列金额明细表
工程名称：装饰工程 |  | 标段： |  | 第1页 共1页
序号 | 项 目 名 称 | 计量单位 | 暂定金额(元) |  | 备注
合 计 |  |  | 0.00 |  | —
未来软件编制
表-12-1

## 7.6表-13 规费、税金项目计价表
规费、税金项目计价表
工程名称：装饰工程 |  |  | 标段： |  |  | 第1页 共1页
序号 | 项 目 名 称 | 计算基础 |  | 计算基数(元) | 计算费率(%) |  | 金额(元)
1 | 规费 | 分部分项工程费+措施项目费+其他项目费-除税工程设备费 |  |  | 100
1.1 | 社会保险费 |  |  |  | 2.4
1.2 | 住房公积金 |  |  |  | 0.42
1.3 | 环境保护税 |  |  |  | 0.1
2 | 税金 | 分部分项工程费+措施项目费+其他项目费+规费-(除税甲供材料费+除税甲供设备费)/1.01 |  |  | 9
合 计
未来软件编制
表-13

## 8.1表-03 单项工程汇总表(南京地铁招标专用)
单项工程汇总表
工程名称：安装工程 |  |  |  |  | 第1页 共1页
序号 | 单位工程名称 | 金额(元) | 其中:(元)
|  |  | 暂估价 | 安全文明施工费 |  | 规费
1 | 电气、给排水工程 |  | 0.00
2 | 消防工程 |  | 0.00
3 | 通风工程 |  | 0.00
4 | 消防泵房 |  | 0.00
合 计 |  |  | 0.00
未来软件编制
表-03

## 9.1表-04 单位工程汇总表(南京地铁招标专用)
单位工程汇总表
工程名称：电气、给排水工程 |  | 标段： |  | 第1页 共1页
序号 | 汇 总 内 容 |  | 金额(元) |  | 其中:暂估价(元)
1 | 分部分项工程
1.1 | 人工费
1.2 | 材料费
1.3 | 施工机具使用费
1.4 | 企业管理费
1.5 | 利润
2 | 措施项目
2.1 | 单价措施项目费
2.2 | 总价措施项目费
2.2.1 | 其中：安全文明施工措施费
3 | 其他项目
3.1 | 其中：暂列金额 |  | 0.00
3.2 | 其中：专业工程暂估价 |  | 0.00
3.3 | 其中：计日工
3.4 | 其中：总承包服务费
4 | 规费
5 | 税金
6 | 下浮12%
合 计
未来软件编制
表-04

## 9.2表-08 分部分项工程和单价措施项目清单与计价表
分部分项工程和单价措施项目清单与计价表
工程名称：电气、给排水工程 |  |  |  | 标段： |  |  | 第1页 共13页
序 号 | 项目编码 | 项目名称 | 项目特征描述 |  | 计量 单位 | 工程量 | 金 额(元)
[7 empty] | 综合单价 | 合价 | 其中
暂估价
|  | C.4 电气设备安装工程 |  |  |  | 1
1 | 030404017009 | 配电箱 | 1.名称:配电箱 2.规格:ZAP1 3.安装方式:下口距地1500明装 |  | 台 | 1
2 | 030404017003 | 配电箱 | 1.名称:配电箱 2.规格:ZAPE1,ZAPE2 3.安装方式:下口距地1500明装 |  | 台 | 2
3 | 030404017004 | 配电箱 | 1.名称:配电箱 2.规格:1AL1 3.安装方式:下口距地1600暗装 |  | 台 | 1
4 | 030404017010 | 配电箱 | 1.名称:配电箱 2.规格:2AL1,3AL1 3.安装方式:下口距地1600暗装 |  | 台 | 2
5 | 030404017011 | 配电箱 | 1.名称:配电箱 2.规格:1ALE1 3.安装方式:下口距地1500明装 |  | 台 | 1
6 | 030404017012 | 配电箱 | 1.名称:配电箱 2.规格:1ALE2 3.安装方式:下口距地1500明装 |  | 台 | 1
7 | 030404017013 | 配电箱 | 1.名称:配电箱 2.规格:1PD 3.安装方式:下口距地1500明装 |  | 台 | 1
8 | 030404017014 | 配电箱 | 1.名称:配电箱 2.规格:3ADT 3.安装方式:下口距地1500明装 |  | 台 | 1
9 | 030404017016 | 配电箱 | 1.名称:配电箱 2.规格:AWYB 3.安装方式:下口距地1500明装 |  | 台 | 1
10 | 030404017015 | 配电箱 | 1.名称:配电箱 2.规格:2ASGF1，2ASGF2 3.安装方式:下口距地1500明装 |  | 台 | 2
11 | 030404017018 | 配电箱 | 1.名称:配电箱 2.规格:3ASGF1，3ASGF2 3.安装方式:下口距地1500明装 |  | 台 | 2
12 | 030404017019 | 配电箱 | 1.名称:配电箱 2.规格:PFX1 3.安装方式:下口距地1500明装 |  | 台 | 1
13 | 030404017020 | 配电箱 | 1.名称:配电箱 2.规格:SFX1 3.安装方式:下口距地1500明装 |  | 台 | 1
14 | 030404017021 | 配电箱 | 1.名称:配电箱 2.规格:PSX1 3.安装方式:下口距地1500明装 |  | 台 | 1
15 | 030404017022 | 配电箱 | 1.名称:配电箱 2.规格:XFBJ 3.基础形式、材质、规格:基础槽钢10#安装 4.安装方式:落地式明装 |  | 台 | 1
本页小计
未来软件编制
表-08
分部分项工程和单价措施项目清单与计价表
工程名称：电气、给排水工程 |  |  |  | 标段： |  |  | 第2页 共13页
序 号 | 项目编码 | 项目名称 | 项目特征描述 |  | 计量 单位 | 工程量 | 金 额(元)
[7 empty] | 综合单价 | 合价 | 其中
暂估价
16 | 030404017023 | 配电箱 | 1.名称:配电箱 2.规格:1ACZ 3.安装方式:下口距地1600暗装 |  | 台 | 1
17 | 030404017017 | 配电箱 | 1.名称:就地开关箱,IP65，内设IS125-63/3P隔离开关 |  | 台 | 1
18 | 030404017025 | 配电箱 | 1.名称:就地开关箱,IP65，内设IS125-80/3P隔离开关 |  | 台 | 2
19 | 030404017024 | 配电箱 | 1.名称:电动窗控制箱(配套) 2.安装方式:下口距地1500明装 |  | 台 | 12
20 | 030408011001 | 电缆分支箱 | 1.名称:电缆分支箱 |  | 台 | 4
21 | 030404031001 | 小电器 | 1.名称:无端子外部接线2.5 |  | 个 | 233
22 | 030404031002 | 小电器 | 1.名称:无端子外部接线4 |  | 个 | 150
23 | 030404031003 | 小电器 | 1.名称:无端子外部接线6 |  | 个 | 115
24 | 030404031005 | 小电器 | 1.名称:压铜接线端子导线截面16mm2 |  | 个 | 106
25 | 030411003001 | 桥架 | 1.名称:热镀锌桥架 2.规格:200*100 3.接地方式:接地、伸缩节按图纸设计要求 |  | m | 39.5
26 | 030413001001 | 铁构件 | 1.名称:桥架支架 2.材质:型钢 |  | kg | 50
27 | 030408008001 | 防火堵洞 | 1.名称:桥架穿楼层封堵 |  | 处 | 1
28 | 030411001001 | 配管 | 1.名称:砖、混凝土结构暗配钢管DN20 2.材质:焊接钢管 |  | m | 175.45
29 | 030411001019 | 配管 | 1.名称:砖、混凝土结构暗配钢管DN25 2.材质:焊接钢管 |  | m | 28.06
30 | 030411001018 | 配管 | 1.名称:砖、混凝土结构暗配钢管DN32 2.材质:焊接钢管 |  | m | 33.69
31 | 030411001017 | 配管 | 1.名称:砖、混凝土结构暗配钢管DN50 2.材质:焊接钢管 |  | m | 152.1
32 | 030411001016 | 配管 | 1.名称:砖、混凝土结构暗配钢管DN100 2.材质:焊接钢管 |  | m | 55.02
33 | 030411001002 | 配管 | 1.名称:配管 2.材质:JDG 3.规格:DN20 4.配置形式:暗敷 |  | m | 500
34 | 030411001020 | 配管 | 1.名称:配管 2.材质:JDG 3.规格:DN25 4.配置形式:暗敷 |  | m | 100
本页小计
未来软件编制
表-08
分部分项工程和单价措施项目清单与计价表
工程名称：电气、给排水工程 |  |  |  | 标段： |  |  | 第3页 共13页
序 号 | 项目编码 | 项目名称 | 项目特征描述 |  | 计量 单位 | 工程量 | 金 额(元)
[7 empty] | 综合单价 | 合价 | 其中
暂估价
35 | 030411001022 | 配管 | 1.名称:配管 2.材质:JDG 3.规格:DN32 4.配置形式:暗敷 |  | m | 58.59
36 | 030411001023 | 配管 | 1.名称:配管 2.材质:PE 3.规格:DN32 4.配置形式:暗敷 |  | m | 48.18
37 | 030411001025 | 配管 | 1.名称:配管 2.材质:PE 3.规格:DN40 4.配置形式:暗敷 |  | m | 15.57
38 | 030411001026 | 配管 | 1.名称:配管 2.材质:PE 3.规格:DN50 4.配置形式:暗敷 |  | m | 289.17
39 | 030411001027 | 配管 | 1.名称:配管 2.材质:UPVC 3.规格:DN100 4.配置形式:暗敷 |  | m | 196.28
40 | 030411001024 | 配管 | 1.名称:配管 2.材质:PC 3.规格:DN20 4.配置形式:暗敷 |  | m | 49.97
41 | 030411004001 | 配线 | 1.名称:配线 2.配线形式:管内 3.规格:BV-2.5 |  | m | 169.85
42 | 030411004012 | 配线 | 1.名称:配线 2.配线形式:管内 3.规格:ZR-BV-2.5 |  | m | 3636.93
43 | 030411004002 | 配线 | 1.名称:配线 2.配线形式:管内 3.规格:NH-BV-2.5 |  | m | 2351.37
44 | 030411004007 | 配线 | 1.名称:配线 2.配线形式:管内 3.规格:ZR-BV-4 |  | m | 1307.09
45 | 030411004008 | 配线 | 1.名称:配线 2.配线形式:管内 3.规格:NH-BV-4 |  | m | 26.8
46 | 030408001008 | 电力电缆 | 1.名称:铜芯电力电缆 2.规格:NH-YJV-4x2.5 3.敷设方式、部位:桥架 4.电压等级（kV）:380V |  | m | 19.19
47 | 030408001009 | 电力电缆 | 1.名称:铜芯电力电缆 2.规格:NH-YJV-4x16 3.敷设方式、部位:桥架 4.电压等级（kV）:380V |  | m | 21.52
48 | 030408001001 | 电力电缆 | 1.名称:铜芯电力电缆 2.规格:ZR-YJV-4*25+16 3.敷设方式、部位:桥架 4.电压等级（kV）:380V |  | m | 4.65
本页小计
未来软件编制
表-08
分部分项工程和单价措施项目清单与计价表
工程名称：电气、给排水工程 |  |  |  | 标段： |  |  | 第4页 共13页
序 号 | 项目编码 | 项目名称 | 项目特征描述 |  | 计量 单位 | 工程量 | 金 额(元)
[7 empty] | 综合单价 | 合价 | 其中
暂估价
49 | 030408001002 | 电力电缆 | 1.名称:铜芯电力电缆 2.规格:ZR-YJV-5*6 3.敷设方式、部位:桥架 4.电压等级（kV）:380V |  | m | 74.51
50 | 030408001014 | 电力电缆 | 1.名称:铜芯电力电缆 2.规格:ZR-YJV-5*16 3.敷设方式、部位:桥架 4.电压等级（kV）:380V |  | m | 88.31
51 | 030408001003 | 电力电缆 | 1.名称:铜芯电力电缆 2.规格:NH-YJV-5*2.5 3.敷设方式、部位:桥架 4.电压等级（kV）:380V |  | m | 84.35
52 | 030408001004 | 电力电缆 | 1.名称:铜芯电力电缆 2.规格:NH-YJV-5*4 3.敷设方式、部位:桥架 4.电压等级（kV）:380V |  | m | 31.6
53 | 030408001005 | 电力电缆 | 1.名称:柔性矿物绝缘类电缆 2.规格:NG-A(BTLY)-5*4 3.敷设方式、部位:桥架 4.电压等级（kV）:380V |  | m | 79.96
54 | 030408001012 | 电力电缆 | 1.名称:柔性矿物绝缘类电缆 2.规格:NG-A(BTLY)-5*6 3.敷设方式、部位:桥架 4.电压等级（kV）:380V |  | m | 19.61
55 | 030408001006 | 电力电缆 | 1.名称:柔性矿物绝缘类电缆 2.规格:NG-A(BTLY)-5*16 3.敷设方式、部位:桥架 4.电压等级（kV）:380V |  | m | 32.47
56 | 030408001007 | 电力电缆 | 1.名称:柔性矿物绝缘类电缆 2.规格:NG-A(BTLY)-4*25+16 3.敷设方式、部位:桥架 4.电压等级（kV）:380V |  | m | 73.11
57 | 030408001010 | 电力电缆 | 1.名称:铜芯电力电缆 2.规格:YJV22-5x4 3.敷设方式、部位:桥架 4.电压等级（kV）:380V |  | m | 103.84
58 | 030408001015 | 电力电缆 | 1.名称:铜芯电力电缆 2.规格:YJV22-5x6 3.敷设方式、部位:桥架 4.电压等级（kV）:380V |  | m | 75.92
59 | 030408001016 | 电力电缆 | 1.名称:铜芯电力电缆 2.规格:YJV22-5x10 3.敷设方式、部位:桥架 4.电压等级（kV）:380V |  | m | 111.41
60 | 030408001013 | 电力电缆 | 1.名称:铜芯电力电缆 2.规格:NH-YJV22-4*50 3.敷设方式、部位:桥架 4.电压等级（kV）:380V |  | m | 160
本页小计
未来软件编制
表-08
分部分项工程和单价措施项目清单与计价表
工程名称：电气、给排水工程 |  |  |  | 标段： |  |  | 第5页 共13页
序 号 | 项目编码 | 项目名称 | 项目特征描述 |  | 计量 单位 | 工程量 | 金 额(元)
[7 empty] | 综合单价 | 合价 | 其中
暂估价
61 | 030408001011 | 电力电缆 | 1.名称:铜芯电力电缆 2.规格:NH-YJV22-4*95 3.敷设方式、部位:桥架 4.电压等级（kV）:380V |  | m | 80
62 | 030408006001 | 电力电缆头 | 1.名称:1kV以下户内干包电缆终端头制安35mm2(铜芯) |  | 个 | 2
63 | 030408006005 | 电力电缆头 | 1.名称:1kV以下户内干包电缆终端头制安120mm2(铜芯) |  | 个 | 6
64 | 030408006004 | 电力电缆头 | 1.名称:电缆头 2.规格:NG-A(BTLY)-4*25+16 3.电压等级（kV）:380V |  | 个 | 4
65 | 030412004016 | 装饰灯 | 1.名称:LED 14.4W/m 120° 4000K 2.:含变压器安装 |  | m | 210
66 | 030412004025 | 装饰灯 | 1.名称:嵌入式LED平板灯LED 36W 120° 4000K 2.安装形式:嵌入式安装 3.:含金属软管安装 |  | 套 | 70
67 | 030412004026 | 装饰灯 | 1.名称:可调角防眩筒灯LED 36W 120° 4000K 2.安装形式:嵌入式安装 3.:含金属软管、接线盒安装 |  | 套 | 242
68 | 030412004027 | 装饰灯 | 1.名称:可调角防眩筒灯LED 28W 120° 4000K 2.安装形式:嵌入式安装 3.:含金属软管、接线盒安装 |  | 套 | 9
69 | 030412004028 | 装饰灯 | 1.名称:可调角防雾筒灯LED 28W 120° 4000K 2.安装形式:嵌入式安装 3.:含金属软管、接线盒安装 |  | 套 | 6
70 | 030412004029 | 装饰灯 | 1.名称:4.5寸防水防眩光筒灯LED 15W 4000K 2.安装形式:嵌入式安装 3.:含金属软管、接线盒安装 |  | 套 | 14
71 | 030412004030 | 装饰灯 | 1.名称:可调角射灯LED 15W 36° 4000K 2.安装形式:嵌入式安装 |  | 套 | 7
72 | 030412004031 | 装饰灯 | 1.名称:LED双头豆胆射灯LED 2*30W 36° 4000K 2.安装形式:嵌入式安装 |  | 套 | 16
73 | 030412004019 | 装饰灯 | 1.名称:吸顶灯 LED36W 120° 5000K 2.安装形式:吸顶安装 |  | 套 | 6
74 | 030412004020 | 装饰灯 | 1.名称:防水型吸顶灯配LED光源 1*22W 2.安装形式:吸顶安装 |  | 套 | 5
75 | 030412004021 | 装饰灯 | 1.名称:感应吸顶灯配LED光源 13W 2.安装形式:吸顶安装 |  | 套 | 3
76 | 030412004009 | 装饰灯 | 1.名称:LED人员疏散出口标志灯(中型)1W LED 2.安装形式:门上0.1米安装 |  | 套 | 11
本页小计
未来软件编制
表-08
分部分项工程和单价措施项目清单与计价表
工程名称：电气、给排水工程 |  |  |  | 标段： |  |  | 第6页 共13页
序 号 | 项目编码 | 项目名称 | 项目特征描述 |  | 计量 单位 | 工程量 | 金 额(元)
[7 empty] | 综合单价 | 合价 | 其中
暂估价
77 | 030412004022 | 装饰灯 | 1.名称:LED人员安全出口标志灯（中型）1W LED 2.安装形式:门上0.1米安装 |  | 套 | 5
78 | 030412004023 | 装饰灯 | 1.名称:LED应急吸顶灯配LED光源,A型,6W,DC36V,T>60min |  | 套 | 8
79 | 030412004010 | 装饰灯 | 1.名称:LED应急疏散指示灯(中型)配LED光源,A型,1W,DC36V,T>60min |  | 套 | 25
80 | 030412004011 | 装饰灯 | 1.名称:LED应急壁装灯配LED光源,A型,8W,DC36V,T>60min |  | 套 | 24
81 | 030412004012 | 装饰灯 | 1.名称:LED应急壁装灯(室外型)配LED光源,A型,5W,DC36V,T>60min |  | 套 | 4
82 | 030412004024 | 装饰灯 | 1.名称:LED楼层显示标志灯(中型)配LED光源,A型,1W,DC36V,T>60min |  | 套 | 5
83 | 030412001001 | 普通灯具 | 1.名称:井道壁灯 |  | 套 | 5
84 | 030412001002 | 普通灯具 | 1.名称:壁灯 |  | 套 | 4
85 | 030411001014 | 配管 | 1.名称:配管 2.材质:金属软管 3.规格:DN20 |  | m | 200
86 | 030404034001 | 照明开关 | 1.名称:单联单控开关 2.规格:10A 250A 3.安装方式:距地1.3米暗装 |  | 个 | 8
87 | 030404034002 | 照明开关 | 1.名称:双联单控开关 2.规格:10A 250A 3.安装方式:距地1.3米暗装 |  | 个 | 12
88 | 030404034003 | 照明开关 | 1.名称:三联单控开关 2.规格:10A 250A 3.安装方式:距地1.3米暗装 |  | 个 | 6
89 | 030404034005 | 照明开关 | 1.名称:四联单控开关 2.规格:10A 250A 3.安装方式:距地1.3米暗装 |  | 个 | 3
90 | 030404034004 | 照明开关 | 1.名称:单联扳式暗开关安装(双控) 2.规格:10A 250A 3.安装方式:距地1.3米暗装 |  | 个 | 8
91 | 030404034007 | 照明开关 | 1.名称:双联单控开关（防水） 2.规格:10A 250A 3.安装方式:距地1.3米暗装 |  | 个 | 2
92 | 030404034006 | 照明开关 | 1.名称:三联单控开关（防水） 2.规格:10A 250A 3.安装方式:距地1.3米暗装 |  | 个 | 5
93 | 030404035001 | 插座 | 1.名称:带保护门二三眼插座（安全型） 2.规格:10A 250A 3.安装方式:距地0.3米暗装 |  | 个 | 42
94 | 030404035002 | 插座 | 1.名称:带保护门二三眼插座（防水型） 2.规格:10A 250A 3.安装方式:距地0.3米暗装 |  | 个 | 11
本页小计
未来软件编制
表-08
分部分项工程和单价措施项目清单与计价表
工程名称：电气、给排水工程 |  |  |  | 标段： |  |  | 第7页 共13页
序 号 | 项目编码 | 项目名称 | 项目特征描述 |  | 计量 单位 | 工程量 | 金 额(元)
[7 empty] | 综合单价 | 合价 | 其中
暂估价
95 | 030404035003 | 插座 | 1.名称:三相柜机空调插座 2.规格:10A 250A 3.安装方式:距地0.3米暗装 |  | 个 | 1
96 | 030904003001 | 按钮 | 1.名称:事故排风机控制按钮 |  | 个 | 4
97 | 030404033001 | 风扇 | 1.名称:轴流排气扇安装 |  | 台 | 9
98 | 030411006002 | 接线盒 | 1.名称:开关盒 2.规格:塑料 3.安装形式:暗装 |  | 个 | 100
99 | 030411006003 | 接线盒 | 1.名称:接线盒 2.规格:铁 3.安装形式:暗装 |  | 个 | 200
100 | 010401011002 | 电力手孔井(600X600X800) | 1.名称:电力手孔井(600X600X800) |  | 座 | 3
101 | 010401011003 | 电力手孔井(800X800X800) | 1.名称:电力手孔井(800X800X800) |  | 座 | 3
102 | 030414002001 | 送配电装置系统 | 1.名称:送电调试 2.电压等级（kV）:380V |  | 系统 | 1
103 | 010101003002 | 挖沟槽土方 | 1.土壤类别:三类土 2.挖土深度:1米以下 |  | m3 | 132
104 | 010103001002 | 回填方 | 1.密实度要求:原土夯填 |  | m3 | 132
|  | C.5 建筑智能化工程 |  |  |  | 1
105 | 030411001007 | 配管 | 1.名称:砖、混凝土结构暗配钢管DN40 2.材质:焊接钢管 |  | m | 5.94
106 | 030411001029 | 配管 | 1.名称:砖、混凝土结构暗配钢管DN40 2.材质:镀锌钢管 |  | m | 9.69
107 | 030411001012 | 配管 | 1.名称:配管 2.材质:PC 3.规格:DN20 4.配置形式:暗敷 |  | m | 9.65
108 | 030411001028 | 配管 | 1.名称:配管 2.材质:JDG 3.规格:DN20 4.配置形式:暗敷 |  | m | 274.28
109 | 030411001031 | 配管 | 1.名称:配管 2.材质:PE 3.规格:DN32 4.配置形式:暗敷 |  | m | 128
110 | 030411001030 | 配管 | 1.名称:配管 2.材质:PVC管 3.规格:DN50 4.配置形式:暗敷 |  | m | 1001.24
111 | 030411004005 | 配线 | 1.名称:配线 2.配线形式:管内 3.型号:网线UTP CAT.6 |  | m | 20000
本页小计
未来软件编制
表-08
分部分项工程和单价措施项目清单与计价表
工程名称：电气、给排水工程 |  |  |  | 标段： |  |  | 第8页 共13页
序 号 | 项目编码 | 项目名称 | 项目特征描述 |  | 计量 单位 | 工程量 | 金 额(元)
[7 empty] | 综合单价 | 合价 | 其中
暂估价
112 | 030411004013 | 配线 | 1.名称:配线 2.配线形式:管内 3.型号:RVV-2*1.5 |  | m | 20000
113 | 030411004015 | 配线 | 1.名称:配线 2.配线形式:管内 3.型号:NH-RVS-2x1.5 |  | m | 35.07
114 | 030411004011 | 配线 | 1.名称:配线 2.配线形式:管内 3.型号:4芯光缆 |  | m | 200
115 | 030411004014 | 配线 | 1.名称:配线 2.配线形式:管内 3.型号:5类25对大对数电缆 |  | m | 200
116 | 040205020001 | 监控摄像机 | 1.类型:室内彩色一体化摄像机 2.支架形式:含支架安装 3.:含摄像机电源安装 |  | 台 | 13
117 | 040205020002 | 监控摄像机 | 1.类型:室外红外摄像机 2.支架形式:含支架安装 3.:含摄像机电源安装 |  | 台 | 50
118 | 040205020003 | 监控摄像机 | 1.类型:室外球型摄像机 2.支架形式:含支架安装 3.:含摄像机电源安装 |  | 台 | 3
119 | 030904003002 | 按钮 | 1.名称:开门按钮 |  | 个 | 1
120 | 030904003003 | 读卡器 | 1.名称:读卡器 |  | 个 | 1
121 | 030904003004 | 电控锁 | 1.名称:电控锁 |  | 个 | 1
122 | 030502012001 | 信息插座 | 1.名称:网络接口插座 |  | 个 | 3
123 | 030502012002 | 信息插座 | 1.名称:电话接口插座 |  | 个 | 3
124 | 030501005001 | 综合布线柜机 | 1.名称:综合布线柜机 |  | 台 | 1
125 | 030507013001 | 64路NVR | 1.名称:64路NVR |  | 台 | 2
126 | 030507005001 | 安防监控主机 | 1.名称:安防监控主机 |  | 台 | 1
127 | 030507014001 | 24寸显示屏 | 1.名称:24寸显示屏 |  | 台 | 2
128 | 030501012001 | 24口交换机 | 1.名称:8POE交换机 |  | 台 | 4
129 | 030502010001 | 配线架 | 1.名称:配线架安装打接12口 |  | 个 | 1
130 | 030501004001 | 8T硬盘 | 1.名称:8T硬盘，24小时循环覆盖存储，存储周期不小于30天。 2.类别:监控级 |  | 块 | 8
131 | 030503002001 | 摄像机电源 | 1.名称:摄像机电源 |  | 台 | 1
132 | 030404017026 | 配电箱 | 1.名称:UPS配电箱 |  | 台 | 1
133 | 030411006004 | 接线盒 | 1.名称:接线盒 2.规格:塑料 3.安装形式:暗装 |  | 个 | 10
134 | 030507018001 | 系统调试 | 1.系统内容:系统调试,包含整个项目智能化系统 |  | 系统 | 1
本页小计
未来软件编制
表-08
分部分项工程和单价措施项目清单与计价表
工程名称：电气、给排水工程 |  |  |  | 标段： |  |  | 第9页 共13页
序 号 | 项目编码 | 项目名称 | 项目特征描述 |  | 计量 单位 | 工程量 | 金 额(元)
[7 empty] | 综合单价 | 合价 | 其中
暂估价
135 | 010501006001 | 设备基础 | 1.混凝土种类:室外摄像机立杆基础 2.混凝土强度等级:3.5米高,基础:100厚碎石垫层,C25混凝土基础400*400*500 3.:具体做法详见图纸设计 |  | 座 | 28
136 | 030501003001 | 室外摄像机不锈钢立杆 | 1.名称:3.5米室外摄像机不锈钢立杆及接地装置 2.:其他详见图纸设计 |  | 根 | 28
137 | 010401011004 | 手孔井400*400*500 | 1.名称:手孔井400*400*500 |  | 座 | 25
138 | 010101003004 | 挖沟槽土方 | 1.土壤类别:三类土 2.挖土深度:1米以下 |  | m3 | 285.97
139 | 010103001004 | 回填方 | 1.密实度要求:原土夯填 |  | m3 | 285.97
|  | C.10 给排水、采暖、燃气工程 |  |  |  | 1
140 | 031001007002 | 复合管 | 1.安装部位:室内 2.介质:给水 3.材质、规格:衬塑钢管DN32 4.连接形式:丝扣连接 5.压力试验及吹、洗设计要求:按图纸设计要求 |  | m | 7.9
141 | 031001007004 | 复合管 | 1.安装部位:室内 2.介质:给水 3.材质、规格:衬塑钢管DN40 4.连接形式:丝扣连接 5.压力试验及吹、洗设计要求:按图纸设计要求 |  | m | 5.77
142 | 031001007003 | 复合管 | 1.安装部位:室内 2.介质:给水 3.材质、规格:衬塑钢管DN50 4.连接形式:丝扣连接 5.压力试验及吹、洗设计要求:按图纸设计要求 |  | m | 30.92
143 | 031001006009 | 塑料管 | 1.安装部位 室内 2.介质 给水 3.材质、规格 PPR给水管DN40 4.连接形式 热熔 5.压力试验及吹、洗设计要求 消毒冲洗 6. 管件安装 |  | m | 3.5
144 | 031001006010 | 塑料管 | 1.安装部位 室内 2.介质 给水 3.材质、规格 PPR给水管DN32 4.连接形式 热熔 5.压力试验及吹、洗设计要求 消毒冲洗 6. 管件安装 |  | m | 6.55
本页小计
未来软件编制
表-08
分部分项工程和单价措施项目清单与计价表
工程名称：电气、给排水工程 |  |  |  | 标段： |  |  | 第10页 共13页
序 号 | 项目编码 | 项目名称 | 项目特征描述 |  | 计量 单位 | 工程量 | 金 额(元)
[7 empty] | 综合单价 | 合价 | 其中
暂估价
145 | 031001006004 | 塑料管 | 1.安装部位 室内 2.介质 给水 3.材质、规格 PPR给水管DN25 4.连接形式 热熔 5.压力试验及吹、洗设计要求 消毒冲洗 6. 管件安装 |  | m | 1.8
146 | 031001006005 | 塑料管 | 1.安装部位 室内 2.介质 给水 3.材质、规格 PPR给水管DN20 4.连接形式 热熔 5.压力试验及吹、洗设计要求 消毒冲洗 6. 管件安装 |  | m | 7.8
147 | 031001006006 | 塑料管 | 1.安装部位 室内 2.介质 给水 3.材质、规格 PPR给水管DN15 4.连接形式 热熔 5.压力试验及吹、洗设计要求 消毒冲洗 6. 管件安装 |  | m | 80.95
148 | 031001006007 | 配管砖墙刨沟 | 1.:配管砖墙刨沟DN20 |  | m | 62.3
149 | 031003001001 | 螺纹阀门 | 1.类型:截止阀 2.规格、压力等级:DN50 3.连接形式:螺纹连接 |  | 个 | 1
150 | 031003001005 | 螺纹阀门 | 1.类型:截止阀 2.规格、压力等级:DN32 3.连接形式:螺纹连接 |  | 个 | 1
151 | 031003001002 | 螺纹阀门 | 1.类型:截止阀 2.规格、压力等级:DN25 3.连接形式:螺纹连接 |  | 个 | 1
152 | 031003001006 | 螺纹阀门 | 1.类型:自动排气阀DN25 2.连接形式:螺纹连接 |  | 个 | 1
153 | 031003001003 | 螺纹阀门 | 1.类型:Y型过滤器 2.规格、压力等级:DN50 3.连接形式:螺纹连接 |  | 个 | 1
154 | 031003001004 | 螺纹阀门 | 1.类型:浮球阀 2.规格、压力等级:DN50 3.连接形式:螺纹连接 |  | 个 | 1
155 | 031003001007 | 螺纹阀门 | 1.类型:电动阀 2.规格、压力等级:DN50 3.连接形式:螺纹连接 |  | 个 | 1
156 | 031003001008 | 螺纹阀门 | 1.类型:可调式减压阀 2.规格、压力等级:DN32 3.连接形式:螺纹连接 |  | 个 | 1
157 | 031003013001 | 水表 | 1.安装部位（室内外）:室外 2.型号、规格:DN50 3.连接形式:螺纹连接 |  | 组 | 2
158 | 031003013002 | 水表 | 1.安装部位（室内外）:室外 2.型号、规格:DN32 3.连接形式:螺纹连接 |  | 组 | 1
本页小计
未来软件编制
表-08
分部分项工程和单价措施项目清单与计价表
工程名称：电气、给排水工程 |  |  |  | 标段： |  |  | 第11页 共13页
序 号 | 项目编码 | 项目名称 | 项目特征描述 |  | 计量 单位 | 工程量 | 金 额(元)
[7 empty] | 综合单价 | 合价 | 其中
暂估价
159 | 031002003007 | 套管 | 1.名称、类型:钢套管 2.规格:DN80 3.填料材质:防火材料封堵 |  | 个 | 1
160 | 031002003008 | 套管 | 1.名称、类型:刚性防水套管 2.规格:DN50 3.填料材质:防火材料封堵 |  | 个 | 1
161 | 031002003009 | 套管 | 1.名称、类型:刚性防水套管 2.规格:DN80 3.填料材质:防火材料封堵 |  | 个 | 1
162 | 010401011001 | 砖检查井 | 1.井截面、深度:水表井 |  | 座 | 3
163 | 031002001001 | 管道支架 | 1.材质:型钢支架 2.管架形式:支吊架 |  | kg | 30
164 | 031201003003 | 金属结构刷油 | 1.除锈级别:轻绣 2.涂刷遍数、漆膜厚度:防锈漆一遍，调和漆两遍 |  | kg | 30
165 | 031201001001 | 管道刷油 | 1.除锈级别:轻绣 2.涂刷遍数、漆膜厚度:调和漆两遍 |  | m2 | 8.27
166 | 031202002001 | 管道防腐蚀 | 1.涂刷（喷）品种:先刷一道冷底子油,再刷石油沥青缠玻璃布,做二布三油 |  | m2 | 2.72
167 | 031001006001 | 塑料管 | 1.安装部位:室内 2.介质:排水 3.材质、规格:PVC-U静音排水管De110 4.连接形式:胶粘 |  | m | 28.3
168 | 031001006002 | 塑料管 | 1.安装部位:室内 2.介质:排水 3.材质、规格:PVC-U静音排水管De75 4.连接形式:胶粘 |  | m | 7.8
169 | 031001006003 | 塑料管 | 1.安装部位:室内 2.介质:排水 3.材质、规格:PVC-U静音排水管De50 4.连接形式:胶粘 |  | m | 23.2
170 | 031001006008 | 塑料管 | 1.安装部位:室内 2.介质:雨水 3.材质、规格:承压PVC-U管De110 4.连接形式:胶粘 |  | m | 70.15
171 | 031004003001 | 洗脸盆 | 1.材质:洗手盆，延时自闭式水龙头 2.附件名称、数量:按图纸设计要求 |  | 组 | 4
172 | 031004007001 | 小便器 | 1.材质:感应式冲洗阀小便器 |  | 组 | 3
173 | 031004006001 | 大便器 | 1.材质:自闭式冲洗阀大便器 |  | 组 | 7
174 | 031004006002 | 大便器 | 1.材质:坐式大便器 |  | 组 | 2
175 | 031004004001 | 洗涤盆 | 1.材质:拖把池（含水龙头安装） |  | 组 | 1
本页小计
未来软件编制
表-08
分部分项工程和单价措施项目清单与计价表
工程名称：电气、给排水工程 |  |  |  | 标段： |  |  | 第12页 共13页
序 号 | 项目编码 | 项目名称 | 项目特征描述 |  | 计量 单位 | 工程量 | 金 额(元)
[7 empty] | 综合单价 | 合价 | 其中
暂估价
176 | 031004014001 | 给、排水附（配）件 | 1.材质:地漏 2.型号、规格:De50 |  | 个 | 8
177 | 031004014002 | 给、排水附（配）件 | 1.材质:87式雨水斗安装DN100 |  | 个 | 5
178 | 031002003003 | 套管 | 1.名称、类型:刚性防水套管 2.规格:DN150 3.填料材质:防火材料封堵 |  | 个 | 1
179 | 031002003004 | 套管 | 1.名称、类型:钢套管 2.规格:DN150 3.填料材质:防火材料封堵 |  | 个 | 1
180 | 031208002001 | 管道绝热 | 硬质聚氨脂泡沫塑料保温,保温层厚度30~40mm |  | m3 | 0.83
181 | 031208007001 | 防潮层、保护层 | 1.材料:外包夹筋铝箔保护 |  | m2 | 28.9
182 | 010101003003 | 挖沟槽土方 | 1.土壤类别:三类土 2.挖土深度:1米以下 |  | m3 | 12.46
183 | 010103001003 | 回填方 | 1.密实度要求:原土夯填 |  | m3 | 12.46
|  | C.10 压力排水 |  |  |  | 1
184 | 030109001001 | 离心式泵 | 1.名称:潜污泵80QW36-27-5.5(两用) 2.单机试运转要求:接线调试 |  | 台 | 2
185 | 031001001002 | 镀锌钢管 | 1.安装部位:室内 2.介质:压力排水 3.规格、压力等级:热镀锌钢管DN100 4.连接形式:丝扣连接 5.压力试验及吹、洗设计要求:按图纸设计要求 |  | m | 13.5
186 | 031003003001 | 焊接法兰阀门 | 1.类型:闸阀 2.规格、压力等级:DN100 3.连接形式:法兰连接 |  | 个 | 2
187 | 031003003002 | 焊接法兰阀门 | 1.类型:止回阀 2.规格、压力等级:DN100 3.连接形式:法兰连接 |  | 个 | 2
188 | 031003010001 | 软接头（软管） | 1.材质:软接头 2.规格:DN100 3.连接形式:法兰连接 |  | 个 | 2
189 | 031002003006 | 套管 | 1.名称、类型:柔性防水套管 2.规格:DN100 |  | 个 | 2
190 | 031002001002 | 管道支架 | 1.材质:型钢支架 2.管架形式:支吊架 |  | kg | 20
191 | 031201003004 | 金属结构刷油 | 1.除锈级别:轻绣 2.涂刷遍数、漆膜厚度:防锈漆一遍，调和漆两遍 |  | kg | 20
192 | 031201001002 | 管道刷油 | 1.除锈级别:轻绣 2.涂刷遍数、漆膜厚度:防锈漆一遍，调和漆两遍 |  | m2 | 4.83
分部分项合计
本页小计
未来软件编制
表-08
分部分项工程和单价措施项目清单与计价表
工程名称：电气、给排水工程 |  |  |  | 标段： |  |  | 第13页 共13页
序 号 | 项目编码 | 项目名称 | 项目特征描述 |  | 计量 单位 | 工程量 | 金 额(元)
[7 empty] | 综合单价 | 合价 | 其中
暂估价
193 | 031301017001 | 脚手架搭拆 | 脚手架搭拆 |  | 项 | 1
单价措施合计
本页小计
合 计
未来软件编制
表-08

## 9.3表-11 总价措施项目清单与计价表
总价措施项目清单与计价表
工程名称：电气、给排水工程 |  |  |  | 标段： |  |  | 第1页 共3页
序号 | 项目编码 | 项 目 名 称 | 计算基础 | 费率(%) | 金额(元) | 调整 费率(%) |  | 调整后 金额(元) | 备注
1 | 031302001001 | 安全文明施工
1.1 | 1.1 | 基本费 | 分部分项清单合价+单价措施清单合价-分部分项除税工程设备费-单价措施除税工程设备费 | 1.5 |  |  |  |  | 不取费时将“费率”置0；
1.2 | 1.2 | 增加费 | 分部分项清单合价+单价措施清单合价-分部分项除税工程设备费-单价措施除税工程设备费 | 0 |  |  |  |  | 1星0.3%/2星0.33%/3星0.36%
1.3 | 1.3 | 扬尘污染防治增加费 | 分部分项清单合价+单价措施清单合价-分部分项除税工程设备费-单价措施除税工程设备费 | 0.21
2 | 031302002001 | 夜间施工 | 分部分项清单合价+单价措施清单合价-分部分项除税工程设备费-单价措施除税工程设备费 | [5 empty] | 0～0.1%
3 | 031302003001 | 非夜间施工照明 | 分部分项清单合价+单价措施清单合价-分部分项除税工程设备费-单价措施除税工程设备费 | [5 empty] | 0.30%
4 | 031302005001 | 冬雨季施工 | 分部分项清单合价+单价措施清单合价-分部分项除税工程设备费-单价措施除税工程设备费 | [5 empty] | 0.05～0.1%
未来软件编制
表-11
总价措施项目清单与计价表
工程名称：电气、给排水工程 |  |  |  | 标段： |  |  | 第2页 共3页
序号 | 项目编码 | 项 目 名 称 | 计算基础 | 费率(%) | 金额(元) | 调整 费率(%) |  | 调整后 金额(元) | 备注
5 | 031302006001 | 已完成工程及设备保护 | 分部分项清单合价+单价措施清单合价-分部分项除税工程设备费-单价措施除税工程设备费 | [5 empty] | 0～0.05%
6 | 031302008001 | 临时设施 | 分部分项清单合价+单价措施清单合价-分部分项除税工程设备费-单价措施除税工程设备费 | [5 empty] | 0.6～1.6%
7 | 031302009001 | 赶工措施 | 分部分项清单合价+单价措施清单合价-分部分项除税工程设备费-单价措施除税工程设备费 | [5 empty] | 0.5～2.1%
8 | 031302010001 | 工程按质论价 | 分部分项清单合价+单价措施清单合价-分部分项除税工程设备费-单价措施除税工程设备费 | 0 |  |  |  |  | 市优0.8%/省优1.1%/国优专业1.2%/国优1.3%
9 | 031302011001 | 住宅分户验收 | 分部分项清单合价+单价措施清单合价-分部分项除税工程设备费-单价措施除税工程设备费 | [5 empty] | 0.10%
10 | 031302012001 | 建筑工人实名制费用 | 分部分项清单合价+单价措施清单合价-分部分项除税工程设备费-单价措施除税工程设备费 | [5 empty] | 0.03%
未来软件编制
表-11
总价措施项目清单与计价表
工程名称：电气、给排水工程 |  |  |  | 标段： |  |  | 第3页 共3页
序号 | 项目编码 | 项 目 名 称 | 计算基础 | 费率(%) | 金额(元) | 调整 费率(%) |  | 调整后 金额(元) | 备注
11 | 031302015001 | 智慧工地费用 | 分部分项清单合价+单价措施清单合价-分部分项除税工程设备费-单价措施除税工程设备费 | [5 empty] | 0.04～0.08%
合 计
未来软件编制
表-11

## 9.4表-12 其他项目清单与计价汇总表
其他项目清单与计价汇总表
工程名称：电气、给排水工程 |  | 标段： |  | 第1页 共1页
序号 | 项 目 名 称 | 金额(元) | 结算金额(元) |  | 备注
1 | 暂列金额 | 0.00 |  |  | 明细详见表-12-1
2 | 暂估价 | 0.00
2.1 | 材料(工程设备)暂估价 | — |  |  | 明细详见表-12-2
2.2 | 专业工程暂估价 | 0.00 |  |  | 明细详见表-12-3
3 | 计日工 |  |  |  | 明细详见表-12-4
4 | 总承包服务费 |  |  |  | 明细详见表-12-5
合 计 |  |  |  |  | —
未来软件编制
表-12

## 9.5表-12-1 暂列金额明细表
暂列金额明细表
工程名称：电气、给排水工程 |  | 标段： |  | 第1页 共1页
序号 | 项 目 名 称 | 计量单位 | 暂定金额(元) |  | 备注
合 计 |  |  | 0.00 |  | —
未来软件编制
表-12-1

## 9.6表-13 规费、税金项目计价表
规费、税金项目计价表
工程名称：电气、给排水工程 |  |  | 标段： |  |  | 第1页 共1页
序号 | 项 目 名 称 | 计算基础 |  | 计算基数(元) | 计算费率(%) |  | 金额(元)
1 | 规费 | 分部分项工程费+措施项目费+其他项目费-除税工程设备费 |  |  | 100
1.1 | 社会保险费 |  |  |  | 2.4
1.2 | 住房公积金 |  |  |  | 0.42
1.3 | 环境保护税 |  |  |  | 0.1
2 | 税金 | 分部分项工程费+措施项目费+其他项目费+规费-(除税甲供材料费+除税甲供设备费)/1.01 |  |  | 9
合 计
未来软件编制
表-13

## 10.1表-04 单位工程汇总表(南京地铁招标专用)
单位工程汇总表
工程名称：消防工程 |  | 标段： |  | 第1页 共1页
序号 | 汇 总 内 容 |  | 金额(元) |  | 其中:暂估价(元)
1 | 分部分项工程
1.1 | 人工费
1.2 | 材料费
1.3 | 施工机具使用费
1.4 | 企业管理费
1.5 | 利润
2 | 措施项目
2.1 | 单价措施项目费
2.2 | 总价措施项目费
2.2.1 | 其中：安全文明施工措施费
3 | 其他项目
3.1 | 其中：暂列金额 |  | 0.00
3.2 | 其中：专业工程暂估价 |  | 0.00
3.3 | 其中：计日工
3.4 | 其中：总承包服务费
4 | 规费
5 | 税金
6 | 下浮12%
合 计
未来软件编制
表-04

## 10.2表-08 分部分项工程和单价措施项目清单与计价表
分部分项工程和单价措施项目清单与计价表
工程名称：消防工程 |  |  |  | 标段： |  |  | 第1页 共4页
序 号 | 项目编码 | 项目名称 | 项目特征描述 |  | 计量 单位 | 工程量 | 金 额(元)
[7 empty] | 综合单价 | 合价 | 其中
暂估价
|  | C.9 火灾报警、消防联动系统 |  |  |  | 1
1 | 030404032001 | 端子箱 | 1.名称:消防端子箱 2.安装部位:距地1.6米 |  | 台 | 1
2 | 030904001001 | 点型探测器 | 1.名称:感烟探测器 2.线制:总线制 |  | 个 | 43
3 | 030904001002 | 点型探测器 | 1.名称:温感探测器 2.线制:总线制 |  | 个 | 34
4 | 030904006001 | 消防报警电话插孔（电话） | 1.名称:手动火灾报警按钮带电话插孔 2.安装方式:距地1.3米安装 |  | 个 | 6
5 | 030904003001 | 按钮 | 1.名称:消火栓按钮 |  | 个 | 10
6 | 030904008001 | 模块（模块箱） | 1.名称:隔离模块 |  | 个 | 6
7 | 030904008002 | 模块（模块箱） | 1.名称:输出输入模块 |  | 个 | 15
8 | 030904008003 | 模块（模块箱） | 1.名称:输入模块 |  | 个 | 12
9 | 030904008004 | 模块（模块箱） | 1.名称:输出模块 |  | 个 | 1
10 | 030904005001 | 声光报警器 | 1.名称:声光报警器 |  | 个 | 6
11 | 030904006002 | 消防报警电话插孔（电话） | 1.名称:固定消防电话 2.安装方式:距地1.5米安装 |  | 个 | 3
12 | 030904007001 | 消防广播（扬声器） | 1.名称:广播扬声器 2.安装方式:吸顶安装 |  | 个 | 12
13 | 080903017001 | 火灾显示板（层显） | 1.名称:火灾报警区域显示器 |  | 台 | 3
14 | 030602001001 | 液位显示器 | 1.名称:液位显示器 |  | 台 | 3
15 | 030411006001 | 接线盒 | 1.名称:接线盒 2.材质:铁 3.规格:86型 4.安装形式:暗装 |  | 个 | 1
16 | 030411001001 | 配管 | 1.名称:配管 2.材质:JDG 3.规格:DN20 4.配置形式:暗敷 |  | m | 50
17 | 030411001002 | 配管 | 1.名称:配管 2.材质:JDG 3.规格:DN25 4.配置形式:暗敷 |  | m | 50
18 | 030411004001 | 配线 | 1.名称:配线 2.配线形式:管内 3.规格:NH-BV-2.5 |  | m | 407.52
19 | 030411004021 | 配线 | 1.名称:配线 2.配线形式:管内 3.规格:NH-BV-4 |  | m | 200
本页小计
未来软件编制
表-08
分部分项工程和单价措施项目清单与计价表
工程名称：消防工程 |  |  |  | 标段： |  |  | 第2页 共4页
序 号 | 项目编码 | 项目名称 | 项目特征描述 |  | 计量 单位 | 工程量 | 金 额(元)
[7 empty] | 综合单价 | 合价 | 其中
暂估价
20 | 030411004003 | 配线 | 1.名称:配线 2.配线形式:管内 3.规格:ZN-RVS-2x1.5 |  | m | 601.16
21 | 030411004011 | 配线 | 1.名称:配线 2.配线形式:管内 3.规格:NH-RVSP-2x1.5 |  | m | 94.9
22 | 030411004012 | 配线 | 1.名称:配线 2.配线形式:管内 3.规格:NH-RVS-2x1.5 |  | m | 150.2
23 | 030411004013 | 配线 | 1.名称:配线 2.配线形式:管内 3.规格:NH-RYYP-2x1.0 |  | m | 77.06
24 | 030411004022 | 配线 | 1.名称:配线 2.配线形式:管内 3.规格:NH-RYYP-4x1.5 |  | m | 50
25 | 030411004023 | 配线 | 1.名称:配线 2.配线形式:管内 3.规格:NH-RVS-2x2.5 |  | m | 50
26 | 030408002001 | 控制电缆 | 1.名称:控制电缆 2.规格:ZN-KVV-4*1.5 3.电压等级（kV）:380V |  | m | 161.96
27 | 030408007001 | 控制电缆头 | 1.名称:控制电缆头 2.规格:6芯以下 |  | 个 | 4
28 | 030905001001 | 自动报警系统调试 | 1.点数:自动报警系统装置调试256点以下 |  | 系统 | 1
|  | C.9 消防电源、火灾漏电、防火门系统、应急照明集中控制 |  |  |  | 1
29 | 030904008005 | 模块（模块箱） | 1.名称:消防设备电源模块 |  | 个 | 6
30 | 030411004014 | 配线 | 1.名称:配线 2.配线形式:管内 3.规格:NH-BV-2.5 |  | m | 141.2
31 | 030411004015 | 配线 | 1.名称:配线 2.配线形式:管内 3.规格:NH-RVS-2x1.5 |  | m | 70.6
32 | 030904008006 | 模块（模块箱） | 1.名称:电气火灾模块 |  | 个 | 1
33 | 030411004009 | 配线 | 1.名称:配线 2.配线形式:管内 3.规格:NH-RVS-2x2.5 |  | m | 17.51
34 | 030904008007 | 模块（模块箱） | 1.名称:防火门监控模块 |  | 个 | 1
35 | 030404021001 | 门磁开关 | 1.名称:防火门门磁开关 |  | 个 | 2
36 | 030411004016 | 配线 | 1.名称:配线 2.配线形式:管内 3.规格:NH-RVS-2x1.5 |  | m | 38.26
本页小计
未来软件编制
表-08
分部分项工程和单价措施项目清单与计价表
工程名称：消防工程 |  |  |  | 标段： |  |  | 第3页 共4页
序 号 | 项目编码 | 项目名称 | 项目特征描述 |  | 计量 单位 | 工程量 | 金 额(元)
[7 empty] | 综合单价 | 合价 | 其中
暂估价
37 | 030411004017 | 配线 | 1.名称:配线 2.配线形式:管内 3.规格:ZN-RVSP-2x1.5 |  | m | 28.2
|  | C.9 消火栓系统 |  |  |  | 1
38 | 030901002001 | 消火栓钢管 | 1.安装部位:室内 2.材质、规格:内外热浸镀锌焊接普通钢管DN150 3.连接形式:沟槽连接 4.压力试验及冲洗设计要求:按图纸设计要求 |  | m | 87.92
39 | 030901002002 | 消火栓钢管 | 1.安装部位:室内 2.材质、规格:内外热浸镀锌焊接普通钢管DN100 3.连接形式:沟槽连接 4.压力试验及冲洗设计要求:按图纸设计要求 |  | m | 41.6
40 | 030901002003 | 消火栓钢管 | 1.安装部位:室内 2.材质、规格:内外热浸镀锌焊接普通钢管DN65 3.连接形式:沟槽连接 4.压力试验及冲洗设计要求:按图纸设计要求 |  | m | 28.2
41 | 030901010001 | 室内消火栓 | 1.安装方式:室内 2.型号、规格:薄型单栓带消防软管卷盘消火栓箱 3.附件材质、规格:按图纸设计要求 |  | 套 | 8
42 | 030901010002 | 室内消火栓 | 1.安装方式:室内 2.型号、规格:试验消火栓DN65 3.附件材质、规格:按图纸设计要求 |  | 套 | 1
43 | 030901013001 | 灭火器 | 1.形式:灭火器 2.规格、型号:MF/ABC4 |  | 具 | 24
44 | 031003003002 | 焊接法兰阀门 | 1.类型:蝶阀 2.规格、压力等级:DN65 3.连接形式:沟槽连接 |  | 个 | 4
45 | 031003003003 | 焊接法兰阀门 | 1.类型:蝶阀 2.规格、压力等级:DN100 3.连接形式:沟槽连接 |  | 个 | 6
46 | 031003003004 | 焊接法兰阀门 | 1.类型:蝶阀 2.规格、压力等级:DN150 3.连接形式:沟槽连接 |  | 个 | 4
47 | 031003003007 | 焊接法兰阀门 | 1.类型:流量开关 2.规格、压力等级:DN100 3.连接形式:法兰连接 |  | 个 | 1
48 | 031003001001 | 螺纹阀门 | 1.类型:自动排气阀 2.规格、压力等级:DN25 3.连接形式:螺纹连接 |  | 个 | 1
49 | 031003001002 | 螺纹阀门 | 1.类型:截止阀 2.规格、压力等级:DN25 3.连接形式:螺纹连接 |  | 个 | 1
本页小计
未来软件编制
表-08
分部分项工程和单价措施项目清单与计价表
工程名称：消防工程 |  |  |  | 标段： |  |  | 第4页 共4页
序 号 | 项目编码 | 项目名称 | 项目特征描述 |  | 计量 单位 | 工程量 | 金 额(元)
[7 empty] | 综合单价 | 合价 | 其中
暂估价
50 | 030601002001 | 压力仪表 | 1.名称:压力表 2.:含表弯、仪表阀门安装 |  | 台 | 1
51 | 031006002001 | 箱泵一体化消防稳压供水设备WXB-18-2.5 | 1.设备名称 箱泵一体化消防稳压供水设备WXB-18-2.5 2.附件名称、规格、数量 不锈钢水箱有效容积18m3，配套通气管、溢流管、放空管及配套阀门、旋流防止器以及消防稳压设施各一套，消火栓系统稳压设施集成在一体化设备内，屋顶高位消防水箱采用硬质聚氨脂泡沫塑料保温,保温层厚度不低于50mm,捆扎外包不锈钢薄板保护,捆扎材质采用不锈钢材质,具体配置详见图纸设计及规范要求 3.减震装置形式 条形混凝土基础 |  | 套 | 1
52 | 031002001001 | 管道支架 | 1.材质:型钢支架 2.管架形式:支吊架 |  | kg | 235.5
53 | 031201003001 | 金属结构刷油 | 1.除锈级别:轻绣 2.涂刷遍数、漆膜厚度:防锈漆一遍，调和漆两遍 |  | kg | 235.5
54 | 031201001001 | 管道刷油 | 1.除锈级别:轻绣 2.涂刷遍数、漆膜厚度:调和漆两遍 |  | m2 | 67.16
55 | 031208002001 | 管道绝热 | 硬质聚氨脂泡沫塑料保温,保温层厚度30~40mm |  | m3 | 0.3
56 | 031208007001 | 防潮层、保护层 | 1.材料:外包夹筋铝箔保护 |  | m2 | 8.85
57 | 030502002001 | 抗震底座 | 1.名称:管道侧向抗震支架，含设计、深化，包干结算不调整 2.规格:DN150 |  | 个 | 5
58 | 030502002002 | 抗震底座 | 1.名称:管道双向抗震支架，含设计、深化，包干结算不调整 2.规格:DN150 |  | 个 | 4
59 | 030905002001 | 水灭火控制装置调试 | 1.系统形式:水灭火系统控制装置调试50点以下 |  | 系统 | 1
分部分项合计
60 | 031301017001 | 脚手架搭拆 | 脚手架搭拆 |  | 项 | 1
单价措施合计
本页小计
合 计
未来软件编制
表-08

## 10.3表-11 总价措施项目清单与计价表
总价措施项目清单与计价表
工程名称：消防工程 |  |  |  | 标段： |  |  | 第1页 共3页
序号 | 项目编码 | 项 目 名 称 | 计算基础 | 费率(%) | 金额(元) | 调整 费率(%) |  | 调整后 金额(元) | 备注
1 | 031302001001 | 安全文明施工
1.1 | 1.1 | 基本费 | 分部分项清单合价+单价措施清单合价-分部分项除税工程设备费-单价措施除税工程设备费 | 1.5 |  |  |  |  | 不取费时将“费率”置0；
1.2 | 1.2 | 增加费 | 分部分项清单合价+单价措施清单合价-分部分项除税工程设备费-单价措施除税工程设备费 | 0 |  |  |  |  | 1星0.3%/2星0.33%/3星0.36%
1.3 | 1.3 | 扬尘污染防治增加费 | 分部分项清单合价+单价措施清单合价-分部分项除税工程设备费-单价措施除税工程设备费 | 0.21
2 | 031302002001 | 夜间施工 | 分部分项清单合价+单价措施清单合价-分部分项除税工程设备费-单价措施除税工程设备费 | [5 empty] | 0～0.1%
3 | 031302003001 | 非夜间施工照明 | 分部分项清单合价+单价措施清单合价-分部分项除税工程设备费-单价措施除税工程设备费 | [5 empty] | 0.30%
4 | 031302005001 | 冬雨季施工 | 分部分项清单合价+单价措施清单合价-分部分项除税工程设备费-单价措施除税工程设备费 | [5 empty] | 0.05～0.1%
未来软件编制
表-11
总价措施项目清单与计价表
工程名称：消防工程 |  |  |  | 标段： |  |  | 第2页 共3页
序号 | 项目编码 | 项 目 名 称 | 计算基础 | 费率(%) | 金额(元) | 调整 费率(%) |  | 调整后 金额(元) | 备注
5 | 031302006001 | 已完成工程及设备保护 | 分部分项清单合价+单价措施清单合价-分部分项除税工程设备费-单价措施除税工程设备费 | [5 empty] | 0～0.05%
6 | 031302008001 | 临时设施 | 分部分项清单合价+单价措施清单合价-分部分项除税工程设备费-单价措施除税工程设备费 | [5 empty] | 0.6～1.6%
7 | 031302009001 | 赶工措施 | 分部分项清单合价+单价措施清单合价-分部分项除税工程设备费-单价措施除税工程设备费 | [5 empty] | 0.5～2.1%
8 | 031302010001 | 工程按质论价 | 分部分项清单合价+单价措施清单合价-分部分项除税工程设备费-单价措施除税工程设备费 | 0 |  |  |  |  | 市优0.8%/省优1.1%/国优专业1.2%/国优1.3%
9 | 031302011001 | 住宅分户验收 | 分部分项清单合价+单价措施清单合价-分部分项除税工程设备费-单价措施除税工程设备费 | [5 empty] | 0.10%
10 | 031302012001 | 建筑工人实名制费用 | 分部分项清单合价+单价措施清单合价-分部分项除税工程设备费-单价措施除税工程设备费 | [5 empty] | 0.03%
未来软件编制
表-11
总价措施项目清单与计价表
工程名称：消防工程 |  |  |  | 标段： |  |  | 第3页 共3页
序号 | 项目编码 | 项 目 名 称 | 计算基础 | 费率(%) | 金额(元) | 调整 费率(%) |  | 调整后 金额(元) | 备注
11 | 031302015001 | 智慧工地费用 | 分部分项清单合价+单价措施清单合价-分部分项除税工程设备费-单价措施除税工程设备费 | [5 empty] | 0.04～0.08%
合 计
未来软件编制
表-11

## 10.4表-12 其他项目清单与计价汇总表
其他项目清单与计价汇总表
工程名称：消防工程 |  | 标段： |  | 第1页 共1页
序号 | 项 目 名 称 | 金额(元) | 结算金额(元) |  | 备注
1 | 暂列金额 | 0.00 |  |  | 明细详见表-12-1
2 | 暂估价 | 0.00
2.1 | 材料(工程设备)暂估价 | — |  |  | 明细详见表-12-2
2.2 | 专业工程暂估价 | 0.00 |  |  | 明细详见表-12-3
3 | 计日工 |  |  |  | 明细详见表-12-4
4 | 总承包服务费 |  |  |  | 明细详见表-12-5
合 计 |  |  |  |  | —
未来软件编制
表-12

## 10.5表-12-1 暂列金额明细表
暂列金额明细表
工程名称：消防工程 |  | 标段： |  | 第1页 共1页
序号 | 项 目 名 称 | 计量单位 | 暂定金额(元) |  | 备注
合 计 |  |  | 0.00 |  | —
未来软件编制
表-12-1

## 10.6表-13 规费、税金项目计价表
规费、税金项目计价表
工程名称：消防工程 |  |  | 标段： |  |  | 第1页 共1页
序号 | 项 目 名 称 | 计算基础 |  | 计算基数(元) | 计算费率(%) |  | 金额(元)
1 | 规费 | 分部分项工程费+措施项目费+其他项目费-除税工程设备费 |  |  | 100
1.1 | 社会保险费 |  |  |  | 2.4
1.2 | 住房公积金 |  |  |  | 0.42
1.3 | 环境保护税 |  |  |  | 0.1
2 | 税金 | 分部分项工程费+措施项目费+其他项目费+规费-(除税甲供材料费+除税甲供设备费)/1.01 |  |  | 9
合 计
未来软件编制
表-13

## 11.1表-04 单位工程汇总表(南京地铁招标专用)
单位工程汇总表
工程名称：通风工程 |  | 标段： |  | 第1页 共1页
序号 | 汇 总 内 容 |  | 金额(元) |  | 其中:暂估价(元)
1 | 分部分项工程
1.1 | 人工费
1.2 | 材料费
1.3 | 施工机具使用费
1.4 | 企业管理费
1.5 | 利润
2 | 措施项目
2.1 | 单价措施项目费
2.2 | 总价措施项目费
2.2.1 | 其中：安全文明施工措施费
3 | 其他项目
3.1 | 其中：暂列金额 |  | 0.00
3.2 | 其中：专业工程暂估价 |  | 0.00
3.3 | 其中：计日工
3.4 | 其中：总承包服务费
4 | 规费
5 | 税金
6 | 下浮12%
合 计
未来软件编制
表-04

## 11.2表-08 分部分项工程和单价措施项目清单与计价表
分部分项工程和单价措施项目清单与计价表
工程名称：通风工程 |  |  |  | 标段： |  |  | 第1页 共2页
序 号 | 项目编码 | 项目名称 | 项目特征描述 |  | 计量 单位 | 工程量 | 金 额(元)
[7 empty] | 综合单价 | 合价 | 其中
暂估价
|  | C.7 通风工程 |  |  |  | 1
1 | 030108003001 | B型柜式离心风机 | 1.名称:B型柜式离心风机HTFC(DT)-I-9 2.规格:风量:1200m3/h 风压:200Pa 功率:0.37Kw 转速:1000rpm 噪声:65dB(A) 3.减振底座形式、数量:吊装，配减震器 4.单机试运转要求:接线调试 |  | 台 | 2
2 | 030108003002 | B型柜式离心风机 | 1.名称:B型柜式离心风机HTFC(DT)-I-10 2.规格:风量:4200m3/h 风压:280Pa 功率:1.1Kw 转速:1100rpm 噪声:68dB(A) 3.减振底座形式、数量:吊装，配减震器 4.单机试运转要求:接线调试 |  | 台 | 4
3 | 030108006001 | 天花板式管道排风扇 | 1.名称:天花板式管道排风扇BPT-180 2.规格:L=200m3/h H=160Pa N=28W 噪音≤39dB 220V 3.单机试运转要求:接线调试 |  | 台 | 2
4 | 030108006003 | 卫生间排气扇 | 1.名称:卫生间排气扇 2.规格: 3.单机试运转要求: |  | 台 | 2
5 | 030108006002 | 壁式排气扇 | 1.名称:带防火阀壁式排气扇 |  | 台 | 1
6 | 030703019001 | 柔性接口 | 1.名称:风机软接头 |  | m2 | 2.65
7 | 030703001002 | 碳钢阀门 | 1.名称:70°防火阀 2.规格:250*120 |  | 个 | 2
8 | 030703001003 | 碳钢阀门 | 1.名称:70°防火阀 2.规格:1000*120 |  | 个 | 2
9 | 030703007001 | 碳钢风口、散流器、百叶窗 | 1.名称:钢制单层百叶300X200 |  | 个 | 4
10 | 030703007002 | 碳钢风口、散流器、百叶窗 | 1.名称:单层百叶排风口400X600 |  | 个 | 4
11 | 030703007003 | 碳钢风口、散流器、百叶窗 | 1.名称:防雨百叶250*120 |  | 个 | 2
12 | 030703007004 | 碳钢风口、散流器、百叶窗 | 1.名称:防雨百叶630*400 |  | 个 | 4
13 | 030702001001 | 碳钢通风管道 | 1.名称:风管 2.材质:热镀锌钢板 3.形状:矩形 4.规格:周长0.8米以下 5.板材厚度:0.5mm 6.接口形式:咬口 |  | m2 | 2.2
本页小计
未来软件编制
表-08
分部分项工程和单价措施项目清单与计价表
工程名称：通风工程 |  |  |  | 标段： |  |  | 第2页 共2页
序 号 | 项目编码 | 项目名称 | 项目特征描述 |  | 计量 单位 | 工程量 | 金 额(元)
[7 empty] | 综合单价 | 合价 | 其中
暂估价
14 | 030702001003 | 碳钢通风管道 | 1.名称:风管 2.材质:热镀锌钢板 3.形状:矩形 4.规格:周长2米以下 5.板材厚度:0.6mm 6.接口形式:咬口 |  | m2 | 1.65
15 | 030702001004 | 碳钢通风管道 | 1.名称:风管 2.材质:热镀锌钢板 3.形状:矩形 4.规格:周长2米以下 5.板材厚度:0.75mm 6.接口形式:咬口 |  | m2 | 65.58
16 | 030702001005 | 碳钢通风管道 | 1.名称:风管 2.材质:热镀锌钢板 3.形状:矩形 4.规格:周长4米以下 5.板材厚度:0.75mm 6.接口形式:咬口 |  | m2 | 12.25
17 | 030702001002 | 固定挡烟垂壁（夹丝防火玻璃） | 1.名称:固定挡烟垂壁（夹丝防火玻璃） |  | m2 | 41.36
18 | 031201003001 | 金属结构刷油 | 1.除锈级别:轻绣 2.涂刷遍数、漆膜厚度:防锈漆一遍，调和漆两遍 |  | kg | 385
|  | C 系统调试 |  |  |  | 1
19 | 030704001001 | 通风工程检测、调试 | 1.风管工程量:通风工程检测、调试 |  | 系统 | 1
分部分项合计
20 | 031301017001 | 脚手架搭拆 | 脚手架搭拆 |  | 项 | 1
单价措施合计
本页小计
合 计
未来软件编制
表-08

## 11.3表-11 总价措施项目清单与计价表
总价措施项目清单与计价表
工程名称：通风工程 |  |  |  | 标段： |  |  | 第1页 共3页
序号 | 项目编码 | 项 目 名 称 | 计算基础 | 费率(%) | 金额(元) | 调整 费率(%) |  | 调整后 金额(元) | 备注
1 | 031302001001 | 安全文明施工
1.1 | 1.1 | 基本费 | 分部分项清单合价+单价措施清单合价-分部分项除税工程设备费-单价措施除税工程设备费 | 1.5 |  |  |  |  | 不取费时将“费率”置0；
1.2 | 1.2 | 增加费 | 分部分项清单合价+单价措施清单合价-分部分项除税工程设备费-单价措施除税工程设备费 | 0 |  |  |  |  | 1星0.3%/2星0.33%/3星0.36%
1.3 | 1.3 | 扬尘污染防治增加费 | 分部分项清单合价+单价措施清单合价-分部分项除税工程设备费-单价措施除税工程设备费 | 0.21
2 | 031302002001 | 夜间施工 | 分部分项清单合价+单价措施清单合价-分部分项除税工程设备费-单价措施除税工程设备费 | [5 empty] | 0～0.1%
3 | 031302003001 | 非夜间施工照明 | 分部分项清单合价+单价措施清单合价-分部分项除税工程设备费-单价措施除税工程设备费 | [5 empty] | 0.30%
4 | 031302005001 | 冬雨季施工 | 分部分项清单合价+单价措施清单合价-分部分项除税工程设备费-单价措施除税工程设备费 | [5 empty] | 0.05～0.1%
未来软件编制
表-11
总价措施项目清单与计价表
工程名称：通风工程 |  |  |  | 标段： |  |  | 第2页 共3页
序号 | 项目编码 | 项 目 名 称 | 计算基础 | 费率(%) | 金额(元) | 调整 费率(%) |  | 调整后 金额(元) | 备注
5 | 031302006001 | 已完成工程及设备保护 | 分部分项清单合价+单价措施清单合价-分部分项除税工程设备费-单价措施除税工程设备费 | [5 empty] | 0～0.05%
6 | 031302008001 | 临时设施 | 分部分项清单合价+单价措施清单合价-分部分项除税工程设备费-单价措施除税工程设备费 | [5 empty] | 0.6～1.6%
7 | 031302009001 | 赶工措施 | 分部分项清单合价+单价措施清单合价-分部分项除税工程设备费-单价措施除税工程设备费 | [5 empty] | 0.5～2.1%
8 | 031302010001 | 工程按质论价 | 分部分项清单合价+单价措施清单合价-分部分项除税工程设备费-单价措施除税工程设备费 | 0 |  |  |  |  | 市优0.8%/省优1.1%/国优专业1.2%/国优1.3%
9 | 031302011001 | 住宅分户验收 | 分部分项清单合价+单价措施清单合价-分部分项除税工程设备费-单价措施除税工程设备费 | [5 empty] | 0.10%
10 | 031302012001 | 建筑工人实名制费用 | 分部分项清单合价+单价措施清单合价-分部分项除税工程设备费-单价措施除税工程设备费 | [5 empty] | 0.03%
未来软件编制
表-11
总价措施项目清单与计价表
工程名称：通风工程 |  |  |  | 标段： |  |  | 第3页 共3页
序号 | 项目编码 | 项 目 名 称 | 计算基础 | 费率(%) | 金额(元) | 调整 费率(%) |  | 调整后 金额(元) | 备注
11 | 031302015001 | 智慧工地费用 | 分部分项清单合价+单价措施清单合价-分部分项除税工程设备费-单价措施除税工程设备费 | [5 empty] | 0.04～0.08%
合 计
未来软件编制
表-11

## 11.4表-12 其他项目清单与计价汇总表
其他项目清单与计价汇总表
工程名称：通风工程 |  | 标段： |  | 第1页 共1页
序号 | 项 目 名 称 | 金额(元) | 结算金额(元) |  | 备注
1 | 暂列金额 | 0.00 |  |  | 明细详见表-12-1
2 | 暂估价 | 0.00
2.1 | 材料(工程设备)暂估价 | — |  |  | 明细详见表-12-2
2.2 | 专业工程暂估价 | 0.00 |  |  | 明细详见表-12-3
3 | 计日工 |  |  |  | 明细详见表-12-4
4 | 总承包服务费 |  |  |  | 明细详见表-12-5
合 计 |  |  |  |  | —
未来软件编制
表-12

## 11.5表-12-1 暂列金额明细表
暂列金额明细表
工程名称：通风工程 |  | 标段： |  | 第1页 共1页
序号 | 项 目 名 称 | 计量单位 | 暂定金额(元) |  | 备注
合 计 |  |  | 0.00 |  | —
未来软件编制
表-12-1

## 11.6表-13 规费、税金项目计价表
规费、税金项目计价表
工程名称：通风工程 |  |  | 标段： |  |  | 第1页 共1页
序号 | 项 目 名 称 | 计算基础 |  | 计算基数(元) | 计算费率(%) |  | 金额(元)
1 | 规费 | 分部分项工程费+措施项目费+其他项目费-除税工程设备费 |  |  | 100
1.1 | 社会保险费 |  |  |  | 2.4
1.2 | 住房公积金 |  |  |  | 0.42
1.3 | 环境保护税 |  |  |  | 0.1
2 | 税金 | 分部分项工程费+措施项目费+其他项目费+规费-(除税甲供材料费+除税甲供设备费)/1.01 |  |  | 9
合 计
未来软件编制
表-13

## 12.1表-04 单位工程汇总表(南京地铁招标专用)
单位工程汇总表
工程名称：消防泵房 |  | 标段： |  | 第1页 共1页
序号 | 汇 总 内 容 |  | 金额(元) |  | 其中:暂估价(元)
1 | 分部分项工程
1.1 | 人工费
1.2 | 材料费
1.3 | 施工机具使用费
1.4 | 企业管理费
1.5 | 利润
2 | 措施项目
2.1 | 单价措施项目费
2.2 | 总价措施项目费
2.2.1 | 其中：安全文明施工措施费
3 | 其他项目
3.1 | 其中：暂列金额 |  | 0.00
3.2 | 其中：专业工程暂估价 |  | 0.00
3.3 | 其中：计日工
3.4 | 其中：总承包服务费
4 | 规费
5 | 税金
6 | 下浮12%
合 计
未来软件编制
表-04

## 12.2表-08 分部分项工程和单价措施项目清单与计价表
分部分项工程和单价措施项目清单与计价表
工程名称：消防泵房 |  |  |  | 标段： |  |  | 第1页 共3页
序 号 | 项目编码 | 项目名称 | 项目特征描述 |  | 计量 单位 | 工程量 | 金 额(元)
[7 empty] | 综合单价 | 合价 | 其中
暂估价
|  | C.9 消防水工程 |  |  |  | 1
1 | 030109001001 | 离心式泵 | 1.名称:消火栓泵XBD5.1/25G-FLG 2.规格:Q=25L/s,H=0.51MPa,N=22KW 3.单机试运转要求:接线调试 4.:一用一备,排气阀距泵底250mm(自带频巡检控制柜,详见国标19S204-1 |  | 台 | 2
2 | 030801001001 | 消火栓钢管 | 1.安装部位:室内 2.材质、规格:热镀锌钢管DN200 3.连接形式:沟槽连接 4.压力试验及冲洗设计要求:按图纸设计要求 |  | m | 11.6
3 | 030901002001 | 消火栓钢管 | 1.安装部位:室内 2.材质、规格:热镀锌钢管DN150 3.连接形式:沟槽连接 4.压力试验及冲洗设计要求:按图纸设计要求 |  | m | 37.8
4 | 030901002002 | 消火栓钢管 | 1.安装部位:室内 2.材质、规格:热镀锌钢管DN100 3.连接形式:沟槽连接 4.压力试验及冲洗设计要求:按图纸设计要求 |  | m | 5.58
5 | 030901002003 | 消火栓钢管 | 1.安装部位:室内 2.材质、规格:热镀锌钢管DN65 3.连接形式:沟槽连接 4.压力试验及冲洗设计要求:按图纸设计要求 |  | m | 17.65
6 | 031003003004 | 焊接法兰阀门 | 1.类型:明杆闸阀 2.规格、压力等级:DN200 3.连接形式:法兰连接 |  | 个 | 4
7 | 031003003018 | 焊接法兰阀门 | 1.类型:明杆闸阀 2.规格、压力等级:DN150 3.连接形式:法兰连接 |  | 个 | 2
8 | 031003003019 | 焊接法兰阀门 | 1.类型:明杆闸阀 2.规格、压力等级:DN65 3.连接形式:法兰连接 |  | 个 | 2
9 | 031003003005 | 焊接法兰阀门 | 1.类型:Y型过滤器 2.规格、压力等级:DN150 3.连接形式:法兰连接 |  | 个 | 1
10 | 031003003020 | 焊接法兰阀门 | 1.类型:Y型过滤器 2.规格、压力等级:DN200 3.连接形式:法兰连接 |  | 个 | 2
11 | 031003003008 | 焊接法兰阀门 | 1.类型:流量计 2.规格、压力等级:DN150 3.连接形式:法兰连接 |  | 个 | 1
12 | 031003003009 | 焊接法兰阀门 | 1.类型:水锤消除器（活塞型） 2.规格、压力等级:DN150 3.连接形式:法兰连接 |  | 个 | 2
本页小计
未来软件编制
表-08
分部分项工程和单价措施项目清单与计价表
工程名称：消防泵房 |  |  |  | 标段： |  |  | 第2页 共3页
序 号 | 项目编码 | 项目名称 | 项目特征描述 |  | 计量 单位 | 工程量 | 金 额(元)
[7 empty] | 综合单价 | 合价 | 其中
暂估价
13 | 031003003010 | 焊接法兰阀门 | 1.类型:消声止回阀 2.规格、压力等级:DN150 3.连接形式:法兰连接 |  | 个 | 2
14 | 031003003011 | 焊接法兰阀门 | 1.类型:泄压阀 2.规格、压力等级:DN150 3.连接形式:法兰连接 |  | 个 | 1
15 | 031003003021 | 焊接法兰阀门 | 1.类型:蝶阀 2.规格、压力等级:DN150 3.连接形式:法兰连接 |  | 个 | 5
16 | 031003010002 | 软接头（软管） | 1.材质:软接头 2.规格:DN150 3.连接形式:法兰连接 |  | 个 | 2
17 | 031003010003 | 软接头（软管） | 1.材质:软接头 2.规格:DN200 3.连接形式:法兰连接 |  | 个 | 2
18 | 030601002003 | 压力仪表 | 1.名称:压力表 2.:含表弯、仪表阀门安装 |  | 台 | 5
19 | 030601002002 | 压力仪表 | 1.名称:压力传感器DN150 |  | 台 | 1
20 | 030901010001 | 室内消火栓 | 1.安装方式:室内 2.型号、规格:薄型单栓带消防软管卷盘消火栓箱 3.附件材质、规格:按图纸设计要求 |  | 套 | 2
21 | 030901013001 | 灭火器 | 1.形式:灭火器 2.规格、型号:MF/ABC4 |  | 具 | 4
22 | 030804001003 | 低压碳钢管件 | 1.材质:热镀锌同心大小头 2.规格:DN150 3.连接方式:电弧焊 |  | 个 | 2
23 | 030804001004 | 低压碳钢管件 | 1.材质:热镀锌偏心大小头 2.规格:DN200 3.连接方式:电弧焊 |  | 个 | 2
24 | 030804001005 | 低压碳钢管件 | 1.材质:吸水喇叭口 2.规格:DN200 3.连接方式:电弧焊 |  | 个 | 2
25 | 080902006001 | 玻璃管水位标尺 | 1.名称:玻璃管水位标尺 |  | 个 | 2
26 | 031002001002 | 管道支架 | 1.材质:型钢支架 2.管架形式:支吊架 |  | kg | 150
27 | 031201003002 | 金属结构刷油 | 1.除锈级别:轻绣 2.涂刷遍数、漆膜厚度:防锈漆一遍，调和漆两遍 |  | kg | 150
28 | 031201001002 | 管道刷油 | 1.除锈级别:轻绣 2.涂刷遍数、漆膜厚度:调和漆两遍 |  | m2 | 28.75
|  | C.10 消防泵房给水 |  |  |  | 1
本页小计
未来软件编制
表-08
分部分项工程和单价措施项目清单与计价表
工程名称：消防泵房 |  |  |  | 标段： |  |  | 第3页 共3页
序 号 | 项目编码 | 项目名称 | 项目特征描述 |  | 计量 单位 | 工程量 | 金 额(元)
[7 empty] | 综合单价 | 合价 | 其中
暂估价
29 | 031001007001 | 复合管 | 1.安装部位:室外 2.介质:给水 3.材质、规格:衬塑钢管DN100 4.连接形式:丝扣连接 5.压力试验及吹、洗设计要求:按图纸设计要求 |  | m | 17.9
30 | 031003003001 | 焊接法兰阀门 | 1.类型:电动阀 2.规格、压力等级:DN100 3.连接形式:法兰连接 |  | 个 | 2
31 | 031003003002 | 焊接法兰阀门 | 1.类型:闸阀 2.规格、压力等级:DN100 3.连接形式:法兰连接 |  | 个 | 2
32 | 031003003003 | 焊接法兰阀门 | 1.类型:浮球阀 2.规格、压力等级:DN100 3.连接形式:法兰连接 |  | 个 | 2
33 | 031003003022 | 焊接法兰阀门 | 1.类型:Y型过滤器 2.规格、压力等级:DN100 3.连接形式:法兰连接 |  | 个 | 2
34 | 031003013001 | 水表 | 1.安装部位（室内外）:室外 2.型号、规格:DN100 3.连接形式:法兰连接 |  | 组 | 1
35 | 031002001001 | 管道支架 | 1.材质:型钢支架 2.管架形式:支吊架 |  | kg | 20
36 | 031201003001 | 金属结构刷油 | 1.除锈级别:轻绣 2.涂刷遍数、漆膜厚度:防锈漆一遍，调和漆两遍 |  | kg | 20
37 | 031201001001 | 管道刷油 | 1.除锈级别:轻绣 2.涂刷遍数、漆膜厚度:防锈漆一遍，调和漆两遍 |  | m2 | 6.41
38 | 010401011001 | 砖检查井 | 1.井截面、深度:水表井 |  | 座 | 1
39 | 010101003001 | 挖沟槽土方 | 1.土壤类别:三类土 2.挖土深度:1米以下 |  | m3 | 3.59
40 | 010103001001 | 回填方 | 1.密实度要求:原土夯填 |  | m3 | 3.59
分部分项合计
41 | 031301017001 | 脚手架搭拆 | 脚手架搭拆 |  | 项 | 1
单价措施合计
本页小计
合 计
未来软件编制
表-08

## 12.3表-11 总价措施项目清单与计价表
总价措施项目清单与计价表
工程名称：消防泵房 |  |  |  | 标段： |  |  | 第1页 共3页
序号 | 项目编码 | 项 目 名 称 | 计算基础 | 费率(%) | 金额(元) | 调整 费率(%) |  | 调整后 金额(元) | 备注
1 | 031302001001 | 安全文明施工
1.1 | 1.1 | 基本费 | 分部分项清单合价+单价措施清单合价-分部分项除税工程设备费-单价措施除税工程设备费 | 1.5 |  |  |  |  | 不取费时将“费率”置0；
1.2 | 1.2 | 增加费 | 分部分项清单合价+单价措施清单合价-分部分项除税工程设备费-单价措施除税工程设备费 | 0 |  |  |  |  | 1星0.3%/2星0.33%/3星0.36%
1.3 | 1.3 | 扬尘污染防治增加费 | 分部分项清单合价+单价措施清单合价-分部分项除税工程设备费-单价措施除税工程设备费 | 0.21
2 | 031302002001 | 夜间施工 | 分部分项清单合价+单价措施清单合价-分部分项除税工程设备费-单价措施除税工程设备费 | [5 empty] | 0～0.1%
3 | 031302003001 | 非夜间施工照明 | 分部分项清单合价+单价措施清单合价-分部分项除税工程设备费-单价措施除税工程设备费 | [5 empty] | 0.30%
4 | 031302005001 | 冬雨季施工 | 分部分项清单合价+单价措施清单合价-分部分项除税工程设备费-单价措施除税工程设备费 | [5 empty] | 0.05～0.1%
未来软件编制
表-11
总价措施项目清单与计价表
工程名称：消防泵房 |  |  |  | 标段： |  |  | 第2页 共3页
序号 | 项目编码 | 项 目 名 称 | 计算基础 | 费率(%) | 金额(元) | 调整 费率(%) |  | 调整后 金额(元) | 备注
5 | 031302006001 | 已完成工程及设备保护 | 分部分项清单合价+单价措施清单合价-分部分项除税工程设备费-单价措施除税工程设备费 | [5 empty] | 0～0.05%
6 | 031302008001 | 临时设施 | 分部分项清单合价+单价措施清单合价-分部分项除税工程设备费-单价措施除税工程设备费 | [5 empty] | 0.6～1.6%
7 | 031302009001 | 赶工措施 | 分部分项清单合价+单价措施清单合价-分部分项除税工程设备费-单价措施除税工程设备费 | [5 empty] | 0.5～2.1%
8 | 031302010001 | 工程按质论价 | 分部分项清单合价+单价措施清单合价-分部分项除税工程设备费-单价措施除税工程设备费 | 0 |  |  |  |  | 市优0.8%/省优1.1%/国优专业1.2%/国优1.3%
9 | 031302011001 | 住宅分户验收 | 分部分项清单合价+单价措施清单合价-分部分项除税工程设备费-单价措施除税工程设备费 | [5 empty] | 0.10%
10 | 031302012001 | 建筑工人实名制费用 | 分部分项清单合价+单价措施清单合价-分部分项除税工程设备费-单价措施除税工程设备费 | [5 empty] | 0.03%
未来软件编制
表-11
总价措施项目清单与计价表
工程名称：消防泵房 |  |  |  | 标段： |  |  | 第3页 共3页
序号 | 项目编码 | 项 目 名 称 | 计算基础 | 费率(%) | 金额(元) | 调整 费率(%) |  | 调整后 金额(元) | 备注
11 | 031302015001 | 智慧工地费用 | 分部分项清单合价+单价措施清单合价-分部分项除税工程设备费-单价措施除税工程设备费 | [5 empty] | 0.04～0.08%
合 计
未来软件编制
表-11

## 12.4表-12 其他项目清单与计价汇总表
其他项目清单与计价汇总表
工程名称：消防泵房 |  | 标段： |  | 第1页 共1页
序号 | 项 目 名 称 | 金额(元) | 结算金额(元) |  | 备注
1 | 暂列金额 | 0.00 |  |  | 明细详见表-12-1
2 | 暂估价 | 0.00
2.1 | 材料(工程设备)暂估价 | — |  |  | 明细详见表-12-2
2.2 | 专业工程暂估价 | 0.00 |  |  | 明细详见表-12-3
3 | 计日工 |  |  |  | 明细详见表-12-4
4 | 总承包服务费 |  |  |  | 明细详见表-12-5
合 计 |  |  |  |  | —
未来软件编制
表-12

## 12.5表-12-1 暂列金额明细表
暂列金额明细表
工程名称：消防泵房 |  | 标段： |  | 第1页 共1页
序号 | 项 目 名 称 | 计量单位 | 暂定金额(元) |  | 备注
合 计 |  |  | 0.00 |  | —
未来软件编制
表-12-1

## 12.6表-13 规费、税金项目计价表
规费、税金项目计价表
工程名称：消防泵房 |  |  | 标段： |  |  | 第1页 共1页
序号 | 项 目 名 称 | 计算基础 |  | 计算基数(元) | 计算费率(%) |  | 金额(元)
1 | 规费 | 分部分项工程费+措施项目费+其他项目费-除税工程设备费 |  |  | 100
1.1 | 社会保险费 |  |  |  | 2.4
1.2 | 住房公积金 |  |  |  | 0.42
1.3 | 环境保护税 |  |  |  | 0.1
2 | 税金 | 分部分项工程费+措施项目费+其他项目费+规费-(除税甲供材料费+除税甲供设备费)/1.01 |  |  | 9
合 计
未来软件编制
表-13