## 封-1 招标工程量清单封面
青口镇2026年度背街小巷整治工程
招 标 工 程 量 清 单
招 标 人：
(单位盖章)
造价咨询人：
(单位盖章)
封-1

## 扉-1 招标工程量清单扉页
青口镇2026年度背街小巷整治工程
招 标 工 程 量 清 单
招 标 人： |  |  | 造价咨询人：
| （单位盖章） |  |  | （单位盖章）
法定代表人 或其授权人： |  |  | 法定代表人 或其授权人：
| (签字或盖章) |  |  | (签字或盖章)
编 制 人： |  |  | 复 核 人：
| (造价人员签字盖专用章) |  |  | (造价工程师签字盖专用章)
编 制 时 间： |  |  | 复 核 时 间：
扉-1

## 表-01 总说明
总 说 明
工程名称： 青口镇2026年度背街小巷整治工程 | 第 1 页 共 2 页
一、工程概况及要求 1、投标人要根据招标人提供的编标说明等相关资料，到现场踏勘以充分了解工地位置、场地及土源情况、道路储存空间、装卸限制、接电接水情况、临时设施的搭设等都要充分考虑并在投标报价中综合考虑； 2、工程质量、材料、施工的方面要求：合格。 二、编制范围 1、后陈三巷、十五巷及后中路西段，狮子口南北中心东大街、西大街及西侧出口道路，中心社区文城南路，王庄社区门前东西路、中心东西路，镇西社区安乐新村2-9巷北侧东西路，刁庄社区刁庄后路，经纬编小区10#楼楼前、楼后道路，繁荣社区惠民街西部道路、万隆步行街西侧道路，南街社区南北中心路及西小岗西三巷原混凝土路面铺设5cm厚AC-13细粒式沥青混凝土，道路检查井、雨水口等抬高、混凝土路面换板等整治工程。 三、编制依据 1、《建设工程工程量清单计价规范》GB50500-2013； 2、《房屋建筑与装饰工程工程量计算规范》GB50854-2013及解释和勘误； 3、《江苏省建筑与装饰工程计价定额 2014版》； 4、《江苏省安装工程计价定额 2014版》； 5、《江苏省市政工程计价定额 2014版》； 6、《江苏省建设工程费用定额》(2014年)； 7、《省住房城乡建设厅关于建筑业实施营改增后江苏省建设工程计价依据调整的通知》(苏建价[2016]154号)； 8、《省住房城乡建设厅关于调整建设工程按质论价等费用计取方法的公告》(江苏省住房和城乡建设厅公告[2018]第24号)； 9、《省住房城乡建设厅关于调整建设工程计价增值税税率的通知》(苏建价[2019]178号)； 10、《关于调整建筑、装饰、安装、市政、修缮、仿古建筑及园林工程预算工资单价的通知》苏建函价(2026）027号； 11、赣榆区建设工程材料预算指导价二零二六年第一期； 12、国家及地方关于招投标方面的相关法律、法规文件。 四、计税方法 1、一般计税法 五、说明 1、工程量清单根据招标人提供的工程量明细及现场勘查丈量等相关事宜进行编制。 2、本工程相关做法详见工程量清单，中标后需经发包人同意后方可施工。 3、新铺设沥青混凝土路面与原混凝土路面需切割凿50cm宽顺接接口，此项不单独列项，由投标人综合考虑在报价中。 4、沥青面层用细集料的规格及质量技术要求应符合《公路沥青路面施工技术规范》的要求。 5、浇筑的混凝土面层应与相邻路面的横断面吻合，其表面平整度应符合现行《公路工程质量检验评定标准》（JTJ071）规定，补块的表面纹理应与原路面吻合。 6、未尽事宜，详见工程量清单及有关规范并执行现行国家及部颁设计、施工、验收有关规范、规程。
表-01
总 说 明
工程名称： 青口镇2026年度背街小巷整治工程 | 第 2 页 共 2 页
表-01

## 扉-1 招标工程量清单扉页【后陈社区后陈三巷】
|  | 后陈社区后陈三巷 |  |  | 工程
招 标 工 程 量 清 单
招 标 人： |  |  | 造价咨询人：
| （单位盖章） |  |  | (单位资质专用章)
法定代表人 或其授权人： |  |  | 法定代表人 或其授权人：
| (签字或盖章) |  |  | (签字或盖章)
编 制 人： |  |  | 复 核 人：
| (造价人员签字盖专用章) |  |  | (造价工程师签字盖专用章)
编 制 时 间： |  |  | 复 核 时 间：
扉-1

## 表-08 分部分项工程和单价措施项目清单与计价表【后陈社区
分部分项工程和单价措施项目清单与计价表
工程名称：后陈社区后陈三巷 | [5 empty] | 标段：青口镇2026年度背街小巷整治工程 |  |  | 第 1 页 共 2 页
序号 | 项目编码 | 项目名称 | 项目特征描述 | 计量单位 | 工程量 |  | 金额（元）
[7 empty] | 综合单价 | 综合合价 |  | 其中：暂估价
沥青混凝土路面
1 | 040202001001 | 原水泥混凝土路面处理 | 1.部位:原有水泥混凝土路面 2.拆除凸出原有路面混凝土构筑物、障碍物及原有路面尘土、垃圾清理、冲洗打扫干净，并经招标人验收后方可施工，投标人根据现场实际情况自行考虑，综合报价，结算不再调整 | m2 | 293.6
2 | 040203004001 | 灌缝 | 1.部位:施工缝、缩缝 2.填缝料:宜采用改性沥青类嵌缝油膏 3.未尽事宜，详见有关规范并执行现行国家及部颁设计、施工、验收有关规范、规程 | m | 73.4
3 | 040203004002 | 抗裂贴 | 1.砼路面纵、横缝贴高性能抗裂贴，宽300mm 2.材料品种:高性能应力吸收贴及沥青砂使用量现场实际发生计量 3.未尽事宜，详见有关规范并执行现行国家及部颁设计、施工、验收有关规范、规程 | m2 | 22.02
4 | 040203003001 | 透层、粘层 | 1.材料品种:乳化沥青（ES-2） 2.喷油量:洒布量0.9～1.0L/m2，矿物用量5～8m3/1000m2 3.未尽事宜，详见有关规范并执行现行国家及部颁设计、施工、验收有关规范、规程 | m2 | 293.6
本页小计
注：为计取规费等的使用，可在表中增设其中：“定额人工费”。
表—08
分部分项工程和单价措施项目清单与计价表
工程名称：后陈社区后陈三巷 | [5 empty] | 标段：青口镇2026年度背街小巷整治工程 |  |  | 第 2 页 共 2 页
序号 | 项目编码 | 项目名称 | 项目特征描述 | 计量单位 | 工程量 |  | 金额（元）
[7 empty] | 综合单价 | 综合合价 |  | 其中：暂估价
5 | 040203006001 | 沥青混凝土 | 1.沥青混凝土种类:AC-13沥青混凝土 2.厚度:5cm 3.沥青面层用细集料的规格及质量技术要求应符合《公路沥青路面施工技术规范》的要求 4.未尽事宜，详见有关规范并执行现行国家及部颁设计、施工、验收有关规范、规程 | m2 | 293.6
井及雨水口加高
6 | 040504001002 | 砌筑井 | 1.Φ700mm检查井加高 2.砌筑材料品种、规格、强度等级:混凝土实心砖240*115*53mm，加深高度至路面完成面标高 3.砂浆强度等级、配合比:M7.5水泥砂浆砌筑 4.盖板材质、规格:更换为Φ700mm市政标准重型球墨铸铁井盖及井座 5.未尽事宜，详见有关规范并执行现行国家及部颁设计、施工、验收有关规范、规程 | 座 | 4
分部分项合计
措施项目
7 | 041106001001 | 大型机械设备进出场及安拆 | 1.机械设备规格型号:由投标人自行考虑施工机械设备，结算不再调整 | 项 | 1
单价措施合计
本页小计
合 计
注：为计取规费等的使用，可在表中增设其中：“定额人工费”。
表—08

## 表-11 总价措施项目清单与计价表【后陈社区后陈三巷】
总价措施项目清单与计价表
工程名称：后陈社区后陈三巷 |  |  |  | 标段：青口镇2026年度背街小巷整治工程 |  |  |  | 第 1 页 共 2 页
序号 | 项目编码 | 项目名称 | 计算基础 |  | 费率 (%) | 金额 (元) | 调整 费率 (%) |  | 调整后 金额(元) | 备注
1 | 041109001001 | 安全文明施工费
1.1 | 1.1 | 基本费 | 分部分项合计+技术措施项目合计-分部分项设备费-技术措施项目设备费 |  | 1.5
1.2 | 1.2 | 增加费 | 分部分项合计+技术措施项目合计-分部分项设备费-技术措施项目设备费 |  | 0
1.3 | 1.3 | 扬尘污染防治增加费 | 分部分项合计+技术措施项目合计-分部分项设备费-技术措施项目设备费 |  | 0.31
2 | 041109010001 | 按质论价 | 分部分项合计+技术措施项目合计-分部分项设备费-技术措施项目设备费 |  | 0
3 | 041109002001 | 夜间施工 | 分部分项合计+技术措施项目合计-分部分项设备费-技术措施项目设备费
4 | 041109003001 | 二次搬运 | 分部分项合计+技术措施项目合计-分部分项设备费-技术措施项目设备费
5 | 041109004001 | 冬雨季施工 | 分部分项合计+技术措施项目合计-分部分项设备费-技术措施项目设备费
6 | 041109006001 | 地上、地下设施、建筑物的临时保护设施 | 分部分项合计+技术措施项目合计-分部分项设备费-技术措施项目设备费
7 | 041109007001 | 已完工程及设备保护 | 分部分项合计+技术措施项目合计-分部分项设备费-技术措施项目设备费
8 | 041109008001 | 临时设施 | 分部分项合计+技术措施项目合计-分部分项设备费-技术措施项目设备费
9 | 041109009001 | 赶工措施 | 分部分项合计+技术措施项目合计-分部分项设备费-技术措施项目设备费
10 | 041109011001 | 建筑工人实名制 | 分部分项合计+技术措施项目合计-分部分项设备费-技术措施项目设备费 | [6 empty] | 建筑工人实名制设备由建筑工人工资专用账户开户银行提供的，建筑工人实名制费用按表中费率乘以0.5系数计取
11 | 041109012001 | 特殊施工降效 | 分部分项合计+技术措施项目合计-分部
编制人（造价人员）： |  |  |  | 复核人（造价工程师）：
表-11
总价措施项目清单与计价表
工程名称：后陈社区后陈三巷 |  |  |  | 标段：青口镇2026年度背街小巷整治工程 |  |  |  | 第 2 页 共 2 页
序号 | 项目编码 | 项目名称 | 计算基础 |  | 费率 (%) | 金额 (元) | 调整 费率 (%) |  | 调整后 金额(元) | 备注
分项设备费-技术措施项目设备费
12 | 041109013001 | 交通组织维护 | 分部分项合计+技术措施项目合计-分部分项设备费-技术措施项目设备费
13 | 041109014001 | 协管费 | 分部分项合计+技术措施项目合计-分部分项设备费-技术措施项目设备费
14 | 041109015001 | 智慧工地费用 | 分部分项合计+技术措施项目合计-分部分项设备费-技术措施项目设备费
合 计
编制人（造价人员）： |  |  |  | 复核人（造价工程师）：
表-11

## 表-12 其他项目清单与计价汇总表【后陈社区后陈三巷】
其他项目清单与计价汇总表
工程名称：后陈社区后陈三巷 |  | 标段：青口镇2026年度背街小巷整治工程 |  |  | 第 1 页 共 1 页
序号 | 项目名称 |  | 金额（元） | 结算金额（元） |  | 备注
一 | 其他项目
1 | 暂列金额 |  |  |  |  | 明细详见表-12-1
2 | 暂估价
2.1 | 材料(工程设备)暂估价 |  | - |  |  | 明细详见表-12-2
2.2 | 专业工程暂估价 |  |  |  |  | 明细详见表-12-3
3 | 计日工 |  |  |  |  | 明细详见表-12-4
4 | 总承包服务费 |  |  |  |  | 明细详见表-12-5
5 | 索赔与现场签证 |  | - |  |  | 明细详见表-12-6
合 计 | [5 empty] | —
表—12

## 表-12-4 计日工表【后陈社区后陈三巷】
计日工表
工程名称：后陈社区后陈三巷 |  |  |  |  | 标段：青口镇2026年度背街小巷整治工程 |  | 第 1 页 共 1 页
编号 | 项目名称 | 单位 | 暂定数量 | 实际数量 |  | 综合单价(元) |  | 合价（元）
[8 empty] | 暂定 | 实际
1 | 人工
1.1
人工小计
2 | 材料
2.1
材料小计
3 | 机械
3.1
机械小计
4 | 企业管理费和利润
4.1
企业管理费和利润小计
总计
表—12—4

## 表-13 规费、税金项目清单与计价表【后陈社区后陈三巷】
规费、税金项目清单与计价表
工程名称：后陈社区后陈三巷 |  |  | 标段：青口镇2026年度背街小巷整治工程 |  | 第 1 页 共 1 页
序号 | 项目名称 | 计算基础 |  | 计算基数 |  | 计算费率(%) | 金额(元)
1 | 规费 | 社会保险费+住房公积金+环境保护税
1.1 | 社会保险费 | 分部分项工程+措施项目+其他项目-分部分项设备费-技术措施项目设备费 |  |  |  | 2
1.2 | 住房公积金 | 分部分项工程+措施项目+其他项目-分部分项设备费-技术措施项目设备费 |  |  |  | 0.34
1.3 | 环境保护税 | 分部分项工程+措施项目+其他项目-分部分项设备费-技术措施项目设备费 |  |  |  | 0
2 | 税金 | 分部分项工程+措施项目+其他项目+规费-(甲供材料费+甲供主材费+甲供设备费)/1.01 |  |  |  | 9
合 计
表—13

## 扉-1 招标工程量清单扉页【后陈社区后陈十五巷】
|  | 后陈社区后陈十五巷 |  |  | 工程
招 标 工 程 量 清 单
招 标 人： |  |  | 造价咨询人：
| （单位盖章） |  |  | (单位资质专用章)
法定代表人 或其授权人： |  |  | 法定代表人 或其授权人：
| (签字或盖章) |  |  | (签字或盖章)
编 制 人： |  |  | 复 核 人：
| (造价人员签字盖专用章) |  |  | (造价工程师签字盖专用章)
编 制 时 间： |  |  | 复 核 时 间：
扉-1

## 表-08 分部分项工程和单价措施项目清单与计价表【后陈社区_1
分部分项工程和单价措施项目清单与计价表
工程名称：后陈社区后陈十五巷 | [5 empty] | 标段：青口镇2026年度背街小巷整治工程 |  |  | 第 1 页 共 3 页
序号 | 项目编码 | 项目名称 | 项目特征描述 | 计量单位 | 工程量 |  | 金额（元）
[7 empty] | 综合单价 | 综合合价 |  | 其中：暂估价
沥青混凝土路面
1 | 040202001001 | 原水泥混凝土路面处理 | 1.部位:原有水泥混凝土路面 2.拆除凸出原有路面混凝土构筑物、障碍物及原有路面尘土、垃圾清理、冲洗打扫干净，并经招标人验收后方可施工，投标人根据现场实际情况自行考虑，综合报价，结算不再调整 | m2 | 2364.09
2 | 040203004001 | 灌缝 | 1.部位:施工缝、缩缝 2.填缝料:宜采用改性沥青类嵌缝油膏 3.未尽事宜，详见有关规范并执行现行国家及部颁设计、施工、验收有关规范、规程 | m | 862.97
3 | 040203004002 | 抗裂贴 | 1.砼路面纵、横缝贴高性能抗裂贴，宽300mm 2.材料品种:高性能应力吸收贴及沥青砂使用量现场实际发生计量 3.未尽事宜，详见有关规范并执行现行国家及部颁设计、施工、验收有关规范、规程 | m2 | 258.89
4 | 040203003001 | 透层、粘层 | 1.材料品种:乳化沥青（ES-2） 2.喷油量:洒布量0.9～1.0L/m2，矿物用量5～8m3/1000m2 3.未尽事宜，详见有关规范并执行现行国家及部颁设计、施工、验收有关规范、规程 | m2 | 2364.09
本页小计
注：为计取规费等的使用，可在表中增设其中：“定额人工费”。
表—08
分部分项工程和单价措施项目清单与计价表
工程名称：后陈社区后陈十五巷 | [5 empty] | 标段：青口镇2026年度背街小巷整治工程 |  |  | 第 2 页 共 3 页
序号 | 项目编码 | 项目名称 | 项目特征描述 | 计量单位 | 工程量 |  | 金额（元）
[7 empty] | 综合单价 | 综合合价 |  | 其中：暂估价
5 | 040203006001 | 沥青混凝土 | 1.沥青混凝土种类:AC-13沥青混凝土 2.厚度:5cm 3.沥青面层用细集料的规格及质量技术要求应符合《公路沥青路面施工技术规范》的要求 4.未尽事宜，详见有关规范并执行现行国家及部颁设计、施工、验收有关规范、规程 | m2 | 2364.09
井及雨水口加高
6 | 040504001002 | 砌筑井 | 1.Φ700mm检查井加高 2.砌筑材料品种、规格、强度等级:混凝土实心砖240*115*53mm，加深高度至路面完成面标高 3.砂浆强度等级、配合比:M7.5水泥砂浆砌筑 4.盖板材质、规格:更换为Φ700mm市政标准重型球墨铸铁井盖及井座 5.未尽事宜，详见有关规范并执行现行国家及部颁设计、施工、验收有关规范、规程 | 座 | 28
本页小计
注：为计取规费等的使用，可在表中增设其中：“定额人工费”。
表—08
分部分项工程和单价措施项目清单与计价表
工程名称：后陈社区后陈十五巷 | [5 empty] | 标段：青口镇2026年度背街小巷整治工程 |  |  | 第 3 页 共 3 页
序号 | 项目编码 | 项目名称 | 项目特征描述 | 计量单位 | 工程量 |  | 金额（元）
[7 empty] | 综合单价 | 综合合价 |  | 其中：暂估价
7 | 040504009001 | 雨水口 | 1.400*600mm雨水口加高 2.雨水箅子及圈口材质、型号、规格:更换为400*600mm市政标准重型球墨铸铁雨水篦、座 3.砌筑材料品种、规格:混凝土实心砖240*115*53mm,加深高度至路面完成面标高 4.砂浆强度等级及配合比:M10水泥砂浆砌筑 5.未尽事宜，详见有关规范并执行现行国家及部颁设计、施工、验收有关规范、规程 | 座 | 41
8 | 040504009002 | 雨水口 | 1.400*600mm雨水口加高 2.雨水箅子及圈口材质、型号、规格:采用原有400*600mm铸铁雨水篦、座 3.砌筑材料品种、规格:混凝土实心砖240*115*53mm,加深高度至路面完成面标高 4.砂浆强度等级及配合比:M10水泥砂浆砌筑 5.未尽事宜，详见有关规范并执行现行国家及部颁设计、施工、验收有关规范、规程 | 座 | 9
分部分项合计
措施项目
单价措施合计
本页小计
合 计
注：为计取规费等的使用，可在表中增设其中：“定额人工费”。
表—08

## 表-11 总价措施项目清单与计价表【后陈社区后陈十五巷】
总价措施项目清单与计价表
工程名称：后陈社区后陈十五巷 |  |  |  | 标段：青口镇2026年度背街小巷整治工程 |  |  |  | 第 1 页 共 2 页
序号 | 项目编码 | 项目名称 | 计算基础 |  | 费率 (%) | 金额 (元) | 调整 费率 (%) |  | 调整后 金额(元) | 备注
1 | 041109001001 | 安全文明施工费
1.1 | 1.1 | 基本费 | 分部分项合计+技术措施项目合计-分部分项设备费-技术措施项目设备费 |  | 1.5
1.2 | 1.2 | 增加费 | 分部分项合计+技术措施项目合计-分部分项设备费-技术措施项目设备费 |  | 0
1.3 | 1.3 | 扬尘污染防治增加费 | 分部分项合计+技术措施项目合计-分部分项设备费-技术措施项目设备费 |  | 0.31
2 | 041109010001 | 按质论价 | 分部分项合计+技术措施项目合计-分部分项设备费-技术措施项目设备费 |  | 0
3 | 041109002001 | 夜间施工 | 分部分项合计+技术措施项目合计-分部分项设备费-技术措施项目设备费
4 | 041109003001 | 二次搬运 | 分部分项合计+技术措施项目合计-分部分项设备费-技术措施项目设备费
5 | 041109004001 | 冬雨季施工 | 分部分项合计+技术措施项目合计-分部分项设备费-技术措施项目设备费
6 | 041109006001 | 地上、地下设施、建筑物的临时保护设施 | 分部分项合计+技术措施项目合计-分部分项设备费-技术措施项目设备费
7 | 041109007001 | 已完工程及设备保护 | 分部分项合计+技术措施项目合计-分部分项设备费-技术措施项目设备费
8 | 041109008001 | 临时设施 | 分部分项合计+技术措施项目合计-分部分项设备费-技术措施项目设备费
9 | 041109009001 | 赶工措施 | 分部分项合计+技术措施项目合计-分部分项设备费-技术措施项目设备费
10 | 041109011001 | 建筑工人实名制 | 分部分项合计+技术措施项目合计-分部分项设备费-技术措施项目设备费 | [6 empty] | 建筑工人实名制设备由建筑工人工资专用账户开户银行提供的，建筑工人实名制费用按表中费率乘以0.5系数计取
11 | 041109012001 | 特殊施工降效 | 分部分项合计+技术措施项目合计-分部
编制人（造价人员）： |  |  |  | 复核人（造价工程师）：
表-11
总价措施项目清单与计价表
工程名称：后陈社区后陈十五巷 |  |  |  | 标段：青口镇2026年度背街小巷整治工程 |  |  |  | 第 2 页 共 2 页
序号 | 项目编码 | 项目名称 | 计算基础 |  | 费率 (%) | 金额 (元) | 调整 费率 (%) |  | 调整后 金额(元) | 备注
分项设备费-技术措施项目设备费
12 | 041109013001 | 交通组织维护 | 分部分项合计+技术措施项目合计-分部分项设备费-技术措施项目设备费
13 | 041109014001 | 协管费 | 分部分项合计+技术措施项目合计-分部分项设备费-技术措施项目设备费
14 | 041109015001 | 智慧工地费用 | 分部分项合计+技术措施项目合计-分部分项设备费-技术措施项目设备费
合 计
编制人（造价人员）： |  |  |  | 复核人（造价工程师）：
表-11

## 表-12 其他项目清单与计价汇总表【后陈社区后陈十五巷】
其他项目清单与计价汇总表
工程名称：后陈社区后陈十五巷 |  | 标段：青口镇2026年度背街小巷整治工程 |  |  | 第 1 页 共 1 页
序号 | 项目名称 |  | 金额（元） | 结算金额（元） |  | 备注
一 | 其他项目
1 | 暂列金额 |  |  |  |  | 明细详见表-12-1
2 | 暂估价
2.1 | 材料(工程设备)暂估价 |  | - |  |  | 明细详见表-12-2
2.2 | 专业工程暂估价 |  |  |  |  | 明细详见表-12-3
3 | 计日工 |  |  |  |  | 明细详见表-12-4
4 | 总承包服务费 |  |  |  |  | 明细详见表-12-5
5 | 索赔与现场签证 |  | - |  |  | 明细详见表-12-6
合 计 | [5 empty] | —
表—12

## 表-12-4 计日工表【后陈社区后陈十五巷】
计日工表
工程名称：后陈社区后陈十五巷 |  |  |  |  | 标段：青口镇2026年度背街小巷整治工程 |  | 第 1 页 共 1 页
编号 | 项目名称 | 单位 | 暂定数量 | 实际数量 |  | 综合单价(元) |  | 合价（元）
[8 empty] | 暂定 | 实际
1 | 人工
1.1
人工小计
2 | 材料
2.1
材料小计
3 | 机械
3.1
机械小计
4 | 企业管理费和利润
4.1
企业管理费和利润小计
总计
表—12—4

## 表-13 规费、税金项目清单与计价表【后陈社区后陈十五巷】
规费、税金项目清单与计价表
工程名称：后陈社区后陈十五巷 |  |  | 标段：青口镇2026年度背街小巷整治工程 |  | 第 1 页 共 1 页
序号 | 项目名称 | 计算基础 |  | 计算基数 |  | 计算费率(%) | 金额(元)
1 | 规费 | 社会保险费+住房公积金+环境保护税
1.1 | 社会保险费 | 分部分项工程+措施项目+其他项目-分部分项设备费-技术措施项目设备费 |  |  |  | 2
1.2 | 住房公积金 | 分部分项工程+措施项目+其他项目-分部分项设备费-技术措施项目设备费 |  |  |  | 0.34
1.3 | 环境保护税 | 分部分项工程+措施项目+其他项目-分部分项设备费-技术措施项目设备费 |  |  |  | 0
2 | 税金 | 分部分项工程+措施项目+其他项目+规费-(甲供材料费+甲供主材费+甲供设备费)/1.01 |  |  |  | 9
合 计
表—13

## 扉-1 招标工程量清单扉页【后陈社区后中路西段】
|  | 后陈社区后中路西段 |  |  | 工程
招 标 工 程 量 清 单
招 标 人： |  |  | 造价咨询人：
| （单位盖章） |  |  | (单位资质专用章)
法定代表人 或其授权人： |  |  | 法定代表人 或其授权人：
| (签字或盖章) |  |  | (签字或盖章)
编 制 人： |  |  | 复 核 人：
| (造价人员签字盖专用章) |  |  | (造价工程师签字盖专用章)
编 制 时 间： |  |  | 复 核 时 间：
扉-1

## 表-08 分部分项工程和单价措施项目清单与计价表【后陈社区_2
分部分项工程和单价措施项目清单与计价表
工程名称：后陈社区后中路西段 | [5 empty] | 标段：青口镇2026年度背街小巷整治工程 |  |  | 第 1 页 共 3 页
序号 | 项目编码 | 项目名称 | 项目特征描述 | 计量单位 | 工程量 |  | 金额（元）
[7 empty] | 综合单价 | 综合合价 |  | 其中：暂估价
沥青混凝土路面
1 | 040202001001 | 原水泥混凝土路面处理 | 1.部位:原有水泥混凝土路面 2.拆除凸出原有路面混凝土构筑物、障碍物及原有路面尘土、垃圾清理、冲洗打扫干净，并经招标人验收后方可施工，投标人根据现场实际情况自行考虑，综合报价，结算不再调整 | m2 | 779.46
2 | 040203004001 | 灌缝 | 1.部位:施工缝、缩缝 2.填缝料:宜采用改性沥青类嵌缝油膏 3.未尽事宜，详见有关规范并执行现行国家及部颁设计、施工、验收有关规范、规程 | m | 296.45
3 | 040203004002 | 抗裂贴 | 1.砼路面纵、横缝贴高性能抗裂贴，宽300mm 2.材料品种:高性能应力吸收贴及沥青砂使用量现场实际发生计量 3.未尽事宜，详见有关规范并执行现行国家及部颁设计、施工、验收有关规范、规程 | m2 | 88.94
4 | 040203003001 | 透层、粘层 | 1.材料品种:乳化沥青（ES-2） 2.喷油量:洒布量0.9～1.0L/m2，矿物用量5～8m3/1000m2 3.未尽事宜，详见有关规范并执行现行国家及部颁设计、施工、验收有关规范、规程 | m2 | 779.46
本页小计
注：为计取规费等的使用，可在表中增设其中：“定额人工费”。
表—08
分部分项工程和单价措施项目清单与计价表
工程名称：后陈社区后中路西段 | [5 empty] | 标段：青口镇2026年度背街小巷整治工程 |  |  | 第 2 页 共 3 页
序号 | 项目编码 | 项目名称 | 项目特征描述 | 计量单位 | 工程量 |  | 金额（元）
[7 empty] | 综合单价 | 综合合价 |  | 其中：暂估价
5 | 040203006001 | 沥青混凝土 | 1.沥青混凝土种类:AC-13沥青混凝土 2.厚度:5cm 3.沥青面层用细集料的规格及质量技术要求应符合《公路沥青路面施工技术规范》的要求 4.未尽事宜，详见有关规范并执行现行国家及部颁设计、施工、验收有关规范、规程 | m2 | 779.46
井及雨水口加高
6 | 040504001002 | 砌筑井 | 1.Φ700mm检查井加高 2.砌筑材料品种、规格、强度等级:混凝土实心砖240*115*53mm，加深高度至路面完成面标高 3.砂浆强度等级、配合比:M7.5水泥砂浆砌筑 4.盖板材质、规格:更换为Φ700mm市政标准重型球墨铸铁井盖及井座 5.未尽事宜，详见有关规范并执行现行国家及部颁设计、施工、验收有关规范、规程 | 座 | 4
本页小计
注：为计取规费等的使用，可在表中增设其中：“定额人工费”。
表—08
分部分项工程和单价措施项目清单与计价表
工程名称：后陈社区后中路西段 | [5 empty] | 标段：青口镇2026年度背街小巷整治工程 |  |  | 第 3 页 共 3 页
序号 | 项目编码 | 项目名称 | 项目特征描述 | 计量单位 | 工程量 |  | 金额（元）
[7 empty] | 综合单价 | 综合合价 |  | 其中：暂估价
7 | 040504009001 | 雨水口 | 1.400*600mm雨水口加高 2.雨水箅子及圈口材质、型号、规格:更换为400*600mm市政标准重型球墨铸铁雨水篦、座 3.砌筑材料品种、规格:混凝土实心砖240*115*53mm,加深高度至路面完成面标高 4.砂浆强度等级及配合比:M10水泥砂浆砌筑 5.未尽事宜，详见有关规范并执行现行国家及部颁设计、施工、验收有关规范、规程 | 座 | 9
分部分项合计
措施项目
单价措施合计
本页小计
合 计
注：为计取规费等的使用，可在表中增设其中：“定额人工费”。
表—08

## 表-11 总价措施项目清单与计价表【后陈社区后中路西段】
总价措施项目清单与计价表
工程名称：后陈社区后中路西段 |  |  |  | 标段：青口镇2026年度背街小巷整治工程 |  |  |  | 第 1 页 共 2 页
序号 | 项目编码 | 项目名称 | 计算基础 |  | 费率 (%) | 金额 (元) | 调整 费率 (%) |  | 调整后 金额(元) | 备注
1 | 041109001001 | 安全文明施工费
1.1 | 1.1 | 基本费 | 分部分项合计+技术措施项目合计-分部分项设备费-技术措施项目设备费 |  | 1.5
1.2 | 1.2 | 增加费 | 分部分项合计+技术措施项目合计-分部分项设备费-技术措施项目设备费 |  | 0
1.3 | 1.3 | 扬尘污染防治增加费 | 分部分项合计+技术措施项目合计-分部分项设备费-技术措施项目设备费 |  | 0.31
2 | 041109010001 | 按质论价 | 分部分项合计+技术措施项目合计-分部分项设备费-技术措施项目设备费 |  | 0
3 | 041109002001 | 夜间施工 | 分部分项合计+技术措施项目合计-分部分项设备费-技术措施项目设备费
4 | 041109003001 | 二次搬运 | 分部分项合计+技术措施项目合计-分部分项设备费-技术措施项目设备费
5 | 041109004001 | 冬雨季施工 | 分部分项合计+技术措施项目合计-分部分项设备费-技术措施项目设备费
6 | 041109006001 | 地上、地下设施、建筑物的临时保护设施 | 分部分项合计+技术措施项目合计-分部分项设备费-技术措施项目设备费
7 | 041109007001 | 已完工程及设备保护 | 分部分项合计+技术措施项目合计-分部分项设备费-技术措施项目设备费
8 | 041109008001 | 临时设施 | 分部分项合计+技术措施项目合计-分部分项设备费-技术措施项目设备费
9 | 041109009001 | 赶工措施 | 分部分项合计+技术措施项目合计-分部分项设备费-技术措施项目设备费
10 | 041109011001 | 建筑工人实名制 | 分部分项合计+技术措施项目合计-分部分项设备费-技术措施项目设备费 | [6 empty] | 建筑工人实名制设备由建筑工人工资专用账户开户银行提供的，建筑工人实名制费用按表中费率乘以0.5系数计取
11 | 041109012001 | 特殊施工降效 | 分部分项合计+技术措施项目合计-分部
编制人（造价人员）： |  |  |  | 复核人（造价工程师）：
表-11
总价措施项目清单与计价表
工程名称：后陈社区后中路西段 |  |  |  | 标段：青口镇2026年度背街小巷整治工程 |  |  |  | 第 2 页 共 2 页
序号 | 项目编码 | 项目名称 | 计算基础 |  | 费率 (%) | 金额 (元) | 调整 费率 (%) |  | 调整后 金额(元) | 备注
分项设备费-技术措施项目设备费
12 | 041109013001 | 交通组织维护 | 分部分项合计+技术措施项目合计-分部分项设备费-技术措施项目设备费
13 | 041109014001 | 协管费 | 分部分项合计+技术措施项目合计-分部分项设备费-技术措施项目设备费
14 | 041109015001 | 智慧工地费用 | 分部分项合计+技术措施项目合计-分部分项设备费-技术措施项目设备费
合 计
编制人（造价人员）： |  |  |  | 复核人（造价工程师）：
表-11

## 表-12 其他项目清单与计价汇总表【后陈社区后中路西段】
其他项目清单与计价汇总表
工程名称：后陈社区后中路西段 |  | 标段：青口镇2026年度背街小巷整治工程 |  |  | 第 1 页 共 1 页
序号 | 项目名称 |  | 金额（元） | 结算金额（元） |  | 备注
一 | 其他项目
1 | 暂列金额 |  |  |  |  | 明细详见表-12-1
2 | 暂估价
2.1 | 材料(工程设备)暂估价 |  | - |  |  | 明细详见表-12-2
2.2 | 专业工程暂估价 |  |  |  |  | 明细详见表-12-3
3 | 计日工 |  |  |  |  | 明细详见表-12-4
4 | 总承包服务费 |  |  |  |  | 明细详见表-12-5
5 | 索赔与现场签证 |  | - |  |  | 明细详见表-12-6
合 计 | [5 empty] | —
表—12

## 表-12-4 计日工表【后陈社区后中路西段】
计日工表
工程名称：后陈社区后中路西段 |  |  |  |  | 标段：青口镇2026年度背街小巷整治工程 |  | 第 1 页 共 1 页
编号 | 项目名称 | 单位 | 暂定数量 | 实际数量 |  | 综合单价(元) |  | 合价（元）
[8 empty] | 暂定 | 实际
1 | 人工
1.1
人工小计
2 | 材料
2.1
材料小计
3 | 机械
3.1
机械小计
4 | 企业管理费和利润
4.1
企业管理费和利润小计
总计
表—12—4

## 表-13 规费、税金项目清单与计价表【后陈社区后中路西段】
规费、税金项目清单与计价表
工程名称：后陈社区后中路西段 |  |  | 标段：青口镇2026年度背街小巷整治工程 |  | 第 1 页 共 1 页
序号 | 项目名称 | 计算基础 |  | 计算基数 |  | 计算费率(%) | 金额(元)
1 | 规费 | 社会保险费+住房公积金+环境保护税
1.1 | 社会保险费 | 分部分项工程+措施项目+其他项目-分部分项设备费-技术措施项目设备费 |  |  |  | 2
1.2 | 住房公积金 | 分部分项工程+措施项目+其他项目-分部分项设备费-技术措施项目设备费 |  |  |  | 0.34
1.3 | 环境保护税 | 分部分项工程+措施项目+其他项目-分部分项设备费-技术措施项目设备费 |  |  |  | 0
2 | 税金 | 分部分项工程+措施项目+其他项目+规费-(甲供材料费+甲供主材费+甲供设备费)/1.01 |  |  |  | 9
合 计
表—13

## 扉-1 招标工程量清单扉页【狮子口社区南北中心东大街】
|  | 狮子口社区南北中心东大街 |  |  | 工程
招 标 工 程 量 清 单
招 标 人： |  |  | 造价咨询人：
| （单位盖章） |  |  | (单位资质专用章)
法定代表人 或其授权人： |  |  | 法定代表人 或其授权人：
| (签字或盖章) |  |  | (签字或盖章)
编 制 人： |  |  | 复 核 人：
| (造价人员签字盖专用章) |  |  | (造价工程师签字盖专用章)
编 制 时 间： |  |  | 复 核 时 间：
扉-1

## 表-08 分部分项工程和单价措施项目清单与计价表【狮子口社
分部分项工程和单价措施项目清单与计价表
工程名称：狮子口社区南北中心东大街 | [5 empty] | 标段：青口镇2026年度背街小巷整治工程 |  |  | 第 1 页 共 4 页
序号 | 项目编码 | 项目名称 | 项目特征描述 | 计量单位 | 工程量 |  | 金额（元）
[7 empty] | 综合单价 | 综合合价 |  | 其中：暂估价
东大街地沟处理
1 | 040101005001 | 挖淤泥、流砂 | 1.原地沟清理淤泥，盖板破损处更换盖板，此项由投标人自行踏看现场后综合考虑报价，结算不再调整 | m | 480.3
2 | 011615001001 | 开孔（打洞） | 1.部位:原排水渠预制盖板开孔 2.打洞部位材质:混凝土 3.洞尺寸:350*550mm | 个 | 30
3 | 040504009001 | 雨水口 | 1.400*600mm雨水口 2.雨水箅子及圈口材质、型号、规格:原排水渠开孔处预制混凝土盖板，更换为400*600mm市政标准重型球墨铸铁井篦、座 3.未尽事宜，详见有关规范并执行现行国家及部颁设计、施工、验收有关规范、规程 | 座 | 30
本页小计
注：为计取规费等的使用，可在表中增设其中：“定额人工费”。
表—08
分部分项工程和单价措施项目清单与计价表
工程名称：狮子口社区南北中心东大街 | [5 empty] | 标段：青口镇2026年度背街小巷整治工程 |  |  | 第 2 页 共 4 页
序号 | 项目编码 | 项目名称 | 项目特征描述 | 计量单位 | 工程量 |  | 金额（元）
[7 empty] | 综合单价 | 综合合价 |  | 其中：暂估价
4 | 040203007001 | 水泥混凝土 | 1.部位:原混凝土道路边至墙边范围内（盖板顶部） 2.混凝土强度等级:C30（4.0MPa） 3.厚度:平均厚度10cm 4.满铺Φ4@200钢筋网片一层 5.嵌缝材料:每4m设置一道分隔缝，机切假缝宽4-6mm，缝深6cm 6.养生:混凝土板浇筑完成后应立即开始养生，采用保湿覆盖的方式养生，及时洒水，保证混凝土表面始终处于潮湿状态；实测混凝土强度大于设计强度80%后，方可停止养生 7.包含模板安装、拆除 8.未尽事宜，详见有关规范并执行现行国家及部颁设计、施工、验收有关规范、规程 | m2 | 864.54
沥青混凝土路面
5 | 040202001001 | 原水泥混凝土路面处理 | 1.部位:原有水泥混凝土路面 2.拆除凸出原有路面混凝土构筑物、障碍物及原有路面尘土、垃圾清理、冲洗打扫干净，并经招标人验收后方可施工，投标人根据现场实际情况自行考虑，综合报价，结算不再调整 | m2 | 2076.39
本页小计
注：为计取规费等的使用，可在表中增设其中：“定额人工费”。
表—08
分部分项工程和单价措施项目清单与计价表
工程名称：狮子口社区南北中心东大街 | [5 empty] | 标段：青口镇2026年度背街小巷整治工程 |  |  | 第 3 页 共 4 页
序号 | 项目编码 | 项目名称 | 项目特征描述 | 计量单位 | 工程量 |  | 金额（元）
[7 empty] | 综合单价 | 综合合价 |  | 其中：暂估价
6 | 040203004001 | 灌缝 | 1.部位:施工缝、缩缝 2.填缝料:宜采用改性沥青类嵌缝油膏 3.未尽事宜，详见有关规范并执行现行国家及部颁设计、施工、验收有关规范、规程 | m | 852.55
7 | 040203004002 | 抗裂贴 | 1.砼路面纵、横缝贴高性能抗裂贴，宽300mm 2.材料品种:高性能应力吸收贴及沥青砂使用量现场实际发生计量 3.未尽事宜，详见有关规范并执行现行国家及部颁设计、施工、验收有关规范、规程 | m2 | 255.77
8 | 040203003001 | 透层、粘层 | 1.材料品种:乳化沥青（ES-2） 2.喷油量:洒布量0.9～1.0L/m2，矿物用量5～8m3/1000m2 3.未尽事宜，详见有关规范并执行现行国家及部颁设计、施工、验收有关规范、规程 | m2 | 2076.39
9 | 040203006001 | 沥青混凝土 | 1.沥青混凝土种类:AC-13沥青混凝土 2.厚度:5cm 3.沥青面层用细集料的规格及质量技术要求应符合《公路沥青路面施工技术规范》的要求 4.未尽事宜，详见有关规范并执行现行国家及部颁设计、施工、验收有关规范、规程 | m2 | 2076.39
标线
本页小计
注：为计取规费等的使用，可在表中增设其中：“定额人工费”。
表—08
分部分项工程和单价措施项目清单与计价表
工程名称：狮子口社区南北中心东大街 | [5 empty] | 标段：青口镇2026年度背街小巷整治工程 |  |  | 第 4 页 共 4 页
序号 | 项目编码 | 项目名称 | 项目特征描述 | 计量单位 | 工程量 |  | 金额（元）
[7 empty] | 综合单价 | 综合合价 |  | 其中：暂估价
10 | 040205006001 | 标线 | 1.材料品种:采用热熔反光型标线 2.工艺:涂料中应混合占总重15-22%的玻璃微珠，在喷涂时标线表面还应均布0.3～0.4kg/m2的玻璃微珠；标线涂层厚度为1.8+0.2mm，应均匀，无起泡、开裂、发粘、脱落等现象 3.线型:工程量包括车位线及箭头、中心黄虚线等 4.标线方案需经招标人确认后方可实施 5.未尽事宜，详见有关规范并执行现行国家及部颁设计、施工、验收有关规范、规程 | m2 | 134.61
分部分项合计
措施项目
11 | 041106001001 | 大型机械设备进出场及安拆 | 1.机械设备规格型号:由投标人自行考虑施工机械设备，结算不再调整 | 项 | 1
单价措施合计
本页小计
合 计
注：为计取规费等的使用，可在表中增设其中：“定额人工费”。
表—08

## 表-11 总价措施项目清单与计价表【狮子口社区南北中心东大
总价措施项目清单与计价表
工程名称：狮子口社区南北中心东大街 |  |  |  | 标段：青口镇2026年度背街小巷整治工程 |  |  |  | 第 1 页 共 2 页
序号 | 项目编码 | 项目名称 | 计算基础 |  | 费率 (%) | 金额 (元) | 调整 费率 (%) |  | 调整后 金额(元) | 备注
1 | 041109001001 | 安全文明施工费
1.1 | 1.1 | 基本费 | 分部分项合计+技术措施项目合计-分部分项设备费-技术措施项目设备费 |  | 1.5
1.2 | 1.2 | 增加费 | 分部分项合计+技术措施项目合计-分部分项设备费-技术措施项目设备费 |  | 0
1.3 | 1.3 | 扬尘污染防治增加费 | 分部分项合计+技术措施项目合计-分部分项设备费-技术措施项目设备费 |  | 0.31
2 | 041109010001 | 按质论价 | 分部分项合计+技术措施项目合计-分部分项设备费-技术措施项目设备费 |  | 0
3 | 041109002001 | 夜间施工 | 分部分项合计+技术措施项目合计-分部分项设备费-技术措施项目设备费
4 | 041109003001 | 二次搬运 | 分部分项合计+技术措施项目合计-分部分项设备费-技术措施项目设备费
5 | 041109004001 | 冬雨季施工 | 分部分项合计+技术措施项目合计-分部分项设备费-技术措施项目设备费
6 | 041109006001 | 地上、地下设施、建筑物的临时保护设施 | 分部分项合计+技术措施项目合计-分部分项设备费-技术措施项目设备费
7 | 041109007001 | 已完工程及设备保护 | 分部分项合计+技术措施项目合计-分部分项设备费-技术措施项目设备费
8 | 041109008001 | 临时设施 | 分部分项合计+技术措施项目合计-分部分项设备费-技术措施项目设备费
9 | 041109009001 | 赶工措施 | 分部分项合计+技术措施项目合计-分部分项设备费-技术措施项目设备费
10 | 041109011001 | 建筑工人实名制 | 分部分项合计+技术措施项目合计-分部分项设备费-技术措施项目设备费 | [6 empty] | 建筑工人实名制设备由建筑工人工资专用账户开户银行提供的，建筑工人实名制费用按表中费率乘以0.5系数计取
11 | 041109012001 | 特殊施工降效 | 分部分项合计+技术措施项目合计-分部
编制人（造价人员）： |  |  |  | 复核人（造价工程师）：
表-11
总价措施项目清单与计价表
工程名称：狮子口社区南北中心东大街 |  |  |  | 标段：青口镇2026年度背街小巷整治工程 |  |  |  | 第 2 页 共 2 页
序号 | 项目编码 | 项目名称 | 计算基础 |  | 费率 (%) | 金额 (元) | 调整 费率 (%) |  | 调整后 金额(元) | 备注
分项设备费-技术措施项目设备费
12 | 041109013001 | 交通组织维护 | 分部分项合计+技术措施项目合计-分部分项设备费-技术措施项目设备费
13 | 041109014001 | 协管费 | 分部分项合计+技术措施项目合计-分部分项设备费-技术措施项目设备费
14 | 041109015001 | 智慧工地费用 | 分部分项合计+技术措施项目合计-分部分项设备费-技术措施项目设备费
合 计
编制人（造价人员）： |  |  |  | 复核人（造价工程师）：
表-11

## 表-12 其他项目清单与计价汇总表【狮子口社区南北中心东大
其他项目清单与计价汇总表
工程名称：狮子口社区南北中心东大街 |  | 标段：青口镇2026年度背街小巷整治工程 |  |  | 第 1 页 共 1 页
序号 | 项目名称 |  | 金额（元） | 结算金额（元） |  | 备注
一 | 其他项目
1 | 暂列金额 |  |  |  |  | 明细详见表-12-1
2 | 暂估价
2.1 | 材料(工程设备)暂估价 |  | - |  |  | 明细详见表-12-2
2.2 | 专业工程暂估价 |  |  |  |  | 明细详见表-12-3
3 | 计日工 |  |  |  |  | 明细详见表-12-4
4 | 总承包服务费 |  |  |  |  | 明细详见表-12-5
5 | 索赔与现场签证 |  | - |  |  | 明细详见表-12-6
合 计 | [5 empty] | —
表—12

## 表-12-4 计日工表【狮子口社区南北中心东大街】
计日工表
工程名称：狮子口社区南北中心东大街 |  |  |  |  | 标段：青口镇2026年度背街小巷整治工程 |  | 第 1 页 共 1 页
编号 | 项目名称 | 单位 | 暂定数量 | 实际数量 |  | 综合单价(元) |  | 合价（元）
[8 empty] | 暂定 | 实际
1 | 人工
1.1
人工小计
2 | 材料
2.1
材料小计
3 | 机械
3.1
机械小计
4 | 企业管理费和利润
4.1
企业管理费和利润小计
总计
表—12—4

## 表-13 规费、税金项目清单与计价表【狮子口社区南北中心东
规费、税金项目清单与计价表
工程名称：狮子口社区南北中心东大街 |  |  | 标段：青口镇2026年度背街小巷整治工程 |  | 第 1 页 共 1 页
序号 | 项目名称 | 计算基础 |  | 计算基数 |  | 计算费率(%) | 金额(元)
1 | 规费 | 社会保险费+住房公积金+环境保护税
1.1 | 社会保险费 | 分部分项工程+措施项目+其他项目-分部分项设备费-技术措施项目设备费 |  |  |  | 2
1.2 | 住房公积金 | 分部分项工程+措施项目+其他项目-分部分项设备费-技术措施项目设备费 |  |  |  | 0.34
1.3 | 环境保护税 | 分部分项工程+措施项目+其他项目-分部分项设备费-技术措施项目设备费 |  |  |  | 0
2 | 税金 | 分部分项工程+措施项目+其他项目+规费-(甲供材料费+甲供主材费+甲供设备费)/1.01 |  |  |  | 9
合 计
表—13

## 扉-1 招标工程量清单扉页【狮子口社区南北中心西大街】
|  | 狮子口社区南北中心西大街 |  |  | 工程
招 标 工 程 量 清 单
招 标 人： |  |  | 造价咨询人：
| （单位盖章） |  |  | (单位资质专用章)
法定代表人 或其授权人： |  |  | 法定代表人 或其授权人：
| (签字或盖章) |  |  | (签字或盖章)
编 制 人： |  |  | 复 核 人：
| (造价人员签字盖专用章) |  |  | (造价工程师签字盖专用章)
编 制 时 间： |  |  | 复 核 时 间：
扉-1

## 表-08 分部分项工程和单价措施项目清单与计价表【狮子口社_1
分部分项工程和单价措施项目清单与计价表
工程名称：狮子口社区南北中心西大街 | [5 empty] | 标段：青口镇2026年度背街小巷整治工程 |  |  | 第 1 页 共 2 页
序号 | 项目编码 | 项目名称 | 项目特征描述 | 计量单位 | 工程量 |  | 金额（元）
[7 empty] | 综合单价 | 综合合价 |  | 其中：暂估价
沥青混凝土路面
1 | 040202001001 | 原水泥混凝土路面处理 | 1.部位:原有水泥混凝土路面 2.拆除凸出原有路面混凝土构筑物、障碍物及原有路面尘土、垃圾清理、冲洗打扫干净，并经招标人验收后方可施工，投标人根据现场实际情况自行考虑，综合报价，结算不再调整 | m2 | 1764.72
2 | 040203004001 | 灌缝 | 1.部位:施工缝、缩缝 2.填缝料:宜采用改性沥青类嵌缝油膏 3.未尽事宜，详见有关规范并执行现行国家及部颁设计、施工、验收有关规范、规程 | m | 582.3
3 | 040203004002 | 抗裂贴 | 1.砼路面纵、横缝贴高性能抗裂贴，宽300mm 2.材料品种:高性能应力吸收贴及沥青砂使用量现场实际发生计量 3.未尽事宜，详见有关规范并执行现行国家及部颁设计、施工、验收有关规范、规程 | m2 | 174.69
4 | 040203003001 | 透层、粘层 | 1.材料品种:乳化沥青（ES-2） 2.喷油量:洒布量0.9～1.0L/m2，矿物用量5～8m3/1000m2 3.未尽事宜，详见有关规范并执行现行国家及部颁设计、施工、验收有关规范、规程 | m2 | 1764.72
本页小计
注：为计取规费等的使用，可在表中增设其中：“定额人工费”。
表—08
分部分项工程和单价措施项目清单与计价表
工程名称：狮子口社区南北中心西大街 | [5 empty] | 标段：青口镇2026年度背街小巷整治工程 |  |  | 第 2 页 共 2 页
序号 | 项目编码 | 项目名称 | 项目特征描述 | 计量单位 | 工程量 |  | 金额（元）
[7 empty] | 综合单价 | 综合合价 |  | 其中：暂估价
5 | 040203006001 | 沥青混凝土 | 1.沥青混凝土种类:AC-13沥青混凝土 2.厚度:5cm 3.沥青面层用细集料的规格及质量技术要求应符合《公路沥青路面施工技术规范》的要求 4.未尽事宜，详见有关规范并执行现行国家及部颁设计、施工、验收有关规范、规程 | m2 | 1764.72
标线
6 | 040205006001 | 标线 | 1.材料品种:采用热熔反光型标线 2.工艺:涂料中应混合占总重15-22%的玻璃微珠，在喷涂时标线表面还应均布0.3～0.4kg/m2的玻璃微珠；标线涂层厚度为1.8+0.2mm，应均匀，无起泡、开裂、发粘、脱落等现象 3.线型:工程量包括车位线及箭头、中心黄虚线等 4.标线方案需经招标人确认后方可实施 5.未尽事宜，详见有关规范并执行现行国家及部颁设计、施工、验收有关规范、规程 | m2 | 32.06
分部分项合计
措施项目
单价措施合计
本页小计
合 计
注：为计取规费等的使用，可在表中增设其中：“定额人工费”。
表—08

## 表-11 总价措施项目清单与计价表【狮子口社区南北中心西大
总价措施项目清单与计价表
工程名称：狮子口社区南北中心西大街 |  |  |  | 标段：青口镇2026年度背街小巷整治工程 |  |  |  | 第 1 页 共 2 页
序号 | 项目编码 | 项目名称 | 计算基础 |  | 费率 (%) | 金额 (元) | 调整 费率 (%) |  | 调整后 金额(元) | 备注
1 | 041109001001 | 安全文明施工费
1.1 | 1.1 | 基本费 | 分部分项合计+技术措施项目合计-分部分项设备费-技术措施项目设备费 |  | 1.5
1.2 | 1.2 | 增加费 | 分部分项合计+技术措施项目合计-分部分项设备费-技术措施项目设备费 |  | 0
1.3 | 1.3 | 扬尘污染防治增加费 | 分部分项合计+技术措施项目合计-分部分项设备费-技术措施项目设备费 |  | 0.31
2 | 041109010001 | 按质论价 | 分部分项合计+技术措施项目合计-分部分项设备费-技术措施项目设备费 |  | 0
3 | 041109002001 | 夜间施工 | 分部分项合计+技术措施项目合计-分部分项设备费-技术措施项目设备费
4 | 041109003001 | 二次搬运 | 分部分项合计+技术措施项目合计-分部分项设备费-技术措施项目设备费
5 | 041109004001 | 冬雨季施工 | 分部分项合计+技术措施项目合计-分部分项设备费-技术措施项目设备费
6 | 041109006001 | 地上、地下设施、建筑物的临时保护设施 | 分部分项合计+技术措施项目合计-分部分项设备费-技术措施项目设备费
7 | 041109007001 | 已完工程及设备保护 | 分部分项合计+技术措施项目合计-分部分项设备费-技术措施项目设备费
8 | 041109008001 | 临时设施 | 分部分项合计+技术措施项目合计-分部分项设备费-技术措施项目设备费
9 | 041109009001 | 赶工措施 | 分部分项合计+技术措施项目合计-分部分项设备费-技术措施项目设备费
10 | 041109011001 | 建筑工人实名制 | 分部分项合计+技术措施项目合计-分部分项设备费-技术措施项目设备费 | [6 empty] | 建筑工人实名制设备由建筑工人工资专用账户开户银行提供的，建筑工人实名制费用按表中费率乘以0.5系数计取
11 | 041109012001 | 特殊施工降效 | 分部分项合计+技术措施项目合计-分部
编制人（造价人员）： |  |  |  | 复核人（造价工程师）：
表-11
总价措施项目清单与计价表
工程名称：狮子口社区南北中心西大街 |  |  |  | 标段：青口镇2026年度背街小巷整治工程 |  |  |  | 第 2 页 共 2 页
序号 | 项目编码 | 项目名称 | 计算基础 |  | 费率 (%) | 金额 (元) | 调整 费率 (%) |  | 调整后 金额(元) | 备注
分项设备费-技术措施项目设备费
12 | 041109013001 | 交通组织维护 | 分部分项合计+技术措施项目合计-分部分项设备费-技术措施项目设备费
13 | 041109014001 | 协管费 | 分部分项合计+技术措施项目合计-分部分项设备费-技术措施项目设备费
14 | 041109015001 | 智慧工地费用 | 分部分项合计+技术措施项目合计-分部分项设备费-技术措施项目设备费
合 计
编制人（造价人员）： |  |  |  | 复核人（造价工程师）：
表-11

## 表-12 其他项目清单与计价汇总表【狮子口社区南北中心西大
其他项目清单与计价汇总表
工程名称：狮子口社区南北中心西大街 |  | 标段：青口镇2026年度背街小巷整治工程 |  |  | 第 1 页 共 1 页
序号 | 项目名称 |  | 金额（元） | 结算金额（元） |  | 备注
一 | 其他项目
1 | 暂列金额 |  |  |  |  | 明细详见表-12-1
2 | 暂估价
2.1 | 材料(工程设备)暂估价 |  | - |  |  | 明细详见表-12-2
2.2 | 专业工程暂估价 |  |  |  |  | 明细详见表-12-3
3 | 计日工 |  |  |  |  | 明细详见表-12-4
4 | 总承包服务费 |  |  |  |  | 明细详见表-12-5
5 | 索赔与现场签证 |  | - |  |  | 明细详见表-12-6
合 计 | [5 empty] | —
表—12

## 表-12-4 计日工表【狮子口社区南北中心西大街】
计日工表
工程名称：狮子口社区南北中心西大街 |  |  |  |  | 标段：青口镇2026年度背街小巷整治工程 |  | 第 1 页 共 1 页
编号 | 项目名称 | 单位 | 暂定数量 | 实际数量 |  | 综合单价(元) |  | 合价（元）
[8 empty] | 暂定 | 实际
1 | 人工
1.1
人工小计
2 | 材料
2.1
材料小计
3 | 机械
3.1
机械小计
4 | 企业管理费和利润
4.1
企业管理费和利润小计
总计
表—12—4

## 表-13 规费、税金项目清单与计价表【狮子口社区南北中心西
规费、税金项目清单与计价表
工程名称：狮子口社区南北中心西大街 |  |  | 标段：青口镇2026年度背街小巷整治工程 |  | 第 1 页 共 1 页
序号 | 项目名称 | 计算基础 |  | 计算基数 |  | 计算费率(%) | 金额(元)
1 | 规费 | 社会保险费+住房公积金+环境保护税
1.1 | 社会保险费 | 分部分项工程+措施项目+其他项目-分部分项设备费-技术措施项目设备费 |  |  |  | 2
1.2 | 住房公积金 | 分部分项工程+措施项目+其他项目-分部分项设备费-技术措施项目设备费 |  |  |  | 0.34
1.3 | 环境保护税 | 分部分项工程+措施项目+其他项目-分部分项设备费-技术措施项目设备费 |  |  |  | 0
2 | 税金 | 分部分项工程+措施项目+其他项目+规费-(甲供材料费+甲供主材费+甲供设备费)/1.01 |  |  |  | 9
合 计
表—13

## 扉-1 招标工程量清单扉页【狮子口社区西侧出口道路】
|  | 狮子口社区西侧出口道路 |  |  | 工程
招 标 工 程 量 清 单
招 标 人： |  |  | 造价咨询人：
| （单位盖章） |  |  | (单位资质专用章)
法定代表人 或其授权人： |  |  | 法定代表人 或其授权人：
| (签字或盖章) |  |  | (签字或盖章)
编 制 人： |  |  | 复 核 人：
| (造价人员签字盖专用章) |  |  | (造价工程师签字盖专用章)
编 制 时 间： |  |  | 复 核 时 间：
扉-1

## 表-08 分部分项工程和单价措施项目清单与计价表【狮子口社_2
分部分项工程和单价措施项目清单与计价表
工程名称：狮子口社区西侧出口道路 | [5 empty] | 标段：青口镇2026年度背街小巷整治工程 |  |  | 第 1 页 共 2 页
序号 | 项目编码 | 项目名称 | 项目特征描述 | 计量单位 | 工程量 |  | 金额（元）
[7 empty] | 综合单价 | 综合合价 |  | 其中：暂估价
沥青混凝土路面
1 | 040202001001 | 原水泥混凝土路面处理 | 1.部位:原有水泥混凝土路面 2.拆除凸出原有路面混凝土构筑物、障碍物及原有路面尘土、垃圾清理、冲洗打扫干净，并经招标人验收后方可施工，投标人根据现场实际情况自行考虑，综合报价，结算不再调整 | m2 | 364.5
2 | 040203004001 | 灌缝 | 1.部位:施工缝、缩缝 2.填缝料:宜采用改性沥青类嵌缝油膏 3.未尽事宜，详见有关规范并执行现行国家及部颁设计、施工、验收有关规范、规程 | m | 157
3 | 040203004002 | 抗裂贴 | 1.砼路面纵、横缝贴高性能抗裂贴，宽300mm 2.材料品种:高性能应力吸收贴及沥青砂使用量现场实际发生计量 3.未尽事宜，详见有关规范并执行现行国家及部颁设计、施工、验收有关规范、规程 | m2 | 47.1
4 | 040203003001 | 透层、粘层 | 1.材料品种:乳化沥青（ES-2） 2.喷油量:洒布量0.9～1.0L/m2，矿物用量5～8m3/1000m2 3.未尽事宜，详见有关规范并执行现行国家及部颁设计、施工、验收有关规范、规程 | m2 | 364.5
本页小计
注：为计取规费等的使用，可在表中增设其中：“定额人工费”。
表—08
分部分项工程和单价措施项目清单与计价表
工程名称：狮子口社区西侧出口道路 | [5 empty] | 标段：青口镇2026年度背街小巷整治工程 |  |  | 第 2 页 共 2 页
序号 | 项目编码 | 项目名称 | 项目特征描述 | 计量单位 | 工程量 |  | 金额（元）
[7 empty] | 综合单价 | 综合合价 |  | 其中：暂估价
5 | 040203006001 | 沥青混凝土 | 1.沥青混凝土种类:AC-13沥青混凝土 2.厚度:5cm 3.沥青面层用细集料的规格及质量技术要求应符合《公路沥青路面施工技术规范》的要求 4.未尽事宜，详见有关规范并执行现行国家及部颁设计、施工、验收有关规范、规程 | m2 | 364.5
分部分项合计
措施项目
单价措施合计
本页小计
合 计
注：为计取规费等的使用，可在表中增设其中：“定额人工费”。
表—08

## 表-11 总价措施项目清单与计价表【狮子口社区西侧出口道路】
总价措施项目清单与计价表
工程名称：狮子口社区西侧出口道路 |  |  |  | 标段：青口镇2026年度背街小巷整治工程 |  |  |  | 第 1 页 共 2 页
序号 | 项目编码 | 项目名称 | 计算基础 |  | 费率 (%) | 金额 (元) | 调整 费率 (%) |  | 调整后 金额(元) | 备注
1 | 041109001001 | 安全文明施工费
1.1 | 1.1 | 基本费 | 分部分项合计+技术措施项目合计-分部分项设备费-技术措施项目设备费 |  | 1.5
1.2 | 1.2 | 增加费 | 分部分项合计+技术措施项目合计-分部分项设备费-技术措施项目设备费 |  | 0
1.3 | 1.3 | 扬尘污染防治增加费 | 分部分项合计+技术措施项目合计-分部分项设备费-技术措施项目设备费 |  | 0.31
2 | 041109010001 | 按质论价 | 分部分项合计+技术措施项目合计-分部分项设备费-技术措施项目设备费 |  | 0
3 | 041109002001 | 夜间施工 | 分部分项合计+技术措施项目合计-分部分项设备费-技术措施项目设备费
4 | 041109003001 | 二次搬运 | 分部分项合计+技术措施项目合计-分部分项设备费-技术措施项目设备费
5 | 041109004001 | 冬雨季施工 | 分部分项合计+技术措施项目合计-分部分项设备费-技术措施项目设备费
6 | 041109006001 | 地上、地下设施、建筑物的临时保护设施 | 分部分项合计+技术措施项目合计-分部分项设备费-技术措施项目设备费
7 | 041109007001 | 已完工程及设备保护 | 分部分项合计+技术措施项目合计-分部分项设备费-技术措施项目设备费
8 | 041109008001 | 临时设施 | 分部分项合计+技术措施项目合计-分部分项设备费-技术措施项目设备费
9 | 041109009001 | 赶工措施 | 分部分项合计+技术措施项目合计-分部分项设备费-技术措施项目设备费
10 | 041109011001 | 建筑工人实名制 | 分部分项合计+技术措施项目合计-分部分项设备费-技术措施项目设备费 | [6 empty] | 建筑工人实名制设备由建筑工人工资专用账户开户银行提供的，建筑工人实名制费用按表中费率乘以0.5系数计取
11 | 041109012001 | 特殊施工降效 | 分部分项合计+技术措施项目合计-分部
编制人（造价人员）： |  |  |  | 复核人（造价工程师）：
表-11
总价措施项目清单与计价表
工程名称：狮子口社区西侧出口道路 |  |  |  | 标段：青口镇2026年度背街小巷整治工程 |  |  |  | 第 2 页 共 2 页
序号 | 项目编码 | 项目名称 | 计算基础 |  | 费率 (%) | 金额 (元) | 调整 费率 (%) |  | 调整后 金额(元) | 备注
分项设备费-技术措施项目设备费
12 | 041109013001 | 交通组织维护 | 分部分项合计+技术措施项目合计-分部分项设备费-技术措施项目设备费
13 | 041109014001 | 协管费 | 分部分项合计+技术措施项目合计-分部分项设备费-技术措施项目设备费
14 | 041109015001 | 智慧工地费用 | 分部分项合计+技术措施项目合计-分部分项设备费-技术措施项目设备费
合 计
编制人（造价人员）： |  |  |  | 复核人（造价工程师）：
表-11

## 表-12 其他项目清单与计价汇总表【狮子口社区西侧出口道路】
其他项目清单与计价汇总表
工程名称：狮子口社区西侧出口道路 |  | 标段：青口镇2026年度背街小巷整治工程 |  |  | 第 1 页 共 1 页
序号 | 项目名称 |  | 金额（元） | 结算金额（元） |  | 备注
一 | 其他项目
1 | 暂列金额 |  |  |  |  | 明细详见表-12-1
2 | 暂估价
2.1 | 材料(工程设备)暂估价 |  | - |  |  | 明细详见表-12-2
2.2 | 专业工程暂估价 |  |  |  |  | 明细详见表-12-3
3 | 计日工 |  |  |  |  | 明细详见表-12-4
4 | 总承包服务费 |  |  |  |  | 明细详见表-12-5
5 | 索赔与现场签证 |  | - |  |  | 明细详见表-12-6
合 计 | [5 empty] | —
表—12

## 表-12-4 计日工表【狮子口社区西侧出口道路】
计日工表
工程名称：狮子口社区西侧出口道路 |  |  |  |  | 标段：青口镇2026年度背街小巷整治工程 |  | 第 1 页 共 1 页
编号 | 项目名称 | 单位 | 暂定数量 | 实际数量 |  | 综合单价(元) |  | 合价（元）
[8 empty] | 暂定 | 实际
1 | 人工
1.1
人工小计
2 | 材料
2.1
材料小计
3 | 机械
3.1
机械小计
4 | 企业管理费和利润
4.1
企业管理费和利润小计
总计
表—12—4

## 表-13 规费、税金项目清单与计价表【狮子口社区西侧出口道
规费、税金项目清单与计价表
工程名称：狮子口社区西侧出口道路 |  |  | 标段：青口镇2026年度背街小巷整治工程 |  | 第 1 页 共 1 页
序号 | 项目名称 | 计算基础 |  | 计算基数 |  | 计算费率(%) | 金额(元)
1 | 规费 | 社会保险费+住房公积金+环境保护税
1.1 | 社会保险费 | 分部分项工程+措施项目+其他项目-分部分项设备费-技术措施项目设备费 |  |  |  | 2
1.2 | 住房公积金 | 分部分项工程+措施项目+其他项目-分部分项设备费-技术措施项目设备费 |  |  |  | 0.34
1.3 | 环境保护税 | 分部分项工程+措施项目+其他项目-分部分项设备费-技术措施项目设备费 |  |  |  | 0
2 | 税金 | 分部分项工程+措施项目+其他项目+规费-(甲供材料费+甲供主材费+甲供设备费)/1.01 |  |  |  | 9
合 计
表—13

## 扉-1 招标工程量清单扉页【中心社区文城南路】
|  | 中心社区文城南路 |  |  | 工程
招 标 工 程 量 清 单
招 标 人： |  |  | 造价咨询人：
| （单位盖章） |  |  | (单位资质专用章)
法定代表人 或其授权人： |  |  | 法定代表人 或其授权人：
| (签字或盖章) |  |  | (签字或盖章)
编 制 人： |  |  | 复 核 人：
| (造价人员签字盖专用章) |  |  | (造价工程师签字盖专用章)
编 制 时 间： |  |  | 复 核 时 间：
扉-1

## 表-08 分部分项工程和单价措施项目清单与计价表【中心社区
分部分项工程和单价措施项目清单与计价表
工程名称：中心社区文城南路 | [5 empty] | 标段：青口镇2026年度背街小巷整治工程 |  |  | 第 1 页 共 3 页
序号 | 项目编码 | 项目名称 | 项目特征描述 | 计量单位 | 工程量 |  | 金额（元）
[7 empty] | 综合单价 | 综合合价 |  | 其中：暂估价
沥青混凝土路面
1 | 040202001001 | 原水泥混凝土路面处理 | 1.部位:原有水泥混凝土路面 2.拆除凸出原有路面混凝土构筑物、障碍物及原有路面尘土、垃圾清理、冲洗打扫干净，并经招标人验收后方可施工，投标人根据现场实际情况自行考虑，综合报价，结算不再调整 | m2 | 639.45
2 | 040203004001 | 灌缝 | 1.部位:施工缝、缩缝 2.填缝料:宜采用改性沥青类嵌缝油膏 3.未尽事宜，详见有关规范并执行现行国家及部颁设计、施工、验收有关规范、规程 | m | 117
3 | 040203004002 | 抗裂贴 | 1.砼路面纵、横缝贴高性能抗裂贴，宽300mm 2.材料品种:高性能应力吸收贴及沥青砂使用量现场实际发生计量 3.未尽事宜，详见有关规范并执行现行国家及部颁设计、施工、验收有关规范、规程 | m2 | 58.5
4 | 040203003001 | 透层、粘层 | 1.材料品种:乳化沥青（ES-2） 2.喷油量:洒布量0.9～1.0L/m2，矿物用量5～8m3/1000m2 3.未尽事宜，详见有关规范并执行现行国家及部颁设计、施工、验收有关规范、规程 | m2 | 639.45
本页小计
注：为计取规费等的使用，可在表中增设其中：“定额人工费”。
表—08
分部分项工程和单价措施项目清单与计价表
工程名称：中心社区文城南路 | [5 empty] | 标段：青口镇2026年度背街小巷整治工程 |  |  | 第 2 页 共 3 页
序号 | 项目编码 | 项目名称 | 项目特征描述 | 计量单位 | 工程量 |  | 金额（元）
[7 empty] | 综合单价 | 综合合价 |  | 其中：暂估价
5 | 040203006001 | 沥青混凝土 | 1.沥青混凝土种类:AC-13沥青混凝土 2.厚度:5cm 3.沥青面层用细集料的规格及质量技术要求应符合《公路沥青路面施工技术规范》的要求 4.未尽事宜，详见有关规范并执行现行国家及部颁设计、施工、验收有关规范、规程 | m2 | 639.45
井及雨水口加高
6 | 040504001003 | 砌筑井 | 1.Φ600mm检查井加高 2.砌筑材料品种、规格、强度等级:混凝土实心砖240*115*53mm，加深高度至路面完成面标高 3.砂浆强度等级、配合比:M7.5水泥砂浆砌筑 4.盖板材质、规格:更换为Φ600mm市政标准重型球墨铸铁井盖及井座 5.未尽事宜，详见有关规范并执行现行国家及部颁设计、施工、验收有关规范、规程 | 座 | 4
本页小计
注：为计取规费等的使用，可在表中增设其中：“定额人工费”。
表—08
分部分项工程和单价措施项目清单与计价表
工程名称：中心社区文城南路 | [5 empty] | 标段：青口镇2026年度背街小巷整治工程 |  |  | 第 3 页 共 3 页
序号 | 项目编码 | 项目名称 | 项目特征描述 | 计量单位 | 工程量 |  | 金额（元）
[7 empty] | 综合单价 | 综合合价 |  | 其中：暂估价
7 | 040504001004 | 砌筑井 | 1.Φ700mm检查井加高 2.砌筑材料品种、规格、强度等级:混凝土实心砖240*115*53mm，加深高度至路面完成面标高 3.砂浆强度等级、配合比:M7.5水泥砂浆砌筑 4.盖板材质、规格:更换为Φ700mm市政标准重型球墨铸铁井盖及井座 5.未尽事宜，详见有关规范并执行现行国家及部颁设计、施工、验收有关规范、规程 | 座 | 2
8 | 040504009001 | 雨水口 | 1.400*600mm雨水口加高 2.雨水箅子及圈口材质、型号、规格:更换为400*600mm市政标准重型球墨铸铁雨水篦、座 3.砌筑材料品种、规格:混凝土实心砖240*115*53mm,加深高度至路面完成面标高 4.砂浆强度等级及配合比:M10水泥砂浆砌筑 5.未尽事宜，详见有关规范并执行现行国家及部颁设计、施工、验收有关规范、规程 | 座 | 10
分部分项合计
措施项目
9 | 041106001001 | 大型机械设备进出场及安拆 | 1.机械设备规格型号:由投标人自行考虑施工机械设备，结算不再调整 | 项 | 1
单价措施合计
本页小计
合 计
注：为计取规费等的使用，可在表中增设其中：“定额人工费”。
表—08

## 表-11 总价措施项目清单与计价表【中心社区文城南路】
总价措施项目清单与计价表
工程名称：中心社区文城南路 |  |  |  | 标段：青口镇2026年度背街小巷整治工程 |  |  |  | 第 1 页 共 2 页
序号 | 项目编码 | 项目名称 | 计算基础 |  | 费率 (%) | 金额 (元) | 调整 费率 (%) |  | 调整后 金额(元) | 备注
1 | 041109001001 | 安全文明施工费
1.1 | 1.1 | 基本费 | 分部分项合计+技术措施项目合计-分部分项设备费-技术措施项目设备费 |  | 1.5
1.2 | 1.2 | 增加费 | 分部分项合计+技术措施项目合计-分部分项设备费-技术措施项目设备费 |  | 0
1.3 | 1.3 | 扬尘污染防治增加费 | 分部分项合计+技术措施项目合计-分部分项设备费-技术措施项目设备费 |  | 0.31
2 | 041109010001 | 按质论价 | 分部分项合计+技术措施项目合计-分部分项设备费-技术措施项目设备费 |  | 0
3 | 041109002001 | 夜间施工 | 分部分项合计+技术措施项目合计-分部分项设备费-技术措施项目设备费
4 | 041109003001 | 二次搬运 | 分部分项合计+技术措施项目合计-分部分项设备费-技术措施项目设备费
5 | 041109004001 | 冬雨季施工 | 分部分项合计+技术措施项目合计-分部分项设备费-技术措施项目设备费
6 | 041109006001 | 地上、地下设施、建筑物的临时保护设施 | 分部分项合计+技术措施项目合计-分部分项设备费-技术措施项目设备费
7 | 041109007001 | 已完工程及设备保护 | 分部分项合计+技术措施项目合计-分部分项设备费-技术措施项目设备费
8 | 041109008001 | 临时设施 | 分部分项合计+技术措施项目合计-分部分项设备费-技术措施项目设备费
9 | 041109009001 | 赶工措施 | 分部分项合计+技术措施项目合计-分部分项设备费-技术措施项目设备费
10 | 041109011001 | 建筑工人实名制 | 分部分项合计+技术措施项目合计-分部分项设备费-技术措施项目设备费 | [6 empty] | 建筑工人实名制设备由建筑工人工资专用账户开户银行提供的，建筑工人实名制费用按表中费率乘以0.5系数计取
11 | 041109012001 | 特殊施工降效 | 分部分项合计+技术措施项目合计-分部
编制人（造价人员）： |  |  |  | 复核人（造价工程师）：
表-11
总价措施项目清单与计价表
工程名称：中心社区文城南路 |  |  |  | 标段：青口镇2026年度背街小巷整治工程 |  |  |  | 第 2 页 共 2 页
序号 | 项目编码 | 项目名称 | 计算基础 |  | 费率 (%) | 金额 (元) | 调整 费率 (%) |  | 调整后 金额(元) | 备注
分项设备费-技术措施项目设备费
12 | 041109013001 | 交通组织维护 | 分部分项合计+技术措施项目合计-分部分项设备费-技术措施项目设备费
13 | 041109014001 | 协管费 | 分部分项合计+技术措施项目合计-分部分项设备费-技术措施项目设备费
14 | 041109015001 | 智慧工地费用 | 分部分项合计+技术措施项目合计-分部分项设备费-技术措施项目设备费
合 计
编制人（造价人员）： |  |  |  | 复核人（造价工程师）：
表-11

## 表-12 其他项目清单与计价汇总表【中心社区文城南路】
其他项目清单与计价汇总表
工程名称：中心社区文城南路 |  | 标段：青口镇2026年度背街小巷整治工程 |  |  | 第 1 页 共 1 页
序号 | 项目名称 |  | 金额（元） | 结算金额（元） |  | 备注
一 | 其他项目
1 | 暂列金额 |  |  |  |  | 明细详见表-12-1
2 | 暂估价
2.1 | 材料(工程设备)暂估价 |  | - |  |  | 明细详见表-12-2
2.2 | 专业工程暂估价 |  |  |  |  | 明细详见表-12-3
3 | 计日工 |  |  |  |  | 明细详见表-12-4
4 | 总承包服务费 |  |  |  |  | 明细详见表-12-5
5 | 索赔与现场签证 |  | - |  |  | 明细详见表-12-6
合 计 | [5 empty] | —
表—12

## 表-12-4 计日工表【中心社区文城南路】
计日工表
工程名称：中心社区文城南路 |  |  |  |  | 标段：青口镇2026年度背街小巷整治工程 |  | 第 1 页 共 1 页
编号 | 项目名称 | 单位 | 暂定数量 | 实际数量 |  | 综合单价(元) |  | 合价（元）
[8 empty] | 暂定 | 实际
1 | 人工
1.1
人工小计
2 | 材料
2.1
材料小计
3 | 机械
3.1
机械小计
4 | 企业管理费和利润
4.1
企业管理费和利润小计
总计
表—12—4

## 表-13 规费、税金项目清单与计价表【中心社区文城南路】
规费、税金项目清单与计价表
工程名称：中心社区文城南路 |  |  | 标段：青口镇2026年度背街小巷整治工程 |  | 第 1 页 共 1 页
序号 | 项目名称 | 计算基础 |  | 计算基数 |  | 计算费率(%) | 金额(元)
1 | 规费 | 社会保险费+住房公积金+环境保护税
1.1 | 社会保险费 | 分部分项工程+措施项目+其他项目-分部分项设备费-技术措施项目设备费 |  |  |  | 2
1.2 | 住房公积金 | 分部分项工程+措施项目+其他项目-分部分项设备费-技术措施项目设备费 |  |  |  | 0.34
1.3 | 环境保护税 | 分部分项工程+措施项目+其他项目-分部分项设备费-技术措施项目设备费 |  |  |  | 0
2 | 税金 | 分部分项工程+措施项目+其他项目+规费-(甲供材料费+甲供主材费+甲供设备费)/1.01 |  |  |  | 9
合 计
表—13

## 扉-1 招标工程量清单扉页【王庄社区门前东西路】
|  | 王庄社区门前东西路 |  |  | 工程
招 标 工 程 量 清 单
招 标 人： |  |  | 造价咨询人：
| （单位盖章） |  |  | (单位资质专用章)
法定代表人 或其授权人： |  |  | 法定代表人 或其授权人：
| (签字或盖章) |  |  | (签字或盖章)
编 制 人： |  |  | 复 核 人：
| (造价人员签字盖专用章) |  |  | (造价工程师签字盖专用章)
编 制 时 间： |  |  | 复 核 时 间：
扉-1

## 表-08 分部分项工程和单价措施项目清单与计价表【王庄社区
分部分项工程和单价措施项目清单与计价表
工程名称：王庄社区门前东西路 | [5 empty] | 标段：青口镇2026年度背街小巷整治工程 |  |  | 第 1 页 共 2 页
序号 | 项目编码 | 项目名称 | 项目特征描述 | 计量单位 | 工程量 |  | 金额（元）
[7 empty] | 综合单价 | 综合合价 |  | 其中：暂估价
沥青道路
1 | 040202001001 | 原混凝土道路处理 | 1.部位:原有混凝土路面 2.原有路面尘土及垃圾清理、冲洗打扫干净，并经建设单位验收后方可施工，投标人根据现场实际情况自行考虑，综合报价，结算不再调整 | m2 | 2774.11
2 | 040203004001 | 灌缝 | 1.部位:施工缝、缩缝 2.填缝料:宜采用改性沥青类嵌缝油膏 3.未尽事宜，详见有关规范并执行现行国家及部颁设计、施工、验收有关规范、规程 | m | 823.1
3 | 040203004002 | 抗裂贴 | 1.砼路面纵、横缝贴高性能抗裂贴，宽300mm 2.材料品种:高性能应力吸收贴及沥青砂使用量现场实际发生计量 3.未尽事宜，详见有关规范并执行现行国家及部颁设计、施工、验收有关规范、规程 | m2 | 246.93
4 | 040203004003 | 封层 | 1.厚度:0.6cm封层 2.材料品种:乳化沥青（ES-2） 3.洒布量0.9～1.0L/m2，矿物用量5～8m3/1000m2 4.未尽事宜，详见有关规范并执行现行国家及部颁设计、施工、验收有关规范、规程 | m2 | 2774.11
本页小计
注：为计取规费等的使用，可在表中增设其中：“定额人工费”。
表—08
分部分项工程和单价措施项目清单与计价表
工程名称：王庄社区门前东西路 | [5 empty] | 标段：青口镇2026年度背街小巷整治工程 |  |  | 第 2 页 共 2 页
序号 | 项目编码 | 项目名称 | 项目特征描述 | 计量单位 | 工程量 |  | 金额（元）
[7 empty] | 综合单价 | 综合合价 |  | 其中：暂估价
5 | 040203006001 | 沥青混凝土 | 1.沥青混凝土种类:AC-13沥青混凝土 2.厚度:5cm 3.沥青面层用细集料的规格及质量技术要求应符合《公路沥青路面施工技术规范》的要求 4.未尽事宜，详见有关规范并执行现行国家及部颁设计、施工、验收有关规范、规程 | m2 | 2774.11
分部分项合计
措施项目
6 | 041106001001 | 大型机械设备进出场及安拆 | 1.机械设备规格型号:由投标人自行考虑施工机械设备，结算不再调整 | 项 | 1
单价措施合计
本页小计
合 计
注：为计取规费等的使用，可在表中增设其中：“定额人工费”。
表—08

## 表-11 总价措施项目清单与计价表【王庄社区门前东西路】
总价措施项目清单与计价表
工程名称：王庄社区门前东西路 |  |  |  | 标段：青口镇2026年度背街小巷整治工程 |  |  |  | 第 1 页 共 2 页
序号 | 项目编码 | 项目名称 | 计算基础 |  | 费率 (%) | 金额 (元) | 调整 费率 (%) |  | 调整后 金额(元) | 备注
1 | 041109001001 | 安全文明施工费
1.1 | 1.1 | 基本费 | 分部分项合计+技术措施项目合计-分部分项设备费-技术措施项目设备费 |  | 1.5
1.2 | 1.2 | 增加费 | 分部分项合计+技术措施项目合计-分部分项设备费-技术措施项目设备费 |  | 0
1.3 | 1.3 | 扬尘污染防治增加费 | 分部分项合计+技术措施项目合计-分部分项设备费-技术措施项目设备费 |  | 0.31
2 | 041109010001 | 按质论价 | 分部分项合计+技术措施项目合计-分部分项设备费-技术措施项目设备费 |  | 0
3 | 041109002001 | 夜间施工 | 分部分项合计+技术措施项目合计-分部分项设备费-技术措施项目设备费
4 | 041109003001 | 二次搬运 | 分部分项合计+技术措施项目合计-分部分项设备费-技术措施项目设备费
5 | 041109004001 | 冬雨季施工 | 分部分项合计+技术措施项目合计-分部分项设备费-技术措施项目设备费
6 | 041109006001 | 地上、地下设施、建筑物的临时保护设施 | 分部分项合计+技术措施项目合计-分部分项设备费-技术措施项目设备费
7 | 041109007001 | 已完工程及设备保护 | 分部分项合计+技术措施项目合计-分部分项设备费-技术措施项目设备费
8 | 041109008001 | 临时设施 | 分部分项合计+技术措施项目合计-分部分项设备费-技术措施项目设备费
9 | 041109009001 | 赶工措施 | 分部分项合计+技术措施项目合计-分部分项设备费-技术措施项目设备费
10 | 041109011001 | 建筑工人实名制 | 分部分项合计+技术措施项目合计-分部分项设备费-技术措施项目设备费 | [6 empty] | 建筑工人实名制设备由建筑工人工资专用账户开户银行提供的，建筑工人实名制费用按表中费率乘以0.5系数计取
11 | 041109012001 | 特殊施工降效 | 分部分项合计+技术措施项目合计-分部
编制人（造价人员）： |  |  |  | 复核人（造价工程师）：
表-11
总价措施项目清单与计价表
工程名称：王庄社区门前东西路 |  |  |  | 标段：青口镇2026年度背街小巷整治工程 |  |  |  | 第 2 页 共 2 页
序号 | 项目编码 | 项目名称 | 计算基础 |  | 费率 (%) | 金额 (元) | 调整 费率 (%) |  | 调整后 金额(元) | 备注
分项设备费-技术措施项目设备费
12 | 041109013001 | 交通组织维护 | 分部分项合计+技术措施项目合计-分部分项设备费-技术措施项目设备费
13 | 041109014001 | 协管费 | 分部分项合计+技术措施项目合计-分部分项设备费-技术措施项目设备费
14 | 041109015001 | 智慧工地费用 | 分部分项合计+技术措施项目合计-分部分项设备费-技术措施项目设备费
合 计
编制人（造价人员）： |  |  |  | 复核人（造价工程师）：
表-11

## 表-12 其他项目清单与计价汇总表【王庄社区门前东西路】
其他项目清单与计价汇总表
工程名称：王庄社区门前东西路 |  | 标段：青口镇2026年度背街小巷整治工程 |  |  | 第 1 页 共 1 页
序号 | 项目名称 |  | 金额（元） | 结算金额（元） |  | 备注
一 | 其他项目
1 | 暂列金额 |  |  |  |  | 明细详见表-12-1
2 | 暂估价
2.1 | 材料(工程设备)暂估价 |  | - |  |  | 明细详见表-12-2
2.2 | 专业工程暂估价 |  |  |  |  | 明细详见表-12-3
3 | 计日工 |  |  |  |  | 明细详见表-12-4
4 | 总承包服务费 |  |  |  |  | 明细详见表-12-5
5 | 索赔与现场签证 |  | - |  |  | 明细详见表-12-6
合 计 | [5 empty] | —
表—12

## 表-12-4 计日工表【王庄社区门前东西路】
计日工表
工程名称：王庄社区门前东西路 |  |  |  |  | 标段：青口镇2026年度背街小巷整治工程 |  | 第 1 页 共 1 页
编号 | 项目名称 | 单位 | 暂定数量 | 实际数量 |  | 综合单价(元) |  | 合价（元）
[8 empty] | 暂定 | 实际
1 | 人工
1.1
人工小计
2 | 材料
2.1
材料小计
3 | 机械
3.1
机械小计
4 | 企业管理费和利润
4.1
企业管理费和利润小计
总计
表—12—4

## 表-13 规费、税金项目清单与计价表【王庄社区门前东西路】
规费、税金项目清单与计价表
工程名称：王庄社区门前东西路 |  |  | 标段：青口镇2026年度背街小巷整治工程 |  | 第 1 页 共 1 页
序号 | 项目名称 | 计算基础 |  | 计算基数 |  | 计算费率(%) | 金额(元)
1 | 规费 | 社会保险费+住房公积金+环境保护税
1.1 | 社会保险费 | 分部分项工程+措施项目+其他项目-分部分项设备费-技术措施项目设备费 |  |  |  | 2
1.2 | 住房公积金 | 分部分项工程+措施项目+其他项目-分部分项设备费-技术措施项目设备费 |  |  |  | 0.34
1.3 | 环境保护税 | 分部分项工程+措施项目+其他项目-分部分项设备费-技术措施项目设备费 |  |  |  | 0
2 | 税金 | 分部分项工程+措施项目+其他项目+规费-(甲供材料费+甲供主材费+甲供设备费)/1.01 |  |  |  | 9
合 计
表—13

## 扉-1 招标工程量清单扉页【王庄社区中心东西路】
|  | 王庄社区中心东西路 |  |  | 工程
招 标 工 程 量 清 单
招 标 人： |  |  | 造价咨询人：
| （单位盖章） |  |  | (单位资质专用章)
法定代表人 或其授权人： |  |  | 法定代表人 或其授权人：
| (签字或盖章) |  |  | (签字或盖章)
编 制 人： |  |  | 复 核 人：
| (造价人员签字盖专用章) |  |  | (造价工程师签字盖专用章)
编 制 时 间： |  |  | 复 核 时 间：
扉-1

## 表-08 分部分项工程和单价措施项目清单与计价表【王庄社区_1
分部分项工程和单价措施项目清单与计价表
工程名称：王庄社区中心东西路 | [5 empty] | 标段：青口镇2026年度背街小巷整治工程 |  |  | 第 1 页 共 2 页
序号 | 项目编码 | 项目名称 | 项目特征描述 | 计量单位 | 工程量 |  | 金额（元）
[7 empty] | 综合单价 | 综合合价 |  | 其中：暂估价
沥青道路
1 | 040202001001 | 原混凝土道路处理 | 1.部位:原有混凝土路面 2.原有路面尘土及垃圾清理、冲洗打扫干净，并经建设单位验收后方可施工，投标人根据现场实际情况自行考虑，综合报价，结算不再调整 | m2 | 2924.16
2 | 040203004001 | 灌缝 | 1.部位:施工缝、缩缝 2.填缝料:宜采用改性沥青类嵌缝油膏 3.未尽事宜，详见有关规范并执行现行国家及部颁设计、施工、验收有关规范、规程 | m | 1215.64
3 | 040203004002 | 抗裂贴 | 1.砼路面纵、横缝贴高性能抗裂贴，宽300mm 2.材料品种:高性能应力吸收贴及沥青砂使用量现场实际发生计量 3.未尽事宜，详见有关规范并执行现行国家及部颁设计、施工、验收有关规范、规程 | m2 | 364.69
4 | 040203004003 | 封层 | 1.厚度:0.6cm封层 2.材料品种:乳化沥青（ES-2） 3.洒布量0.9～1.0L/m2，矿物用量5～8m3/1000m2 4.未尽事宜，详见有关规范并执行现行国家及部颁设计、施工、验收有关规范、规程 | m2 | 2924.16
本页小计
注：为计取规费等的使用，可在表中增设其中：“定额人工费”。
表—08
分部分项工程和单价措施项目清单与计价表
工程名称：王庄社区中心东西路 | [5 empty] | 标段：青口镇2026年度背街小巷整治工程 |  |  | 第 2 页 共 2 页
序号 | 项目编码 | 项目名称 | 项目特征描述 | 计量单位 | 工程量 |  | 金额（元）
[7 empty] | 综合单价 | 综合合价 |  | 其中：暂估价
5 | 040203006001 | 沥青混凝土 | 1.沥青混凝土种类:AC-13沥青混凝土 2.厚度:5cm 3.沥青面层用细集料的规格及质量技术要求应符合《公路沥青路面施工技术规范》的要求 4.未尽事宜，详见有关规范并执行现行国家及部颁设计、施工、验收有关规范、规程 | m2 | 2924.16
分部分项合计
措施项目
单价措施合计
本页小计
合 计
注：为计取规费等的使用，可在表中增设其中：“定额人工费”。
表—08

## 表-11 总价措施项目清单与计价表【王庄社区中心东西路】
总价措施项目清单与计价表
工程名称：王庄社区中心东西路 |  |  |  | 标段：青口镇2026年度背街小巷整治工程 |  |  |  | 第 1 页 共 2 页
序号 | 项目编码 | 项目名称 | 计算基础 |  | 费率 (%) | 金额 (元) | 调整 费率 (%) |  | 调整后 金额(元) | 备注
1 | 041109001001 | 安全文明施工费
1.1 | 1.1 | 基本费 | 分部分项合计+技术措施项目合计-分部分项设备费-技术措施项目设备费 |  | 1.5
1.2 | 1.2 | 增加费 | 分部分项合计+技术措施项目合计-分部分项设备费-技术措施项目设备费 |  | 0
1.3 | 1.3 | 扬尘污染防治增加费 | 分部分项合计+技术措施项目合计-分部分项设备费-技术措施项目设备费 |  | 0.31
2 | 041109010001 | 按质论价 | 分部分项合计+技术措施项目合计-分部分项设备费-技术措施项目设备费 |  | 0
3 | 041109002001 | 夜间施工 | 分部分项合计+技术措施项目合计-分部分项设备费-技术措施项目设备费
4 | 041109003001 | 二次搬运 | 分部分项合计+技术措施项目合计-分部分项设备费-技术措施项目设备费
5 | 041109004001 | 冬雨季施工 | 分部分项合计+技术措施项目合计-分部分项设备费-技术措施项目设备费
6 | 041109006001 | 地上、地下设施、建筑物的临时保护设施 | 分部分项合计+技术措施项目合计-分部分项设备费-技术措施项目设备费
7 | 041109007001 | 已完工程及设备保护 | 分部分项合计+技术措施项目合计-分部分项设备费-技术措施项目设备费
8 | 041109008001 | 临时设施 | 分部分项合计+技术措施项目合计-分部分项设备费-技术措施项目设备费
9 | 041109009001 | 赶工措施 | 分部分项合计+技术措施项目合计-分部分项设备费-技术措施项目设备费
10 | 041109011001 | 建筑工人实名制 | 分部分项合计+技术措施项目合计-分部分项设备费-技术措施项目设备费 | [6 empty] | 建筑工人实名制设备由建筑工人工资专用账户开户银行提供的，建筑工人实名制费用按表中费率乘以0.5系数计取
11 | 041109012001 | 特殊施工降效 | 分部分项合计+技术措施项目合计-分部
编制人（造价人员）： |  |  |  | 复核人（造价工程师）：
表-11
总价措施项目清单与计价表
工程名称：王庄社区中心东西路 |  |  |  | 标段：青口镇2026年度背街小巷整治工程 |  |  |  | 第 2 页 共 2 页
序号 | 项目编码 | 项目名称 | 计算基础 |  | 费率 (%) | 金额 (元) | 调整 费率 (%) |  | 调整后 金额(元) | 备注
分项设备费-技术措施项目设备费
12 | 041109013001 | 交通组织维护 | 分部分项合计+技术措施项目合计-分部分项设备费-技术措施项目设备费
13 | 041109014001 | 协管费 | 分部分项合计+技术措施项目合计-分部分项设备费-技术措施项目设备费
14 | 041109015001 | 智慧工地费用 | 分部分项合计+技术措施项目合计-分部分项设备费-技术措施项目设备费
合 计
编制人（造价人员）： |  |  |  | 复核人（造价工程师）：
表-11

## 表-12 其他项目清单与计价汇总表【王庄社区中心东西路】
其他项目清单与计价汇总表
工程名称：王庄社区中心东西路 |  | 标段：青口镇2026年度背街小巷整治工程 |  |  | 第 1 页 共 1 页
序号 | 项目名称 |  | 金额（元） | 结算金额（元） |  | 备注
一 | 其他项目
1 | 暂列金额 |  |  |  |  | 明细详见表-12-1
2 | 暂估价
2.1 | 材料(工程设备)暂估价 |  | - |  |  | 明细详见表-12-2
2.2 | 专业工程暂估价 |  |  |  |  | 明细详见表-12-3
3 | 计日工 |  |  |  |  | 明细详见表-12-4
4 | 总承包服务费 |  |  |  |  | 明细详见表-12-5
5 | 索赔与现场签证 |  | - |  |  | 明细详见表-12-6
合 计 | [5 empty] | —
表—12

## 表-12-4 计日工表【王庄社区中心东西路】
计日工表
工程名称：王庄社区中心东西路 |  |  |  |  | 标段：青口镇2026年度背街小巷整治工程 |  | 第 1 页 共 1 页
编号 | 项目名称 | 单位 | 暂定数量 | 实际数量 |  | 综合单价(元) |  | 合价（元）
[8 empty] | 暂定 | 实际
1 | 人工
1.1
人工小计
2 | 材料
2.1
材料小计
3 | 机械
3.1
机械小计
4 | 企业管理费和利润
4.1
企业管理费和利润小计
总计
表—12—4

## 表-13 规费、税金项目清单与计价表【王庄社区中心东西路】
规费、税金项目清单与计价表
工程名称：王庄社区中心东西路 |  |  | 标段：青口镇2026年度背街小巷整治工程 |  | 第 1 页 共 1 页
序号 | 项目名称 | 计算基础 |  | 计算基数 |  | 计算费率(%) | 金额(元)
1 | 规费 | 社会保险费+住房公积金+环境保护税
1.1 | 社会保险费 | 分部分项工程+措施项目+其他项目-分部分项设备费-技术措施项目设备费 |  |  |  | 2
1.2 | 住房公积金 | 分部分项工程+措施项目+其他项目-分部分项设备费-技术措施项目设备费 |  |  |  | 0.34
1.3 | 环境保护税 | 分部分项工程+措施项目+其他项目-分部分项设备费-技术措施项目设备费 |  |  |  | 0
2 | 税金 | 分部分项工程+措施项目+其他项目+规费-(甲供材料费+甲供主材费+甲供设备费)/1.01 |  |  |  | 9
合 计
表—13

## 扉-1 招标工程量清单扉页【镇西社区安乐新村2-9巷北侧东
|  | 镇西社区安乐新村2-9巷北侧东西路 |  |  | 工程
招 标 工 程 量 清 单
招 标 人： |  |  | 造价咨询人：
| （单位盖章） |  |  | (单位资质专用章)
法定代表人 或其授权人： |  |  | 法定代表人 或其授权人：
| (签字或盖章) |  |  | (签字或盖章)
编 制 人： |  |  | 复 核 人：
| (造价人员签字盖专用章) |  |  | (造价工程师签字盖专用章)
编 制 时 间： |  |  | 复 核 时 间：
扉-1

## 表-08 分部分项工程和单价措施项目清单与计价表【镇西社区
分部分项工程和单价措施项目清单与计价表
工程名称：镇西社区安乐新村2-9巷北侧东西路 | [5 empty] | 标段：青口镇2026年度背街小巷整治工程 |  |  | 第 1 页 共 2 页
序号 | 项目编码 | 项目名称 | 项目特征描述 | 计量单位 | 工程量 |  | 金额（元）
[7 empty] | 综合单价 | 综合合价 |  | 其中：暂估价
沥青道路
1 | 040202001001 | 原混凝土道路处理 | 1.部位:原有混凝土路面 2.原有路面尘土及垃圾清理、冲洗打扫干净，并经建设单位验收后方可施工，投标人根据现场实际情况自行考虑，综合报价，结算不再调整 | m2 | 1322.19
2 | 040203004001 | 灌缝 | 1.部位:施工缝、缩缝 2.填缝料:宜采用改性沥青类嵌缝油膏 3.未尽事宜，详见有关规范并执行现行国家及部颁设计、施工、验收有关规范、规程 | m | 378.1
3 | 040203004002 | 抗裂贴 | 1.砼路面纵、横缝贴高性能抗裂贴，宽300mm 2.材料品种:高性能应力吸收贴及沥青砂使用量现场实际发生计量 3.未尽事宜，详见有关规范并执行现行国家及部颁设计、施工、验收有关规范、规程 | m2 | 113.43
4 | 040203004003 | 封层 | 1.厚度:0.6cm封层 2.材料品种:乳化沥青（ES-2） 3.洒布量0.9～1.0L/m2，矿物用量5～8m3/1000m2 4.未尽事宜，详见有关规范并执行现行国家及部颁设计、施工、验收有关规范、规程 | m2 | 1322.19
本页小计
注：为计取规费等的使用，可在表中增设其中：“定额人工费”。
表—08
分部分项工程和单价措施项目清单与计价表
工程名称：镇西社区安乐新村2-9巷北侧东西路 | [5 empty] | 标段：青口镇2026年度背街小巷整治工程 |  |  | 第 2 页 共 2 页
序号 | 项目编码 | 项目名称 | 项目特征描述 | 计量单位 | 工程量 |  | 金额（元）
[7 empty] | 综合单价 | 综合合价 |  | 其中：暂估价
5 | 040203006001 | 沥青混凝土 | 1.沥青混凝土种类:AC-13沥青混凝土 2.厚度:5cm 3.沥青面层用细集料的规格及质量技术要求应符合《公路沥青路面施工技术规范》的要求 4.未尽事宜，详见有关规范并执行现行国家及部颁设计、施工、验收有关规范、规程 | m2 | 1322.19
分部分项合计
措施项目
6 | 041106001001 | 大型机械设备进出场及安拆 | 1.机械设备规格型号:由投标人自行考虑施工机械设备，结算不再调整 | 项 | 1
单价措施合计
本页小计
合 计
注：为计取规费等的使用，可在表中增设其中：“定额人工费”。
表—08

## 表-11 总价措施项目清单与计价表【镇西社区安乐新村2-9
总价措施项目清单与计价表
工程名称：镇西社区安乐新村2-9巷北侧东西路 |  |  |  | 标段：青口镇2026年度背街小巷整治工程 |  |  |  | 第 1 页 共 2 页
序号 | 项目编码 | 项目名称 | 计算基础 |  | 费率 (%) | 金额 (元) | 调整 费率 (%) |  | 调整后 金额(元) | 备注
1 | 041109001001 | 安全文明施工费
1.1 | 1.1 | 基本费 | 分部分项合计+技术措施项目合计-分部分项设备费-技术措施项目设备费 |  | 1.5
1.2 | 1.2 | 增加费 | 分部分项合计+技术措施项目合计-分部分项设备费-技术措施项目设备费 |  | 0
1.3 | 1.3 | 扬尘污染防治增加费 | 分部分项合计+技术措施项目合计-分部分项设备费-技术措施项目设备费 |  | 0.31
2 | 041109010001 | 按质论价 | 分部分项合计+技术措施项目合计-分部分项设备费-技术措施项目设备费 |  | 0
3 | 041109002001 | 夜间施工 | 分部分项合计+技术措施项目合计-分部分项设备费-技术措施项目设备费
4 | 041109003001 | 二次搬运 | 分部分项合计+技术措施项目合计-分部分项设备费-技术措施项目设备费
5 | 041109004001 | 冬雨季施工 | 分部分项合计+技术措施项目合计-分部分项设备费-技术措施项目设备费
6 | 041109006001 | 地上、地下设施、建筑物的临时保护设施 | 分部分项合计+技术措施项目合计-分部分项设备费-技术措施项目设备费
7 | 041109007001 | 已完工程及设备保护 | 分部分项合计+技术措施项目合计-分部分项设备费-技术措施项目设备费
8 | 041109008001 | 临时设施 | 分部分项合计+技术措施项目合计-分部分项设备费-技术措施项目设备费
9 | 041109009001 | 赶工措施 | 分部分项合计+技术措施项目合计-分部分项设备费-技术措施项目设备费
10 | 041109011001 | 建筑工人实名制 | 分部分项合计+技术措施项目合计-分部分项设备费-技术措施项目设备费 | [6 empty] | 建筑工人实名制设备由建筑工人工资专用账户开户银行提供的，建筑工人实名制费用按表中费率乘以0.5系数计取
11 | 041109012001 | 特殊施工降效 | 分部分项合计+技术措施项目合计-分部
编制人（造价人员）： |  |  |  | 复核人（造价工程师）：
表-11
总价措施项目清单与计价表
工程名称：镇西社区安乐新村2-9巷北侧东西路 |  |  |  | 标段：青口镇2026年度背街小巷整治工程 |  |  |  | 第 2 页 共 2 页
序号 | 项目编码 | 项目名称 | 计算基础 |  | 费率 (%) | 金额 (元) | 调整 费率 (%) |  | 调整后 金额(元) | 备注
分项设备费-技术措施项目设备费
12 | 041109013001 | 交通组织维护 | 分部分项合计+技术措施项目合计-分部分项设备费-技术措施项目设备费
13 | 041109014001 | 协管费 | 分部分项合计+技术措施项目合计-分部分项设备费-技术措施项目设备费
14 | 041109015001 | 智慧工地费用 | 分部分项合计+技术措施项目合计-分部分项设备费-技术措施项目设备费
合 计
编制人（造价人员）： |  |  |  | 复核人（造价工程师）：
表-11

## 表-12 其他项目清单与计价汇总表【镇西社区安乐新村2-9
其他项目清单与计价汇总表
工程名称：镇西社区安乐新村2-9巷北侧东西路 |  | 标段：青口镇2026年度背街小巷整治工程 |  |  | 第 1 页 共 1 页
序号 | 项目名称 |  | 金额（元） | 结算金额（元） |  | 备注
一 | 其他项目
1 | 暂列金额 |  |  |  |  | 明细详见表-12-1
2 | 暂估价
2.1 | 材料(工程设备)暂估价 |  | - |  |  | 明细详见表-12-2
2.2 | 专业工程暂估价 |  |  |  |  | 明细详见表-12-3
3 | 计日工 |  |  |  |  | 明细详见表-12-4
4 | 总承包服务费 |  |  |  |  | 明细详见表-12-5
5 | 索赔与现场签证 |  | - |  |  | 明细详见表-12-6
合 计 | [5 empty] | —
表—12

## 表-12-4 计日工表【镇西社区安乐新村2-9巷北侧东西路】
计日工表
工程名称：镇西社区安乐新村2-9巷北侧东西路 |  |  |  |  | 标段：青口镇2026年度背街小巷整治工程 |  | 第 1 页 共 1 页
编号 | 项目名称 | 单位 | 暂定数量 | 实际数量 |  | 综合单价(元) |  | 合价（元）
[8 empty] | 暂定 | 实际
1 | 人工
1.1
人工小计
2 | 材料
2.1
材料小计
3 | 机械
3.1
机械小计
4 | 企业管理费和利润
4.1
企业管理费和利润小计
总计
表—12—4

## 表-13 规费、税金项目清单与计价表【镇西社区安乐新村2-
规费、税金项目清单与计价表
工程名称：镇西社区安乐新村2-9巷北侧东西路 |  |  | 标段：青口镇2026年度背街小巷整治工程 |  | 第 1 页 共 1 页
序号 | 项目名称 | 计算基础 |  | 计算基数 |  | 计算费率(%) | 金额(元)
1 | 规费 | 社会保险费+住房公积金+环境保护税
1.1 | 社会保险费 | 分部分项工程+措施项目+其他项目-分部分项设备费-技术措施项目设备费 |  |  |  | 2
1.2 | 住房公积金 | 分部分项工程+措施项目+其他项目-分部分项设备费-技术措施项目设备费 |  |  |  | 0.34
1.3 | 环境保护税 | 分部分项工程+措施项目+其他项目-分部分项设备费-技术措施项目设备费 |  |  |  | 0
2 | 税金 | 分部分项工程+措施项目+其他项目+规费-(甲供材料费+甲供主材费+甲供设备费)/1.01 |  |  |  | 9
合 计
表—13

## 扉-1 招标工程量清单扉页【刁庄社区后路】
|  | 刁庄社区后路 |  |  | 工程
招 标 工 程 量 清 单
招 标 人： |  |  | 造价咨询人：
| （单位盖章） |  |  | (单位资质专用章)
法定代表人 或其授权人： |  |  | 法定代表人 或其授权人：
| (签字或盖章) |  |  | (签字或盖章)
编 制 人： |  |  | 复 核 人：
| (造价人员签字盖专用章) |  |  | (造价工程师签字盖专用章)
编 制 时 间： |  |  | 复 核 时 间：
扉-1

## 表-08 分部分项工程和单价措施项目清单与计价表【刁庄社区
分部分项工程和单价措施项目清单与计价表
工程名称：刁庄社区后路 | [5 empty] | 标段：青口镇2026年度背街小巷整治工程 |  |  | 第 1 页 共 4 页
序号 | 项目编码 | 项目名称 | 项目特征描述 | 计量单位 | 工程量 |  | 金额（元）
[7 empty] | 综合单价 | 综合合价 |  | 其中：暂估价
沥青混凝土路面
1 | 040202001001 | 原水泥混凝土路面处理 | 1.部位:原有水泥混凝土路面 2.拆除凸出原有路面混凝土构筑物、障碍物及原有路面尘土、垃圾清理、冲洗打扫干净，并经招标人验收后方可施工，投标人根据现场实际情况自行考虑，综合报价，结算不再调整 | m2 | 1230
2 | 040203004001 | 灌缝 | 1.部位:施工缝、缩缝 2.填缝料:宜采用改性沥青类嵌缝油膏 3.未尽事宜，详见有关规范并执行现行国家及部颁设计、施工、验收有关规范、规程 | m | 307.5
3 | 040203004002 | 抗裂贴 | 1.砼路面纵、横缝贴高性能抗裂贴，宽300mm 2.材料品种:高性能应力吸收贴及沥青砂使用量现场实际发生计量 3.未尽事宜，详见有关规范并执行现行国家及部颁设计、施工、验收有关规范、规程 | m2 | 92.25
4 | 040203003001 | 透层、粘层 | 1.材料品种:乳化沥青（ES-2） 2.喷油量:洒布量0.9～1.0L/m2，矿物用量5～8m3/1000m2 3.未尽事宜，详见有关规范并执行现行国家及部颁设计、施工、验收有关规范、规程 | m2 | 1230
本页小计
注：为计取规费等的使用，可在表中增设其中：“定额人工费”。
表—08
分部分项工程和单价措施项目清单与计价表
工程名称：刁庄社区后路 | [5 empty] | 标段：青口镇2026年度背街小巷整治工程 |  |  | 第 2 页 共 4 页
序号 | 项目编码 | 项目名称 | 项目特征描述 | 计量单位 | 工程量 |  | 金额（元）
[7 empty] | 综合单价 | 综合合价 |  | 其中：暂估价
5 | 040203006001 | 沥青混凝土 | 1.沥青混凝土种类:AC-13沥青混凝土 2.厚度:5cm 3.沥青面层用细集料的规格及质量技术要求应符合《公路沥青路面施工技术规范》的要求 4.未尽事宜，详见有关规范并执行现行国家及部颁设计、施工、验收有关规范、规程 | m2 | 1230
井及雨水口加高
6 | 040504009001 | 雨水口 | 1.400*600mm雨水口加高 2.雨水箅子及圈口材质、型号、规格:更换为400*600mm市政标准重型球墨铸铁雨水篦、座 3.砌筑材料品种、规格:混凝土实心砖240*115*53mm,加深高度至路面完成面标高 4.砂浆强度等级及配合比:M10水泥砂浆砌筑 5.未尽事宜，详见有关规范并执行现行国家及部颁设计、施工、验收有关规范、规程 | 座 | 10
本页小计
注：为计取规费等的使用，可在表中增设其中：“定额人工费”。
表—08
分部分项工程和单价措施项目清单与计价表
工程名称：刁庄社区后路 | [5 empty] | 标段：青口镇2026年度背街小巷整治工程 |  |  | 第 3 页 共 4 页
序号 | 项目编码 | 项目名称 | 项目特征描述 | 计量单位 | 工程量 |  | 金额（元）
[7 empty] | 综合单价 | 综合合价 |  | 其中：暂估价
7 | 040504001001 | 砌筑井 | 1.Φ700mm检查井加高 2.砌筑材料品种、规格、强度等级:混凝土实心砖240*115*53mm，加深高度至路面完成面标高 3.砂浆强度等级、配合比:M7.5水泥砂浆砌筑 4.盖板材质、规格:更换为Φ700mm市政标准重型球墨铸铁井盖及井座 5.未尽事宜，详见有关规范并执行现行国家及部颁设计、施工、验收有关规范、规程 | 座 | 5
交通设施及标线
8 | 040205006001 | 标线 | 1.材料品种:采用热熔反光型标线 2.工艺:涂料中应混合占总重15-22%的玻璃微珠，在喷涂时标线表面还应均布0.3～0.4kg/m2的玻璃微珠；标线涂层厚度为1.8+0.2mm，应均匀，无起泡、开裂、发粘、脱落等现象 3.线型:工程量包括车位线及箭头、中心黄虚线等 4.标线方案需经招标人确认后方可实施 5.未尽事宜，详见有关规范并执行现行国家及部颁设计、施工、验收有关规范、规程 | m2 | 24.38
分部分项合计
措施项目
本页小计
注：为计取规费等的使用，可在表中增设其中：“定额人工费”。
表—08
分部分项工程和单价措施项目清单与计价表
工程名称：刁庄社区后路 | [5 empty] | 标段：青口镇2026年度背街小巷整治工程 |  |  | 第 4 页 共 4 页
序号 | 项目编码 | 项目名称 | 项目特征描述 | 计量单位 | 工程量 |  | 金额（元）
[7 empty] | 综合单价 | 综合合价 |  | 其中：暂估价
9 | 041106001001 | 大型机械设备进出场及安拆 | 1.机械设备规格型号:由投标人自行考虑施工机械设备，结算不再调整 | 项 | 1
单价措施合计
本页小计
合 计
注：为计取规费等的使用，可在表中增设其中：“定额人工费”。
表—08

## 表-11 总价措施项目清单与计价表【刁庄社区后路】
总价措施项目清单与计价表
工程名称：刁庄社区后路 |  |  |  | 标段：青口镇2026年度背街小巷整治工程 |  |  |  | 第 1 页 共 2 页
序号 | 项目编码 | 项目名称 | 计算基础 |  | 费率 (%) | 金额 (元) | 调整 费率 (%) |  | 调整后 金额(元) | 备注
1 | 041109001001 | 安全文明施工费
1.1 | 1.1 | 基本费 | 分部分项合计+技术措施项目合计-分部分项设备费-技术措施项目设备费 |  | 1.5
1.2 | 1.2 | 增加费 | 分部分项合计+技术措施项目合计-分部分项设备费-技术措施项目设备费 |  | 0
1.3 | 1.3 | 扬尘污染防治增加费 | 分部分项合计+技术措施项目合计-分部分项设备费-技术措施项目设备费 |  | 0.31
2 | 041109010001 | 按质论价 | 分部分项合计+技术措施项目合计-分部分项设备费-技术措施项目设备费 |  | 0
3 | 041109002001 | 夜间施工 | 分部分项合计+技术措施项目合计-分部分项设备费-技术措施项目设备费
4 | 041109003001 | 二次搬运 | 分部分项合计+技术措施项目合计-分部分项设备费-技术措施项目设备费
5 | 041109004001 | 冬雨季施工 | 分部分项合计+技术措施项目合计-分部分项设备费-技术措施项目设备费
6 | 041109006001 | 地上、地下设施、建筑物的临时保护设施 | 分部分项合计+技术措施项目合计-分部分项设备费-技术措施项目设备费
7 | 041109007001 | 已完工程及设备保护 | 分部分项合计+技术措施项目合计-分部分项设备费-技术措施项目设备费
8 | 041109008001 | 临时设施 | 分部分项合计+技术措施项目合计-分部分项设备费-技术措施项目设备费
9 | 041109009001 | 赶工措施 | 分部分项合计+技术措施项目合计-分部分项设备费-技术措施项目设备费
10 | 041109011001 | 建筑工人实名制 | 分部分项合计+技术措施项目合计-分部分项设备费-技术措施项目设备费 | [6 empty] | 建筑工人实名制设备由建筑工人工资专用账户开户银行提供的，建筑工人实名制费用按表中费率乘以0.5系数计取
11 | 041109012001 | 特殊施工降效 | 分部分项合计+技术措施项目合计-分部
编制人（造价人员）： |  |  |  | 复核人（造价工程师）：
表-11
总价措施项目清单与计价表
工程名称：刁庄社区后路 |  |  |  | 标段：青口镇2026年度背街小巷整治工程 |  |  |  | 第 2 页 共 2 页
序号 | 项目编码 | 项目名称 | 计算基础 |  | 费率 (%) | 金额 (元) | 调整 费率 (%) |  | 调整后 金额(元) | 备注
分项设备费-技术措施项目设备费
12 | 041109013001 | 交通组织维护 | 分部分项合计+技术措施项目合计-分部分项设备费-技术措施项目设备费
13 | 041109014001 | 协管费 | 分部分项合计+技术措施项目合计-分部分项设备费-技术措施项目设备费
14 | 041109015001 | 智慧工地费用 | 分部分项合计+技术措施项目合计-分部分项设备费-技术措施项目设备费
合 计
编制人（造价人员）： |  |  |  | 复核人（造价工程师）：
表-11

## 表-12 其他项目清单与计价汇总表【刁庄社区后路】
其他项目清单与计价汇总表
工程名称：刁庄社区后路 |  | 标段：青口镇2026年度背街小巷整治工程 |  |  | 第 1 页 共 1 页
序号 | 项目名称 |  | 金额（元） | 结算金额（元） |  | 备注
一 | 其他项目
1 | 暂列金额 |  |  |  |  | 明细详见表-12-1
2 | 暂估价
2.1 | 材料(工程设备)暂估价 |  | - |  |  | 明细详见表-12-2
2.2 | 专业工程暂估价 |  |  |  |  | 明细详见表-12-3
3 | 计日工 |  |  |  |  | 明细详见表-12-4
4 | 总承包服务费 |  |  |  |  | 明细详见表-12-5
5 | 索赔与现场签证 |  | - |  |  | 明细详见表-12-6
合 计 | [5 empty] | —
表—12

## 表-12-4 计日工表【刁庄社区后路】
计日工表
工程名称：刁庄社区后路 |  |  |  |  | 标段：青口镇2026年度背街小巷整治工程 |  | 第 1 页 共 1 页
编号 | 项目名称 | 单位 | 暂定数量 | 实际数量 |  | 综合单价(元) |  | 合价（元）
[8 empty] | 暂定 | 实际
1 | 人工
1.1
人工小计
2 | 材料
2.1
材料小计
3 | 机械
3.1
机械小计
4 | 企业管理费和利润
4.1
企业管理费和利润小计
总计
表—12—4

## 表-13 规费、税金项目清单与计价表【刁庄社区后路】
规费、税金项目清单与计价表
工程名称：刁庄社区后路 |  |  | 标段：青口镇2026年度背街小巷整治工程 |  | 第 1 页 共 1 页
序号 | 项目名称 | 计算基础 |  | 计算基数 |  | 计算费率(%) | 金额(元)
1 | 规费 | 社会保险费+住房公积金+环境保护税
1.1 | 社会保险费 | 分部分项工程+措施项目+其他项目-分部分项设备费-技术措施项目设备费 |  |  |  | 2
1.2 | 住房公积金 | 分部分项工程+措施项目+其他项目-分部分项设备费-技术措施项目设备费 |  |  |  | 0.34
1.3 | 环境保护税 | 分部分项工程+措施项目+其他项目-分部分项设备费-技术措施项目设备费 |  |  |  | 0
2 | 税金 | 分部分项工程+措施项目+其他项目+规费-(甲供材料费+甲供主材费+甲供设备费)/1.01 |  |  |  | 9
合 计
表—13

## 扉-1 招标工程量清单扉页【青下社区经纬编小区10#楼楼前
|  | 青下社区经纬编小区10#楼楼前、楼后道路 |  |  | 工程
招 标 工 程 量 清 单
招 标 人： |  |  | 造价咨询人：
| （单位盖章） |  |  | (单位资质专用章)
法定代表人 或其授权人： |  |  | 法定代表人 或其授权人：
| (签字或盖章) |  |  | (签字或盖章)
编 制 人： |  |  | 复 核 人：
| (造价人员签字盖专用章) |  |  | (造价工程师签字盖专用章)
编 制 时 间： |  |  | 复 核 时 间：
扉-1

## 表-08 分部分项工程和单价措施项目清单与计价表【青下社区
分部分项工程和单价措施项目清单与计价表
工程名称：青下社区经纬编小区10#楼楼前、楼后道路 | [5 empty] | 标段：青口镇2026年度背街小巷整治工程 |  |  | 第 1 页 共 6 页
序号 | 项目编码 | 项目名称 | 项目特征描述 | 计量单位 | 工程量 |  | 金额（元）
[7 empty] | 综合单价 | 综合合价 |  | 其中：暂估价
沥青混凝土路面
1 | 040202001001 | 原水泥混凝土路面处理 | 1.部位:原有水泥混凝土路面 2.拆除凸出原有路面混凝土构筑物、障碍物及原有路面尘土、垃圾清理、冲洗打扫干净，并经招标人验收后方可施工，投标人根据现场实际情况自行考虑，综合报价，结算不再调整 | m2 | 1821.23
2 | 040203004001 | 灌缝 | 1.部位:施工缝、缩缝 2.填缝料:宜采用改性沥青类嵌缝油膏 3.未尽事宜，详见有关规范并执行现行国家及部颁设计、施工、验收有关规范、规程 | m | 376.2
3 | 040203004002 | 抗裂贴 | 1.砼路面纵、横缝贴高性能抗裂贴，宽300mm 2.材料品种:高性能应力吸收贴及沥青砂使用量现场实际发生计量 3.未尽事宜，详见有关规范并执行现行国家及部颁设计、施工、验收有关规范、规程 | m2 | 113.54
4 | 040203003001 | 透层、粘层 | 1.材料品种:乳化沥青（ES-2） 2.喷油量:洒布量0.9～1.0L/m2，矿物用量5～8m3/1000m2 3.未尽事宜，详见有关规范并执行现行国家及部颁设计、施工、验收有关规范、规程 | m2 | 1821.23
本页小计
注：为计取规费等的使用，可在表中增设其中：“定额人工费”。
表—08
分部分项工程和单价措施项目清单与计价表
工程名称：青下社区经纬编小区10#楼楼前、楼后道路 | [5 empty] | 标段：青口镇2026年度背街小巷整治工程 |  |  | 第 2 页 共 6 页
序号 | 项目编码 | 项目名称 | 项目特征描述 | 计量单位 | 工程量 |  | 金额（元）
[7 empty] | 综合单价 | 综合合价 |  | 其中：暂估价
5 | 040203006001 | 沥青混凝土 | 1.沥青混凝土种类:AC-13沥青混凝土 2.厚度:5cm 3.沥青面层用细集料的规格及质量技术要求应符合《公路沥青路面施工技术规范》的要求 4.未尽事宜，详见有关规范并执行现行国家及部颁设计、施工、验收有关规范、规程 | m2 | 1821.23
井及雨水口加高
6 | 040504009001 | 雨水口 | 1.400*600mm雨水口加高 2.雨水箅子及圈口材质、型号、规格:采用原有400*600铸铁雨水篦、座 3.砌筑材料品种、规格:混凝土实心砖240*115*53mm，加深高度至路面完成面标高 4.砂浆强度等级及配合比:M10水泥砂浆砌筑 5.未尽事宜，详见有关规范并执行现行国家及部颁设计、施工、验收有关规范、规程 | 座 | 32
本页小计
注：为计取规费等的使用，可在表中增设其中：“定额人工费”。
表—08
分部分项工程和单价措施项目清单与计价表
工程名称：青下社区经纬编小区10#楼楼前、楼后道路 | [5 empty] | 标段：青口镇2026年度背街小巷整治工程 |  |  | 第 3 页 共 6 页
序号 | 项目编码 | 项目名称 | 项目特征描述 | 计量单位 | 工程量 |  | 金额（元）
[7 empty] | 综合单价 | 综合合价 |  | 其中：暂估价
7 | 040504001001 | 砌筑井 | 1.700*800mm检查井加高 2.砌筑材料品种、规格、强度等级:混凝土实心砖240*115*53mm，加深高度至路面完成面标高 3.砂浆强度等级、配合比:M7.5水泥砂浆砌筑 4.盖板材质、规格:采用原有700*800mm铸铁井盖及井座 5.未尽事宜，详见有关规范并执行现行国家及部颁设计、施工、验收有关规范、规程 | 座 | 9
8 | 040504001002 | 砌筑井 | 1.500*1000mm检查井加高 2.砌筑材料品种、规格、强度等级:混凝土实心砖240*115*53mm，加深高度至路面完成面标高 3.砂浆强度等级、配合比:M7.5水泥砂浆砌筑 4.盖板材质、规格:采用原有500*1000mm铸铁井盖及井座 5.未尽事宜，详见有关规范并执行现行国家及部颁设计、施工、验收有关规范、规程 | 座 | 7
本页小计
注：为计取规费等的使用，可在表中增设其中：“定额人工费”。
表—08
分部分项工程和单价措施项目清单与计价表
工程名称：青下社区经纬编小区10#楼楼前、楼后道路 | [5 empty] | 标段：青口镇2026年度背街小巷整治工程 |  |  | 第 4 页 共 6 页
序号 | 项目编码 | 项目名称 | 项目特征描述 | 计量单位 | 工程量 |  | 金额（元）
[7 empty] | 综合单价 | 综合合价 |  | 其中：暂估价
9 | 040504001003 | 砌筑井 | 1.Φ600mm检查井加高 2.砌筑材料品种、规格、强度等级:混凝土实心砖240*115*53mm，加深高度至路面完成面标高 3.砂浆强度等级、配合比:M7.5水泥砂浆砌筑 4.盖板材质、规格:采用原有Φ600mm铸铁井盖及井座 5.未尽事宜，详见有关规范并执行现行国家及部颁设计、施工、验收有关规范、规程 | 座 | 12
10 | 040504001004 | 砌筑井 | 1.300*600mm检查井加高 2.砌筑材料品种、规格、强度等级:混凝土实心砖240*115*53mm，加深高度至路面完成面标高 3.砂浆强度等级、配合比:M7.5水泥砂浆砌筑 4.盖板材质、规格:采用原有300*600mm铸铁井盖及井座 5.未尽事宜，详见有关规范并执行现行国家及部颁设计、施工、验收有关规范、规程 | 座 | 6
本页小计
注：为计取规费等的使用，可在表中增设其中：“定额人工费”。
表—08
分部分项工程和单价措施项目清单与计价表
工程名称：青下社区经纬编小区10#楼楼前、楼后道路 | [5 empty] | 标段：青口镇2026年度背街小巷整治工程 |  |  | 第 5 页 共 6 页
序号 | 项目编码 | 项目名称 | 项目特征描述 | 计量单位 | 工程量 |  | 金额（元）
[7 empty] | 综合单价 | 综合合价 |  | 其中：暂估价
11 | 040504001005 | 砌筑井 | 1.500*600mm检查井加高 2.砌筑材料品种、规格、强度等级:混凝土实心砖240*115*53mm，加深高度至路面完成面标高 3.砂浆强度等级、配合比:M7.5水泥砂浆砌筑 4.盖板材质、规格:采用原有500*600mm铸铁井盖及井座 5.未尽事宜，详见有关规范并执行现行国家及部颁设计、施工、验收有关规范、规程 | 座 | 5
12 | 040504009002 | 雨水口 | 1.400*600mm雨水口加高 2.雨水箅子及圈口材质、型号、规格:更换为400*600mm市政标准重型球墨铸铁雨水篦、座 3.砌筑材料品种、规格:混凝土实心砖240*115*53mm，加深高度至路面完成面标高 4.砂浆强度等级及配合比:M10水泥砂浆砌筑 5.未尽事宜，详见有关规范并执行现行国家及部颁设计、施工、验收有关规范、规程 | 座 | 21
标线
本页小计
注：为计取规费等的使用，可在表中增设其中：“定额人工费”。
表—08
分部分项工程和单价措施项目清单与计价表
工程名称：青下社区经纬编小区10#楼楼前、楼后道路 | [5 empty] | 标段：青口镇2026年度背街小巷整治工程 |  |  | 第 6 页 共 6 页
序号 | 项目编码 | 项目名称 | 项目特征描述 | 计量单位 | 工程量 |  | 金额（元）
[7 empty] | 综合单价 | 综合合价 |  | 其中：暂估价
13 | 040205006001 | 标线 | 1.材料品种:采用热熔反光型标线 2.工艺:涂料中应混合占总重15-22%的玻璃微珠，在喷涂时标线表面还应均布0.3～0.4kg/m2的玻璃微珠；标线涂层厚度为1.8+0.2mm，应均匀，无起泡、开裂、发粘、脱落等现象 3.线型:工程量包括车位线及箭头等 4.标线方案需经招标人确认后方可实施 5.未尽事宜，详见有关规范并执行现行国家及部颁设计、施工、验收有关规范、规程 | m2 | 10.91
分部分项合计
措施项目
14 | 041106001001 | 大型机械设备进出场及安拆 | 1.机械设备规格型号:由投标人自行考虑施工机械设备，结算不再调整 | 项 | 1
单价措施合计
本页小计
合 计
注：为计取规费等的使用，可在表中增设其中：“定额人工费”。
表—08

## 表-11 总价措施项目清单与计价表【青下社区经纬编小区10
总价措施项目清单与计价表
工程名称：青下社区经纬编小区10#楼楼前、楼后道路 |  |  |  | 标段：青口镇2026年度背街小巷整治工程 |  |  |  | 第 1 页 共 2 页
序号 | 项目编码 | 项目名称 | 计算基础 |  | 费率 (%) | 金额 (元) | 调整 费率 (%) |  | 调整后 金额(元) | 备注
1 | 041109001001 | 安全文明施工费
1.1 | 1.1 | 基本费 | 分部分项合计+技术措施项目合计-分部分项设备费-技术措施项目设备费 |  | 1.5
1.2 | 1.2 | 增加费 | 分部分项合计+技术措施项目合计-分部分项设备费-技术措施项目设备费 |  | 0
1.3 | 1.3 | 扬尘污染防治增加费 | 分部分项合计+技术措施项目合计-分部分项设备费-技术措施项目设备费 |  | 0.31
2 | 041109010001 | 按质论价 | 分部分项合计+技术措施项目合计-分部分项设备费-技术措施项目设备费 |  | 0
3 | 041109002001 | 夜间施工 | 分部分项合计+技术措施项目合计-分部分项设备费-技术措施项目设备费
4 | 041109003001 | 二次搬运 | 分部分项合计+技术措施项目合计-分部分项设备费-技术措施项目设备费
5 | 041109004001 | 冬雨季施工 | 分部分项合计+技术措施项目合计-分部分项设备费-技术措施项目设备费
6 | 041109006001 | 地上、地下设施、建筑物的临时保护设施 | 分部分项合计+技术措施项目合计-分部分项设备费-技术措施项目设备费
7 | 041109007001 | 已完工程及设备保护 | 分部分项合计+技术措施项目合计-分部分项设备费-技术措施项目设备费
8 | 041109008001 | 临时设施 | 分部分项合计+技术措施项目合计-分部分项设备费-技术措施项目设备费
9 | 041109009001 | 赶工措施 | 分部分项合计+技术措施项目合计-分部分项设备费-技术措施项目设备费
10 | 041109011001 | 建筑工人实名制 | 分部分项合计+技术措施项目合计-分部分项设备费-技术措施项目设备费 | [6 empty] | 建筑工人实名制设备由建筑工人工资专用账户开户银行提供的，建筑工人实名制费用按表中费率乘以0.5系数计取
11 | 041109012001 | 特殊施工降效 | 分部分项合计+技术措施项目合计-分部
编制人（造价人员）： |  |  |  | 复核人（造价工程师）：
表-11
总价措施项目清单与计价表
工程名称：青下社区经纬编小区10#楼楼前、楼后道路 |  |  |  | 标段：青口镇2026年度背街小巷整治工程 |  |  |  | 第 2 页 共 2 页
序号 | 项目编码 | 项目名称 | 计算基础 |  | 费率 (%) | 金额 (元) | 调整 费率 (%) |  | 调整后 金额(元) | 备注
分项设备费-技术措施项目设备费
12 | 041109013001 | 交通组织维护 | 分部分项合计+技术措施项目合计-分部分项设备费-技术措施项目设备费
13 | 041109014001 | 协管费 | 分部分项合计+技术措施项目合计-分部分项设备费-技术措施项目设备费
14 | 041109015001 | 智慧工地费用 | 分部分项合计+技术措施项目合计-分部分项设备费-技术措施项目设备费
合 计
编制人（造价人员）： |  |  |  | 复核人（造价工程师）：
表-11

## 表-12 其他项目清单与计价汇总表【青下社区经纬编小区10
其他项目清单与计价汇总表
工程名称：青下社区经纬编小区10#楼楼前、楼后道路 |  | 标段：青口镇2026年度背街小巷整治工程 |  |  | 第 1 页 共 1 页
序号 | 项目名称 |  | 金额（元） | 结算金额（元） |  | 备注
一 | 其他项目
1 | 暂列金额 |  |  |  |  | 明细详见表-12-1
2 | 暂估价
2.1 | 材料(工程设备)暂估价 |  | - |  |  | 明细详见表-12-2
2.2 | 专业工程暂估价 |  |  |  |  | 明细详见表-12-3
3 | 计日工 |  |  |  |  | 明细详见表-12-4
4 | 总承包服务费 |  |  |  |  | 明细详见表-12-5
5 | 索赔与现场签证 |  | - |  |  | 明细详见表-12-6
合 计 | [5 empty] | —
表—12

## 表-12-4 计日工表【青下社区经纬编小区10#楼楼前、楼
计日工表
工程名称：青下社区经纬编小区10#楼楼前、楼后道路 |  |  |  |  | 标段：青口镇2026年度背街小巷整治工程 |  | 第 1 页 共 1 页
编号 | 项目名称 | 单位 | 暂定数量 | 实际数量 |  | 综合单价(元) |  | 合价（元）
[8 empty] | 暂定 | 实际
1 | 人工
1.1
人工小计
2 | 材料
2.1
材料小计
3 | 机械
3.1
机械小计
4 | 企业管理费和利润
4.1
企业管理费和利润小计
总计
表—12—4

## 表-13 规费、税金项目清单与计价表【青下社区经纬编小区1
规费、税金项目清单与计价表
工程名称：青下社区经纬编小区10#楼楼前、楼后道路 |  |  | 标段：青口镇2026年度背街小巷整治工程 |  | 第 1 页 共 1 页
序号 | 项目名称 | 计算基础 |  | 计算基数 |  | 计算费率(%) | 金额(元)
1 | 规费 | 社会保险费+住房公积金+环境保护税
1.1 | 社会保险费 | 分部分项工程+措施项目+其他项目-分部分项设备费-技术措施项目设备费 |  |  |  | 2
1.2 | 住房公积金 | 分部分项工程+措施项目+其他项目-分部分项设备费-技术措施项目设备费 |  |  |  | 0.34
1.3 | 环境保护税 | 分部分项工程+措施项目+其他项目-分部分项设备费-技术措施项目设备费 |  |  |  | 0
2 | 税金 | 分部分项工程+措施项目+其他项目+规费-(甲供材料费+甲供主材费+甲供设备费)/1.01 |  |  |  | 9
合 计
表—13

## 扉-1 招标工程量清单扉页【繁荣社区惠民街西部道路】
|  | 繁荣社区惠民街西部道路 |  |  | 工程
招 标 工 程 量 清 单
招 标 人： |  |  | 造价咨询人：
| （单位盖章） |  |  | (单位资质专用章)
法定代表人 或其授权人： |  |  | 法定代表人 或其授权人：
| (签字或盖章) |  |  | (签字或盖章)
编 制 人： |  |  | 复 核 人：
| (造价人员签字盖专用章) |  |  | (造价工程师签字盖专用章)
编 制 时 间： |  |  | 复 核 时 间：
扉-1

## 表-08 分部分项工程和单价措施项目清单与计价表【繁荣社区
分部分项工程和单价措施项目清单与计价表
工程名称：繁荣社区惠民街西部道路 | [5 empty] | 标段：青口镇2026年度背街小巷整治工程 |  |  | 第 1 页 共 2 页
序号 | 项目编码 | 项目名称 | 项目特征描述 | 计量单位 | 工程量 |  | 金额（元）
[7 empty] | 综合单价 | 综合合价 |  | 其中：暂估价
沥青混凝土路面
1 | 040202001001 | 原水泥混凝土路面处理 | 1.部位:原有水泥混凝土路面 2.拆除凸出原有路面混凝土构筑物、障碍物及原有路面尘土、垃圾清理、冲洗打扫干净，并经招标人验收后方可施工，投标人根据现场实际情况自行考虑，综合报价，结算不再调整 | m2 | 223.52
2 | 040203004001 | 灌缝 | 1.部位:施工缝、缩缝 2.填缝料:宜采用改性沥青类嵌缝油膏 3.未尽事宜，详见有关规范并执行现行国家及部颁设计、施工、验收有关规范、规程 | m | 55.88
3 | 040203004002 | 抗裂贴 | 1.砼路面纵、横缝贴高性能抗裂贴，宽300mm 2.材料品种:高性能应力吸收贴及沥青砂使用量现场实际发生计量 3.未尽事宜，详见有关规范并执行现行国家及部颁设计、施工、验收有关规范、规程 | m2 | 16.76
4 | 040203003001 | 透层、粘层 | 1.材料品种:乳化沥青（ES-2） 2.喷油量:洒布量0.9～1.0L/m2，矿物用量5～8m3/1000m2 3.未尽事宜，详见有关规范并执行现行国家及部颁设计、施工、验收有关规范、规程 | m2 | 223.52
本页小计
注：为计取规费等的使用，可在表中增设其中：“定额人工费”。
表—08
分部分项工程和单价措施项目清单与计价表
工程名称：繁荣社区惠民街西部道路 | [5 empty] | 标段：青口镇2026年度背街小巷整治工程 |  |  | 第 2 页 共 2 页
序号 | 项目编码 | 项目名称 | 项目特征描述 | 计量单位 | 工程量 |  | 金额（元）
[7 empty] | 综合单价 | 综合合价 |  | 其中：暂估价
5 | 040203006001 | 沥青混凝土 | 1.沥青混凝土种类:AC-13沥青混凝土 2.厚度:5cm 3.沥青面层用细集料的规格及质量技术要求应符合《公路沥青路面施工技术规范》的要求 4.未尽事宜，详见有关规范并执行现行国家及部颁设计、施工、验收有关规范、规程 | m2 | 223.52
分部分项合计
措施项目
6 | 041106001001 | 大型机械设备进出场及安拆 | 1.机械设备规格型号:由投标人自行考虑施工机械设备，结算不再调整 | 项 | 1
单价措施合计
本页小计
合 计
注：为计取规费等的使用，可在表中增设其中：“定额人工费”。
表—08

## 表-11 总价措施项目清单与计价表【繁荣社区惠民街西部道路】
总价措施项目清单与计价表
工程名称：繁荣社区惠民街西部道路 |  |  |  | 标段：青口镇2026年度背街小巷整治工程 |  |  |  | 第 1 页 共 2 页
序号 | 项目编码 | 项目名称 | 计算基础 |  | 费率 (%) | 金额 (元) | 调整 费率 (%) |  | 调整后 金额(元) | 备注
1 | 041109001001 | 安全文明施工费
1.1 | 1.1 | 基本费 | 分部分项合计+技术措施项目合计-分部分项设备费-技术措施项目设备费 |  | 1.5
1.2 | 1.2 | 增加费 | 分部分项合计+技术措施项目合计-分部分项设备费-技术措施项目设备费 |  | 0
1.3 | 1.3 | 扬尘污染防治增加费 | 分部分项合计+技术措施项目合计-分部分项设备费-技术措施项目设备费 |  | 0.31
2 | 041109010001 | 按质论价 | 分部分项合计+技术措施项目合计-分部分项设备费-技术措施项目设备费 |  | 0
3 | 041109002001 | 夜间施工 | 分部分项合计+技术措施项目合计-分部分项设备费-技术措施项目设备费
4 | 041109003001 | 二次搬运 | 分部分项合计+技术措施项目合计-分部分项设备费-技术措施项目设备费
5 | 041109004001 | 冬雨季施工 | 分部分项合计+技术措施项目合计-分部分项设备费-技术措施项目设备费
6 | 041109006001 | 地上、地下设施、建筑物的临时保护设施 | 分部分项合计+技术措施项目合计-分部分项设备费-技术措施项目设备费
7 | 041109007001 | 已完工程及设备保护 | 分部分项合计+技术措施项目合计-分部分项设备费-技术措施项目设备费
8 | 041109008001 | 临时设施 | 分部分项合计+技术措施项目合计-分部分项设备费-技术措施项目设备费
9 | 041109009001 | 赶工措施 | 分部分项合计+技术措施项目合计-分部分项设备费-技术措施项目设备费
10 | 041109011001 | 建筑工人实名制 | 分部分项合计+技术措施项目合计-分部分项设备费-技术措施项目设备费 | [6 empty] | 建筑工人实名制设备由建筑工人工资专用账户开户银行提供的，建筑工人实名制费用按表中费率乘以0.5系数计取
11 | 041109012001 | 特殊施工降效 | 分部分项合计+技术措施项目合计-分部
编制人（造价人员）： |  |  |  | 复核人（造价工程师）：
表-11
总价措施项目清单与计价表
工程名称：繁荣社区惠民街西部道路 |  |  |  | 标段：青口镇2026年度背街小巷整治工程 |  |  |  | 第 2 页 共 2 页
序号 | 项目编码 | 项目名称 | 计算基础 |  | 费率 (%) | 金额 (元) | 调整 费率 (%) |  | 调整后 金额(元) | 备注
分项设备费-技术措施项目设备费
12 | 041109013001 | 交通组织维护 | 分部分项合计+技术措施项目合计-分部分项设备费-技术措施项目设备费
13 | 041109014001 | 协管费 | 分部分项合计+技术措施项目合计-分部分项设备费-技术措施项目设备费
14 | 041109015001 | 智慧工地费用 | 分部分项合计+技术措施项目合计-分部分项设备费-技术措施项目设备费
合 计
编制人（造价人员）： |  |  |  | 复核人（造价工程师）：
表-11

## 表-12 其他项目清单与计价汇总表【繁荣社区惠民街西部道路】
其他项目清单与计价汇总表
工程名称：繁荣社区惠民街西部道路 |  | 标段：青口镇2026年度背街小巷整治工程 |  |  | 第 1 页 共 1 页
序号 | 项目名称 |  | 金额（元） | 结算金额（元） |  | 备注
一 | 其他项目
1 | 暂列金额 |  |  |  |  | 明细详见表-12-1
2 | 暂估价
2.1 | 材料(工程设备)暂估价 |  | - |  |  | 明细详见表-12-2
2.2 | 专业工程暂估价 |  |  |  |  | 明细详见表-12-3
3 | 计日工 |  |  |  |  | 明细详见表-12-4
4 | 总承包服务费 |  |  |  |  | 明细详见表-12-5
5 | 索赔与现场签证 |  | - |  |  | 明细详见表-12-6
合 计 | [5 empty] | —
表—12

## 表-12-4 计日工表【繁荣社区惠民街西部道路】
计日工表
工程名称：繁荣社区惠民街西部道路 |  |  |  |  | 标段：青口镇2026年度背街小巷整治工程 |  | 第 1 页 共 1 页
编号 | 项目名称 | 单位 | 暂定数量 | 实际数量 |  | 综合单价(元) |  | 合价（元）
[8 empty] | 暂定 | 实际
1 | 人工
1.1
人工小计
2 | 材料
2.1
材料小计
3 | 机械
3.1
机械小计
4 | 企业管理费和利润
4.1
企业管理费和利润小计
总计
表—12—4

## 表-13 规费、税金项目清单与计价表【繁荣社区惠民街西部道
规费、税金项目清单与计价表
工程名称：繁荣社区惠民街西部道路 |  |  | 标段：青口镇2026年度背街小巷整治工程 |  | 第 1 页 共 1 页
序号 | 项目名称 | 计算基础 |  | 计算基数 |  | 计算费率(%) | 金额(元)
1 | 规费 | 社会保险费+住房公积金+环境保护税
1.1 | 社会保险费 | 分部分项工程+措施项目+其他项目-分部分项设备费-技术措施项目设备费 |  |  |  | 2
1.2 | 住房公积金 | 分部分项工程+措施项目+其他项目-分部分项设备费-技术措施项目设备费 |  |  |  | 0.34
1.3 | 环境保护税 | 分部分项工程+措施项目+其他项目-分部分项设备费-技术措施项目设备费 |  |  |  | 0
2 | 税金 | 分部分项工程+措施项目+其他项目+规费-(甲供材料费+甲供主材费+甲供设备费)/1.01 |  |  |  | 9
合 计
表—13

## 扉-1 招标工程量清单扉页【繁荣社区万隆步行街西侧南北路】
|  | 繁荣社区万隆步行街西侧南北路 |  |  | 工程
招 标 工 程 量 清 单
招 标 人： |  |  | 造价咨询人：
| （单位盖章） |  |  | (单位资质专用章)
法定代表人 或其授权人： |  |  | 法定代表人 或其授权人：
| (签字或盖章) |  |  | (签字或盖章)
编 制 人： |  |  | 复 核 人：
| (造价人员签字盖专用章) |  |  | (造价工程师签字盖专用章)
编 制 时 间： |  |  | 复 核 时 间：
扉-1

## 表-08 分部分项工程和单价措施项目清单与计价表【繁荣社区_1
分部分项工程和单价措施项目清单与计价表
工程名称：繁荣社区万隆步行街西侧南北路 | [5 empty] | 标段：青口镇2026年度背街小巷整治工程 |  |  | 第 1 页 共 4 页
序号 | 项目编码 | 项目名称 | 项目特征描述 | 计量单位 | 工程量 |  | 金额（元）
[7 empty] | 综合单价 | 综合合价 |  | 其中：暂估价
拆除及恢复工程
1 | 041001001003 | 拆除路面 | 1.材质:拆除南侧破损严重的原有混凝土路面 2.厚度:15cm 3.包含废料清扫后垃圾外运等措施由投标人根据现场实际情况综合考虑报价，结算不再调整 | m2 | 45
2 | 040203007003 | 水泥混凝土 | 1.路面恢复 2.混凝土强度等级:C30混凝土 3.厚度:15cm 4.由投标人根据现场实际情况综合考虑报价，结算不再调整 | m2 | 45
3 | 041001001002 | 拆除路面 | 1.部位:拆除中间铺装路面 2.材质:块料石材及干硬性水泥砂浆粘层 3.拆除后建筑垃圾由投标人自行考虑外运，结算不再调整 | m2 | 66
4 | 040203007002 | 水泥混凝土 | 1.部位:原铺装路面 2.混凝土强度等级:C30 3.厚度:平均厚度10cm 4.嵌缝材料:每4m设置一道横缝，横向缩缝采用假缝式，机切假缝宽 4-6mm，缝深 6cm，用塑性沥青填缝料灌注缝口 5.未尽事宜，详见有关规范并执行现行国家及部颁设计、施工、验收有关规范、规程 | m2 | 66
沥青混凝土路面
本页小计
注：为计取规费等的使用，可在表中增设其中：“定额人工费”。
表—08
分部分项工程和单价措施项目清单与计价表
工程名称：繁荣社区万隆步行街西侧南北路 | [5 empty] | 标段：青口镇2026年度背街小巷整治工程 |  |  | 第 2 页 共 4 页
序号 | 项目编码 | 项目名称 | 项目特征描述 | 计量单位 | 工程量 |  | 金额（元）
[7 empty] | 综合单价 | 综合合价 |  | 其中：暂估价
5 | 040202001001 | 原水泥混凝土路面处理 | 1.部位:原有水泥混凝土路面 2.拆除凸出原有路面混凝土构筑物、障碍物及原有路面尘土、垃圾清理、冲洗打扫干净，并经招标人验收后方可施工，投标人根据现场实际情况自行考虑，综合报价，结算不再调整 | m2 | 1240.8
6 | 040203004001 | 灌缝 | 1.部位:施工缝、缩缝 2.填缝料:宜采用改性沥青类嵌缝油膏 3.未尽事宜，详见有关规范并执行现行国家及部颁设计、施工、验收有关规范、规程 | m | 723.8
7 | 040203004002 | 抗裂贴 | 1.砼路面纵、横缝贴高性能抗裂贴，宽300mm 2.材料品种:高性能应力吸收贴及沥青砂使用量现场实际发生计量 3.未尽事宜，详见有关规范并执行现行国家及部颁设计、施工、验收有关规范、规程 | m2 | 217.14
8 | 040203003001 | 透层、粘层 | 1.材料品种:乳化沥青（ES-2） 2.喷油量:洒布量0.9～1.0L/m2，矿物用量5～8m3/1000m2 3.未尽事宜，详见有关规范并执行现行国家及部颁设计、施工、验收有关规范、规程 | m2 | 1240.8
本页小计
注：为计取规费等的使用，可在表中增设其中：“定额人工费”。
表—08
分部分项工程和单价措施项目清单与计价表
工程名称：繁荣社区万隆步行街西侧南北路 | [5 empty] | 标段：青口镇2026年度背街小巷整治工程 |  |  | 第 3 页 共 4 页
序号 | 项目编码 | 项目名称 | 项目特征描述 | 计量单位 | 工程量 |  | 金额（元）
[7 empty] | 综合单价 | 综合合价 |  | 其中：暂估价
9 | 040203006001 | 沥青混凝土 | 1.沥青混凝土种类:AC-13沥青混凝土 2.厚度:5cm 3.沥青面层用细集料的规格及质量技术要求应符合《公路沥青路面施工技术规范》的要求 4.未尽事宜，详见有关规范并执行现行国家及部颁设计、施工、验收有关规范、规程 | m2 | 1240.8
地沟整修
10 | 041001006001 | 地沟修复及加铺盖板 | 1.部位:现状排水沟清淤、沟壁修复及加铺盖板 2.现状雨水盖板沟清淤、原有沟壁破损、塌陷，需用MU20混凝土实心砖重新砌筑，并抹1:2防水砂浆 3.盖板材质、规格:原盖板无法使用的情况下更换500mm宽100mm厚地沟盖板，每隔20m处设置400*600铸铁雨水篦一套 4.由投标人自行勘查现场并满足甲方使用要求综合考虑报价，结算不再调整 5.未尽事宜，详见有关规范并执行现行国家及部颁设计、施工、验收有关规范、规程 | m | 206.8
分部分项合计
措施项目
11 | 041106001001 | 大型机械设备进出场及安拆 | 1.机械设备规格型号:由投标人自行考虑施工机械设备，结算不再调整 | 项 | 1
单价措施合计
本页小计
注：为计取规费等的使用，可在表中增设其中：“定额人工费”。
表—08
分部分项工程和单价措施项目清单与计价表
工程名称：繁荣社区万隆步行街西侧南北路 | [5 empty] | 标段：青口镇2026年度背街小巷整治工程 |  |  | 第 4 页 共 4 页
合 计
注：为计取规费等的使用，可在表中增设其中：“定额人工费”。
表—08

## 表-11 总价措施项目清单与计价表【繁荣社区万隆步行街西侧
总价措施项目清单与计价表
工程名称：繁荣社区万隆步行街西侧南北路 |  |  |  | 标段：青口镇2026年度背街小巷整治工程 |  |  |  | 第 1 页 共 2 页
序号 | 项目编码 | 项目名称 | 计算基础 |  | 费率 (%) | 金额 (元) | 调整 费率 (%) |  | 调整后 金额(元) | 备注
1 | 041109001001 | 安全文明施工费
1.1 | 1.1 | 基本费 | 分部分项合计+技术措施项目合计-分部分项设备费-技术措施项目设备费 |  | 1.5
1.2 | 1.2 | 增加费 | 分部分项合计+技术措施项目合计-分部分项设备费-技术措施项目设备费 |  | 0
1.3 | 1.3 | 扬尘污染防治增加费 | 分部分项合计+技术措施项目合计-分部分项设备费-技术措施项目设备费 |  | 0.31
2 | 041109010001 | 按质论价 | 分部分项合计+技术措施项目合计-分部分项设备费-技术措施项目设备费 |  | 0
3 | 041109002001 | 夜间施工 | 分部分项合计+技术措施项目合计-分部分项设备费-技术措施项目设备费
4 | 041109003001 | 二次搬运 | 分部分项合计+技术措施项目合计-分部分项设备费-技术措施项目设备费
5 | 041109004001 | 冬雨季施工 | 分部分项合计+技术措施项目合计-分部分项设备费-技术措施项目设备费
6 | 041109006001 | 地上、地下设施、建筑物的临时保护设施 | 分部分项合计+技术措施项目合计-分部分项设备费-技术措施项目设备费
7 | 041109007001 | 已完工程及设备保护 | 分部分项合计+技术措施项目合计-分部分项设备费-技术措施项目设备费
8 | 041109008001 | 临时设施 | 分部分项合计+技术措施项目合计-分部分项设备费-技术措施项目设备费
9 | 041109009001 | 赶工措施 | 分部分项合计+技术措施项目合计-分部分项设备费-技术措施项目设备费
10 | 041109011001 | 建筑工人实名制 | 分部分项合计+技术措施项目合计-分部分项设备费-技术措施项目设备费 | [6 empty] | 建筑工人实名制设备由建筑工人工资专用账户开户银行提供的，建筑工人实名制费用按表中费率乘以0.5系数计取
11 | 041109012001 | 特殊施工降效 | 分部分项合计+技术措施项目合计-分部
编制人（造价人员）： |  |  |  | 复核人（造价工程师）：
表-11
总价措施项目清单与计价表
工程名称：繁荣社区万隆步行街西侧南北路 |  |  |  | 标段：青口镇2026年度背街小巷整治工程 |  |  |  | 第 2 页 共 2 页
序号 | 项目编码 | 项目名称 | 计算基础 |  | 费率 (%) | 金额 (元) | 调整 费率 (%) |  | 调整后 金额(元) | 备注
分项设备费-技术措施项目设备费
12 | 041109013001 | 交通组织维护 | 分部分项合计+技术措施项目合计-分部分项设备费-技术措施项目设备费
13 | 041109014001 | 协管费 | 分部分项合计+技术措施项目合计-分部分项设备费-技术措施项目设备费
14 | 041109015001 | 智慧工地费用 | 分部分项合计+技术措施项目合计-分部分项设备费-技术措施项目设备费
合 计
编制人（造价人员）： |  |  |  | 复核人（造价工程师）：
表-11

## 表-12 其他项目清单与计价汇总表【繁荣社区万隆步行街西侧
其他项目清单与计价汇总表
工程名称：繁荣社区万隆步行街西侧南北路 |  | 标段：青口镇2026年度背街小巷整治工程 |  |  | 第 1 页 共 1 页
序号 | 项目名称 |  | 金额（元） | 结算金额（元） |  | 备注
一 | 其他项目
1 | 暂列金额 |  |  |  |  | 明细详见表-12-1
2 | 暂估价
2.1 | 材料(工程设备)暂估价 |  | - |  |  | 明细详见表-12-2
2.2 | 专业工程暂估价 |  |  |  |  | 明细详见表-12-3
3 | 计日工 |  |  |  |  | 明细详见表-12-4
4 | 总承包服务费 |  |  |  |  | 明细详见表-12-5
5 | 索赔与现场签证 |  | - |  |  | 明细详见表-12-6
合 计 | [5 empty] | —
表—12

## 表-12-4 计日工表【繁荣社区万隆步行街西侧南北路】
计日工表
工程名称：繁荣社区万隆步行街西侧南北路 |  |  |  |  | 标段：青口镇2026年度背街小巷整治工程 |  | 第 1 页 共 1 页
编号 | 项目名称 | 单位 | 暂定数量 | 实际数量 |  | 综合单价(元) |  | 合价（元）
[8 empty] | 暂定 | 实际
1 | 人工
1.1
人工小计
2 | 材料
2.1
材料小计
3 | 机械
3.1
机械小计
4 | 企业管理费和利润
4.1
企业管理费和利润小计
总计
表—12—4

## 表-13 规费、税金项目清单与计价表【繁荣社区万隆步行街西
规费、税金项目清单与计价表
工程名称：繁荣社区万隆步行街西侧南北路 |  |  | 标段：青口镇2026年度背街小巷整治工程 |  | 第 1 页 共 1 页
序号 | 项目名称 | 计算基础 |  | 计算基数 |  | 计算费率(%) | 金额(元)
1 | 规费 | 社会保险费+住房公积金+环境保护税
1.1 | 社会保险费 | 分部分项工程+措施项目+其他项目-分部分项设备费-技术措施项目设备费 |  |  |  | 2
1.2 | 住房公积金 | 分部分项工程+措施项目+其他项目-分部分项设备费-技术措施项目设备费 |  |  |  | 0.34
1.3 | 环境保护税 | 分部分项工程+措施项目+其他项目-分部分项设备费-技术措施项目设备费 |  |  |  | 0
2 | 税金 | 分部分项工程+措施项目+其他项目+规费-(甲供材料费+甲供主材费+甲供设备费)/1.01 |  |  |  | 9
合 计
表—13

## 扉-1 招标工程量清单扉页【南街社区南北中心路】
|  | 南街社区南北中心路 |  |  | 工程
招 标 工 程 量 清 单
招 标 人： |  |  | 造价咨询人：
| （单位盖章） |  |  | (单位资质专用章)
法定代表人 或其授权人： |  |  | 法定代表人 或其授权人：
| (签字或盖章) |  |  | (签字或盖章)
编 制 人： |  |  | 复 核 人：
| (造价人员签字盖专用章) |  |  | (造价工程师签字盖专用章)
编 制 时 间： |  |  | 复 核 时 间：
扉-1

## 表-08 分部分项工程和单价措施项目清单与计价表【南街社区
分部分项工程和单价措施项目清单与计价表
工程名称：南街社区南北中心路 | [5 empty] | 标段：青口镇2026年度背街小巷整治工程 |  |  | 第 1 页 共 6 页
序号 | 项目编码 | 项目名称 | 项目特征描述 | 计量单位 | 工程量 |  | 金额（元）
[7 empty] | 综合单价 | 综合合价 |  | 其中：暂估价
道路拓宽
1 | 041001007001 | 拆除砖石结构 | 1.拆除两侧花坛及散水 2.破碎后垃圾运至招标人指定地点，由投标人自行踏看现场综合考虑报价，结算不再调整 | 项 | 1
2 | 040202001001 | 路床(槽）整形 | 1.部位:南北中心路两侧 2.范围:现状土路压实 3.挖高填低、整平路床，使之形成招标人要求的纵横坡度，并应经压路机碾压密实 4.多余土方运至招标人指定地点，投标人综合考虑报价，结算不再调整 5.未尽事宜，详见有关规范并执行现行国家及部颁设计、施工、验收有关规范、规程 | m2 | 2880
本页小计
注：为计取规费等的使用，可在表中增设其中：“定额人工费”。
表—08
分部分项工程和单价措施项目清单与计价表
工程名称：南街社区南北中心路 | [5 empty] | 标段：青口镇2026年度背街小巷整治工程 |  |  | 第 2 页 共 6 页
序号 | 项目编码 | 项目名称 | 项目特征描述 | 计量单位 | 工程量 |  | 金额（元）
[7 empty] | 综合单价 | 综合合价 |  | 其中：暂估价
3 | 040203007001 | 水泥混凝土 | 1.混凝土强度等级:C30水泥混凝土，抗弯拉强度4.0Mpa 2.厚度:12cm 3.嵌缝材料:每4m设置一道分隔缝，机切假缝宽4-6mm，缝深6cm 4.新旧板接缝设置横向传力杆，直径为Φ25，长度45cm，间隔30cm，嵌入相邻保留板内深22.5cm 5.传力杆和拉杆宜用环氧砂浆牢牢地固定在规定位置，摊铺混凝土前，光圆传力杆的伸出端应涂少许润滑油 6.包含模板等相关措施 7.浇筑的混凝土面层应与相邻路面的横断面吻合，其表面平整度应符合现行《公路工程质量检验评定标准》（JTJ071）规定，补块的表面纹理应与原路面吻合 8.未尽事宜，详见有关规范并执行现行国家及部颁设计、施工、验收有关规范、规程 | m2 | 2880
整修地沟
本页小计
注：为计取规费等的使用，可在表中增设其中：“定额人工费”。
表—08
分部分项工程和单价措施项目清单与计价表
工程名称：南街社区南北中心路 | [5 empty] | 标段：青口镇2026年度背街小巷整治工程 |  |  | 第 3 页 共 6 页
序号 | 项目编码 | 项目名称 | 项目特征描述 | 计量单位 | 工程量 |  | 金额（元）
[7 empty] | 综合单价 | 综合合价 |  | 其中：暂估价
4 | 041001006001 | 地沟修复及加铺盖板 | 1.部位:东侧现状排水沟清淤、沟壁修复及加铺盖板 2.现状雨水盖板沟清淤、原有沟壁破损、塌陷，需用MU20混凝土实心砖重新砌筑，并抹1:2防水砂浆 3.盖板材质、规格:原盖板无法使用的情况下更换700mm宽100mm厚地沟盖板，每隔20m处设置400*600铸铁雨水篦一套 4.由投标人自行勘查现场并满足甲方使用要求综合考虑报价，结算不再调整 5.未尽事宜，详见有关规范并执行现行国家及部颁设计、施工、验收有关规范、规程 | m | 366
5 | 041001001001 | 拆除路面 | 1.过路段雨水管拆除原混凝土路面 2.材质:混凝土类（无筋） 3.厚度:15cm-20cm 4.包含废料清扫后垃圾外运等措施由投标人根据现场实际情况综合考虑报价，结算不再调整 | m2 | 64
6 | 040101002001 | 挖沟槽土方 | 1.土壤类别:根据现场实际情况 2.挖土深度:暂按覆土深度不低于700mm，结算建议根据甲乙双方测绘工程量据实结算 | m3 | 77.76
本页小计
注：为计取规费等的使用，可在表中增设其中：“定额人工费”。
表—08
分部分项工程和单价措施项目清单与计价表
工程名称：南街社区南北中心路 | [5 empty] | 标段：青口镇2026年度背街小巷整治工程 |  |  | 第 4 页 共 6 页
序号 | 项目编码 | 项目名称 | 项目特征描述 | 计量单位 | 工程量 |  | 金额（元）
[7 empty] | 综合单价 | 综合合价 |  | 其中：暂估价
7 | 040103001001 | 回填方 | 1.密实度要求:分层回填，满足相关规范要求 2.填方材料品种:原土回填，投标人应充分考虑现场实际情况，综合报价，结算不再调整 3.填方来源、运距:投标人根据施工现场实际情况自行考虑，决定报价，结算不再调整 | m3 | 74.75
8 | 040501004001 | 塑料管 | 1.材质及规格:高密度聚乙烯（HDPE）双壁波纹管DN200，环刚度≥8KN/m2 2.连接形式:胶圈接口 3.铺设深度:暂按覆土深度不小于700mm，保持水流畅通，由投标人根据现场实际情况综合考虑报价，结算不再调整 4.管道检验及试验要求:试验水头及做法详见《给水排水管道工程施工及验收规范》（GB50268-2008） 5.未尽事宜，详见有关规范并执行现行国家及部颁设计、施工、验收有关规范、规程 | m | 96
本页小计
注：为计取规费等的使用，可在表中增设其中：“定额人工费”。
表—08
分部分项工程和单价措施项目清单与计价表
工程名称：南街社区南北中心路 | [5 empty] | 标段：青口镇2026年度背街小巷整治工程 |  |  | 第 5 页 共 6 页
序号 | 项目编码 | 项目名称 | 项目特征描述 | 计量单位 | 工程量 |  | 金额（元）
[7 empty] | 综合单价 | 综合合价 |  | 其中：暂估价
9 | 040504009001 | 雨水口 | 1.雨水箅子及圈口材质、型号、规格:400*600mm市政标准重型雨水篦 2.垫层、基础材质及厚度:100mm厚C20砼垫层 3.砌筑材料品种、规格:120mm混凝土实心砖，内侧及顶面抹水泥砂浆 4.砂浆强度等级及配合比:M7.5水泥砂浆砌筑 5.未尽事宜，详见有关规范并执行现行国家及部颁设计、施工、验收有关规范、规程 | 座 | 16
本页小计
注：为计取规费等的使用，可在表中增设其中：“定额人工费”。
表—08
分部分项工程和单价措施项目清单与计价表
工程名称：南街社区南北中心路 | [5 empty] | 标段：青口镇2026年度背街小巷整治工程 |  |  | 第 6 页 共 6 页
序号 | 项目编码 | 项目名称 | 项目特征描述 | 计量单位 | 工程量 |  | 金额（元）
[7 empty] | 综合单价 | 综合合价 |  | 其中：暂估价
10 | 040203007002 | 水泥混凝土 | 1.过路雨水管道路恢复 2.混凝土强度等级:C30水泥混凝土，抗弯拉强度4.0Mpa 3.厚度:12cm 4.嵌缝材料:每4m设置一道分隔缝，机切假缝宽4-6mm，缝深6cm 5.新旧板接缝设置横向传力杆，直径为Φ25，长度45cm，间隔30cm，嵌入相邻保留板内深22.5cm 6.传力杆和拉杆宜用环氧砂浆牢牢地固定在规定位置，摊铺混凝土前，光圆传力杆的伸出端应涂少许润滑油 7.包含模板等相关措施 8.浇筑的混凝土面层应与相邻路面的横断面吻合，其表面平整度应符合现行《公路工程质量检验评定标准》（JTJ071）规定，补块的表面纹理应与原路面吻合 9.未尽事宜，详见有关规范并执行现行国家及部颁设计、施工、验收有关规范、规程 | m2 | 64
分部分项合计
措施项目
11 | 041106001001 | 大型机械设备进出场及安拆 | 1.机械设备规格型号:由投标人自行考虑施工机械设备，结算不再调整 | 项 | 1
单价措施合计
本页小计
合 计
注：为计取规费等的使用，可在表中增设其中：“定额人工费”。
表—08

## 表-11 总价措施项目清单与计价表【南街社区南北中心路】
总价措施项目清单与计价表
工程名称：南街社区南北中心路 |  |  |  | 标段：青口镇2026年度背街小巷整治工程 |  |  |  | 第 1 页 共 2 页
序号 | 项目编码 | 项目名称 | 计算基础 |  | 费率 (%) | 金额 (元) | 调整 费率 (%) |  | 调整后 金额(元) | 备注
1 | 041109001001 | 安全文明施工费
1.1 | 1.1 | 基本费 | 分部分项合计+技术措施项目合计-分部分项设备费-技术措施项目设备费 |  | 1.5
1.2 | 1.2 | 增加费 | 分部分项合计+技术措施项目合计-分部分项设备费-技术措施项目设备费 |  | 0
1.3 | 1.3 | 扬尘污染防治增加费 | 分部分项合计+技术措施项目合计-分部分项设备费-技术措施项目设备费 |  | 0.31
2 | 041109010001 | 按质论价 | 分部分项合计+技术措施项目合计-分部分项设备费-技术措施项目设备费 |  | 0
3 | 041109002001 | 夜间施工 | 分部分项合计+技术措施项目合计-分部分项设备费-技术措施项目设备费
4 | 041109003001 | 二次搬运 | 分部分项合计+技术措施项目合计-分部分项设备费-技术措施项目设备费
5 | 041109004001 | 冬雨季施工 | 分部分项合计+技术措施项目合计-分部分项设备费-技术措施项目设备费
6 | 041109006001 | 地上、地下设施、建筑物的临时保护设施 | 分部分项合计+技术措施项目合计-分部分项设备费-技术措施项目设备费
7 | 041109007001 | 已完工程及设备保护 | 分部分项合计+技术措施项目合计-分部分项设备费-技术措施项目设备费
8 | 041109008001 | 临时设施 | 分部分项合计+技术措施项目合计-分部分项设备费-技术措施项目设备费
9 | 041109009001 | 赶工措施 | 分部分项合计+技术措施项目合计-分部分项设备费-技术措施项目设备费
10 | 041109011001 | 建筑工人实名制 | 分部分项合计+技术措施项目合计-分部分项设备费-技术措施项目设备费 | [6 empty] | 建筑工人实名制设备由建筑工人工资专用账户开户银行提供的，建筑工人实名制费用按表中费率乘以0.5系数计取
11 | 041109012001 | 特殊施工降效 | 分部分项合计+技术措施项目合计-分部
编制人（造价人员）： |  |  |  | 复核人（造价工程师）：
表-11
总价措施项目清单与计价表
工程名称：南街社区南北中心路 |  |  |  | 标段：青口镇2026年度背街小巷整治工程 |  |  |  | 第 2 页 共 2 页
序号 | 项目编码 | 项目名称 | 计算基础 |  | 费率 (%) | 金额 (元) | 调整 费率 (%) |  | 调整后 金额(元) | 备注
分项设备费-技术措施项目设备费
12 | 041109013001 | 交通组织维护 | 分部分项合计+技术措施项目合计-分部分项设备费-技术措施项目设备费
13 | 041109014001 | 协管费 | 分部分项合计+技术措施项目合计-分部分项设备费-技术措施项目设备费
14 | 041109015001 | 智慧工地费用 | 分部分项合计+技术措施项目合计-分部分项设备费-技术措施项目设备费
合 计
编制人（造价人员）： |  |  |  | 复核人（造价工程师）：
表-11

## 表-12 其他项目清单与计价汇总表【南街社区南北中心路】
其他项目清单与计价汇总表
工程名称：南街社区南北中心路 |  | 标段：青口镇2026年度背街小巷整治工程 |  |  | 第 1 页 共 1 页
序号 | 项目名称 |  | 金额（元） | 结算金额（元） |  | 备注
一 | 其他项目
1 | 暂列金额 |  |  |  |  | 明细详见表-12-1
2 | 暂估价
2.1 | 材料(工程设备)暂估价 |  | - |  |  | 明细详见表-12-2
2.2 | 专业工程暂估价 |  |  |  |  | 明细详见表-12-3
3 | 计日工 |  |  |  |  | 明细详见表-12-4
4 | 总承包服务费 |  |  |  |  | 明细详见表-12-5
5 | 索赔与现场签证 |  | - |  |  | 明细详见表-12-6
合 计 | [5 empty] | —
表—12

## 表-12-4 计日工表【南街社区南北中心路】
计日工表
工程名称：南街社区南北中心路 |  |  |  |  | 标段：青口镇2026年度背街小巷整治工程 |  | 第 1 页 共 1 页
编号 | 项目名称 | 单位 | 暂定数量 | 实际数量 |  | 综合单价(元) |  | 合价（元）
[8 empty] | 暂定 | 实际
1 | 人工
1.1
人工小计
2 | 材料
2.1
材料小计
3 | 机械
3.1
机械小计
4 | 企业管理费和利润
4.1
企业管理费和利润小计
总计
表—12—4

## 表-13 规费、税金项目清单与计价表【南街社区南北中心路】
规费、税金项目清单与计价表
工程名称：南街社区南北中心路 |  |  | 标段：青口镇2026年度背街小巷整治工程 |  | 第 1 页 共 1 页
序号 | 项目名称 | 计算基础 |  | 计算基数 |  | 计算费率(%) | 金额(元)
1 | 规费 | 社会保险费+住房公积金+环境保护税
1.1 | 社会保险费 | 分部分项工程+措施项目+其他项目-分部分项设备费-技术措施项目设备费 |  |  |  | 2
1.2 | 住房公积金 | 分部分项工程+措施项目+其他项目-分部分项设备费-技术措施项目设备费 |  |  |  | 0.34
1.3 | 环境保护税 | 分部分项工程+措施项目+其他项目-分部分项设备费-技术措施项目设备费 |  |  |  | 0
2 | 税金 | 分部分项工程+措施项目+其他项目+规费-(甲供材料费+甲供主材费+甲供设备费)/1.01 |  |  |  | 9
合 计
表—13

## 扉-1 招标工程量清单扉页【南街社区西小岗西三巷】
|  | 南街社区西小岗西三巷 |  |  | 工程
招 标 工 程 量 清 单
招 标 人： |  |  | 造价咨询人：
| （单位盖章） |  |  | (单位资质专用章)
法定代表人 或其授权人： |  |  | 法定代表人 或其授权人：
| (签字或盖章) |  |  | (签字或盖章)
编 制 人： |  |  | 复 核 人：
| (造价人员签字盖专用章) |  |  | (造价工程师签字盖专用章)
编 制 时 间： |  |  | 复 核 时 间：
扉-1

## 表-08 分部分项工程和单价措施项目清单与计价表【南街社区_1
分部分项工程和单价措施项目清单与计价表
工程名称：南街社区西小岗西三巷 | [5 empty] | 标段：青口镇2026年度背街小巷整治工程 |  |  | 第 1 页 共 4 页
序号 | 项目编码 | 项目名称 | 项目特征描述 | 计量单位 | 工程量 |  | 金额（元）
[7 empty] | 综合单价 | 综合合价 |  | 其中：暂估价
道路拓宽
1 | 041001007001 | 拆除砖石结构 | 1.拆除两侧花坛及散水 2.破碎后垃圾运至招标人指定地点，由投标人自行踏看现场综合考虑报价，结算不再调整 | 项 | 1
2 | 040202001001 | 路床(槽）整形 | 1.部位:南北中心路两侧 2.范围:现状土路压实 3.挖高填低、整平路床，使之形成招标人要求的纵横坡度，并应经压路机碾压密实 4.多余土方运至招标人指定地点，投标人综合考虑报价，结算不再调整 5.未尽事宜，详见有关规范并执行现行国家及部颁设计、施工、验收有关规范、规程 | m2 | 740
本页小计
注：为计取规费等的使用，可在表中增设其中：“定额人工费”。
表—08
分部分项工程和单价措施项目清单与计价表
工程名称：南街社区西小岗西三巷 | [5 empty] | 标段：青口镇2026年度背街小巷整治工程 |  |  | 第 2 页 共 4 页
序号 | 项目编码 | 项目名称 | 项目特征描述 | 计量单位 | 工程量 |  | 金额（元）
[7 empty] | 综合单价 | 综合合价 |  | 其中：暂估价
3 | 040203007001 | 水泥混凝土 | 1.混凝土强度等级:C30水泥混凝土，抗弯拉强度4.0Mpa 2.厚度:10cm 3.嵌缝材料:每4m设置一道分隔缝，机切假缝宽4-6mm，缝深6cm 4.新旧板接缝设置横向传力杆，直径为Φ25，长度45cm，间隔30cm，嵌入相邻保留板内深22.5cm 5.传力杆和拉杆宜用环氧砂浆牢牢地固定在规定位置，摊铺混凝土前，光圆传力杆的伸出端应涂少许润滑油 6.包含模板等相关措施 7.浇筑的混凝土面层应与相邻路面的横断面吻合，其表面平整度应符合现行《公路工程质量检验评定标准》（JTJ071）规定，补块的表面纹理应与原路面吻合 8.未尽事宜，详见有关规范并执行现行国家及部颁设计、施工、验收有关规范、规程 | m2 | 740
沥青混凝土路面
4 | 040202001002 | 原水泥混凝土路面处理 | 1.部位:原有水泥混凝土路面 2.拆除凸出原有路面混凝土构筑物、障碍物及原有路面尘土、垃圾清理、冲洗打扫干净，并经招标人验收后方可施工，投标人根据现场实际情况自行考虑，综合报价，结算不再调整 | m2 | 744
本页小计
注：为计取规费等的使用，可在表中增设其中：“定额人工费”。
表—08
分部分项工程和单价措施项目清单与计价表
工程名称：南街社区西小岗西三巷 | [5 empty] | 标段：青口镇2026年度背街小巷整治工程 |  |  | 第 3 页 共 4 页
序号 | 项目编码 | 项目名称 | 项目特征描述 | 计量单位 | 工程量 |  | 金额（元）
[7 empty] | 综合单价 | 综合合价 |  | 其中：暂估价
5 | 040203004001 | 灌缝 | 1.部位:施工缝、缩缝 2.填缝料:宜采用改性沥青类嵌缝油膏 3.未尽事宜，详见有关规范并执行现行国家及部颁设计、施工、验收有关规范、规程 | m | 669.6
6 | 040203004002 | 抗裂贴 | 1.砼路面纵、横缝贴高性能抗裂贴，宽300mm 2.材料品种:高性能应力吸收贴及沥青砂使用量现场实际发生计量 3.未尽事宜，详见有关规范并执行现行国家及部颁设计、施工、验收有关规范、规程 | m2 | 200.88
7 | 040203003001 | 透层、粘层 | 1.材料品种:乳化沥青（ES-2） 2.喷油量:洒布量0.9～1.0L/m2，矿物用量5～8m3/1000m2 3.未尽事宜，详见有关规范并执行现行国家及部颁设计、施工、验收有关规范、规程 | m2 | 1450.8
8 | 040203006001 | 沥青混凝土 | 1.沥青混凝土种类:AC-13沥青混凝土 2.厚度:5cm 3.沥青面层用细集料的规格及质量技术要求应符合《公路沥青路面施工技术规范》的要求 4.未尽事宜，详见有关规范并执行现行国家及部颁设计、施工、验收有关规范、规程 | m2 | 1450.8
分部分项合计
措施项目
本页小计
注：为计取规费等的使用，可在表中增设其中：“定额人工费”。
表—08
分部分项工程和单价措施项目清单与计价表
工程名称：南街社区西小岗西三巷 | [5 empty] | 标段：青口镇2026年度背街小巷整治工程 |  |  | 第 4 页 共 4 页
序号 | 项目编码 | 项目名称 | 项目特征描述 | 计量单位 | 工程量 |  | 金额（元）
[7 empty] | 综合单价 | 综合合价 |  | 其中：暂估价
单价措施合计
本页小计
合 计
注：为计取规费等的使用，可在表中增设其中：“定额人工费”。
表—08

## 表-11 总价措施项目清单与计价表【南街社区西小岗西三巷】
总价措施项目清单与计价表
工程名称：南街社区西小岗西三巷 |  |  |  | 标段：青口镇2026年度背街小巷整治工程 |  |  |  | 第 1 页 共 2 页
序号 | 项目编码 | 项目名称 | 计算基础 |  | 费率 (%) | 金额 (元) | 调整 费率 (%) |  | 调整后 金额(元) | 备注
1 | 041109001001 | 安全文明施工费
1.1 | 1.1 | 基本费 | 分部分项合计+技术措施项目合计-分部分项设备费-技术措施项目设备费 |  | 1.5
1.2 | 1.2 | 增加费 | 分部分项合计+技术措施项目合计-分部分项设备费-技术措施项目设备费 |  | 0
1.3 | 1.3 | 扬尘污染防治增加费 | 分部分项合计+技术措施项目合计-分部分项设备费-技术措施项目设备费 |  | 0.31
2 | 041109010001 | 按质论价 | 分部分项合计+技术措施项目合计-分部分项设备费-技术措施项目设备费 |  | 0
3 | 041109002001 | 夜间施工 | 分部分项合计+技术措施项目合计-分部分项设备费-技术措施项目设备费
4 | 041109003001 | 二次搬运 | 分部分项合计+技术措施项目合计-分部分项设备费-技术措施项目设备费
5 | 041109004001 | 冬雨季施工 | 分部分项合计+技术措施项目合计-分部分项设备费-技术措施项目设备费
6 | 041109006001 | 地上、地下设施、建筑物的临时保护设施 | 分部分项合计+技术措施项目合计-分部分项设备费-技术措施项目设备费
7 | 041109007001 | 已完工程及设备保护 | 分部分项合计+技术措施项目合计-分部分项设备费-技术措施项目设备费
8 | 041109008001 | 临时设施 | 分部分项合计+技术措施项目合计-分部分项设备费-技术措施项目设备费
9 | 041109009001 | 赶工措施 | 分部分项合计+技术措施项目合计-分部分项设备费-技术措施项目设备费
10 | 041109011001 | 建筑工人实名制 | 分部分项合计+技术措施项目合计-分部分项设备费-技术措施项目设备费 | [6 empty] | 建筑工人实名制设备由建筑工人工资专用账户开户银行提供的，建筑工人实名制费用按表中费率乘以0.5系数计取
11 | 041109012001 | 特殊施工降效 | 分部分项合计+技术措施项目合计-分部
编制人（造价人员）： |  |  |  | 复核人（造价工程师）：
表-11
总价措施项目清单与计价表
工程名称：南街社区西小岗西三巷 |  |  |  | 标段：青口镇2026年度背街小巷整治工程 |  |  |  | 第 2 页 共 2 页
序号 | 项目编码 | 项目名称 | 计算基础 |  | 费率 (%) | 金额 (元) | 调整 费率 (%) |  | 调整后 金额(元) | 备注
分项设备费-技术措施项目设备费
12 | 041109013001 | 交通组织维护 | 分部分项合计+技术措施项目合计-分部分项设备费-技术措施项目设备费
13 | 041109014001 | 协管费 | 分部分项合计+技术措施项目合计-分部分项设备费-技术措施项目设备费
14 | 041109015001 | 智慧工地费用 | 分部分项合计+技术措施项目合计-分部分项设备费-技术措施项目设备费
合 计
编制人（造价人员）： |  |  |  | 复核人（造价工程师）：
表-11

## 表-12 其他项目清单与计价汇总表【南街社区西小岗西三巷】
其他项目清单与计价汇总表
工程名称：南街社区西小岗西三巷 |  | 标段：青口镇2026年度背街小巷整治工程 |  |  | 第 1 页 共 1 页
序号 | 项目名称 |  | 金额（元） | 结算金额（元） |  | 备注
一 | 其他项目
1 | 暂列金额 |  |  |  |  | 明细详见表-12-1
2 | 暂估价
2.1 | 材料(工程设备)暂估价 |  | - |  |  | 明细详见表-12-2
2.2 | 专业工程暂估价 |  |  |  |  | 明细详见表-12-3
3 | 计日工 |  |  |  |  | 明细详见表-12-4
4 | 总承包服务费 |  |  |  |  | 明细详见表-12-5
5 | 索赔与现场签证 |  | - |  |  | 明细详见表-12-6
合 计 | [5 empty] | —
表—12

## 表-12-4 计日工表【南街社区西小岗西三巷】
计日工表
工程名称：南街社区西小岗西三巷 |  |  |  |  | 标段：青口镇2026年度背街小巷整治工程 |  | 第 1 页 共 1 页
编号 | 项目名称 | 单位 | 暂定数量 | 实际数量 |  | 综合单价(元) |  | 合价（元）
[8 empty] | 暂定 | 实际
1 | 人工
1.1
人工小计
2 | 材料
2.1
材料小计
3 | 机械
3.1
机械小计
4 | 企业管理费和利润
4.1
企业管理费和利润小计
总计
表—12—4

## 表-13 规费、税金项目清单与计价表【南街社区西小岗西三巷】
规费、税金项目清单与计价表
工程名称：南街社区西小岗西三巷 |  |  | 标段：青口镇2026年度背街小巷整治工程 |  | 第 1 页 共 1 页
序号 | 项目名称 | 计算基础 |  | 计算基数 |  | 计算费率(%) | 金额(元)
1 | 规费 | 社会保险费+住房公积金+环境保护税
1.1 | 社会保险费 | 分部分项工程+措施项目+其他项目-分部分项设备费-技术措施项目设备费 |  |  |  | 2
1.2 | 住房公积金 | 分部分项工程+措施项目+其他项目-分部分项设备费-技术措施项目设备费 |  |  |  | 0.34
1.3 | 环境保护税 | 分部分项工程+措施项目+其他项目-分部分项设备费-技术措施项目设备费 |  |  |  | 0
2 | 税金 | 分部分项工程+措施项目+其他项目+规费-(甲供材料费+甲供主材费+甲供设备费)/1.01 |  |  |  | 9
合 计
表—13