## 封-1 招标工程量清单封面
|  | 连云港市沙河中学-新建食堂及室外附属工程 |  | 工程
招 标 工 程 量 清 单
招 标 人：
(单位盖章)
造价咨询人：
(单位盖章)
封-1

## 扉-1 招标工程量清单扉页
|  | 连云港市沙河中学-新建食堂及室外附属工程 |  |  | 工程
招 标 工 程 量 清 单
招 标 人： |  |  | 造价咨询人：
| （单位盖章） |  |  | (单位资质专用章)
法定代表人 或其授权人： |  |  | 法定代表人 或其授权人：
| (签字或盖章) |  |  | (签字或盖章)
编 制 人： |  |  | 复 核 人：
| (造价人员签字盖专用章) |  |  | (造价工程师签字盖专用章)
编 制 时 间： |  |  | 复 核 时 间：
扉-1

## 表-01 总说明
总 说 明
工程名称： 连云港市沙河中学-新建食堂及室外附属工程 | 第 1 页 共 2 页
连云港市沙河中学新建食堂及室外附属工程编制说明 一、工程概况： 本工程为连云港市沙河中学新建食堂及室外附属工程，建设地点江苏省连云港市赣榆区沙河中学院内，总建筑面积1229.63m2，工作内容新建地上1层，包括：桩基工程、土建及部分装饰工程、安装工程及配套道路、室外管网等，具体为施工图设计内容。 二、编制依据： 1、《建设工程工程量清单计价规范》GB50500-2024； 2、《房屋建筑与装饰工程工程量计算规范》GB50854-2024； 3、《安装工程工程量计算规范》GB50856-2024； 4、 江苏省建设厅2014年颁布的《江苏省建筑与装饰工程计价定额》、《江苏省安装工程计价定额》、《江苏省市政工程计价定额》、《江苏省房屋修缮工程预算定额》（2009）、《江苏省仿古建筑与园林工程》（2007）、《江苏省建设工程费用定额》（2014年）营改增后调整内容； 5、省建设主管部门颁发的计价定额和计价管理办法及有关计价文件； 6、人工按苏建函价【2025】273号文，材料价格采用《连云港市赣榆区2026年第一期预算信息价》，连云港市工程建设经济材料预算指导价2026年3月，对于工程造价信息没有发布价格信息的材料，其价格参照中等档次材料市场价。 7、建设单位提供的施工图以及关于设计图纸存在疑问的答疑汇总资料等； 三、编制范围、其他说明事项 一、土建工程 1、厨房内部布置专业厂家二次设计，不在本次计算范围内。 二、附属工程 1、现场绿化，开工后，学校依据情况决定是否保留树木移植。 三、安装工程 （一）、电气 1. 电气进户预埋管按距外墙皮1.5米计算。 2. 本次仅计算图纸标注回路，深化回路均未计算，厨房防水接线位线头预留1800mm。 3. 吊扇及灯具均按图纸标注计算。 4. 厨房风柜无具体位置，电源按15m预留。 5. 电动排烟窗电气中仅计算电源送到控制箱，电动排烟窗控制箱厂家配套提供，控制箱及其他开启按钮等未计算，均在土建专业中计算。 6. 太阳能光伏发电系统由甲方后续进行，不在本次计算范围内。
表-01
总 说 明
工程名称： 连云港市沙河中学-新建食堂及室外附属工程 | 第 2 页 共 2 页
7. 屋面接太阳能光伏发电系统连接的避雷网本次计算在内。 （二）、给排水 1. 给排水进户管按距外墙皮1.5米计算。 2. 室外的盥洗槽设计调整为304不锈钢材质，尺寸参考建筑图标注图集。 3. 设计回复图纸中单槽水池、双槽水池、三槽水池均为304不锈钢材质，其他做法参考图集09S304-30/32。 4. 洗地龙头处本次仅预留水龙头，水管冲洗设备及水枪不包含在内。 （三）、消防 1. 进户管按距外墙皮1.5米计算。 （四）、暖通 1.厨房油烟净化装置由专业厂家提供，不在本次计算范围内。 2.空调系统为单体空调，由甲方自行设置，不在本计算范围。 3.厨房通风系统由专业厂家二次设计，不在本计算范围。 （五）、室外电气 1. 电缆井按混凝土井计算。 2. 室外配管算至外墙皮1.5米处。 （六）、室外给水 1.给水管仅计算非阴影区域，算至外墙皮1.5米处。 （七）、室外消防 1.室外附属消防电图纸标注的从消防泵房至新建食堂的管线均在本次计算范围内，算至新建外墙皮1.5米处。除中间东西方向路按破碎沥青路计算，其他按破碎水泥路计算。 2.消防电井按混凝土井计算。 3.消防水管仅计算非阴影部分，算至外墙皮1.5米处。
表-01

## 封-1 招标工程量清单封面【连云港市沙河中学新建食堂-土建
|  | 连云港市沙河中学新建食堂-土建工程 |  | 工程
招 标 工 程 量 清 单
招 标 人：
(单位盖章)
造价咨询人：
(单位盖章)
年 月 日
封-1

## 扉-1 招标工程量清单扉页【连云港市沙河中学新建食堂-土建
|  | 连云港市沙河中学新建食堂-土建工程 |  |  | 工程
招 标 工 程 量 清 单
招 标 人： |  |  | 造价咨询人：
| （单位盖章） |  |  | (单位资质专用章)
法定代表人 或其授权人： |  |  | 法定代表人 或其授权人：
| (签字或盖章) |  |  | (签字或盖章)
编 制 人： |  |  | 复 核 人：
| (造价人员签字盖专用章) |  |  | (造价工程师签字盖专用章)
编 制 时 间： |  |  | 复 核 时 间：
扉-1

## 表-01 总说明【连云港市沙河中学新建食堂-土建工程】
总 说 明
工程名称： 连云港市沙河中学新建食堂-土建工程 | 第 1 页 共 1 页
表-01

## 表-08 分部分项工程和单价措施项目清单与计价表【连云港市
分部分项工程和单价措施项目清单与计价表
工程名称：连云港市沙河中学新建食堂-土建工程 | [5 empty] | 标段：连云港市沙河中学-新建食堂及室外附属工程 |  |  | 第 1 页 共 22 页
序号 | 项目编码 | 项目名称 | 项目特征描述 | 计量单位 | 工程量 |  | 金额（元）
[7 empty] | 综合单价 | 综合合价 |  | 其中：暂估价
| A.1 | 土石方工程
1 | 041001001001 | 拆除路面 | 1.材质:混凝土 2.厚度:15cm | m2 | 2591.07
2 | 041001007001 | 拆除砖石结构 | 1.结构形式:砖砌体 2.圆看台，高度0.5m | m3 | 145
3 | 010103002002 | 余方弃置-挖破碎后的混凝土路面及砖砌体 | 1.破除后的混凝土路面以及砖砌看台； 2.根据现场实际情况自行考虑弃土运距: | m3 | 410.4
4 | 010101003001 | 挖沟槽土方 | 1.土壤类别:详见地质勘探报告或施工现场 2.挖土深度:根据现场实际情况自行考虑，满足设计要求 | m3 | 612.07
5 | 010101004001 | 挖基坑土方 | 1.土壤类别:详见地质勘探报告或施工现场 2.挖土深度:根据现场实际情况自行考虑，满足设计要求 | m3 | 341.92
6 | 010101006001 | 挖淤泥 | 1.土壤类别:详见地质勘探报告或施工现场 2.挖土深度:根据现场实际情况自行考虑，满足设计要求 | m3 | 44
本页小计
注：为计取规费等的使用，可在表中增设其中：“定额人工费”。
表—08
分部分项工程和单价措施项目清单与计价表
工程名称：连云港市沙河中学新建食堂-土建工程 | [5 empty] | 标段：连云港市沙河中学-新建食堂及室外附属工程 |  |  | 第 2 页 共 22 页
序号 | 项目编码 | 项目名称 | 项目特征描述 | 计量单位 | 工程量 |  | 金额（元）
[7 empty] | 综合单价 | 综合合价 |  | 其中：暂估价
7 | 010103001003 | 回填方 | 1.填方材料品种:施工前需挖除此区域内土层至老土层,以1:1级配砂石分层压实回填至设计标高 2.填方来源、运距:根据现场情况自行考虑 | m3 | 44
8 | 010103001001 | 回填方 | 1.密实度要求:夯填 2.填方材料品种:素土回填 3.若局部超挖，以C20素混凝土回填至设计标高 4.填方来源、运距:根据现场情况自行考虑 | m3 | 239.8
9 | 010103001002 | 回填方-房心回填土 | 1.密实度要求:夯填 2.填方材料品种:所有拆除后的混凝土碎块，考虑用于室内回填 3.填方来源、运距:根据现场情况自行考虑 | m3 | 95.66
10 | 010103002001 | 余方弃置 | 1.废弃料品种:素土 2.运距:暂按1km考虑 | m3 | 618.53
| A.4 | 砌筑工程
本页小计
注：为计取规费等的使用，可在表中增设其中：“定额人工费”。
表—08
分部分项工程和单价措施项目清单与计价表
工程名称：连云港市沙河中学新建食堂-土建工程 | [5 empty] | 标段：连云港市沙河中学-新建食堂及室外附属工程 |  |  | 第 3 页 共 22 页
序号 | 项目编码 | 项目名称 | 项目特征描述 | 计量单位 | 工程量 |  | 金额（元）
[7 empty] | 综合单价 | 综合合价 |  | 其中：暂估价
11 | 010401001001 | 砖基础 | 1.砖品种、规格、强度等级:MU20混凝土实心砖 2.砂浆强度等级:M10.0水泥砂浆砌筑 3.防潮层材料种类:墙基防潮层在位于室内地坪下约60处做20厚1:2水泥砂浆内加3～5%防水剂的墙身防潮层（在此标高为钢筋混凝土构造，或下位砌石构造时可不做），当室内地坪变化处防潮层应重叠不少于100，并在有高低差埋土一侧墙身做20厚1:2水泥砂浆防潮层，如埋土侧为室外，还应刷1.5厚环氧沥青； | m3 | 109.33
12 | 010402001001 | 砌块墙 | 1.砌块品种、规格、强度等级:A5.0砂加气混凝土砌块 2.砂浆强度等级:M7.5混合砂浆砌筑（预拌砂浆） 3.200厚外墙 | m3 | 66.52
本页小计
注：为计取规费等的使用，可在表中增设其中：“定额人工费”。
表—08
分部分项工程和单价措施项目清单与计价表
工程名称：连云港市沙河中学新建食堂-土建工程 | [5 empty] | 标段：连云港市沙河中学-新建食堂及室外附属工程 |  |  | 第 4 页 共 22 页
序号 | 项目编码 | 项目名称 | 项目特征描述 | 计量单位 | 工程量 |  | 金额（元）
[7 empty] | 综合单价 | 综合合价 |  | 其中：暂估价
13 | 010402001002 | 砌块墙 | 1.砌块品种、规格、强度等级:A3.5蒸压砂加气混凝土砌块 2.砂浆强度等级:M5.0混合砂浆（预拌砂浆） 3.200厚内墙 | m3 | 48.31
14 | 010402001003 | 砌块墙 | 1.砌块品种、规格、强度等级:A3.5蒸压砂加气混凝土砌块 2.砂浆强度等级:M5.0混合砂浆（预拌砂浆） 3.有水房间，底有防水坎 4.200厚内墙（有水） | m3 | 70.18
15 | 010402001004 | 砌块墙 | 1.砌块品种、规格、强度等级:A5.0砂加气混凝土砌块 2.砂浆强度等级:M7.5混合砂浆砌筑（预拌砂浆） 3.有水房间，底有防水坎 4.200厚外墙（有水） | m3 | 6.17
16 | 010404001001 | 垫层 | 1.部位:台阶及台阶平台 2.垫层材料种类、配合比、厚度:300厚3：7灰土分两步夯实（或300厚粒径5-32卵石灌M2.5混合砂浆）2.素土夯实 | m3 | 9.14
本页小计
注：为计取规费等的使用，可在表中增设其中：“定额人工费”。
表—08
分部分项工程和单价措施项目清单与计价表
工程名称：连云港市沙河中学新建食堂-土建工程 | [5 empty] | 标段：连云港市沙河中学-新建食堂及室外附属工程 |  |  | 第 5 页 共 22 页
序号 | 项目编码 | 项目名称 | 项目特征描述 | 计量单位 | 工程量 |  | 金额（元）
[7 empty] | 综合单价 | 综合合价 |  | 其中：暂估价
17 | 010404001002 | 垫层 | 1.垫层材料种类、配合比、厚度:150厚碎石或利旧破碎砖、砼 2.部位:学生餐厅、教师餐厅 | m3 | 123.26
| A.5 | 混凝土及钢筋混凝土工程
18 | 010501001001 | 垫层 | 1.混凝土种类:预拌 2.混凝土强度等级:C20 | m3 | 35.62
19 | 010501001002 | 垫层 | 1.部位:洗消间、售饭间、操作间、粗加工区、库房等厨房区域 2.混凝土强度等级:80厚C20混凝土垫层 3.压实填土，压实系数不小于90%，参见国标图集12J304-165-DN4 | m3 | 26.38
20 | 010501001003 | 垫层 | 1.部位:配电井 2.混凝土强度等级:80厚C20混凝土垫层 3.夯实土 | m3 | 0.44
21 | 010501001004 | 垫层 | 1.部位:教师餐厅 2.混凝土强度等级:60厚C20混凝土垫层 3.分隔缝:凡室内地面面积大于25m2或一个边长大于6m，面层为整体式时设分隔缝，垫层也设伸缩缝，缝宽10 | m3 | 3.68
本页小计
注：为计取规费等的使用，可在表中增设其中：“定额人工费”。
表—08
分部分项工程和单价措施项目清单与计价表
工程名称：连云港市沙河中学新建食堂-土建工程 | [5 empty] | 标段：连云港市沙河中学-新建食堂及室外附属工程 |  |  | 第 6 页 共 22 页
序号 | 项目编码 | 项目名称 | 项目特征描述 | 计量单位 | 工程量 |  | 金额（元）
[7 empty] | 综合单价 | 综合合价 |  | 其中：暂估价
22 | 010501001005 | 垫层 | 1.部位:学生餐厅 2.混凝土强度等级:60厚C20混凝土垫层，地坪加A6@200双向钢筋 3.分隔缝:凡室内地面面积大于25m2或一个边长大于6m，面层为整体式时设分隔缝，垫层也设伸缩缝，缝宽10 | m3 | 45.62
23 | 010501002001 | 带形基础 | 1.混凝土种类:预拌 2.混凝土强度等级:C30 | m3 | 50.96
24 | 010501003001 | 独立基础 | 1.混凝土种类:预拌 2.混凝土强度等级:C30 | m3 | 38.47
25 | 010502001001 | 矩形柱 | 1.混凝土种类:预拌 2.混凝土强度等级:C30 | m3 | 12.35
26 | 010502002001 | 构造柱 | 1.混凝土种类:预拌 2.混凝土强度等级:C30 | m3 | 64.57
27 | 010502002002 | 构造柱-报框 | 1.混凝土种类:预拌 2.混凝土强度等级:C30 | m3 | 4.33
28 | 010503004001 | 圈梁 | 1.混凝土种类:预拌 2.混凝土强度等级:C30 | m3 | 44.97
29 | 010503004002 | 雨棚梁 | 1.混凝土种类:预拌 2.混凝土强度等级:C30 | m3 | 1.42
本页小计
注：为计取规费等的使用，可在表中增设其中：“定额人工费”。
表—08
分部分项工程和单价措施项目清单与计价表
工程名称：连云港市沙河中学新建食堂-土建工程 | [5 empty] | 标段：连云港市沙河中学-新建食堂及室外附属工程 |  |  | 第 7 页 共 22 页
序号 | 项目编码 | 项目名称 | 项目特征描述 | 计量单位 | 工程量 |  | 金额（元）
[7 empty] | 综合单价 | 综合合价 |  | 其中：暂估价
30 | 010503004003 | 圈梁 | 1.混凝土种类:预拌 2.混凝土强度等级:C30 3.门槛 | m3 | 3.43
31 | 010505006001 | 栏板 | 1.混凝土种类:预拌 2.混凝土强度等级:C30 3.女儿墙 | m3 | 37.61
32 | 010507001001 | 无障碍坡道 | 1.50厚C15细石混凝土，随捣随抹成粗麻面； 2.100厚C20混凝土； 3.300厚3：7灰土分两步夯实（或100厚C15混凝土）； 4.素土夯实 3.未尽事项详图纸及16J934-3-A10-坡2 | m2 | 5.46
33 | 010507001002 | 坡道 | 1.50厚C20混凝土面层，随捣随抹成粗麻面； 2.100厚C20混凝土； 3.300厚3：7灰土分两步夯实，宽出面层300； 4.素土夯实 5.未尽事项详图纸及12J003-1B/A7 | m2 | 5.71
本页小计
注：为计取规费等的使用，可在表中增设其中：“定额人工费”。
表—08
分部分项工程和单价措施项目清单与计价表
工程名称：连云港市沙河中学新建食堂-土建工程 | [5 empty] | 标段：连云港市沙河中学-新建食堂及室外附属工程 |  |  | 第 8 页 共 22 页
序号 | 项目编码 | 项目名称 | 项目特征描述 | 计量单位 | 工程量 |  | 金额（元）
[7 empty] | 综合单价 | 综合合价 |  | 其中：暂估价
34 | 010507001003 | 散水 | 1.60厚C20细石混凝土面层，撒1：1水泥沙子压实赶光 2.150厚3：7灰土（或100厚混凝土垫层） 3.素土夯实，向外坡3%-5% 4.散水沿长度方向每隔6m设变形缝一道缝宽20，散水与外墙间通长缝，缝宽10，二种缝均填沥青胶泥，此两缝均填沥青胶泥。 5.未尽事项详16J934-3-A14-1 | m2 | 92.46
35 | 010507004001 | 台阶 | 1.混凝土种类:预拌 2.混凝土强度等级:C20细石混凝土，上撒1：1水泥砂子随打随抹，最薄处40，台阶面向外坡1% | m2 | 8.99
36 | 010507007001 | 其他构件 | 1.构件的类型:钢柱脚包裹砼 2.构件规格:350mm高 3.混凝土种类:非泵送商品砼 4.混凝土强度等级:C20 | m3 | 2.79
本页小计
注：为计取规费等的使用，可在表中增设其中：“定额人工费”。
表—08
分部分项工程和单价措施项目清单与计价表
工程名称：连云港市沙河中学新建食堂-土建工程 | [5 empty] | 标段：连云港市沙河中学-新建食堂及室外附属工程 |  |  | 第 9 页 共 22 页
序号 | 项目编码 | 项目名称 | 项目特征描述 | 计量单位 | 工程量 |  | 金额（元）
[7 empty] | 综合单价 | 综合合价 |  | 其中：暂估价
37 | 010507007002 | 其他构件 | 1.构件的类型:钢柱底座与基础间二次灌浆； 2.构件规格:50厚； 3.混凝土强度等级:C35膨胀细石混凝土。 | m3 | 0.4
38 | 010507007003 | 其他构件 | 1.构件的类型:预留孔 150X300X150 (深)； 2.构件规格:150厚； 3.混凝土强度等级:预留孔内灌满 C30 细石混凝土 | m3 | 0.14
39 | 010515001001 | 现浇构件钢筋 | 1.钢筋种类、规格:Φ12以内 一级钢 | t | 0.391
40 | 010515001003 | 现浇构件钢筋 | 1.钢筋种类、规格:Φ12以内 三级钢 | t | 20.587
41 | 010515001002 | 现浇构件钢筋 | 1.钢筋种类、规格:Φ25以内 三级钢 | t | 3.932
42 | 010515003001 | 钢筋网片 | 1.钢筋种类、规格:沿墙体高度每隔500mm设26拉筋宜沿墙全长贯通 | t | 1.214
| A.6 | 金属结构工程
43 | 010607005001 | 砌块墙钢丝网加固 | 1.材料品种、规格:人流通道的填充墙,尚应采用Φ1钢丝网砂浆面层加强 | m2 | 871.56
本页小计
注：为计取规费等的使用，可在表中增设其中：“定额人工费”。
表—08
分部分项工程和单价措施项目清单与计价表
工程名称：连云港市沙河中学新建食堂-土建工程 | [5 empty] | 标段：连云港市沙河中学-新建食堂及室外附属工程 |  |  | 第 10 页 共 22 页
序号 | 项目编码 | 项目名称 | 项目特征描述 | 计量单位 | 工程量 |  | 金额（元）
[7 empty] | 综合单价 | 综合合价 |  | 其中：暂估价
44 | 010607005002 | 砌块墙钢丝网加固 | 1.凡内外墙体采用不同墙体材料的连接处，其相接处做粉刷时应加贴不小于400宽的钢丝网,规格为Φ1 | m2 | 25.28
45 | 010516002001 | 预埋铁件 | 1.于YPL处预留300*400*16预埋板 预埋件位置和尺寸与钢结构雨棚厂家确认无误后方可施工 | t | 0.121
46 | 010606013001 | 零星钢构件 | 1.构件名称:屋面检修钢梯 2.钢材品种、规格:做法参国标15J401--D3-（3-3） | t | 0.165
| A.8 | 门窗工程
47 | 010801001001 | 木夹板平开门 | 1.硬木框 双面三夹板夹双层细木工板(3+20+20+3) 2.不尽事宜详见施工图设计、施工说明、节点大样，有关图集、规范、相关标准等 | m2 | 11.76
本页小计
注：为计取规费等的使用，可在表中增设其中：“定额人工费”。
表—08
分部分项工程和单价措施项目清单与计价表
工程名称：连云港市沙河中学新建食堂-土建工程 | [5 empty] | 标段：连云港市沙河中学-新建食堂及室外附属工程 |  |  | 第 11 页 共 22 页
序号 | 项目编码 | 项目名称 | 项目特征描述 | 计量单位 | 工程量 |  | 金额（元）
[7 empty] | 综合单价 | 综合合价 |  | 其中：暂估价
48 | 010802001001 | 门联窗 | 1.门框、扇材质:隔热条宽度为24mm的穿条式隔热铝合金型材 2.玻璃品种、厚度:6高透Low-E+12Ar+6 3.不尽事宜详见施工图设计、施工说明、节点大样，有关图集、规范、相关标准等 | m2 | 19.44
49 | 010802001002 | 铝合金平开门 | 1.门框、扇材质:普通铝合金 2.玻璃品种、厚度:6厚钢化安全玻璃 3.不尽事宜详见施工图设计、施工说明、节点大样，有关图集、规范、相关标准等 | m2 | 12.96
50 | 010802001003 | 铝合金平开半玻门 | 1.门框、扇材质:隔热条宽度为24mm的穿条式隔热铝合金型材 2.玻璃品种、厚度:6高透Low-E+12Ar+6 3.开启角度大于70度电动排烟窗（电动排烟窗控制箱等厂家配套提供） 4.不尽事宜详见施工图设计、施工说明、节点大样，有关图集、规范、相关标准等 | m2 | 9.6
本页小计
注：为计取规费等的使用，可在表中增设其中：“定额人工费”。
表—08
分部分项工程和单价措施项目清单与计价表
工程名称：连云港市沙河中学新建食堂-土建工程 | [5 empty] | 标段：连云港市沙河中学-新建食堂及室外附属工程 |  |  | 第 12 页 共 22 页
序号 | 项目编码 | 项目名称 | 项目特征描述 | 计量单位 | 工程量 |  | 金额（元）
[7 empty] | 综合单价 | 综合合价 |  | 其中：暂估价
51 | 010802001004 | 铝合金平开半玻门 | 1.门框、扇材质:隔热条宽度为24mm的穿条式隔热铝合金型材 2.玻璃品种、厚度:6高透Low-E+12Ar+6 3.不尽事宜详见施工图设计、施工说明、节点大样，有关图集、规范、相关标准等 | m2 | 7.2
52 | 010802003001 | 乙级防火门 | 1.门框、扇材质:钢框 2.不尽事宜详见施工图设计、施工说明、节点大样，有关图集、规范、相关标准等 | m2 | 25.92
53 | 010802003002 | 丙级防火门 | 1.门框、扇材质:钢框 2.不尽事宜详见施工图设计、施工说明、节点大样，有关图集、规范、相关标准等 | m2 | 1.8
本页小计
注：为计取规费等的使用，可在表中增设其中：“定额人工费”。
表—08
分部分项工程和单价措施项目清单与计价表
工程名称：连云港市沙河中学新建食堂-土建工程 | [5 empty] | 标段：连云港市沙河中学-新建食堂及室外附属工程 |  |  | 第 13 页 共 22 页
序号 | 项目编码 | 项目名称 | 项目特征描述 | 计量单位 | 工程量 |  | 金额（元）
[7 empty] | 综合单价 | 综合合价 |  | 其中：暂估价
54 | 010807001001 | 铝合金推拉窗、固定窗、下悬窗 | 1.框、扇材质:隔热条宽度为24mm的穿条式隔热铝合金型材 2.玻璃品种、厚度:6高透Low-E+12Ar+6 3.开启角度大于70度电动排烟窗（电动排烟窗控制箱等厂家配套提供） 4.不尽事宜详见施工图设计、施工说明、节点大样，有关图集、规范、相关标准等 | m2 | 54
55 | 010807001002 | 铝合金推拉窗、固定窗 | 1.框、扇材质:隔热条宽度为24mm的穿条式隔热铝合金型材 2.玻璃品种、厚度:6高透Low-E+12Ar+6 3.不尽事宜详见施工图设计、施工说明、节点大样，有关图集、规范、相关标准等 | m2 | 68.85
本页小计
注：为计取规费等的使用，可在表中增设其中：“定额人工费”。
表—08
分部分项工程和单价措施项目清单与计价表
工程名称：连云港市沙河中学新建食堂-土建工程 | [5 empty] | 标段：连云港市沙河中学-新建食堂及室外附属工程 |  |  | 第 14 页 共 22 页
序号 | 项目编码 | 项目名称 | 项目特征描述 | 计量单位 | 工程量 |  | 金额（元）
[7 empty] | 综合单价 | 综合合价 |  | 其中：暂估价
56 | 010807001003 | 铝合金平开窗、固定窗 | 1.框、扇材质:隔热条宽度为24mm的穿条式隔热铝合金型材 2.玻璃品种、厚度:6高透Low-E+12Ar+6 3.不尽事宜详见施工图设计、施工说明、节点大样，有关图集、规范、相关标准等 | m2 | 36.72
| A.9 | 屋面及防水工程
57 | 010903002001 | 墙面涂膜防水 | 1.防水膜品种:1.5厚聚氨酯防水涂料(涂满整个块料墙面） | m2 | 1034.96
58 | 010903003001 | 墙面砂浆防水（防潮） | 1.部位:外墙面 2.砂浆厚度、配合比:1.5厚聚合物水泥防水涂料 | m2 | 1035.08
59 | 010904002001 | 楼（地）面涂膜防水 | 1.防水膜品种:1.5厚聚氨酯防水层（两道），四周沿墙上翻至H+0.25m 2.部位:洗消间、售饭间、操作间、粗加工区、库房等厨房区域 | m2 | 402.8
| A.10 | 保温、隔热、防腐工程
本页小计
注：为计取规费等的使用，可在表中增设其中：“定额人工费”。
表—08
分部分项工程和单价措施项目清单与计价表
工程名称：连云港市沙河中学新建食堂-土建工程 | [5 empty] | 标段：连云港市沙河中学-新建食堂及室外附属工程 |  |  | 第 15 页 共 22 页
序号 | 项目编码 | 项目名称 | 项目特征描述 | 计量单位 | 工程量 |  | 金额（元）
[7 empty] | 综合单价 | 综合合价 |  | 其中：暂估价
60 | 011001003001 | 保温隔热墙面 | 1.保温隔热部位:外墙面 2.保温隔热材料品种、规格及厚度:55厚JY热固复合聚苯乙烯泡沫保温板（燃烧性能A） 3.增强网及抗裂防水砂浆种类:15厚聚合物水泥砂浆压入耐碱玻纤网格布一层(130g/m) 4.5厚聚合物水泥防水砂浆（干粉型） | m2 | 922.08
| A.11 | 楼地面装饰工程
61 | 011101002001 | 现浇水磨石楼地面 | 1.结合层厚度、砂浆配合比:20厚1:3水泥砂浆结合层 2.面层厚度、水泥石子浆配合比:15厚1:2.5水泥彩色石子地面，表面磨光打蜡 3.分隔缝:2厚铜条分隔，间距800 4.水泥浆一道（内掺建筑胶） 5.部位:学生餐厅、教师餐厅 | m2 | 821.74
本页小计
注：为计取规费等的使用，可在表中增设其中：“定额人工费”。
表—08
分部分项工程和单价措施项目清单与计价表
工程名称：连云港市沙河中学新建食堂-土建工程 | [5 empty] | 标段：连云港市沙河中学-新建食堂及室外附属工程 |  |  | 第 16 页 共 22 页
序号 | 项目编码 | 项目名称 | 项目特征描述 | 计量单位 | 工程量 |  | 金额（元）
[7 empty] | 综合单价 | 综合合价 |  | 其中：暂估价
62 | 011101003001 | 细石混凝土楼地面 | 1.找平层厚度、砂浆配合比:最薄处30厚C20细石混凝土找坡层，向地漏找坡，随打随磨平。地漏四周及管根部用DS M15砂浆抹小八字角 2.界面剂一道 3.洗消间、售饭间、操作间、粗加工区、库房等厨房区域 | m2 | 329.74
63 | 011101003002 | 细石混凝土楼地面 | 1.找平层厚度、砂浆配合比:40厚C20细石混凝土，随打随抹光，强度达标后表面打磨 2.部位:配电井 | m2 | 5.56
64 | 011101003003 | 细石混凝土楼地面 | 1.部位:台阶平台 2.面层厚度、混凝土强度等级:C20细石混凝土，上撒1：1水泥砂子随打随抹，最薄处40，台阶面向外坡1% | m2 | 21.46
65 | 011101005001 | 防静电环氧砂浆地面 | 1.中层漆材料种类、厚度:环氧打底料一道 2.面漆材料种类、厚度:3厚防静电环氧砂浆 3.部位:配电井 | m2 | 5.56
本页小计
注：为计取规费等的使用，可在表中增设其中：“定额人工费”。
表—08
分部分项工程和单价措施项目清单与计价表
工程名称：连云港市沙河中学新建食堂-土建工程 | [5 empty] | 标段：连云港市沙河中学-新建食堂及室外附属工程 |  |  | 第 17 页 共 22 页
序号 | 项目编码 | 项目名称 | 项目特征描述 | 计量单位 | 工程量 |  | 金额（元）
[7 empty] | 综合单价 | 综合合价 |  | 其中：暂估价
66 | 011102003001 | 块料楼地面 | 1.结合层厚度、砂浆配合比:30厚DSM15砂浆结合层，表面撒水泥粉 2.面层材料品种、规格、颜色:10厚地砖面层。DTG砂浆擦缝（地砖规格为300x300） 3.部位:洗消间、售饭间、操作间、粗加工区、库房等厨房区域 | m2 | 332.64
| A.12 | 墙、柱面装饰与隔断、幕墙工程
67 | 011201001001 | 墙面一般抹灰 | 1.墙体类型:外墙面 2.界面剂一道 3.底层厚度、砂浆配合比:9厚DP M15砂浆找平 4.面层厚度、砂浆配合比:6厚DP M20砂浆压实抹平 | m2 | 1035.08
68 | 011201001002 | 墙面一般抹灰 | 1.墙体类型:内墙面 2.底层厚度、砂浆配合比:界面剂一道（甩前用水喷湿墙面），8厚粉刷石膏砂浆打底分遍抹平 3.用修补砂浆局部修补墙面，DP砂浆勾实接缝并拉毛 接缝处粘贴耐碱玻纤网格布 | m2 | 974.77
本页小计
注：为计取规费等的使用，可在表中增设其中：“定额人工费”。
表—08
分部分项工程和单价措施项目清单与计价表
工程名称：连云港市沙河中学新建食堂-土建工程 | [5 empty] | 标段：连云港市沙河中学-新建食堂及室外附属工程 |  |  | 第 18 页 共 22 页
序号 | 项目编码 | 项目名称 | 项目特征描述 | 计量单位 | 工程量 |  | 金额（元）
[7 empty] | 综合单价 | 综合合价 |  | 其中：暂估价
69 | 011201001003 | 墙面一般抹灰 | 1.部位:配电井内墙面 2.底层厚度、砂浆配合比:界面剂一道（甩前用水喷湿墙面），10厚DP(DCA)M5砂浆(1:1:6水泥石灰膏砂浆)打底扫毛 3.面层厚度、砂浆配合比:5厚DP(DCA)M20砂浆(1:2.5水泥砂浆)找平抹光 4.用修补砂浆局部修补墙面，DP砂浆勾实接缝并拉毛 接缝处粘贴耐碱玻纤网格布 | m2 | 49.26
70 | 011201001004 | 墙面一般抹灰 | 1.部位:不上人屋面女儿墙内侧 2.底层厚度、砂浆配合比:界面剂一道（甩前用水喷湿墙面），9厚专用水泥砂浆打底扫毛 3.面层厚度、砂浆配合比:10厚水泥砂浆面层 | m2 | 307.51
本页小计
注：为计取规费等的使用，可在表中增设其中：“定额人工费”。
表—08
分部分项工程和单价措施项目清单与计价表
工程名称：连云港市沙河中学新建食堂-土建工程 | [5 empty] | 标段：连云港市沙河中学-新建食堂及室外附属工程 |  |  | 第 19 页 共 22 页
序号 | 项目编码 | 项目名称 | 项目特征描述 | 计量单位 | 工程量 |  | 金额（元）
[7 empty] | 综合单价 | 综合合价 |  | 其中：暂估价
71 | 011204003001 | 块料墙面 | 1.面层材料品种、规格、颜色:10厚陶瓷墙砖，DTG砂浆勾缝或白水泥擦缝（墙砖规格为300×600） 2.5厚DTA砂浆或瓷砖胶粘剂粘结层 3.5厚DP M20砂浆打底压实抹平 4.贴涂塑中碱玻璃纤维网格布一层，聚合物水泥砂浆修补墙面 | m2 | 1065.61
| A.13 | 天棚工程
本页小计
注：为计取规费等的使用，可在表中增设其中：“定额人工费”。
表—08
分部分项工程和单价措施项目清单与计价表
工程名称：连云港市沙河中学新建食堂-土建工程 | [5 empty] | 标段：连云港市沙河中学-新建食堂及室外附属工程 |  |  | 第 20 页 共 22 页
序号 | 项目编码 | 项目名称 | 项目特征描述 | 计量单位 | 工程量 |  | 金额（元）
[7 empty] | 综合单价 | 综合合价 |  | 其中：暂估价
72 | 011302001001 | 吊顶天棚 | 1.部位:学生餐厅、配电井以外的房间 2.钢筋混凝土板预留A8铁环，双向中距900 3.吊顶形式、吊杆规格、高度:A8钢筋吊杆，双向中距900 4.龙骨材料种类、规格、中距:大龙骨（60X30X1.5吊点附吊挂）中距1200,铝合金中龙骨32X24X1.2中距600,铝合金横撑32X24X1.2中距600 5.面层材料品种、规格:1.0厚铝合金方板面层(结合室内设计吊顶板规格为300×300；600×600) | m2 | 391.12
| A.14 | 油漆、涂料、裱糊工程
73 | 011406001001 | 抹灰面油漆 | 1.腻子种类:外墙腻子 2.油漆品种、刷漆遍数:外墙真石漆（颜色见立面标注） 3.部位:外墙面 | m2 | 1061.44
74 | 011407001001 | 墙面喷刷涂料 | 1.涂料品种、喷刷遍数:3厚耐水腻子分遍找平 2.内墙乳胶漆 | m2 | 443.69
| A.15 | 其他装饰工程
本页小计
注：为计取规费等的使用，可在表中增设其中：“定额人工费”。
表—08
分部分项工程和单价措施项目清单与计价表
工程名称：连云港市沙河中学新建食堂-土建工程 | [5 empty] | 标段：连云港市沙河中学-新建食堂及室外附属工程 |  |  | 第 21 页 共 22 页
序号 | 项目编码 | 项目名称 | 项目特征描述 | 计量单位 | 工程量 |  | 金额（元）
[7 empty] | 综合单价 | 综合合价 |  | 其中：暂估价
75 | 011503001001 | 金属扶手、栏杆、栏板 | 1.扶手材料种类、规格:A40*2钢管或不锈钢管，A20钢管或不锈钢管 2.具体事项详图集16J934-3-A11 | m | 9.3
76 | 040201022001 | 排水沟、截水沟 | 1.室内排水明沟(含不锈钢篦子)，做法参见24J306-(3-12)-3a | m | 22.2
77 | 040201022002 | 排水沟、截水沟 | 1.室内排水暗沟(含钢筋混凝土盖板)，做法参见24J306-(3-15)-2a | m | 3.5
78 | 01B002 | 钢结构雨棚 | 1.由有资质的厂家二次设计并安装 2.未尽事项详图纸 | m2 | 30.72
79 | 01B003 | 不锈钢台面 | 1.专业定制，未尽事项详图纸 | 项 | 1
分部分项合计
措施项目
80 | 011702001001 | 基础 模板 | 1.模板类型：复合木模版 2.独立基础 | m2 | 42.16
81 | 011702001002 | 基础 模板 | 1.模板类型：复合木模版 2.条形基础 | m2 | 145.03
82 | 011702001003 | 基础 模板 | 1.模板类型：复合木模版 2.垫层 | m2 | 59.78
83 | 011702002001 | 矩形柱 模板 | 1.模板类型：复合木模版 | m2 | 80.6
本页小计
注：为计取规费等的使用，可在表中增设其中：“定额人工费”。
表—08
分部分项工程和单价措施项目清单与计价表
工程名称：连云港市沙河中学新建食堂-土建工程 | [5 empty] | 标段：连云港市沙河中学-新建食堂及室外附属工程 |  |  | 第 22 页 共 22 页
序号 | 项目编码 | 项目名称 | 项目特征描述 | 计量单位 | 工程量 |  | 金额（元）
[7 empty] | 综合单价 | 综合合价 |  | 其中：暂估价
84 | 011702003001 | 构造柱 模板 | 1.模板类型：复合木模版 | m2 | 737.63
85 | 011702008001 | 圈梁 模板 | 1.模板类型：复合木模版 | m2 | 443.87
86 | 011702008002 | 雨棚梁 模板 | 1.模板类型：复合木模版 | m2 | 18.38
87 | 011702021001 | 栏板 模板 | 1.模板类型：复合木模版 2.女儿墙 | m2 | 526.22
88 | 011702025001 | 其他现浇构件 模板 | 1.构件类型:混凝土柱脚、预埋件板底二次灌浆 2.模板类型:复合木模板 | m2 | 2.7
89 | 011702025002 | 其他现浇构件 模板 | 1.基础类型:钢柱脚包裹砼 2.模板类型:复合木模板 | m2 | 18.9
90 | 011701002001 | 外脚手架 | 1.搭设高度:5.0m 2.砌墙脚手架 | m2 | 1672.99
91 | 011701003001 | 里脚手架 | 1.抹灰脚手架 | m2 | 2407
92 | 011701003002 | 里脚手架 | 1.涂料脚手架 | m2 | 2407
93 | 011703001001 | 垂直运输 | 1.建筑物建筑类型及结构形式:砖混结构 卷扬机 2.建筑物檐口高度、层数:5.3m，单层 | m2 | 1
94 | 011705001001 | 大型机械设备进出场及安拆 | 1.机械设备名称:施工方自行考虑 2.机械设备规格型号:施工方自行考虑 | 项 | 1
单价措施合计
本页小计
合 计
注：为计取规费等的使用，可在表中增设其中：“定额人工费”。
表—08

## 表-11 总价措施项目清单与计价表【连云港市沙河中学新建食
总价措施项目清单与计价表
工程名称：连云港市沙河中学新建食堂-土建工程 |  |  |  | 标段：连云港市沙河中学-新建食堂及室外附属工程 |  |  |  | 第 1 页 共 3 页
序号 | 项目编码 | 项目名称 | 计算基础 |  | 费率 (%) | 金额 (元) | 调整 费率 (%) |  | 调整后 金额(元) | 备注
1 | 011707001001 | 安全文明施工费
1.1 | 1.1 | 基本费 | 分部分项合计+技术措施项目合计-分部分项设备费-技术措施项目设备费 |  | 3.1
1.2 | 1.2 | 增加费 | 分部分项合计+技术措施项目合计-分部分项设备费-技术措施项目设备费 |  | 0.84
1.3 | 1.3 | 扬尘污染防治增加费 | 分部分项合计+技术措施项目合计-分部分项设备费-技术措施项目设备费 |  | 0.31
2 | 011707010001 | 按质论价 | 分部分项合计+技术措施项目合计-分部分项设备费-技术措施项目设备费 |  | 0
3 | 011707002001 | 夜间施工 | 分部分项合计+技术措施项目合计-分部分项设备费-技术措施项目设备费
4 | 011707003001 | 非夜间施工照明 | 分部分项合计+技术措施项目合计-分部分项设备费-技术措施项目设备费 | [6 empty] | 在计取非夜间施工照明费时，建筑工程、仿古工程、修缮土建部分仅地下室（地宫）部分可计取；单独装饰、安装工程、园林绿化工程、修缮安装部分仅特殊施工部位内施工项目可计取
5 | 011707004001 | 二次搬运 | 分部分项合计+技术措施项目合计-分部分项设备费-技术措施项目设备费
6 | 011707005001 | 冬雨季施工 | 分部分项合计+技术措施项目合计-分部分项设备费-技术措
编制人（造价人员）： |  |  |  | 复核人（造价工程师）：
表-11
总价措施项目清单与计价表
工程名称：连云港市沙河中学新建食堂-土建工程 |  |  |  | 标段：连云港市沙河中学-新建食堂及室外附属工程 |  |  |  | 第 2 页 共 3 页
序号 | 项目编码 | 项目名称 | 计算基础 |  | 费率 (%) | 金额 (元) | 调整 费率 (%) |  | 调整后 金额(元) | 备注
施项目设备费
7 | 011707006001 | 地上、地下设施、建筑物的临时保护设施 | 分部分项合计+技术措施项目合计-分部分项设备费-技术措施项目设备费
8 | 011707007001 | 已完工程及设备保护 | 分部分项合计+技术措施项目合计-分部分项设备费-技术措施项目设备费
9 | 011707008001 | 临时设施 | 分部分项合计+技术措施项目合计-分部分项设备费-技术措施项目设备费
10 | 011707009001 | 赶工措施 | 分部分项合计+技术措施项目合计-分部分项设备费-技术措施项目设备费
11 | 011707011001 | 住宅分户验收 | 分部分项合计+技术措施项目合计-分部分项设备费-技术措施项目设备费 | [6 empty] | 在计取住宅分户验收时，大型土石方工程、桩基工程和地下室部分不计入计费基础
12 | 011707012001 | 建筑工人实名制 | 分部分项合计+技术措施项目合计-分部分项设备费-技术措施项目设备费 | [6 empty] | 建筑工人实名制设备由建筑工人工资专用账户开户银行提供的，建筑工人实名制费用按表中费率乘以0.5系数计取
13 | 011707015001 | 智慧工地费用 | 分部分项合计+技术措施项目合计-分部分项设备费-技术措施项目设备费
14 | 011707013001 | 特殊施工降效 | 分部分项合计+技术措施项目合计-分部分项设备费-技术措施项目设备费
编制人（造价人员）： |  |  |  | 复核人（造价工程师）：
表-11
总价措施项目清单与计价表
工程名称：连云港市沙河中学新建食堂-土建工程 |  |  |  | 标段：连云港市沙河中学-新建食堂及室外附属工程 |  |  |  | 第 3 页 共 3 页
序号 | 项目编码 | 项目名称 | 计算基础 |  | 费率 (%) | 金额 (元) | 调整 费率 (%) |  | 调整后 金额(元) | 备注
15 | 011707014001 | 协管费 | 分部分项合计+技术措施项目合计-分部分项设备费-技术措施项目设备费
合 计
编制人（造价人员）： |  |  |  | 复核人（造价工程师）：
表-11

## 表-12 其他项目清单与计价汇总表【连云港市沙河中学新建食
其他项目清单与计价汇总表
工程名称：连云港市沙河中学新建食堂-土建工程 |  | 标段：连云港市沙河中学-新建食堂及室外附属工程 |  |  | 第 1 页 共 1 页
序号 | 项目名称 |  | 金额（元） | 结算金额（元） |  | 备注
一 | 其他项目
1 | 暂列金额 |  |  |  |  | 明细详见表-12-1
2 | 暂估价
2.1 | 材料(工程设备)暂估价 |  | - |  |  | 明细详见表-12-2
2.2 | 专业工程暂估价 |  |  |  |  | 明细详见表-12-3
3 | 计日工 |  |  |  |  | 明细详见表-12-4
4 | 总承包服务费 |  |  |  |  | 明细详见表-12-5
5 | 索赔与现场签证 |  | - |  |  | 明细详见表-12-6
合 计 | [5 empty] | —
表—12

## 表-12-4 计日工表【连云港市沙河中学新建食堂-土建工程】
计日工表
工程名称：连云港市沙河中学新建食堂-土建工程 |  |  |  |  | 标段：连云港市沙河中学-新建食堂及室外附属工程 |  | 第 1 页 共 1 页
编号 | 项目名称 | 单位 | 暂定数量 | 实际数量 |  | 综合单价(元) |  | 合价（元）
[8 empty] | 暂定 | 实际
1 | 人工
1.1
人工小计
2 | 材料
2.1
材料小计
3 | 机械
3.1
机械小计
4 | 企业管理费和利润
4.1
企业管理费和利润小计
总计
表—12—4

## 表-13 规费、税金项目清单与计价表【连云港市沙河中学新建
规费、税金项目清单与计价表
工程名称：连云港市沙河中学新建食堂-土建工程 |  |  | 标段：连云港市沙河中学-新建食堂及室外附属工程 |  | 第 1 页 共 1 页
序号 | 项目名称 | 计算基础 |  | 计算基数 |  | 计算费率(%) | 金额(元)
1 | 规费 | 社会保险费+住房公积金+环境保护税
1.1 | 社会保险费 | 分部分项工程+措施项目+其他项目-分部分项设备费-技术措施项目设备费 |  |  |  | 3.2
1.2 | 住房公积金 | 分部分项工程+措施项目+其他项目-分部分项设备费-技术措施项目设备费 |  |  |  | 0.53
1.3 | 环境保护税 | 分部分项工程+措施项目+其他项目-分部分项设备费-技术措施项目设备费 |  |  |  | 0
2 | 税金 | 分部分项工程+措施项目+其他项目+规费-(甲供材料费+甲供主材费+甲供设备费)/1.01 |  |  |  | 9
合 计
表—13

## 封-1 招标工程量清单封面【连云港市沙河中学新建食堂-钢结
|  | 连云港市沙河中学新建食堂-钢结构工程 |  | 工程
招 标 工 程 量 清 单
招 标 人：
(单位盖章)
造价咨询人：
(单位盖章)
年 月 日
封-1

## 扉-1 招标工程量清单扉页【连云港市沙河中学新建食堂-钢结
|  | 连云港市沙河中学新建食堂-钢结构工程 |  |  | 工程
招 标 工 程 量 清 单
招 标 人： |  |  | 造价咨询人：
| （单位盖章） |  |  | (单位资质专用章)
法定代表人 或其授权人： |  |  | 法定代表人 或其授权人：
| (签字或盖章) |  |  | (签字或盖章)
编 制 人： |  |  | 复 核 人：
| (造价人员签字盖专用章) |  |  | (造价工程师签字盖专用章)
编 制 时 间： |  |  | 复 核 时 间：
扉-1

## 表-01 总说明【连云港市沙河中学新建食堂-钢结构工程】
总 说 明
工程名称： 连云港市沙河中学新建食堂-钢结构工程 | 第 1 页 共 1 页
表-01

## 表-08 分部分项工程和单价措施项目清单与计价表【连云港市_1
分部分项工程和单价措施项目清单与计价表
工程名称：连云港市沙河中学新建食堂-钢结构工程 | [5 empty] | 标段：连云港市沙河中学-新建食堂及室外附属工程 |  |  | 第 1 页 共 8 页
序号 | 项目编码 | 项目名称 | 项目特征描述 | 计量单位 | 工程量 |  | 金额（元）
[7 empty] | 综合单价 | 综合合价 |  | 其中：暂估价
整个项目
1 | 010516001001 | 螺栓 | 1.螺栓种类:地脚螺栓 2.规格:Q235 M25以内 3.含螺母、垫片 4.具体详见图纸并符合设计规范要求 | t | 0.233
2 | 010516002001 | 预埋铁件 | 1.预埋铁件 2.具体详见图纸并符合设计规范要求 | t | 0.03
3 | 010516001008 | 螺栓 | 1.螺栓种类:10.9级摩擦型高强度螺栓 2.规格:M22 3.具体详见图纸并符合设计规范要求 | 套 | 112
4 | 010516001010 | 螺栓 | 1.螺栓种类:10.9级摩擦型高强度螺栓 2.规格:M27 3.具体详见图纸并符合设计规范要求 | 套 | 144
本页小计
注：为计取规费等的使用，可在表中增设其中：“定额人工费”。
表—08
分部分项工程和单价措施项目清单与计价表
工程名称：连云港市沙河中学新建食堂-钢结构工程 | [5 empty] | 标段：连云港市沙河中学-新建食堂及室外附属工程 |  |  | 第 2 页 共 8 页
序号 | 项目编码 | 项目名称 | 项目特征描述 | 计量单位 | 工程量 |  | 金额（元）
[7 empty] | 综合单价 | 综合合价 |  | 其中：暂估价
5 | 010603001001 | 实腹钢柱 | 1.柱类型:H型钢柱 2.钢材品种、规格:Q355B，规格详见图纸 3.单根柱质量:1t以内 4.螺栓种类:10.9级摩擦型高强度螺栓（另计） 5.除锈要求:抛丸除锈Sa2级 6.防火要求:2.5h，防火涂料（另计） 7.构件场内外运输投标人自行考虑 8.具体详见图纸并符合设计规范要求 | t | 11.671
本页小计
注：为计取规费等的使用，可在表中增设其中：“定额人工费”。
表—08
分部分项工程和单价措施项目清单与计价表
工程名称：连云港市沙河中学新建食堂-钢结构工程 | [5 empty] | 标段：连云港市沙河中学-新建食堂及室外附属工程 |  |  | 第 3 页 共 8 页
序号 | 项目编码 | 项目名称 | 项目特征描述 | 计量单位 | 工程量 |  | 金额（元）
[7 empty] | 综合单价 | 综合合价 |  | 其中：暂估价
6 | 010604001001 | 钢梁 | 1.梁类型:H型钢梁 2.钢材品种、规格:Q355B，规格详见图纸 3.单根质量:1t以内 4.螺栓种类:10.9级摩擦型高强度螺栓（另计） 5.安装高度:19m以内 6.除锈要求:抛丸除锈Sa2级 7.防火要求:1.5h，防火涂料（另计） 8.构件场内外运输投标人自行考虑 9.具体详见图纸并符合设计规范要求 | t | 13.107
7 | 010606001006 | 钢支撑 | 1.钢材品种、规格:Q355B，规格详见图纸 2.构件类型:柱间支撑 3.螺栓种类:C级普通螺栓 4.除锈要求:抛丸除锈Sa2级 5.防火要求:2.5h，防火涂料（另计） 6.构件场内外运输投标人自行考虑 7.具体详见图纸并符合设计规范要求 | t | 0.312
本页小计
注：为计取规费等的使用，可在表中增设其中：“定额人工费”。
表—08
分部分项工程和单价措施项目清单与计价表
工程名称：连云港市沙河中学新建食堂-钢结构工程 | [5 empty] | 标段：连云港市沙河中学-新建食堂及室外附属工程 |  |  | 第 4 页 共 8 页
序号 | 项目编码 | 项目名称 | 项目特征描述 | 计量单位 | 工程量 |  | 金额（元）
[7 empty] | 综合单价 | 综合合价 |  | 其中：暂估价
8 | 010606001001 | 钢支撑 | 1.钢材品种、规格:Q235B，规格详见图纸 2.构件类型:屋面系杆 3.螺栓种类:C级普通螺栓 4.除锈要求:抛丸除锈Sa2级 5.防火要求:1.5h，防火涂料（另计） 6.构件场内外运输投标人自行考虑 7.具体详见图纸并符合设计规范要求 | t | 2.829
9 | 010606001007 | 钢支撑 | 1.钢材品种、规格:Q235B，规格详见图纸 2.构件类型:屋面支撑 3.螺栓种类:C级普通螺栓 4.除锈要求:抛丸除锈Sa2级 5.防火要求:1.5h，防火涂料（另计） 6.构件场内外运输投标人自行考虑 7.具体详见图纸并符合设计规范要求 | t | 0.424
本页小计
注：为计取规费等的使用，可在表中增设其中：“定额人工费”。
表—08
分部分项工程和单价措施项目清单与计价表
工程名称：连云港市沙河中学新建食堂-钢结构工程 | [5 empty] | 标段：连云港市沙河中学-新建食堂及室外附属工程 |  |  | 第 5 页 共 8 页
序号 | 项目编码 | 项目名称 | 项目特征描述 | 计量单位 | 工程量 |  | 金额（元）
[7 empty] | 综合单价 | 综合合价 |  | 其中：暂估价
10 | 010606001009 | 钢支撑 | 1.钢材品种、规格:Q235B，规格详见图纸 2.构件类型:屋面隅撑 3.螺栓种类:C级普通螺栓 4.除锈要求:抛丸除锈Sa2级 5.防火要求:1.5h，防火涂料（另计） 6.构件场内外运输投标人自行考虑 | t | 0.397
11 | 010606001008 | 钢拉条 | 1.钢材品种、规格:Q235B，规格详见图纸，采用镀锌防腐，双面镀锌量为275g/㎡； 2.构件类型:屋面钢拉条及钢撑杆 3.螺栓种类:C级普通螺栓 4.防火要求:1.5h，防火涂料（另计） 5.构件场内外运输投标人自行考虑 6.具体详见图纸并符合设计规范要求 | t | 0.618
本页小计
注：为计取规费等的使用，可在表中增设其中：“定额人工费”。
表—08
分部分项工程和单价措施项目清单与计价表
工程名称：连云港市沙河中学新建食堂-钢结构工程 | [5 empty] | 标段：连云港市沙河中学-新建食堂及室外附属工程 |  |  | 第 6 页 共 8 页
序号 | 项目编码 | 项目名称 | 项目特征描述 | 计量单位 | 工程量 |  | 金额（元）
[7 empty] | 综合单价 | 综合合价 |  | 其中：暂估价
12 | 010606002002 | 钢檩条 | 1.钢材品种、规格:Q235B，规格详见图纸，采用镀锌防腐，双面镀锌量为275g/㎡； 2.构件类型:墙面、屋面檩条 3.螺栓种类:C级普通螺栓 4.防火要求:1.5h，防火涂料（另计） 5.构件场内外运输投标人自行考虑 6.具体详见图纸并符合设计规范要求 | t | 9.457
13 | 010606011001 | 钢板天沟 | 1.钢材品种、规格:3m镀锌钢板 2.天沟内外刷防腐涂料 3.L30*3mm角钢内衬支撑，间距1.5m 4.具体详见图纸并符合设计规范要求 | m | 111.2
本页小计
注：为计取规费等的使用，可在表中增设其中：“定额人工费”。
表—08
分部分项工程和单价措施项目清单与计价表
工程名称：连云港市沙河中学新建食堂-钢结构工程 | [5 empty] | 标段：连云港市沙河中学-新建食堂及室外附属工程 |  |  | 第 7 页 共 8 页
序号 | 项目编码 | 项目名称 | 项目特征描述 | 计量单位 | 工程量 |  | 金额（元）
[7 empty] | 综合单价 | 综合合价 |  | 其中：暂估价
14 | 010901002001 | 型材屋面 | 1.型材品种、规格:压型钢板0.6mm 2.1.5厚三元乙丙橡胶（EPDM)防水卷材 3.150厚玻璃丝绵卷毡 4.≥2.5厚冷弯镀锌型钢衬檩，衬檩高度≥上层保温隔热层厚度 5.≥2.5厚冷弯镀锌型钢支撑件 6.0.3mm聚乙烯模隔汽层 7.0.6mm厚底层压型钢板 8.含屋脊和山墙泛水板 9.具体详见图纸并符合设计规范要求 | m2 | 1173.16
15 | 011405001001 | 金属面油漆 | 1.构件名称:柱、梁、钢支撑、系杆、隅撑、撑杆、拉条等 2.油漆品种、刷漆遍数:钢结构表面涂刷环氧富锌底漆二遍，干漆膜厚度60μm，环氧云铁中间漆一遍，干漆膜厚度30μm 3.具体详见图纸并符合设计规范要求 | m2 | 704.42
本页小计
注：为计取规费等的使用，可在表中增设其中：“定额人工费”。
表—08
分部分项工程和单价措施项目清单与计价表
工程名称：连云港市沙河中学新建食堂-钢结构工程 | [5 empty] | 标段：连云港市沙河中学-新建食堂及室外附属工程 |  |  | 第 8 页 共 8 页
序号 | 项目编码 | 项目名称 | 项目特征描述 | 计量单位 | 工程量 |  | 金额（元）
[7 empty] | 综合单价 | 综合合价 |  | 其中：暂估价
16 | 011407005003 | 金属构件刷防火涂料 | 1.喷刷防火涂料构件名称:钢柱、柱间支撑 2.防火等级要求:2.5h 3.具体详见图纸并符合设计规范要求 | m2 | 212.7
17 | 011407005004 | 金属构件刷防火涂料 | 1.喷刷防火涂料构件名称:钢梁、檩条、隅撑、屋面水平支撑、系杆、隅撑等 2.防火等级要求:1.5h 3.具体详见图纸并符合设计规范要求 | m2 | 1452.05
分部分项合计
措施项目
18 | 011705001001 | 大型机械设备进出场及安拆 | 1.机械设备名称:轮胎式起重机 2.机械设备规格型号:投标人自行考虑 | 项 | 1
19 | 011701001001 | 钢构厂房脚手架 | 1.投标人综合考虑报价，结算不调整 | m2 | 1173.16
单价措施合计
本页小计
合 计
注：为计取规费等的使用，可在表中增设其中：“定额人工费”。
表—08

## 表-11 总价措施项目清单与计价表【连云港市沙河中学新建食_1
总价措施项目清单与计价表
工程名称：连云港市沙河中学新建食堂-钢结构工程 |  |  |  | 标段：连云港市沙河中学-新建食堂及室外附属工程 |  |  |  | 第 1 页 共 3 页
序号 | 项目编码 | 项目名称 | 计算基础 |  | 费率 (%) | 金额 (元) | 调整 费率 (%) |  | 调整后 金额(元) | 备注
1 | 011707001001 | 安全文明施工费
1.1 | 1.1 | 基本费 | 分部分项合计+技术措施项目合计-分部分项设备费-技术措施项目设备费 |  | 1.6
1.2 | 1.2 | 增加费 | 分部分项合计+技术措施项目合计-分部分项设备费-技术措施项目设备费 |  | 0.84
1.3 | 1.3 | 扬尘污染防治增加费 | 分部分项合计+技术措施项目合计-分部分项设备费-技术措施项目设备费 |  | 0.1
2 | 011707010001 | 按质论价 | 分部分项合计+技术措施项目合计-分部分项设备费-技术措施项目设备费 |  | 0
3 | 011707002001 | 夜间施工 | 分部分项合计+技术措施项目合计-分部分项设备费-技术措施项目设备费
4 | 011707003001 | 非夜间施工照明 | 分部分项合计+技术措施项目合计-分部分项设备费-技术措施项目设备费 | [6 empty] | 在计取非夜间施工照明费时，建筑工程、仿古工程、修缮土建部分仅地下室（地宫）部分可计取；单独装饰、安装工程、园林绿化工程、修缮安装部分仅特殊施工部位内施工项目可计取
5 | 011707004001 | 二次搬运 | 分部分项合计+技术措施项目合计-分部分项设备费-技术措施项目设备费
6 | 011707005001 | 冬雨季施工 | 分部分项合计+技术措施项目合计-分部分项设备费-技术措
编制人（造价人员）： |  |  |  | 复核人（造价工程师）：
表-11
总价措施项目清单与计价表
工程名称：连云港市沙河中学新建食堂-钢结构工程 |  |  |  | 标段：连云港市沙河中学-新建食堂及室外附属工程 |  |  |  | 第 2 页 共 3 页
序号 | 项目编码 | 项目名称 | 计算基础 |  | 费率 (%) | 金额 (元) | 调整 费率 (%) |  | 调整后 金额(元) | 备注
施项目设备费
7 | 011707006001 | 地上、地下设施、建筑物的临时保护设施 | 分部分项合计+技术措施项目合计-分部分项设备费-技术措施项目设备费
8 | 011707007001 | 已完工程及设备保护 | 分部分项合计+技术措施项目合计-分部分项设备费-技术措施项目设备费
9 | 011707008001 | 临时设施 | 分部分项合计+技术措施项目合计-分部分项设备费-技术措施项目设备费
10 | 011707009001 | 赶工措施 | 分部分项合计+技术措施项目合计-分部分项设备费-技术措施项目设备费
11 | 011707011001 | 住宅分户验收 | 分部分项合计+技术措施项目合计-分部分项设备费-技术措施项目设备费 | [6 empty] | 在计取住宅分户验收时，大型土石方工程、桩基工程和地下室部分不计入计费基础
12 | 011707012001 | 建筑工人实名制 | 分部分项合计+技术措施项目合计-分部分项设备费-技术措施项目设备费 | [6 empty] | 建筑工人实名制设备由建筑工人工资专用账户开户银行提供的，建筑工人实名制费用按表中费率乘以0.5系数计取
13 | 011707015001 | 智慧工地费用 | 分部分项合计+技术措施项目合计-分部分项设备费-技术措施项目设备费
14 | 011707013001 | 特殊施工降效 | 分部分项合计+技术措施项目合计-分部分项设备费-技术措施项目设备费
编制人（造价人员）： |  |  |  | 复核人（造价工程师）：
表-11
总价措施项目清单与计价表
工程名称：连云港市沙河中学新建食堂-钢结构工程 |  |  |  | 标段：连云港市沙河中学-新建食堂及室外附属工程 |  |  |  | 第 3 页 共 3 页
序号 | 项目编码 | 项目名称 | 计算基础 |  | 费率 (%) | 金额 (元) | 调整 费率 (%) |  | 调整后 金额(元) | 备注
15 | 011707014001 | 协管费 | 分部分项合计+技术措施项目合计-分部分项设备费-技术措施项目设备费
合 计
编制人（造价人员）： |  |  |  | 复核人（造价工程师）：
表-11

## 表-12 其他项目清单与计价汇总表【连云港市沙河中学新建食_1
其他项目清单与计价汇总表
工程名称：连云港市沙河中学新建食堂-钢结构工程 |  | 标段：连云港市沙河中学-新建食堂及室外附属工程 |  |  | 第 1 页 共 1 页
序号 | 项目名称 |  | 金额（元） | 结算金额（元） |  | 备注
一 | 其他项目
1 | 暂列金额 |  |  |  |  | 明细详见表-12-1
2 | 暂估价
2.1 | 材料(工程设备)暂估价 |  | - |  |  | 明细详见表-12-2
2.2 | 专业工程暂估价 |  |  |  |  | 明细详见表-12-3
3 | 计日工 |  |  |  |  | 明细详见表-12-4
4 | 总承包服务费 |  |  |  |  | 明细详见表-12-5
5 | 索赔与现场签证 |  | - |  |  | 明细详见表-12-6
合 计 | [5 empty] | —
表—12

## 表-12-4 计日工表【连云港市沙河中学新建食堂-钢结构工
计日工表
工程名称：连云港市沙河中学新建食堂-钢结构工程 |  |  |  |  | 标段：连云港市沙河中学-新建食堂及室外附属工程 |  | 第 1 页 共 1 页
编号 | 项目名称 | 单位 | 暂定数量 | 实际数量 |  | 综合单价(元) |  | 合价（元）
[8 empty] | 暂定 | 实际
1 | 人工
1.1
人工小计
2 | 材料
2.1
材料小计
3 | 机械
3.1
机械小计
4 | 企业管理费和利润
4.1
企业管理费和利润小计
总计
表—12—4

## 表-13 规费、税金项目清单与计价表【连云港市沙河中学新建_1
规费、税金项目清单与计价表
工程名称：连云港市沙河中学新建食堂-钢结构工程 |  |  | 标段：连云港市沙河中学-新建食堂及室外附属工程 |  | 第 1 页 共 1 页
序号 | 项目名称 | 计算基础 |  | 计算基数 |  | 计算费率(%) | 金额(元)
1 | 规费 | 社会保险费+住房公积金+环境保护税
1.1 | 社会保险费 | 分部分项工程+措施项目+其他项目-分部分项设备费-技术措施项目设备费 |  |  |  | 1.3
1.2 | 住房公积金 | 分部分项工程+措施项目+其他项目-分部分项设备费-技术措施项目设备费 |  |  |  | 0.24
1.3 | 环境保护税 | 分部分项工程+措施项目+其他项目-分部分项设备费-技术措施项目设备费 |  |  |  | 0
2 | 税金 | 分部分项工程+措施项目+其他项目+规费-(甲供材料费+甲供主材费+甲供设备费)/1.01 |  |  |  | 9
合 计
表—13

## 封-1 招标工程量清单封面【连云港市沙河中学新建食堂--电
|  | 连云港市沙河中学新建食堂--电气工程 |  | 工程
招 标 工 程 量 清 单
招 标 人：
(单位盖章)
造价咨询人：
(单位盖章)
年 月 日
封-1

## 扉-1 招标工程量清单扉页【连云港市沙河中学新建食堂--电
|  | 连云港市沙河中学新建食堂--电气工程 |  |  | 工程
招 标 工 程 量 清 单
招 标 人： |  |  | 造价咨询人：
| （单位盖章） |  |  | (单位资质专用章)
法定代表人 或其授权人： |  |  | 法定代表人 或其授权人：
| (签字或盖章) |  |  | (签字或盖章)
编 制 人： |  |  | 复 核 人：
| (造价人员签字盖专用章) |  |  | (造价工程师签字盖专用章)
编 制 时 间： |  |  | 复 核 时 间：
扉-1

## 表-01 总说明【连云港市沙河中学新建食堂--电气工程】
总 说 明
工程名称： 连云港市沙河中学新建食堂--电气工程 | 第 1 页 共 1 页
表-01

## 表-08 分部分项工程和单价措施项目清单与计价表【连云港市_2
分部分项工程和单价措施项目清单与计价表
工程名称：连云港市沙河中学新建食堂--电气工程 | [5 empty] | 标段：连云港市沙河中学-新建食堂及室外附属工程 |  |  | 第 1 页 共 22 页
序号 | 项目编码 | 项目名称 | 项目特征描述 | 计量单位 | 工程量 |  | 金额（元）
[7 empty] | 综合单价 | 综合合价 |  | 其中：暂估价
整个项目
1 | 030404017001 | 配电箱 | 1.名称:A型应急照明集中电源箱YJ 2.型号:HZ-PD-C-1.0KW，1.0KVA（防护等级IP33） 3.规格:详见电气施工图中的系统配置，箱内按规定配线及配置 4.端子板外部接线材质、规格:无端子外部接线2.5 5.安装方式:1.5m明装 | 台 | 1
2 | 030404017002 | 配电箱 | 1.名称:配电箱ALzm2 2.型号:详见电气施工图中的系统配置，箱内按规定配线及配置 3.端子板外部接线材质、规格:无端子外部接线2.5/4 4.安装方式:1.5m明装 | 台 | 1
3 | 030404017003 | 配电箱 | 1.名称:配电箱ALzm1 2.型号:详见电气施工图中的系统配置，箱内按规定配线及配置 3.端子板外部接线材质、规格:无端子外部接线2.5 4.安装方式:1.5m明装 | 台 | 1
本页小计
注：为计取规费等的使用，可在表中增设其中：“定额人工费”。
表—08
分部分项工程和单价措施项目清单与计价表
工程名称：连云港市沙河中学新建食堂--电气工程 | [5 empty] | 标段：连云港市沙河中学-新建食堂及室外附属工程 |  |  | 第 2 页 共 22 页
序号 | 项目编码 | 项目名称 | 项目特征描述 | 计量单位 | 工程量 |  | 金额（元）
[7 empty] | 综合单价 | 综合合价 |  | 其中：暂估价
4 | 030404017004 | 配电箱 | 1.名称:配电箱ALcf1 2.型号:详见电气施工图中的系统配置，箱内按规定配线及配置，不含厂家深化回路 3.端子板外部接线材质、规格:无端子外部接线4 4.安装方式:1.5m明装 | 台 | 1
5 | 030404017005 | 配电箱 | 1.名称:配电箱ALcf2 2.型号:详见电气施工图中的系统配置，箱内按规定配线及配置，不含厂家深化回路 3.接线端子材质、规格:压铜接线端子10 4.端子板外部接线材质、规格:无端子外部接线2.5，有端子外部接线6 5.安装方式:1.5m明装 | 台 | 1
本页小计
注：为计取规费等的使用，可在表中增设其中：“定额人工费”。
表—08
分部分项工程和单价措施项目清单与计价表
工程名称：连云港市沙河中学新建食堂--电气工程 | [5 empty] | 标段：连云港市沙河中学-新建食堂及室外附属工程 |  |  | 第 3 页 共 22 页
序号 | 项目编码 | 项目名称 | 项目特征描述 | 计量单位 | 工程量 |  | 金额（元）
[7 empty] | 综合单价 | 综合合价 |  | 其中：暂估价
6 | 030404017006 | 配电箱 | 1.名称:配电箱ALcf3 2.型号:详见电气施工图中的系统配置，箱内按规定配线及配置，不含厂家深化回路 3.接线端子材质、规格:压铜接线端子10/16 4.端子板外部接线材质、规格:无端子外部接线2.5/4，有端子外部接线6 5.安装方式:1.5m明装 | 台 | 1
7 | 030404017007 | 配电箱 | 1.名称:配电箱ALcf4 2.型号:详见电气施工图中的系统配置，箱内按规定配线及配置，不含厂家深化回路 3.接线端子材质、规格:压铜接线端子10 4.端子板外部接线材质、规格:无端子外部接线2.5/6，有端子外部接线6 5.安装方式:1.5m明装 | 台 | 1
本页小计
注：为计取规费等的使用，可在表中增设其中：“定额人工费”。
表—08
分部分项工程和单价措施项目清单与计价表
工程名称：连云港市沙河中学新建食堂--电气工程 | [5 empty] | 标段：连云港市沙河中学-新建食堂及室外附属工程 |  |  | 第 4 页 共 22 页
序号 | 项目编码 | 项目名称 | 项目特征描述 | 计量单位 | 工程量 |  | 金额（元）
[7 empty] | 综合单价 | 综合合价 |  | 其中：暂估价
8 | 030404017008 | 配电箱 | 1.名称:配电箱Alpyc 2.型号:详见电气施工图中的系统配置，箱内按规定配线及配置 3.端子板外部接线材质、规格:有端子外部接线4 4.安装方式:1.5m明装 | 台 | 1
9 | 030404017009 | 配电箱 | 1.名称:配电箱ALgf 2.型号:详见电气施工图中的系统配置，箱内按规定配线及配置，不含厂家深化回路 3.安装方式:1.5m明装 | 台 | 1
10 | 030404017010 | 配电箱 | 1.名称:配电箱ALkt 2.型号:详见电气施工图中的系统配置，箱内按规定配线及配置 3.端子板外部接线材质、规格:无端子外部接线2.5/4 4.安装方式:1.5m明装 | 台 | 1
本页小计
注：为计取规费等的使用，可在表中增设其中：“定额人工费”。
表—08
分部分项工程和单价措施项目清单与计价表
工程名称：连云港市沙河中学新建食堂--电气工程 | [5 empty] | 标段：连云港市沙河中学-新建食堂及室外附属工程 |  |  | 第 5 页 共 22 页
序号 | 项目编码 | 项目名称 | 项目特征描述 | 计量单位 | 工程量 |  | 金额（元）
[7 empty] | 综合单价 | 综合合价 |  | 其中：暂估价
11 | 030404017011 | 配电箱 | 1.名称:配电箱ALP1 2.型号:详见电气施工图中的系统配置，箱内按规定配线及配置 3.端子板外部接线材质、规格:有端子外部接线6 4.安装方式:1.5m明装 | 台 | 1
12 | 030404017012 | 配电箱 | 1.名称:配电箱ALP2 2.型号:详见电气施工图中的系统配置，箱内按规定配线及配置 3.端子板外部接线材质、规格:有端子外部接线6 4.安装方式:1.5m明装 | 台 | 1
13 | 030404034001 | 照明开关 | 1.名称:应急照明手动控制按钮 2.安装方式:1.3m暗装 | 个 | 2
14 | 030404034002 | 照明开关 | 1.名称:单联单控开关 2.规格:V86系列 10A 3.安装方式:1.3m暗装 | 个 | 17
15 | 030404034003 | 照明开关 | 1.名称:密闭单联单控开关 2.规格:V86系列 10A 3.安装方式:1.3m暗装 | 个 | 1
本页小计
注：为计取规费等的使用，可在表中增设其中：“定额人工费”。
表—08
分部分项工程和单价措施项目清单与计价表
工程名称：连云港市沙河中学新建食堂--电气工程 | [5 empty] | 标段：连云港市沙河中学-新建食堂及室外附属工程 |  |  | 第 6 页 共 22 页
序号 | 项目编码 | 项目名称 | 项目特征描述 | 计量单位 | 工程量 |  | 金额（元）
[7 empty] | 综合单价 | 综合合价 |  | 其中：暂估价
16 | 030404034004 | 照明开关 | 1.名称:单联双控开关 2.规格:V86系列 10A 3.安装方式:1.3m暗装 | 个 | 2
17 | 030404034005 | 照明开关 | 1.名称:双联单控开关 2.规格:V86系列 10A 3.安装方式:1.3m暗装 | 个 | 2
18 | 030404034006 | 照明开关 | 1.名称:密闭双联单控开关 2.规格:V86系列 10A 3.安装方式:1.3m暗装 | 个 | 1
19 | 030404034007 | 照明开关 | 1.名称:密闭三联单控开关 2.规格:V86系列 10A 3.安装方式:1.3m暗装 | 个 | 4
20 | 030404034008 | 照明开关 | 1.名称:吊扇调速开关 2.安装方式:1.3m暗装 | 个 | 30
21 | 030404035001 | 插座 | 1.名称:壁挂式空调插座 2.规格:V86系列 16A（安全型） 3.安装方式:2.3m暗装 | 个 | 6
22 | 030404035002 | 插座 | 1.名称:立柜式空调插座 2.规格:V86系列 20A（安全型） 3.安装方式:0.3m暗装 | 个 | 2
本页小计
注：为计取规费等的使用，可在表中增设其中：“定额人工费”。
表—08
分部分项工程和单价措施项目清单与计价表
工程名称：连云港市沙河中学新建食堂--电气工程 | [5 empty] | 标段：连云港市沙河中学-新建食堂及室外附属工程 |  |  | 第 7 页 共 22 页
序号 | 项目编码 | 项目名称 | 项目特征描述 | 计量单位 | 工程量 |  | 金额（元）
[7 empty] | 综合单价 | 综合合价 |  | 其中：暂估价
23 | 030404035003 | 插座 | 1.名称:三相空调插座 2.规格:V86系列 20A（安全型） 3.安装方式:0.3m暗装 | 个 | 7
24 | 030404035004 | 插座 | 1.名称:双联单相两极加三极暗插座 2.规格:V86系列 10A（安全型） 3.安装方式:0.3m暗装 | 个 | 10
25 | 030404035005 | 插座 | 1.名称:单相防溅(五孔)暗插座 | 个 | 19
26 | 030408001001 | 电力电缆 | 1.名称:电力电缆 2.型号:WDZCN-YJY 3.规格:4*4+PE4 4.材质:铜芯 | m | 113.88
27 | 030408001002 | 电力电缆 | 1.名称:电力电缆 2.型号:WDZC-YJY 3.规格:4*6+PE6 4.材质:铜芯 | m | 156.01
28 | 030408001003 | 电力电缆 | 1.名称:电力电缆 2.型号:WDZB-YJY 3.规格:4*6+PE6 4.材质:铜芯 | m | 16.42
29 | 030408001004 | 电力电缆 | 1.名称:电力电缆 2.型号:WDZC-YJY 3.规格:4*10+PE10 4.材质:铜芯 | m | 58.57
本页小计
注：为计取规费等的使用，可在表中增设其中：“定额人工费”。
表—08
分部分项工程和单价措施项目清单与计价表
工程名称：连云港市沙河中学新建食堂--电气工程 | [5 empty] | 标段：连云港市沙河中学-新建食堂及室外附属工程 |  |  | 第 8 页 共 22 页
序号 | 项目编码 | 项目名称 | 项目特征描述 | 计量单位 | 工程量 |  | 金额（元）
[7 empty] | 综合单价 | 综合合价 |  | 其中：暂估价
30 | 030408001005 | 电力电缆 | 1.名称:电力电缆 2.型号:WDZB-YJY 3.规格:4*10+PE10 4.材质:铜芯 | m | 52.95
31 | 030408001006 | 电力电缆 | 1.名称:电力电缆 2.型号:WDZC-YJY 3.规格:4*16+PE16 4.材质:铜芯 | m | 11.94
32 | 030408001007 | 电力电缆 | 1.名称:电力电缆 2.型号:WDZC-YJY 3.规格:4*25+PE16 4.材质:铜芯 | m | 33.18
33 | 030408001008 | 电力电缆 | 1.名称:电力电缆 2.型号:WDZC-YJY 3.规格:4*35+PE16 4.材质:铜芯 | m | 11.98
34 | 030408001009 | 电力电缆 | 1.名称:电力电缆 2.型号:WDZC-YJY 3.规格:4X70+PE35 4.材质:铜芯 | m | 65.05
35 | 030408001010 | 电力电缆 | 1.名称:电力电缆 2.型号:WDZC-YJY 3.规格:4X95+PE50 4.材质:铜芯 | m | 28.64
本页小计
注：为计取规费等的使用，可在表中增设其中：“定额人工费”。
表—08
分部分项工程和单价措施项目清单与计价表
工程名称：连云港市沙河中学新建食堂--电气工程 | [5 empty] | 标段：连云港市沙河中学-新建食堂及室外附属工程 |  |  | 第 9 页 共 22 页
序号 | 项目编码 | 项目名称 | 项目特征描述 | 计量单位 | 工程量 |  | 金额（元）
[7 empty] | 综合单价 | 综合合价 |  | 其中：暂估价
36 | 030408006001 | 电力电缆头 | 1.名称:电力电缆头 2.规格:WDZC-YJY-4*25+PE16 3.材质、类型:铜芯 | 个 | 4
37 | 030408006002 | 电力电缆头 | 1.名称:电力电缆头 2.规格:WDZC-YJY-4*35+PE16 3.材质、类型:铜芯 | 个 | 2
38 | 030408006003 | 电力电缆头 | 1.名称:电力电缆头 2.规格:WDZC-YJY-4X70+PE35 3.材质、类型:铜芯 | 个 | 6
39 | 030408006004 | 电力电缆头 | 1.名称:电力电缆头 2.规格: WDZC-YJY-4X95+PE50 3.材质、类型:铜芯 | 个 | 2
40 | 030409002001 | 接地母线 | 1.名称:户内接地母线 2.材质:镀锌扁钢 3.规格:40*4 | m | 9.08
本页小计
注：为计取规费等的使用，可在表中增设其中：“定额人工费”。
表—08
分部分项工程和单价措施项目清单与计价表
工程名称：连云港市沙河中学新建食堂--电气工程 | [5 empty] | 标段：连云港市沙河中学-新建食堂及室外附属工程 |  |  | 第 10 页 共 22 页
序号 | 项目编码 | 项目名称 | 项目特征描述 | 计量单位 | 工程量 |  | 金额（元）
[7 empty] | 综合单价 | 综合合价 |  | 其中：暂估价
41 | 030409003001 | 避雷引下线 | 1.名称:引下线 2.安装形式:利用建筑物所有钢筋混凝土柱子内主筋作引下线 3.避雷网安装柱主筋与圈梁钢筋焊接 4.断接卡子、箱材质、规格:断接卡子制作、安装 | m | 112
42 | 030409004001 | 均压环 | 1.名称:均压网 2.安装形式:避雷网安装利用圈梁钢筋均压环敷设 | m | 216.1
43 | 030409005001 | 避雷网 | 1.名称:避雷网 2.安装形式:避雷网安装利用Φ12镀锌圆钢沿折板支架敷设 | m | 811.41
44 | 030409008001 | 等电位端子箱、测试板 | 1.名称:总等电位联结端子箱 2.等电位联结线采用BV1*25-PC32 3.安装形式:底边距地0.3米安装 | 台 | 1
45 | 030409008002 | 等电位端子箱、测试板 | 1.名称:分等电位联结端子箱 2.局部等电位联结线采用BVR4mm2-PC20 3.安装形式、高度:0.3M暗装 | 台 | 3
本页小计
注：为计取规费等的使用，可在表中增设其中：“定额人工费”。
表—08
分部分项工程和单价措施项目清单与计价表
工程名称：连云港市沙河中学新建食堂--电气工程 | [5 empty] | 标段：连云港市沙河中学-新建食堂及室外附属工程 |  |  | 第 11 页 共 22 页
序号 | 项目编码 | 项目名称 | 项目特征描述 | 计量单位 | 工程量 |  | 金额（元）
[7 empty] | 综合单价 | 综合合价 |  | 其中：暂估价
46 | 030411001001 | 配管 | 1.名称:配管 2.材质:金属软管 3.规格:20 4.配置形式:明配 5.超高费用投标单位勘察现场，综合考虑报价 | m | 12
47 | 030411001002 | 配管 | 1.名称:配管 2.材质:金属软管 3.规格:25 4.配置形式:明配 5.超高费用投标单位勘察现场，综合考虑报价 | m | 13.2
48 | 030411001003 | 配管 | 1.名称:阻燃电线管 2.材质:PVC 3.规格:20 4.配置形式:暗配 5.超高费用投标单位勘察现场，综合考虑报价 | m | 31.71
49 | 030411001004 | 配管 | 1.名称:阻燃电线管 2.材质:PVC 3.规格:25 4.配置形式:暗配 5.超高费用投标单位勘察现场，综合考虑报价 | m | 48.85
本页小计
注：为计取规费等的使用，可在表中增设其中：“定额人工费”。
表—08
分部分项工程和单价措施项目清单与计价表
工程名称：连云港市沙河中学新建食堂--电气工程 | [5 empty] | 标段：连云港市沙河中学-新建食堂及室外附属工程 |  |  | 第 12 页 共 22 页
序号 | 项目编码 | 项目名称 | 项目特征描述 | 计量单位 | 工程量 |  | 金额（元）
[7 empty] | 综合单价 | 综合合价 |  | 其中：暂估价
50 | 030411001005 | 配管 | 1.名称:阻燃电线管 2.材质:PVC 3.规格:32 4.配置形式:暗配 5.超高费用投标单位勘察现场，综合考虑报价 | m | 12.62
51 | 030411001006 | 配管 | 1.名称:阻燃电线管 2.材质:PVC 3.规格:40 4.配置形式:暗配 5.超高费用投标单位勘察现场，综合考虑报价 | m | 41.46
52 | 030411001007 | 配管 | 1.名称:紧定式镀锌电线管 2.材质:JDG 3.规格:20 4.配置形式:明配 5.超高费用投标单位勘察现场，综合考虑报价 | m | 7
53 | 030411001008 | 配管 | 1.名称:紧定式镀锌电线管 2.材质:JDG 3.规格:20 4.配置形式:钢结构支架 5.超高费用投标单位勘察现场，综合考虑报价 | m | 477.54
本页小计
注：为计取规费等的使用，可在表中增设其中：“定额人工费”。
表—08
分部分项工程和单价措施项目清单与计价表
工程名称：连云港市沙河中学新建食堂--电气工程 | [5 empty] | 标段：连云港市沙河中学-新建食堂及室外附属工程 |  |  | 第 13 页 共 22 页
序号 | 项目编码 | 项目名称 | 项目特征描述 | 计量单位 | 工程量 |  | 金额（元）
[7 empty] | 综合单价 | 综合合价 |  | 其中：暂估价
54 | 030411001009 | 配管 | 1.名称:紧定式镀锌电线管 2.材质:JDG 3.规格:20 4.配置形式:暗配 5.超高费用投标单位勘察现场，综合考虑报价 | m | 92.27
55 | 030411001010 | 配管 | 1.名称:紧定式镀锌电线管 2.材质:JDG 3.规格:25 4.配置形式:钢结构支架 5.超高费用投标单位勘察现场，综合考虑报价 | m | 366.35
56 | 030411001011 | 配管 | 1.名称:紧定式镀锌电线管 2.材质:JDG 3.规格:25 4.配置形式:暗配 5.超高费用投标单位勘察现场，综合考虑报价 | m | 38
57 | 030411001012 | 配管 | 1.名称:镀锌钢管 2.材质:SC 3.规格:20 4.配置形式:暗配 5.超高费用投标单位勘察现场，综合考虑报价 | m | 191.04
本页小计
注：为计取规费等的使用，可在表中增设其中：“定额人工费”。
表—08
分部分项工程和单价措施项目清单与计价表
工程名称：连云港市沙河中学新建食堂--电气工程 | [5 empty] | 标段：连云港市沙河中学-新建食堂及室外附属工程 |  |  | 第 14 页 共 22 页
序号 | 项目编码 | 项目名称 | 项目特征描述 | 计量单位 | 工程量 |  | 金额（元）
[7 empty] | 综合单价 | 综合合价 |  | 其中：暂估价
58 | 030411001013 | 配管 | 1.名称:镀锌钢管 2.材质:SC 3.规格:20 4.配置形式:钢结构支架 5.超高费用投标单位勘察现场，综合考虑报价 | m | 247.54
59 | 030411001014 | 配管 | 1.名称:镀锌钢管 2.材质:SC 3.规格:25 4.配置形式:暗配 5.超高费用投标单位勘察现场，综合考虑报价 | m | 117.26
60 | 030411001015 | 配管 | 1.名称:镀锌钢管 2.材质:SC 3.规格:25 4.配置形式:钢结构支架 5.超高费用投标单位勘察现场，综合考虑报价 | m | 68.18
61 | 030411001016 | 配管 | 1.名称:镀锌钢管 2.材质:SC 3.规格:32 4.配置形式:暗配 5.超高费用投标单位勘察现场，综合考虑报价 | m | 52.55
本页小计
注：为计取规费等的使用，可在表中增设其中：“定额人工费”。
表—08
分部分项工程和单价措施项目清单与计价表
工程名称：连云港市沙河中学新建食堂--电气工程 | [5 empty] | 标段：连云港市沙河中学-新建食堂及室外附属工程 |  |  | 第 15 页 共 22 页
序号 | 项目编码 | 项目名称 | 项目特征描述 | 计量单位 | 工程量 |  | 金额（元）
[7 empty] | 综合单价 | 综合合价 |  | 其中：暂估价
62 | 030411001017 | 配管 | 1.名称:镀锌钢管 2.材质:SC 3.规格:32 4.配置形式:钢结构支架 5.超高费用投标单位勘察现场，综合考虑报价 | m | 13.98
63 | 030411001018 | 配管 | 1.名称:镀锌钢管 2.材质:SC 3.规格:40 4.配置形式:暗配 5.超高费用投标单位勘察现场，综合考虑报价 | m | 43.87
64 | 030411001019 | 配管 | 1.名称:镀锌钢管 2.材质:SC 3.规格:50 4.配置形式:暗配 5.超高费用投标单位勘察现场，综合考虑报价 | m | 31.11
65 | 030411001020 | 配管 | 1.名称:镀锌钢管 2.材质:SC 3.规格:80 4.配置形式:明配 5.超高费用投标单位勘察现场，综合考虑报价 | m | 2.5
本页小计
注：为计取规费等的使用，可在表中增设其中：“定额人工费”。
表—08
分部分项工程和单价措施项目清单与计价表
工程名称：连云港市沙河中学新建食堂--电气工程 | [5 empty] | 标段：连云港市沙河中学-新建食堂及室外附属工程 |  |  | 第 16 页 共 22 页
序号 | 项目编码 | 项目名称 | 项目特征描述 | 计量单位 | 工程量 |  | 金额（元）
[7 empty] | 综合单价 | 综合合价 |  | 其中：暂估价
66 | 030411001021 | 配管 | 1.名称:镀锌钢管 2.材质:SC 3.规格:100 4.配置形式:明配 5.超高费用投标单位勘察现场，综合考虑报价 | m | 23.55
67 | 030411001022 | 配管 | 1.名称:镀锌钢管 2.材质:SC 3.规格:150 4.配置形式:暗配 5.超高费用投标单位勘察现场，综合考虑报价 | m | 9.72
68 | 030411003001 | 桥架 | 1.名称:强电金属桥架 2.规格:200x100 3.超高费用投标单位勘察现场，综合考虑报价 | m | 51.06
69 | 030411003002 | 桥架 | 1.名称:强电金属桥架 2.规格:300x100 3.超高费用投标单位勘察现场，综合考虑报价 | m | 35.91
70 | 030411004001 | 配线 | 1.名称:管内穿线 2.型号:WDZCN-BYJ 3.规格:2.5 4.材质:铜芯 5.超高费用投标单位勘察现场，综合考虑报价 | m | 491.16
本页小计
注：为计取规费等的使用，可在表中增设其中：“定额人工费”。
表—08
分部分项工程和单价措施项目清单与计价表
工程名称：连云港市沙河中学新建食堂--电气工程 | [5 empty] | 标段：连云港市沙河中学-新建食堂及室外附属工程 |  |  | 第 17 页 共 22 页
序号 | 项目编码 | 项目名称 | 项目特征描述 | 计量单位 | 工程量 |  | 金额（元）
[7 empty] | 综合单价 | 综合合价 |  | 其中：暂估价
71 | 030411004002 | 配线 | 1.名称:管内穿线 2.型号:WDZC-BYJ 3.规格:2.5 4.材质:铜芯 5.超高费用投标单位勘察现场，综合考虑报价 | m | 2772.05
72 | 030411004003 | 配线 | 1.名称:管内穿线 2.型号:WDZC-BYJ 3.规格:4 4.材质:铜芯 5.超高费用投标单位勘察现场，综合考虑报价 | m | 2160.53
73 | 030411004004 | 配线 | 1.名称:管内穿线 2.型号:WDZC-BYJ 3.规格:6 4.材质:铜芯 5.超高费用投标单位勘察现场，综合考虑报价 | m | 171.75
74 | 030411004005 | 配线 | 1.名称:线槽配线 2.型号:WDZC-BYJ 3.规格:2.5 4.材质:铜芯 5.超高费用投标单位勘察现场，综合考虑报价 | m | 1296.33
本页小计
注：为计取规费等的使用，可在表中增设其中：“定额人工费”。
表—08
分部分项工程和单价措施项目清单与计价表
工程名称：连云港市沙河中学新建食堂--电气工程 | [5 empty] | 标段：连云港市沙河中学-新建食堂及室外附属工程 |  |  | 第 18 页 共 22 页
序号 | 项目编码 | 项目名称 | 项目特征描述 | 计量单位 | 工程量 |  | 金额（元）
[7 empty] | 综合单价 | 综合合价 |  | 其中：暂估价
75 | 030411004006 | 配线 | 1.名称:线槽配线 2.型号:WDZCN-BYJ 3.规格:2.5 4.材质:铜芯 5.超高费用投标单位勘察现场，综合考虑报价 | m | 29.19
76 | 030411004007 | 配线 | 1.名称:线槽配线 2.型号:WDZC-BYJ 3.规格:4 4.材质:铜芯 5.超高费用投标单位勘察现场，综合考虑报价 | m | 2406.52
77 | 030411006001 | 接线盒 | 1.名称:86接线盒 2.材质:钢制 3.安装形式:暗装 4.超高费用投标单位勘察现场，综合考虑报价 | 个 | 10
78 | 030411006002 | 接线盒 | 1.名称:86接线盒 2.材质:钢制 3.安装形式:明装 4.超高费用投标单位勘察现场，综合考虑报价 | 个 | 167
79 | 030411006003 | 接线盒 | 1.名称:86开关盒 2.材质:钢制 3.安装形式:暗装 | 个 | 91
本页小计
注：为计取规费等的使用，可在表中增设其中：“定额人工费”。
表—08
分部分项工程和单价措施项目清单与计价表
工程名称：连云港市沙河中学新建食堂--电气工程 | [5 empty] | 标段：连云港市沙河中学-新建食堂及室外附属工程 |  |  | 第 19 页 共 22 页
序号 | 项目编码 | 项目名称 | 项目特征描述 | 计量单位 | 工程量 |  | 金额（元）
[7 empty] | 综合单价 | 综合合价 |  | 其中：暂估价
80 | 030411006004 | 接线盒 | 1.名称:86开关盒 2.材质:塑料 3.安装形式:暗装 | 个 | 12
81 | 030412001001 | 普通灯具 | 1.名称:吸顶灯 2.规格:1x20 LED 3.类型:吸顶 4.超高费用投标单位勘察现场，综合考虑报价 | 套 | 15
82 | 030412001002 | 普通灯具 | 1.名称:防水防尘吸顶灯 2.规格:1x30 LED 3.类型:吸顶 4.超高费用投标单位勘察现场，综合考虑报价 | 套 | 47
83 | 030412002001 | 工厂灯 | 1.名称:LED灯 2.规格:50W 3.类型:吸顶 4.超高费用投标单位勘察现场，综合考虑报价 | 套 | 6
84 | 030412002002 | 工厂灯 | 1.名称:LED灯 2.规格:100W 3.类型:吊装，高度现场定 4.超高费用投标单位勘察现场，综合考虑报价 | 套 | 35
85 | 030412004001 | 装饰灯 | 1.名称:A型应急灯 2.型号:1*6 LED 3.安装形式:吸顶 4.超高费用投标单位勘察现场，综合考虑报价 | 套 | 10
本页小计
注：为计取规费等的使用，可在表中增设其中：“定额人工费”。
表—08
分部分项工程和单价措施项目清单与计价表
工程名称：连云港市沙河中学新建食堂--电气工程 | [5 empty] | 标段：连云港市沙河中学-新建食堂及室外附属工程 |  |  | 第 20 页 共 22 页
序号 | 项目编码 | 项目名称 | 项目特征描述 | 计量单位 | 工程量 |  | 金额（元）
[7 empty] | 综合单价 | 综合合价 |  | 其中：暂估价
86 | 030412004002 | 装饰灯 | 1.名称:A型应急灯 2.型号:1*6 LED（防护等级IP67） 3.安装形式:距地3.0m安装 4.超高费用投标单位勘察现场，综合考虑报价 | 套 | 5
87 | 030412004003 | 装饰灯 | 1.名称:A型安全出口标志灯（餐厅区域大型） 2.型号:1*1 LED 3.安装形式:门上0.1m安装 4.超高费用投标单位勘察现场，综合考虑报价 | 套 | 3
88 | 030412004004 | 装饰灯 | 1.名称:A型安全出口标志灯（厨房区域小型） 2.型号:1*1 LED 3.安装形式:门上0.1m安装 4.超高费用投标单位勘察现场，综合考虑报价 | 套 | 2
89 | 030412004005 | 装饰灯 | 1.名称:A型双面疏散标志灯（厨房区域小型） 2.型号:1*1 LED 3.安装形式:距地2.8m吊装 4.超高费用投标单位勘察现场，综合考虑报价 | 套 | 1
本页小计
注：为计取规费等的使用，可在表中增设其中：“定额人工费”。
表—08
分部分项工程和单价措施项目清单与计价表
工程名称：连云港市沙河中学新建食堂--电气工程 | [5 empty] | 标段：连云港市沙河中学-新建食堂及室外附属工程 |  |  | 第 21 页 共 22 页
序号 | 项目编码 | 项目名称 | 项目特征描述 | 计量单位 | 工程量 |  | 金额（元）
[7 empty] | 综合单价 | 综合合价 |  | 其中：暂估价
90 | 030412004006 | 装饰灯 | 1.名称:A型双面疏散标志灯（餐厅区域大型） 2.型号:1*1 LED 3.安装形式:距地2.8m吊装 4.超高费用投标单位勘察现场，综合考虑报价 | 套 | 3
91 | 030412004007 | 装饰灯 | 1.名称:A型疏散标志灯（小型） 2.型号:1*1 LED 3.安装形式:距地0.3m安装 | 套 | 1
92 | 030412004008 | 装饰灯 | 1.名称:灭蝇灯 2.型号:1x20 LED 3.安装形式:2.0m吊装 4.超高费用投标单位勘察现场，综合考虑报价 | 套 | 11
93 | 030412005001 | 荧光灯 | 1.名称:LED灯 2.型号:2x24W 3.安装形式:吸顶 4.超高费用投标单位勘察现场，综合考虑报价 | 套 | 1
94 | 030412006001 | 医疗专用灯 | 1.名称:紫外线消毒灯 2.规格:1x30 LED 3.安装方式:吸顶 4.超高费用投标单位勘察现场，综合考虑报价 | 套 | 7
95 | 030413001001 | 铁构件 | 1.名称:桥架支架 2.含支架刷漆 | kg | 89.87
本页小计
注：为计取规费等的使用，可在表中增设其中：“定额人工费”。
表—08
分部分项工程和单价措施项目清单与计价表
工程名称：连云港市沙河中学新建食堂--电气工程 | [5 empty] | 标段：连云港市沙河中学-新建食堂及室外附属工程 |  |  | 第 22 页 共 22 页
序号 | 项目编码 | 项目名称 | 项目特征描述 | 计量单位 | 工程量 |  | 金额（元）
[7 empty] | 综合单价 | 综合合价 |  | 其中：暂估价
96 | 030414011001 | 接地装置 | 1.名称:接地网系统装置调试 | 系统 | 1
97 | 031002002001 | 设备支架 | 1.材质:桥架抗震支架 2.不区分纵向和侧向，投标单位综合考虑报价 3.超高费用投标单位勘察现场，综合考虑报价 | 套 | 6
分部分项合计
措施项目
98 | 031301017001 | 脚手架搭拆 |  | 项 | 1
单价措施合计
本页小计
合 计
注：为计取规费等的使用，可在表中增设其中：“定额人工费”。
表—08

## 表-11 总价措施项目清单与计价表【连云港市沙河中学新建食_2
总价措施项目清单与计价表
工程名称：连云港市沙河中学新建食堂--电气工程 |  |  |  | 标段：连云港市沙河中学-新建食堂及室外附属工程 |  |  |  | 第 1 页 共 3 页
序号 | 项目编码 | 项目名称 | 计算基础 |  | 费率 (%) | 金额 (元) | 调整 费率 (%) |  | 调整后 金额(元) | 备注
1 | 031302001001 | 安全文明施工费
1.1 | 1.1 | 基本费 | 分部分项合计+技术措施项目合计-分部分项设备费-技术措施项目设备费 |  | 1.5
1.2 | 1.2 | 增加费 | 分部分项合计+技术措施项目合计-分部分项设备费-技术措施项目设备费 |  | 0.36
1.3 | 1.3 | 扬尘污染防治增加费 | 分部分项合计+技术措施项目合计-分部分项设备费-技术措施项目设备费 |  | 0.21
2 | 031302010001 | 按质论价 | 分部分项合计+技术措施项目合计-分部分项设备费-技术措施项目设备费 |  | 0
3 | 031302002001 | 夜间施工 | 分部分项合计+技术措施项目合计-分部分项设备费-技术措施项目设备费
4 | 031302003001 | 非夜间施工照明 | 分部分项合计+技术措施项目合计-分部分项设备费-技术措施项目设备费 | [6 empty] | 在计取非夜间施工照明费时，建筑工程、仿古工程、修缮土建部分仅地下室（地宫）部分可计取；单独装饰、安装工程、园林绿化工程、修缮安装部分仅特殊施工部位内施工项目可计取
5 | 031302004001 | 二次搬运 | 分部分项合计+技术措施项目合计-分部分项设备费-技术措施项目设备费
6 | 031302005001 | 冬雨季施工 | 分部分项合计+技术措施项目合计-分部分项设备费-技术措
编制人（造价人员）： |  |  |  | 复核人（造价工程师）：
表-11
总价措施项目清单与计价表
工程名称：连云港市沙河中学新建食堂--电气工程 |  |  |  | 标段：连云港市沙河中学-新建食堂及室外附属工程 |  |  |  | 第 2 页 共 3 页
序号 | 项目编码 | 项目名称 | 计算基础 |  | 费率 (%) | 金额 (元) | 调整 费率 (%) |  | 调整后 金额(元) | 备注
施项目设备费
7 | 031302006001 | 已完工程及设备保护 | 分部分项合计+技术措施项目合计-分部分项设备费-技术措施项目设备费
8 | 031302008001 | 临时设施 | 分部分项合计+技术措施项目合计-分部分项设备费-技术措施项目设备费
9 | 031302009001 | 赶工措施 | 分部分项合计+技术措施项目合计-分部分项设备费-技术措施项目设备费
10 | 031302011001 | 住宅分户验收 | 分部分项合计+技术措施项目合计-分部分项设备费-技术措施项目设备费 | [6 empty] | 在计取住宅分户验收时，大型土石方工程、桩基工程和地下室部分不计入计费基础
11 | 031302012001 | 建筑工人实名制 | 分部分项合计+技术措施项目合计-分部分项设备费-技术措施项目设备费 | [6 empty] | 建筑工人实名制设备由建筑工人工资专用账户开户银行提供的，建筑工人实名制费用按表中费率乘以0.5系数计取
12 | 031302015001 | 智慧工地费用 | 分部分项合计+技术措施项目合计-分部分项设备费-技术措施项目设备费
13 | 031302013001 | 特殊施工降效 | 分部分项合计+技术措施项目合计-分部分项设备费-技术措施项目设备费
14 | 031302014001 | 协管费 | 分部分项合计+技术措施项目合计-分部分项设备费-技术措施项目设备费
编制人（造价人员）： |  |  |  | 复核人（造价工程师）：
表-11
总价措施项目清单与计价表
工程名称：连云港市沙河中学新建食堂--电气工程 |  |  |  | 标段：连云港市沙河中学-新建食堂及室外附属工程 |  |  |  | 第 3 页 共 3 页
合 计
编制人（造价人员）： |  |  |  | 复核人（造价工程师）：
表-11

## 表-12 其他项目清单与计价汇总表【连云港市沙河中学新建食_2
其他项目清单与计价汇总表
工程名称：连云港市沙河中学新建食堂--电气工程 |  | 标段：连云港市沙河中学-新建食堂及室外附属工程 |  |  | 第 1 页 共 1 页
序号 | 项目名称 |  | 金额（元） | 结算金额（元） |  | 备注
一 | 其他项目
1 | 暂列金额 |  |  |  |  | 明细详见表-12-1
2 | 暂估价
2.1 | 材料(工程设备)暂估价 |  | - |  |  | 明细详见表-12-2
2.2 | 专业工程暂估价 |  |  |  |  | 明细详见表-12-3
3 | 计日工 |  |  |  |  | 明细详见表-12-4
4 | 总承包服务费 |  |  |  |  | 明细详见表-12-5
5 | 索赔与现场签证 |  | - |  |  | 明细详见表-12-6
合 计 | [5 empty] | —
表—12

## 表-12-4 计日工表【连云港市沙河中学新建食堂--电气工
计日工表
工程名称：连云港市沙河中学新建食堂--电气工程 |  |  |  |  | 标段：连云港市沙河中学-新建食堂及室外附属工程 |  | 第 1 页 共 1 页
编号 | 项目名称 | 单位 | 暂定数量 | 实际数量 |  | 综合单价(元) |  | 合价（元）
[8 empty] | 暂定 | 实际
1 | 人工
1.1
人工小计
2 | 材料
2.1
材料小计
3 | 机械
3.1
机械小计
4 | 企业管理费和利润
4.1
企业管理费和利润小计
总计
表—12—4

## 表-13 规费、税金项目清单与计价表【连云港市沙河中学新建_2
规费、税金项目清单与计价表
工程名称：连云港市沙河中学新建食堂--电气工程 |  |  | 标段：连云港市沙河中学-新建食堂及室外附属工程 |  | 第 1 页 共 1 页
序号 | 项目名称 | 计算基础 |  | 计算基数 |  | 计算费率(%) | 金额(元)
1 | 规费 | 社会保险费+住房公积金+环境保护税
1.1 | 社会保险费 | 分部分项工程+措施项目+其他项目-分部分项设备费-技术措施项目设备费 |  |  |  | 2.4
1.2 | 住房公积金 | 分部分项工程+措施项目+其他项目-分部分项设备费-技术措施项目设备费 |  |  |  | 0.42
1.3 | 环境保护税 | 分部分项工程+措施项目+其他项目-分部分项设备费-技术措施项目设备费 |  |  |  | 0
2 | 税金 | 分部分项工程+措施项目+其他项目+规费-(甲供材料费+甲供主材费+甲供设备费)/1.01 |  |  |  | 9
合 计
表—13

## 封-1 招标工程量清单封面【连云港市沙河中学新建食堂--给
|  | 连云港市沙河中学新建食堂--给排水工程 |  | 工程
招 标 工 程 量 清 单
招 标 人：
(单位盖章)
造价咨询人：
(单位盖章)
年 月 日
封-1

## 扉-1 招标工程量清单扉页【连云港市沙河中学新建食堂--给
|  | 连云港市沙河中学新建食堂--给排水工程 |  |  | 工程
招 标 工 程 量 清 单
招 标 人： |  |  | 造价咨询人：
| （单位盖章） |  |  | (单位资质专用章)
法定代表人 或其授权人： |  |  | 法定代表人 或其授权人：
| (签字或盖章) |  |  | (签字或盖章)
编 制 人： |  |  | 复 核 人：
| (造价人员签字盖专用章) |  |  | (造价工程师签字盖专用章)
编 制 时 间： |  |  | 复 核 时 间：
扉-1

## 表-01 总说明【连云港市沙河中学新建食堂--给排水工程】
总 说 明
工程名称： 连云港市沙河中学新建食堂--给排水工程 | 第 1 页 共 1 页
表-01

## 表-08 分部分项工程和单价措施项目清单与计价表【连云港市_3
分部分项工程和单价措施项目清单与计价表
工程名称：连云港市沙河中学新建食堂--给排水工程 | [5 empty] | 标段：连云港市沙河中学-新建食堂及室外附属工程 |  |  | 第 1 页 共 12 页
序号 | 项目编码 | 项目名称 | 项目特征描述 | 计量单位 | 工程量 |  | 金额（元）
[7 empty] | 综合单价 | 综合合价 |  | 其中：暂估价
整个项目
1 | 010101007001 | 管沟土方 | 1.名称:管沟挖土 2.挖沟深度:投标人根据现场情况自行考虑 | m3 | 7.14
2 | 010103001001 | 回填方 | 1.名称:回填土 2.密实度要求:投标人根据现场情况自行考虑 | m3 | 7.14
3 | 030901007001 | 减压孔板 | 1.名称:不锈钢减压孔板 2.材质、规格:De63 | 个 | 1
4 | 031001006001 | 塑料管 | 1.安装部位:室内 2.介质:热水 3.材质、规格:PP-R管 DN15 4.连接形式:热熔连接 5.压力试验及吹、洗设计要求:按照设计要求 6.含管件的材料费 | m | 14.11
5 | 031001006002 | 塑料管 | 1.安装部位:室内 2.介质:冷水 3.材质、规格:PP-R管 DN15 4.连接形式:热熔连接 5.压力试验及吹、洗设计要求:按照设计要求 6.含管件的材料费 | m | 27.63
本页小计
注：为计取规费等的使用，可在表中增设其中：“定额人工费”。
表—08
分部分项工程和单价措施项目清单与计价表
工程名称：连云港市沙河中学新建食堂--给排水工程 | [5 empty] | 标段：连云港市沙河中学-新建食堂及室外附属工程 |  |  | 第 2 页 共 12 页
序号 | 项目编码 | 项目名称 | 项目特征描述 | 计量单位 | 工程量 |  | 金额（元）
[7 empty] | 综合单价 | 综合合价 |  | 其中：暂估价
6 | 031001006003 | 塑料管 | 1.安装部位:室内（超高） 2.介质:冷水 3.材质、规格:PP-R管 DN15 4.连接形式:热熔连接 5.压力试验及吹、洗设计要求:按照设计要求 6.含管件的材料费 | m | 19.19
7 | 031001006004 | 塑料管 | 1.安装部位:室内 2.介质:冷水 3.材质、规格:PP-R管 DN20 4.连接形式:热熔连接 5.压力试验及吹、洗设计要求:按照设计要求 6.含管件的材料费 | m | 50.06
8 | 031001006005 | 塑料管 | 1.安装部位:室内（超高） 2.介质:冷水 3.材质、规格:PP-R管 DN20 4.连接形式:热熔连接 5.压力试验及吹、洗设计要求:按照设计要求 6.含管件的材料费 | m | 15.82
本页小计
注：为计取规费等的使用，可在表中增设其中：“定额人工费”。
表—08
分部分项工程和单价措施项目清单与计价表
工程名称：连云港市沙河中学新建食堂--给排水工程 | [5 empty] | 标段：连云港市沙河中学-新建食堂及室外附属工程 |  |  | 第 3 页 共 12 页
序号 | 项目编码 | 项目名称 | 项目特征描述 | 计量单位 | 工程量 |  | 金额（元）
[7 empty] | 综合单价 | 综合合价 |  | 其中：暂估价
9 | 031001006006 | 塑料管 | 1.安装部位:室内 2.介质:冷水 3.材质、规格:PP-R管 DN25 4.连接形式:热熔连接 5.压力试验及吹、洗设计要求:按照设计要求 6.含管件的材料费 | m | 9.5
10 | 031001006007 | 塑料管 | 1.安装部位:室内（超高） 2.介质:冷水 3.材质、规格:PP-R管 DN25 4.连接形式:热熔连接 5.压力试验及吹、洗设计要求:按照设计要求 6.含管件的材料费 | m | 11.35
11 | 031001006008 | 塑料管 | 1.安装部位:室内（超高） 2.介质:冷水 3.材质、规格:PP-R管 DN40 4.连接形式:热熔连接 5.压力试验及吹、洗设计要求:按照设计要求 6.含管件的材料费 | m | 24.5
本页小计
注：为计取规费等的使用，可在表中增设其中：“定额人工费”。
表—08
分部分项工程和单价措施项目清单与计价表
工程名称：连云港市沙河中学新建食堂--给排水工程 | [5 empty] | 标段：连云港市沙河中学-新建食堂及室外附属工程 |  |  | 第 4 页 共 12 页
序号 | 项目编码 | 项目名称 | 项目特征描述 | 计量单位 | 工程量 |  | 金额（元）
[7 empty] | 综合单价 | 综合合价 |  | 其中：暂估价
12 | 031001006009 | 塑料管 | 1.安装部位:室内 2.介质:排水 3.材质、规格:丙烯酸共聚聚氯乙烯AGR+排水管DN50 4.连接形式:粘接 5.压力试验及吹、洗设计要求:按照设计要求 6.管材及管件具体材质详见图纸设计说明 | m | 33.75
13 | 031001006010 | 塑料管 | 1.安装部位:室内 2.介质:排水 3.材质、规格:丙烯酸共聚聚氯乙烯AGR+排水管DN75 4.连接形式:粘接 5.压力试验及吹、洗设计要求:按照设计要求 6.管材及管件具体材质详见图纸设计说明 | m | 3
本页小计
注：为计取规费等的使用，可在表中增设其中：“定额人工费”。
表—08
分部分项工程和单价措施项目清单与计价表
工程名称：连云港市沙河中学新建食堂--给排水工程 | [5 empty] | 标段：连云港市沙河中学-新建食堂及室外附属工程 |  |  | 第 5 页 共 12 页
序号 | 项目编码 | 项目名称 | 项目特征描述 | 计量单位 | 工程量 |  | 金额（元）
[7 empty] | 综合单价 | 综合合价 |  | 其中：暂估价
14 | 031001006011 | 塑料管 | 1.安装部位:室内 2.介质:排水 3.材质、规格:丙烯酸共聚聚氯乙烯AGR+排水管DN100 4.连接形式:粘接 5.压力试验及吹、洗设计要求:按照设计要求 6.管材及管件具体材质详见图纸设计说明 | m | 27.16
15 | 031001006012 | 塑料管 | 1.安装部位:室内 2.介质:排水 3.材质、规格:丙烯酸共聚聚氯乙烯AGR+排水管DN150 4.连接形式:粘接 5.压力试验及吹、洗设计要求:按照设计要求 6.管材及管件具体材质详见图纸设计说明 | m | 62.91
本页小计
注：为计取规费等的使用，可在表中增设其中：“定额人工费”。
表—08
分部分项工程和单价措施项目清单与计价表
工程名称：连云港市沙河中学新建食堂--给排水工程 | [5 empty] | 标段：连云港市沙河中学-新建食堂及室外附属工程 |  |  | 第 6 页 共 12 页
序号 | 项目编码 | 项目名称 | 项目特征描述 | 计量单位 | 工程量 |  | 金额（元）
[7 empty] | 综合单价 | 综合合价 |  | 其中：暂估价
16 | 031001006013 | 塑料管 | 1.安装部位:室内 2.介质:雨水 3.材质、规格:丙烯酸共聚聚氯乙烯AGR+排水管De110 4.连接形式:粘接 5.压力试验及吹、洗设计要求:按照设计要求 6.管材及管件具体材质详见图纸设计说明 | m | 47.16
17 | 031001006014 | 塑料管 | 1.安装部位:室内（超高） 2.介质:雨水 3.材质、规格:丙烯酸共聚聚氯乙烯AGR+排水管De110 4.连接形式:粘接 5.压力试验及吹、洗设计要求:按照设计要求 6.管材及管件具体材质详见图纸设计说明 7.雨水斗安装 | m | 16.8
18 | 031001007001 | PP-R塑铝稳态管 | 1.安装部位:室内 2.介质:冷水 3.材质、规格:PP-R管 DN50 4.连接形式:热熔连接 5.压力试验及吹、洗设计要求:按照设计要求 6.含管件的材料费 | m | 7.22
本页小计
注：为计取规费等的使用，可在表中增设其中：“定额人工费”。
表—08
分部分项工程和单价措施项目清单与计价表
工程名称：连云港市沙河中学新建食堂--给排水工程 | [5 empty] | 标段：连云港市沙河中学-新建食堂及室外附属工程 |  |  | 第 7 页 共 12 页
序号 | 项目编码 | 项目名称 | 项目特征描述 | 计量单位 | 工程量 |  | 金额（元）
[7 empty] | 综合单价 | 综合合价 |  | 其中：暂估价
19 | 031001007002 | PP-R塑铝稳态管 | 1.安装部位:室内（超高） 2.介质:冷水 3.材质、规格:PP-R管 DN50 4.连接形式:热熔连接 5.压力试验及吹、洗设计要求:按照设计要求 6.含管件的材料费 | m | 35.85
20 | 031002001001 | 管道支架 | 1.名称:管道支架制安 2.超高费用投标单位勘察现场，综合考虑报价 | kg | 78.72
21 | 031002003001 | 套管 | 1.名称、类型:过墙过楼板钢套管 2.规格:DN25 | 个 | 2
22 | 031002003002 | 套管 | 1.名称、类型:过墙过楼板钢套管 2.规格:DN32 | 个 | 2
23 | 031002003003 | 套管 | 1.名称、类型:过墙过楼板钢套管 2.规格:DN40 | 个 | 1
24 | 031002003004 | 套管 | 1.名称、类型:过墙过楼板钢套管 2.规格:DN65 | 个 | 1
25 | 031002003005 | 套管 | 1.名称、类型:过墙过楼板钢套管 2.规格:DN80 | 个 | 3
26 | 031002003006 | 套管 | 1.名称、类型:过墙过楼板钢套管 2.规格:DN150 | 个 | 13
本页小计
注：为计取规费等的使用，可在表中增设其中：“定额人工费”。
表—08
分部分项工程和单价措施项目清单与计价表
工程名称：连云港市沙河中学新建食堂--给排水工程 | [5 empty] | 标段：连云港市沙河中学-新建食堂及室外附属工程 |  |  | 第 8 页 共 12 页
序号 | 项目编码 | 项目名称 | 项目特征描述 | 计量单位 | 工程量 |  | 金额（元）
[7 empty] | 综合单价 | 综合合价 |  | 其中：暂估价
27 | 031002003007 | 套管 | 1.名称、类型:过墙过楼板钢套管 2.规格:DN200 | 个 | 11
28 | 031003001001 | 螺纹阀门 | 1.类型:自动排气阀 2.规格、压力等级:DN15 3.连接形式:丝接 4.超高费用投标单位勘察现场，综合考虑报价 | 个 | 1
29 | 031003001002 | 螺纹阀门 | 1.类型:截止阀 2.规格、压力等级:DN15 3.连接形式:丝接 4.超高费用投标单位勘察现场，综合考虑报价 | 个 | 7
30 | 031003001003 | 螺纹阀门 | 1.类型:止回阀 2.规格、压力等级:DN15 3.连接形式:丝接 4.超高费用投标单位勘察现场，综合考虑报价 | 个 | 2
31 | 031003001004 | 螺纹阀门 | 1.类型:截止阀 2.规格、压力等级:DN20 3.连接形式:丝接 | 个 | 5
32 | 031003001005 | 螺纹阀门 | 1.类型:截止阀 2.规格、压力等级:DN25 3.连接形式:丝接 | 个 | 3
本页小计
注：为计取规费等的使用，可在表中增设其中：“定额人工费”。
表—08
分部分项工程和单价措施项目清单与计价表
工程名称：连云港市沙河中学新建食堂--给排水工程 | [5 empty] | 标段：连云港市沙河中学-新建食堂及室外附属工程 |  |  | 第 9 页 共 12 页
序号 | 项目编码 | 项目名称 | 项目特征描述 | 计量单位 | 工程量 |  | 金额（元）
[7 empty] | 综合单价 | 综合合价 |  | 其中：暂估价
33 | 031003001006 | 螺纹阀门 | 1.类型:压力型真空破坏器 2.规格、压力等级:安装见12S108-2-23 | 个 | 2
34 | 031003013001 | 水表 | 1.名称:水表 2.型号、规格:De63 水表型号LXS-40 3.含1个配套截止阀 | 个 | 1
35 | 031004008001 | 成品卫生器具 | 1.名称:单槽水池 2.材质:304不锈钢 3.其他做法参考图集09S304-30 4.水嘴采用镀铬陶瓷片密封水嘴 5.含水嘴、排水栓、角阀、软管及其他附件，数量以图纸设计为准 6.具体样式由业主选定 | 组 | 6
36 | 031004008002 | 成品卫生器具 | 1.名称:双槽水池 2.材质:304不锈钢 3.其他做法参考图集09S304-32 4.水嘴采用镀铬陶瓷片密封水嘴 5.含水嘴、排水栓、角阀、软管及其他附件，数量以图纸设计为准 6.具体样式由业主选定 | 组 | 3
本页小计
注：为计取规费等的使用，可在表中增设其中：“定额人工费”。
表—08
分部分项工程和单价措施项目清单与计价表
工程名称：连云港市沙河中学新建食堂--给排水工程 | [5 empty] | 标段：连云港市沙河中学-新建食堂及室外附属工程 |  |  | 第 10 页 共 12 页
序号 | 项目编码 | 项目名称 | 项目特征描述 | 计量单位 | 工程量 |  | 金额（元）
[7 empty] | 综合单价 | 综合合价 |  | 其中：暂估价
37 | 031004008003 | 成品卫生器具 | 1.名称:三槽水池 2.材质:304不锈钢 3.其他做法参考图集09S304 4.水嘴采用镀铬陶瓷片密封水嘴 5.含水嘴、排水栓、角阀、软管及其他附件，数量以图纸设计为准 6.具体样式由业主选定 | 组 | 1
38 | 031004008004 | 成品卫生器具 | 1.名称:室外盥洗槽 2.材质:304不锈钢 3.规格:8000（长）*750（高）*600（宽） 4.其他做法参考图集16J914-1-2/XT22 5.水嘴采用镀铬陶瓷片密封水嘴 6.含水嘴、排水栓及其他附件，数量以图纸设计为准 7.具体样式由业主选定 | 组 | 1
本页小计
注：为计取规费等的使用，可在表中增设其中：“定额人工费”。
表—08
分部分项工程和单价措施项目清单与计价表
工程名称：连云港市沙河中学新建食堂--给排水工程 | [5 empty] | 标段：连云港市沙河中学-新建食堂及室外附属工程 |  |  | 第 11 页 共 12 页
序号 | 项目编码 | 项目名称 | 项目特征描述 | 计量单位 | 工程量 |  | 金额（元）
[7 empty] | 综合单价 | 综合合价 |  | 其中：暂估价
39 | 031004008005 | 成品卫生器具 | 1.名称:室外盥洗槽 2.材质:304不锈钢 3.规格:3200（长）*750（高）*600（宽） 4.其他做法参考图集16J914-1-2/XT22 5.水嘴采用镀铬陶瓷片密封水嘴 6.含水嘴、排水栓及其他附件，数量以图纸设计为准 7.具体样式由业主选定 | 组 | 1
40 | 031004014001 | 给、排水附(配)件 | 1.名称:洗地龙头 2.型号、规格:DN15 3.水嘴采用镀铬陶瓷片密封水嘴 4.仅预留水龙头，水管冲洗设备 及水枪不含在内 | 个 | 5
41 | 031004014002 | 给、排水附(配)件 | 1.名称:清扫口 2.型号、规格:DN100 | 个 | 11
42 | 031004014003 | 给、排水附(配)件 | 1.名称:地漏 2.型号、规格:DN50 3.材质：铜芯 | 个 | 6
43 | 031004014004 | 给、排水附(配)件 | 1.名称:网框地漏 2.型号、规格:DN100 3.材质：铜芯 | 个 | 2
本页小计
注：为计取规费等的使用，可在表中增设其中：“定额人工费”。
表—08
分部分项工程和单价措施项目清单与计价表
工程名称：连云港市沙河中学新建食堂--给排水工程 | [5 empty] | 标段：连云港市沙河中学-新建食堂及室外附属工程 |  |  | 第 12 页 共 12 页
序号 | 项目编码 | 项目名称 | 项目特征描述 | 计量单位 | 工程量 |  | 金额（元）
[7 empty] | 综合单价 | 综合合价 |  | 其中：暂估价
44 | 031004014005 | 给、排水附(配)件 | 1.名称:网框地漏 2.型号、规格:DN150 3.材质：铜芯 | 个 | 11
45 | 031201003001 | 金属结构刷油 | 1.油漆品种:管道支架除锈后刷樟丹两道，灰色调和漆两道 2.超高费用投标单位勘察现场，综合考虑报价 | kg | 78.72
46 | 031208002001 | 管道绝热 | 1.绝热材料品种:橡塑（B1级） 2.绝热厚度:20mm 3.部位:吊顶内给水管道 | m3 | 0.44
47 | 031208002002 | 管道绝热 | 1.绝热材料品种:橡塑（B1级） 2.绝热厚度:50mm 3.部位:室外给水管道 | m3 | 0.21
48 | 031208007001 | 防潮层、保护层 | 1.材料:外包双导铝箔胶带缠绕保护,做法参照图集16S401 | m2 | 35.4
分部分项合计
措施项目
49 | 031301017001 | 脚手架搭拆 |  | 项 | 1
单价措施合计
本页小计
合 计
注：为计取规费等的使用，可在表中增设其中：“定额人工费”。
表—08

## 表-11 总价措施项目清单与计价表【连云港市沙河中学新建食_3
总价措施项目清单与计价表
工程名称：连云港市沙河中学新建食堂--给排水工程 |  |  |  | 标段：连云港市沙河中学-新建食堂及室外附属工程 |  |  |  | 第 1 页 共 3 页
序号 | 项目编码 | 项目名称 | 计算基础 |  | 费率 (%) | 金额 (元) | 调整 费率 (%) |  | 调整后 金额(元) | 备注
1 | 031302001001 | 安全文明施工费
1.1 | 1.1 | 基本费 | 分部分项合计+技术措施项目合计-分部分项设备费-技术措施项目设备费 |  | 1.5
1.2 | 1.2 | 增加费 | 分部分项合计+技术措施项目合计-分部分项设备费-技术措施项目设备费 |  | 0.36
1.3 | 1.3 | 扬尘污染防治增加费 | 分部分项合计+技术措施项目合计-分部分项设备费-技术措施项目设备费 |  | 0.21
2 | 031302010001 | 按质论价 | 分部分项合计+技术措施项目合计-分部分项设备费-技术措施项目设备费 |  | 0
3 | 031302002001 | 夜间施工 | 分部分项合计+技术措施项目合计-分部分项设备费-技术措施项目设备费
4 | 031302003001 | 非夜间施工照明 | 分部分项合计+技术措施项目合计-分部分项设备费-技术措施项目设备费 | [6 empty] | 在计取非夜间施工照明费时，建筑工程、仿古工程、修缮土建部分仅地下室（地宫）部分可计取；单独装饰、安装工程、园林绿化工程、修缮安装部分仅特殊施工部位内施工项目可计取
5 | 031302004001 | 二次搬运 | 分部分项合计+技术措施项目合计-分部分项设备费-技术措施项目设备费
6 | 031302005001 | 冬雨季施工 | 分部分项合计+技术措施项目合计-分部分项设备费-技术措
编制人（造价人员）： |  |  |  | 复核人（造价工程师）：
表-11
总价措施项目清单与计价表
工程名称：连云港市沙河中学新建食堂--给排水工程 |  |  |  | 标段：连云港市沙河中学-新建食堂及室外附属工程 |  |  |  | 第 2 页 共 3 页
序号 | 项目编码 | 项目名称 | 计算基础 |  | 费率 (%) | 金额 (元) | 调整 费率 (%) |  | 调整后 金额(元) | 备注
施项目设备费
7 | 031302006001 | 已完工程及设备保护 | 分部分项合计+技术措施项目合计-分部分项设备费-技术措施项目设备费
8 | 031302008001 | 临时设施 | 分部分项合计+技术措施项目合计-分部分项设备费-技术措施项目设备费
9 | 031302009001 | 赶工措施 | 分部分项合计+技术措施项目合计-分部分项设备费-技术措施项目设备费
10 | 031302011001 | 住宅分户验收 | 分部分项合计+技术措施项目合计-分部分项设备费-技术措施项目设备费 | [6 empty] | 在计取住宅分户验收时，大型土石方工程、桩基工程和地下室部分不计入计费基础
11 | 031302012001 | 建筑工人实名制 | 分部分项合计+技术措施项目合计-分部分项设备费-技术措施项目设备费 | [6 empty] | 建筑工人实名制设备由建筑工人工资专用账户开户银行提供的，建筑工人实名制费用按表中费率乘以0.5系数计取
12 | 031302015001 | 智慧工地费用 | 分部分项合计+技术措施项目合计-分部分项设备费-技术措施项目设备费
13 | 031302013001 | 特殊施工降效 | 分部分项合计+技术措施项目合计-分部分项设备费-技术措施项目设备费
14 | 031302014001 | 协管费 | 分部分项合计+技术措施项目合计-分部分项设备费-技术措施项目设备费
编制人（造价人员）： |  |  |  | 复核人（造价工程师）：
表-11
总价措施项目清单与计价表
工程名称：连云港市沙河中学新建食堂--给排水工程 |  |  |  | 标段：连云港市沙河中学-新建食堂及室外附属工程 |  |  |  | 第 3 页 共 3 页
合 计
编制人（造价人员）： |  |  |  | 复核人（造价工程师）：
表-11

## 表-12 其他项目清单与计价汇总表【连云港市沙河中学新建食_3
其他项目清单与计价汇总表
工程名称：连云港市沙河中学新建食堂--给排水工程 |  | 标段：连云港市沙河中学-新建食堂及室外附属工程 |  |  | 第 1 页 共 1 页
序号 | 项目名称 |  | 金额（元） | 结算金额（元） |  | 备注
一 | 其他项目
1 | 暂列金额 |  |  |  |  | 明细详见表-12-1
2 | 暂估价
2.1 | 材料(工程设备)暂估价 |  | - |  |  | 明细详见表-12-2
2.2 | 专业工程暂估价 |  |  |  |  | 明细详见表-12-3
3 | 计日工 |  |  |  |  | 明细详见表-12-4
4 | 总承包服务费 |  |  |  |  | 明细详见表-12-5
5 | 索赔与现场签证 |  | - |  |  | 明细详见表-12-6
合 计 | [5 empty] | —
表—12

## 表-12-4 计日工表【连云港市沙河中学新建食堂--给排水
计日工表
工程名称：连云港市沙河中学新建食堂--给排水工程 |  |  |  |  | 标段：连云港市沙河中学-新建食堂及室外附属工程 |  | 第 1 页 共 1 页
编号 | 项目名称 | 单位 | 暂定数量 | 实际数量 |  | 综合单价(元) |  | 合价（元）
[8 empty] | 暂定 | 实际
1 | 人工
1.1
人工小计
2 | 材料
2.1
材料小计
3 | 机械
3.1
机械小计
4 | 企业管理费和利润
4.1
企业管理费和利润小计
总计
表—12—4

## 表-13 规费、税金项目清单与计价表【连云港市沙河中学新建_3
规费、税金项目清单与计价表
工程名称：连云港市沙河中学新建食堂--给排水工程 |  |  | 标段：连云港市沙河中学-新建食堂及室外附属工程 |  | 第 1 页 共 1 页
序号 | 项目名称 | 计算基础 |  | 计算基数 |  | 计算费率(%) | 金额(元)
1 | 规费 | 社会保险费+住房公积金+环境保护税
1.1 | 社会保险费 | 分部分项工程+措施项目+其他项目-分部分项设备费-技术措施项目设备费 |  |  |  | 2.4
1.2 | 住房公积金 | 分部分项工程+措施项目+其他项目-分部分项设备费-技术措施项目设备费 |  |  |  | 0.42
1.3 | 环境保护税 | 分部分项工程+措施项目+其他项目-分部分项设备费-技术措施项目设备费 |  |  |  | 0
2 | 税金 | 分部分项工程+措施项目+其他项目+规费-(甲供材料费+甲供主材费+甲供设备费)/1.01 |  |  |  | 9
合 计
表—13

## 封-1 招标工程量清单封面【连云港市沙河中学新建食堂--消
|  | 连云港市沙河中学新建食堂--消防工程 |  | 工程
招 标 工 程 量 清 单
招 标 人：
(单位盖章)
造价咨询人：
(单位盖章)
年 月 日
封-1

## 扉-1 招标工程量清单扉页【连云港市沙河中学新建食堂--消
|  | 连云港市沙河中学新建食堂--消防工程 |  |  | 工程
招 标 工 程 量 清 单
招 标 人： |  |  | 造价咨询人：
| （单位盖章） |  |  | (单位资质专用章)
法定代表人 或其授权人： |  |  | 法定代表人 或其授权人：
| (签字或盖章) |  |  | (签字或盖章)
编 制 人： |  |  | 复 核 人：
| (造价人员签字盖专用章) |  |  | (造价工程师签字盖专用章)
编 制 时 间： |  |  | 复 核 时 间：
扉-1

## 表-01 总说明【连云港市沙河中学新建食堂--消防工程】
总 说 明
工程名称： 连云港市沙河中学新建食堂--消防工程 | 第 1 页 共 1 页
表-01

## 表-08 分部分项工程和单价措施项目清单与计价表【连云港市_4
分部分项工程和单价措施项目清单与计价表
工程名称：连云港市沙河中学新建食堂--消防工程 | [5 empty] | 标段：连云港市沙河中学-新建食堂及室外附属工程 |  |  | 第 1 页 共 5 页
序号 | 项目编码 | 项目名称 | 项目特征描述 | 计量单位 | 工程量 |  | 金额（元）
[7 empty] | 综合单价 | 综合合价 |  | 其中：暂估价
消火栓按钮系统
1 | 030411001001 | 配管 | 1.名称:镀锌钢管 2.材质:SC 3.规格:20 4.配置形式:暗配 | m | 122.13
2 | 030411001002 | 配管 | 1.名称:镀锌钢管 2.材质:SC 3.规格:32 4.配置形式:暗配 | m | 6.53
3 | 030411004001 | 配线 | 1.名称:管内穿线 2.型号:WDZCN-BYJ 3.规格:1.5 4.材质:铜芯 | m | 488.52
4 | 030411006001 | 接线盒 | 1.名称:86开关盒 2.材质:钢制 3.安装形式:暗装 | 个 | 6
5 | 030904003001 | 按钮 | 1.名称:消火栓启泵按钮 | 个 | 6
6 | 030905001001 | 自动报警系统调试 | 1.名称:自动报警系统调试 | 系统 | 1
室内消火栓系统
7 | 010101007001 | 管沟土方 | 1.名称:管沟挖土 2.挖沟深度:投标人根据现场情况自行考虑 | m3 | 1.02
8 | 010103001001 | 回填方 | 1.名称:回填土 2.密实度要求:投标人根据现场情况自行考虑 | m3 | 1.02
本页小计
注：为计取规费等的使用，可在表中增设其中：“定额人工费”。
表—08
分部分项工程和单价措施项目清单与计价表
工程名称：连云港市沙河中学新建食堂--消防工程 | [5 empty] | 标段：连云港市沙河中学-新建食堂及室外附属工程 |  |  | 第 2 页 共 5 页
序号 | 项目编码 | 项目名称 | 项目特征描述 | 计量单位 | 工程量 |  | 金额（元）
[7 empty] | 综合单价 | 综合合价 |  | 其中：暂估价
9 | 030601002001 | 压力仪表 | 1.名称:压力表 2.型号:Y-100,0-1.6MPa | 台 | 1
10 | 030901002001 | 消火栓钢管 | 1.安装部位:室内 2.材质、规格:内外热镀锌钢管DN70 3.连接形式:沟槽式连接 4.含沟槽管件安装 5.压力试验及冲洗设计要求:水冲洗 6.超高费用投标单位勘察现场，综合考虑报价 | m | 30.97
11 | 030901002002 | 消火栓钢管 | 1.安装部位:室内 2.材质、规格:镀锌钢管DN100 3.连接形式:沟槽式连接 4.含沟槽管件安装 5.压力试验及冲洗设计要求:水冲洗 6.超高费用投标单位勘察现场，综合考虑报价 | m | 160.69
本页小计
注：为计取规费等的使用，可在表中增设其中：“定额人工费”。
表—08
分部分项工程和单价措施项目清单与计价表
工程名称：连云港市沙河中学新建食堂--消防工程 | [5 empty] | 标段：连云港市沙河中学-新建食堂及室外附属工程 |  |  | 第 3 页 共 5 页
序号 | 项目编码 | 项目名称 | 项目特征描述 | 计量单位 | 工程量 |  | 金额（元）
[7 empty] | 综合单价 | 综合合价 |  | 其中：暂估价
12 | 030901010001 | 室内消火栓 | 1.名称:消火栓箱（采用减压稳压型消火栓） 2.型号、规格:采用消防箱内配SN65消火栓一只,QZ19水枪一支,衬胶水带25m一根,消防软管卷盘一套，内配1具MF/ABC5, 消火栓口距地1.100m，消火栓箱门采用1.5mm厚透明有机玻璃（不燃），安装见15S202-21单栓 | 套 | 5
13 | 030901010002 | 室内消火栓 | 1.名称:试验消火栓箱（采用减压稳压型消火栓） 2.型号、规格:采用消防箱内配SN65消火栓一只,QZ19水枪一支,衬胶水带25m一根,消防软管卷盘一套，内配1具MF/ABC5, 消火栓口距地1.100m，消火栓箱门采用1.5mm厚透明有机玻璃（不燃），安装见15S202-21单栓 | 套 | 1
14 | 030901013001 | 灭火器 | 1.名称:磷酸铵盐干粉手提灭火器 2.规格、型号:MF/ABC5*2 3.放灭火器箱内 | 组 | 4
本页小计
注：为计取规费等的使用，可在表中增设其中：“定额人工费”。
表—08
分部分项工程和单价措施项目清单与计价表
工程名称：连云港市沙河中学新建食堂--消防工程 | [5 empty] | 标段：连云港市沙河中学-新建食堂及室外附属工程 |  |  | 第 4 页 共 5 页
序号 | 项目编码 | 项目名称 | 项目特征描述 | 计量单位 | 工程量 |  | 金额（元）
[7 empty] | 综合单价 | 综合合价 |  | 其中：暂估价
15 | 030905002001 | 水灭火控制装置调试 | 1.系统形式:水灭火系统控制装置调试 2.50点以下 | 点 | 1
16 | 031002001001 | 管道支架 | 1.名称:管道支架制安 | kg | 300.33
17 | 031002002001 | 设备支架 | 1.材质:管道抗震支架 2.不区分纵向和侧向，投标单位综合考虑报价 3.超高费用投标单位勘察现场，综合考虑报价 | 套 | 18
18 | 031002003001 | 套管 | 1.名称、类型:过墙过楼板钢套管 2.规格:DN150 | 个 | 8
19 | 031003001001 | 螺纹阀门 | 1.类型:自动排气阀 2.规格、压力等级:DN15 3.连接形式:丝接 | 个 | 1
20 | 031003001002 | 螺纹阀门 | 1.类型:截止阀 2.规格、压力等级:DN15 3.连接形式:丝接 | 个 | 1
21 | 031003003001 | 焊接法兰阀门 | 1.类型:对夹蝶阀 2.材质:铜 3.规格、压力等级:DN65 | 个 | 6
22 | 031003003002 | 焊接法兰阀门 | 1.类型:对夹蝶阀 2.材质:铜 3.规格、压力等级:DN100 | 个 | 5
23 | 031201001001 | 管道刷油 | 1.油漆品种:两遍防锈漆，两遍调和漆 | m2 | 62.88
本页小计
注：为计取规费等的使用，可在表中增设其中：“定额人工费”。
表—08
分部分项工程和单价措施项目清单与计价表
工程名称：连云港市沙河中学新建食堂--消防工程 | [5 empty] | 标段：连云港市沙河中学-新建食堂及室外附属工程 |  |  | 第 5 页 共 5 页
序号 | 项目编码 | 项目名称 | 项目特征描述 | 计量单位 | 工程量 |  | 金额（元）
[7 empty] | 综合单价 | 综合合价 |  | 其中：暂估价
24 | 031201003001 | 金属结构刷油 | 1.油漆品种:管道支架除锈后刷樟丹两道，灰色调和漆两道 | kg | 300.33
25 | 031202008001 | 埋地管道防腐蚀 | 1.刷缠品种:埋地金属管道刷冷底子油两道，热沥青两道，外包保护层. | m2 | 2.01
分部分项合计
措施项目
26 | 031301017001 | 脚手架搭拆 |  | 项 | 1
单价措施合计
本页小计
合 计
注：为计取规费等的使用，可在表中增设其中：“定额人工费”。
表—08

## 表-11 总价措施项目清单与计价表【连云港市沙河中学新建食_4
总价措施项目清单与计价表
工程名称：连云港市沙河中学新建食堂--消防工程 |  |  |  | 标段：连云港市沙河中学-新建食堂及室外附属工程 |  |  |  | 第 1 页 共 3 页
序号 | 项目编码 | 项目名称 | 计算基础 |  | 费率 (%) | 金额 (元) | 调整 费率 (%) |  | 调整后 金额(元) | 备注
1 | 031302001001 | 安全文明施工费
1.1 | 1.1 | 基本费 | 分部分项合计+技术措施项目合计-分部分项设备费-技术措施项目设备费 |  | 1.5
1.2 | 1.2 | 增加费 | 分部分项合计+技术措施项目合计-分部分项设备费-技术措施项目设备费 |  | 0.36
1.3 | 1.3 | 扬尘污染防治增加费 | 分部分项合计+技术措施项目合计-分部分项设备费-技术措施项目设备费 |  | 0.21
2 | 031302010001 | 按质论价 | 分部分项合计+技术措施项目合计-分部分项设备费-技术措施项目设备费 |  | 0
3 | 031302002001 | 夜间施工 | 分部分项合计+技术措施项目合计-分部分项设备费-技术措施项目设备费
4 | 031302003001 | 非夜间施工照明 | 分部分项合计+技术措施项目合计-分部分项设备费-技术措施项目设备费 | [6 empty] | 在计取非夜间施工照明费时，建筑工程、仿古工程、修缮土建部分仅地下室（地宫）部分可计取；单独装饰、安装工程、园林绿化工程、修缮安装部分仅特殊施工部位内施工项目可计取
5 | 031302004001 | 二次搬运 | 分部分项合计+技术措施项目合计-分部分项设备费-技术措施项目设备费
6 | 031302005001 | 冬雨季施工 | 分部分项合计+技术措施项目合计-分部分项设备费-技术措
编制人（造价人员）： |  |  |  | 复核人（造价工程师）：
表-11
总价措施项目清单与计价表
工程名称：连云港市沙河中学新建食堂--消防工程 |  |  |  | 标段：连云港市沙河中学-新建食堂及室外附属工程 |  |  |  | 第 2 页 共 3 页
序号 | 项目编码 | 项目名称 | 计算基础 |  | 费率 (%) | 金额 (元) | 调整 费率 (%) |  | 调整后 金额(元) | 备注
施项目设备费
7 | 031302006001 | 已完工程及设备保护 | 分部分项合计+技术措施项目合计-分部分项设备费-技术措施项目设备费
8 | 031302008001 | 临时设施 | 分部分项合计+技术措施项目合计-分部分项设备费-技术措施项目设备费
9 | 031302009001 | 赶工措施 | 分部分项合计+技术措施项目合计-分部分项设备费-技术措施项目设备费
10 | 031302011001 | 住宅分户验收 | 分部分项合计+技术措施项目合计-分部分项设备费-技术措施项目设备费 | [6 empty] | 在计取住宅分户验收时，大型土石方工程、桩基工程和地下室部分不计入计费基础
11 | 031302012001 | 建筑工人实名制 | 分部分项合计+技术措施项目合计-分部分项设备费-技术措施项目设备费 | [6 empty] | 建筑工人实名制设备由建筑工人工资专用账户开户银行提供的，建筑工人实名制费用按表中费率乘以0.5系数计取
12 | 031302015001 | 智慧工地费用 | 分部分项合计+技术措施项目合计-分部分项设备费-技术措施项目设备费
13 | 031302013001 | 特殊施工降效 | 分部分项合计+技术措施项目合计-分部分项设备费-技术措施项目设备费
14 | 031302014001 | 协管费 | 分部分项合计+技术措施项目合计-分部分项设备费-技术措施项目设备费
编制人（造价人员）： |  |  |  | 复核人（造价工程师）：
表-11
总价措施项目清单与计价表
工程名称：连云港市沙河中学新建食堂--消防工程 |  |  |  | 标段：连云港市沙河中学-新建食堂及室外附属工程 |  |  |  | 第 3 页 共 3 页
合 计
编制人（造价人员）： |  |  |  | 复核人（造价工程师）：
表-11

## 表-12 其他项目清单与计价汇总表【连云港市沙河中学新建食_4
其他项目清单与计价汇总表
工程名称：连云港市沙河中学新建食堂--消防工程 |  | 标段：连云港市沙河中学-新建食堂及室外附属工程 |  |  | 第 1 页 共 1 页
序号 | 项目名称 |  | 金额（元） | 结算金额（元） |  | 备注
一 | 其他项目
1 | 暂列金额 |  |  |  |  | 明细详见表-12-1
2 | 暂估价
2.1 | 材料(工程设备)暂估价 |  | - |  |  | 明细详见表-12-2
2.2 | 专业工程暂估价 |  |  |  |  | 明细详见表-12-3
3 | 计日工 |  |  |  |  | 明细详见表-12-4
4 | 总承包服务费 |  |  |  |  | 明细详见表-12-5
5 | 索赔与现场签证 |  | - |  |  | 明细详见表-12-6
合 计 | [5 empty] | —
表—12

## 表-12-4 计日工表【连云港市沙河中学新建食堂--消防工
计日工表
工程名称：连云港市沙河中学新建食堂--消防工程 |  |  |  |  | 标段：连云港市沙河中学-新建食堂及室外附属工程 |  | 第 1 页 共 1 页
编号 | 项目名称 | 单位 | 暂定数量 | 实际数量 |  | 综合单价(元) |  | 合价（元）
[8 empty] | 暂定 | 实际
1 | 人工
1.1
人工小计
2 | 材料
2.1
材料小计
3 | 机械
3.1
机械小计
4 | 企业管理费和利润
4.1
企业管理费和利润小计
总计
表—12—4

## 表-13 规费、税金项目清单与计价表【连云港市沙河中学新建_4
规费、税金项目清单与计价表
工程名称：连云港市沙河中学新建食堂--消防工程 |  |  | 标段：连云港市沙河中学-新建食堂及室外附属工程 |  | 第 1 页 共 1 页
序号 | 项目名称 | 计算基础 |  | 计算基数 |  | 计算费率(%) | 金额(元)
1 | 规费 | 社会保险费+住房公积金+环境保护税
1.1 | 社会保险费 | 分部分项工程+措施项目+其他项目-分部分项设备费-技术措施项目设备费 |  |  |  | 2.4
1.2 | 住房公积金 | 分部分项工程+措施项目+其他项目-分部分项设备费-技术措施项目设备费 |  |  |  | 0.42
1.3 | 环境保护税 | 分部分项工程+措施项目+其他项目-分部分项设备费-技术措施项目设备费 |  |  |  | 0
2 | 税金 | 分部分项工程+措施项目+其他项目+规费-(甲供材料费+甲供主材费+甲供设备费)/1.01 |  |  |  | 9
合 计
表—13

## 封-1 招标工程量清单封面【连云港市沙河中学新建食堂--暖
|  | 连云港市沙河中学新建食堂--暖通工程 |  | 工程
招 标 工 程 量 清 单
招 标 人：
(单位盖章)
造价咨询人：
(单位盖章)
年 月 日
封-1

## 扉-1 招标工程量清单扉页【连云港市沙河中学新建食堂--暖
|  | 连云港市沙河中学新建食堂--暖通工程 |  |  | 工程
招 标 工 程 量 清 单
招 标 人： |  |  | 造价咨询人：
| （单位盖章） |  |  | (单位资质专用章)
法定代表人 或其授权人： |  |  | 法定代表人 或其授权人：
| (签字或盖章) |  |  | (签字或盖章)
编 制 人： |  |  | 复 核 人：
| (造价人员签字盖专用章) |  |  | (造价工程师签字盖专用章)
编 制 时 间： |  |  | 复 核 时 间：
扉-1

## 表-01 总说明【连云港市沙河中学新建食堂--暖通工程】
总 说 明
工程名称： 连云港市沙河中学新建食堂--暖通工程 | 第 1 页 共 1 页
表-01

## 表-08 分部分项工程和单价措施项目清单与计价表【连云港市_5
分部分项工程和单价措施项目清单与计价表
工程名称：连云港市沙河中学新建食堂--暖通工程 | [5 empty] | 标段：连云港市沙河中学-新建食堂及室外附属工程 |  |  | 第 1 页 共 3 页
序号 | 项目编码 | 项目名称 | 项目特征描述 | 计量单位 | 工程量 |  | 金额（元）
[7 empty] | 综合单价 | 综合合价 |  | 其中：暂估价
整个项目
1 | 030404033001 | 风扇 | 1.名称:吊顶式排风扇 2.规格：风量：1200m3/h，风压：285Pa, 功率：0.10kW-220V-50Hz 3.含支架及其刷漆 4.含设备调试费 5.超高费用投标单位勘察现场，综合考虑报价 | 台 | 1
2 | 030702001001 | 碳钢通风管道 | 1.名称:镀锌薄钢板风管 2.形状:圆形 3.规格:直径500mm 以内 4.板材厚度:δ0.5 5.管件、法兰等附件及支架设计要求:含支架及支架刷漆 6.接口形式:按设计说明 | m2 | 2.07
3 | 030702001002 | 碳钢通风管道 | 1.名称:镀锌薄钢板风管 2.形状:矩形 3.规格:周长4000mm以内 4.板材厚度:δ0.75 5.管件、法兰等附件及支架设计要求:含支架及支架刷漆 6.接口形式:按设计说明 | m2 | 20.93
本页小计
注：为计取规费等的使用，可在表中增设其中：“定额人工费”。
表—08
分部分项工程和单价措施项目清单与计价表
工程名称：连云港市沙河中学新建食堂--暖通工程 | [5 empty] | 标段：连云港市沙河中学-新建食堂及室外附属工程 |  |  | 第 2 页 共 3 页
序号 | 项目编码 | 项目名称 | 项目特征描述 | 计量单位 | 工程量 |  | 金额（元）
[7 empty] | 综合单价 | 综合合价 |  | 其中：暂估价
4 | 030702001003 | 碳钢通风管道 | 1.名称:镀锌薄钢板风管 2.形状:矩形 3.规格:周长4000mm以内 4.板材厚度:δ1.0 5.管件、法兰等附件及支架设计要求:含支架及支架刷漆 6.接口形式:按设计说明 | m2 | 41.57
5 | 030703001001 | 碳钢阀门 | 1.名称:70℃防火阀 2.规格:800×500 3.支架形式、材质:含支架及支架刷漆 | 个 | 1
6 | 030703001002 | 碳钢阀门 | 1.名称:电动调节阀 2.规格:1000×600 3.支架形式、材质:含支架及支架刷漆 | 个 | 1
7 | 030703001003 | 碳钢阀门 | 1.名称:150℃油烟管道防火阀 2.规格:500×700 3.支架形式、材质:含支架及支架刷漆 | 个 | 2
8 | 030703007001 | 碳钢风口 | 1.名称:防雨防虫百叶风口 2.规格:∅300 | 个 | 1
9 | 030703007002 | 碳钢风口 | 1.名称:防雨防虫百叶风口 2.规格:1000X600 | 个 | 1
本页小计
注：为计取规费等的使用，可在表中增设其中：“定额人工费”。
表—08
分部分项工程和单价措施项目清单与计价表
工程名称：连云港市沙河中学新建食堂--暖通工程 | [5 empty] | 标段：连云港市沙河中学-新建食堂及室外附属工程 |  |  | 第 3 页 共 3 页
序号 | 项目编码 | 项目名称 | 项目特征描述 | 计量单位 | 工程量 |  | 金额（元）
[7 empty] | 综合单价 | 综合合价 |  | 其中：暂估价
10 | 030703007003 | 碳钢风口 | 1.名称:进风口 2.规格:800X500 | 个 | 1
11 | 030704001001 | 通风工程检测、调试 | 通风工程检测、调试 | 系统 | 1
分部分项合计
措施项目
12 | 031301017001 | 脚手架搭拆 |  | 项 | 1
单价措施合计
本页小计
合 计
注：为计取规费等的使用，可在表中增设其中：“定额人工费”。
表—08

## 表-11 总价措施项目清单与计价表【连云港市沙河中学新建食_5
总价措施项目清单与计价表
工程名称：连云港市沙河中学新建食堂--暖通工程 |  |  |  | 标段：连云港市沙河中学-新建食堂及室外附属工程 |  |  |  | 第 1 页 共 3 页
序号 | 项目编码 | 项目名称 | 计算基础 |  | 费率 (%) | 金额 (元) | 调整 费率 (%) |  | 调整后 金额(元) | 备注
1 | 031302001001 | 安全文明施工费
1.1 | 1.1 | 基本费 | 分部分项合计+技术措施项目合计-分部分项设备费-技术措施项目设备费 |  | 1.5
1.2 | 1.2 | 增加费 | 分部分项合计+技术措施项目合计-分部分项设备费-技术措施项目设备费 |  | 0.36
1.3 | 1.3 | 扬尘污染防治增加费 | 分部分项合计+技术措施项目合计-分部分项设备费-技术措施项目设备费 |  | 0.21
2 | 031302010001 | 按质论价 | 分部分项合计+技术措施项目合计-分部分项设备费-技术措施项目设备费 |  | 0
3 | 031302002001 | 夜间施工 | 分部分项合计+技术措施项目合计-分部分项设备费-技术措施项目设备费
4 | 031302003001 | 非夜间施工照明 | 分部分项合计+技术措施项目合计-分部分项设备费-技术措施项目设备费 | [6 empty] | 在计取非夜间施工照明费时，建筑工程、仿古工程、修缮土建部分仅地下室（地宫）部分可计取；单独装饰、安装工程、园林绿化工程、修缮安装部分仅特殊施工部位内施工项目可计取
5 | 031302004001 | 二次搬运 | 分部分项合计+技术措施项目合计-分部分项设备费-技术措施项目设备费
6 | 031302005001 | 冬雨季施工 | 分部分项合计+技术措施项目合计-分部分项设备费-技术措
编制人（造价人员）： |  |  |  | 复核人（造价工程师）：
表-11
总价措施项目清单与计价表
工程名称：连云港市沙河中学新建食堂--暖通工程 |  |  |  | 标段：连云港市沙河中学-新建食堂及室外附属工程 |  |  |  | 第 2 页 共 3 页
序号 | 项目编码 | 项目名称 | 计算基础 |  | 费率 (%) | 金额 (元) | 调整 费率 (%) |  | 调整后 金额(元) | 备注
施项目设备费
7 | 031302006001 | 已完工程及设备保护 | 分部分项合计+技术措施项目合计-分部分项设备费-技术措施项目设备费
8 | 031302008001 | 临时设施 | 分部分项合计+技术措施项目合计-分部分项设备费-技术措施项目设备费
9 | 031302009001 | 赶工措施 | 分部分项合计+技术措施项目合计-分部分项设备费-技术措施项目设备费
10 | 031302011001 | 住宅分户验收 | 分部分项合计+技术措施项目合计-分部分项设备费-技术措施项目设备费 | [6 empty] | 在计取住宅分户验收时，大型土石方工程、桩基工程和地下室部分不计入计费基础
11 | 031302012001 | 建筑工人实名制 | 分部分项合计+技术措施项目合计-分部分项设备费-技术措施项目设备费 | [6 empty] | 建筑工人实名制设备由建筑工人工资专用账户开户银行提供的，建筑工人实名制费用按表中费率乘以0.5系数计取
12 | 031302015001 | 智慧工地费用 | 分部分项合计+技术措施项目合计-分部分项设备费-技术措施项目设备费
13 | 031302013001 | 特殊施工降效 | 分部分项合计+技术措施项目合计-分部分项设备费-技术措施项目设备费
14 | 031302014001 | 协管费 | 分部分项合计+技术措施项目合计-分部分项设备费-技术措施项目设备费
编制人（造价人员）： |  |  |  | 复核人（造价工程师）：
表-11
总价措施项目清单与计价表
工程名称：连云港市沙河中学新建食堂--暖通工程 |  |  |  | 标段：连云港市沙河中学-新建食堂及室外附属工程 |  |  |  | 第 3 页 共 3 页
合 计
编制人（造价人员）： |  |  |  | 复核人（造价工程师）：
表-11

## 表-12 其他项目清单与计价汇总表【连云港市沙河中学新建食_5
其他项目清单与计价汇总表
工程名称：连云港市沙河中学新建食堂--暖通工程 |  | 标段：连云港市沙河中学-新建食堂及室外附属工程 |  |  | 第 1 页 共 1 页
序号 | 项目名称 |  | 金额（元） | 结算金额（元） |  | 备注
一 | 其他项目
1 | 暂列金额 |  |  |  |  | 明细详见表-12-1
2 | 暂估价
2.1 | 材料(工程设备)暂估价 |  | - |  |  | 明细详见表-12-2
2.2 | 专业工程暂估价 |  |  |  |  | 明细详见表-12-3
3 | 计日工 |  |  |  |  | 明细详见表-12-4
4 | 总承包服务费 |  |  |  |  | 明细详见表-12-5
5 | 索赔与现场签证 |  | - |  |  | 明细详见表-12-6
合 计 | [5 empty] | —
表—12

## 表-12-4 计日工表【连云港市沙河中学新建食堂--暖通工
计日工表
工程名称：连云港市沙河中学新建食堂--暖通工程 |  |  |  |  | 标段：连云港市沙河中学-新建食堂及室外附属工程 |  | 第 1 页 共 1 页
编号 | 项目名称 | 单位 | 暂定数量 | 实际数量 |  | 综合单价(元) |  | 合价（元）
[8 empty] | 暂定 | 实际
1 | 人工
1.1
人工小计
2 | 材料
2.1
材料小计
3 | 机械
3.1
机械小计
4 | 企业管理费和利润
4.1
企业管理费和利润小计
总计
表—12—4

## 表-13 规费、税金项目清单与计价表【连云港市沙河中学新建_5
规费、税金项目清单与计价表
工程名称：连云港市沙河中学新建食堂--暖通工程 |  |  | 标段：连云港市沙河中学-新建食堂及室外附属工程 |  | 第 1 页 共 1 页
序号 | 项目名称 | 计算基础 |  | 计算基数 |  | 计算费率(%) | 金额(元)
1 | 规费 | 社会保险费+住房公积金+环境保护税
1.1 | 社会保险费 | 分部分项工程+措施项目+其他项目-分部分项设备费-技术措施项目设备费 |  |  |  | 2.4
1.2 | 住房公积金 | 分部分项工程+措施项目+其他项目-分部分项设备费-技术措施项目设备费 |  |  |  | 0.42
1.3 | 环境保护税 | 分部分项工程+措施项目+其他项目-分部分项设备费-技术措施项目设备费 |  |  |  | 0
2 | 税金 | 分部分项工程+措施项目+其他项目+规费-(甲供材料费+甲供主材费+甲供设备费)/1.01 |  |  |  | 9
合 计
表—13

## 封-1 招标工程量清单封面【连云港市沙河中学室外附属工程-
|  | 连云港市沙河中学室外附属工程--土建工程 |  | 工程
招 标 工 程 量 清 单
招 标 人：
(单位盖章)
造价咨询人：
(单位盖章)
年 月 日
封-1

## 扉-1 招标工程量清单扉页【连云港市沙河中学室外附属工程-
|  | 连云港市沙河中学室外附属工程--土建工程 |  |  | 工程
招 标 工 程 量 清 单
招 标 人： |  |  | 造价咨询人：
| （单位盖章） |  |  | (单位资质专用章)
法定代表人 或其授权人： |  |  | 法定代表人 或其授权人：
| (签字或盖章) |  |  | (签字或盖章)
编 制 人： |  |  | 复 核 人：
| (造价人员签字盖专用章) |  |  | (造价工程师签字盖专用章)
编 制 时 间： |  |  | 复 核 时 间：
扉-1

## 表-01 总说明【连云港市沙河中学室外附属工程--土建工程】
总 说 明
工程名称： 连云港市沙河中学室外附属工程--土建工程 | 第 1 页 共 1 页
表-01

## 表-08 分部分项工程和单价措施项目清单与计价表【连云港市_6
分部分项工程和单价措施项目清单与计价表
工程名称：连云港市沙河中学室外附属工程--土建工程 | [5 empty] | 标段：连云港市沙河中学-新建食堂及室外附属工程 |  |  | 第 1 页 共 7 页
序号 | 项目编码 | 项目名称 | 项目特征描述 | 计量单位 | 工程量 |  | 金额（元）
[7 empty] | 综合单价 | 综合合价 |  | 其中：暂估价
道路
1 | 040101001001 | 挖一般土方 | 1.土壤类别:投标人自行考虑 2.挖土深度:符合设计要求 3.具体详见图纸并符合设计规范要求 | m3 | 137.78
2 | 040103002001 | 余方弃置 | 1.废弃料品种:余土 2.弃置点及运距:投标人自行考虑 3.具体详见图纸并符合设计规范要求 | m3 | 137.78
3 | 010507002001 | 硬化地面 | 1.地坪厚度:150mm 2.混凝土强度等级:C25混凝土 3.具体详见图纸并符合设计规范要求 | m2 | 1377.77
4 | 010201001001 | 硬化地面垫层 | 1.材料种类及配比:100mm天然集配砂石 2.压实系数:符合设计要求 3.具体详见图纸并符合设计规范要求 | m2 | 1377.77
5 | 040202001001 | 路床(槽）整形 | 1.路基碾压，压实度≥93% 2.具体详见图纸并符合设计规范要求 | m2 | 1377.77
本页小计
注：为计取规费等的使用，可在表中增设其中：“定额人工费”。
表—08
分部分项工程和单价措施项目清单与计价表
工程名称：连云港市沙河中学室外附属工程--土建工程 | [5 empty] | 标段：连云港市沙河中学-新建食堂及室外附属工程 |  |  | 第 2 页 共 7 页
序号 | 项目编码 | 项目名称 | 项目特征描述 | 计量单位 | 工程量 |  | 金额（元）
[7 empty] | 综合单价 | 综合合价 |  | 其中：暂估价
6 | 040204004001 | 安砌侧（平、缘）石 | 1.材料:芝麻白花岗岩路牙石 2.尺寸:100cm*25cm*10cm 3.基础、垫层：材料品种、厚度30mm1:2.5水泥砂浆 | m | 11.28
雨水
7 | 040101002001 | 挖沟槽土方 | 1.土壤类别:投标人自行考虑 2.挖土深度:符合设计要求 3.具体详见图纸并符合设计规范要求 | m3 | 196.8
8 | 040103001001 | 沟槽回填 | 1.密实度要求:符合设计要求 2.填方材料品种:原土 3.具体详见图纸并符合设计规范要求 | m3 | 141.77
9 | 040103002003 | 余方弃置 | 1.废弃料品种:余土 2.弃置点及运距:投标人自行考虑 3.具体详见图纸并符合设计规范要求 | m3 | 55.05
本页小计
注：为计取规费等的使用，可在表中增设其中：“定额人工费”。
表—08
分部分项工程和单价措施项目清单与计价表
工程名称：连云港市沙河中学室外附属工程--土建工程 | [5 empty] | 标段：连云港市沙河中学-新建食堂及室外附属工程 |  |  | 第 3 页 共 7 页
序号 | 项目编码 | 项目名称 | 项目特征描述 | 计量单位 | 工程量 |  | 金额（元）
[7 empty] | 综合单价 | 综合合价 |  | 其中：暂估价
10 | 040501004001 | 塑料管 | 1.垫层、基础材质及厚度:150mm厚碎石垫层+100mm厚中粗砂垫层 2.规格:钢带增强聚乙烯（PE）螺旋波纹管，DN200，环刚度不小于8KN/m2 3.接口方式:热收缩套接口 4.具体详见图纸并符合设计规范要求 | m | 61.95
11 | 040501004002 | 塑料管 | 1.垫层、基础材质及厚度:150mm厚碎石垫层+150mm厚中粗砂垫层 2.规格:钢带增强聚乙烯（PE）螺旋波纹管，DN300，环刚度不小于8KN/m2 3.接口方式:热收缩套接口 4.具体详见图纸并符合设计规范要求 | m | 134.85
本页小计
注：为计取规费等的使用，可在表中增设其中：“定额人工费”。
表—08
分部分项工程和单价措施项目清单与计价表
工程名称：连云港市沙河中学室外附属工程--土建工程 | [5 empty] | 标段：连云港市沙河中学-新建食堂及室外附属工程 |  |  | 第 4 页 共 7 页
序号 | 项目编码 | 项目名称 | 项目特征描述 | 计量单位 | 工程量 |  | 金额（元）
[7 empty] | 综合单价 | 综合合价 |  | 其中：暂估价
12 | 040501004003 | 塑料管 | 1.垫层、基础材质及厚度:150mm厚碎石垫层+200mm厚中粗砂垫层 2.规格:钢带增强聚乙烯（PE）螺旋波纹管，DN400，环刚度不小于8KN/m2 3.接口方式:热收缩套接口 4.具体详见图纸并符合设计规范要求 | m | 13.97
13 | 040504009001 | 道路雨水口 | 1.雨水口型号:预制混凝土装配式平篦式、偏沟式 2.基础:C20混凝土底板100mm厚 3.井内垫层:C20细石混凝土150mm厚 4.井壁:预制混凝土装配式雨水口，C30混凝土，坐10mm厚M10水泥砂浆 5、井盖、井座材质及规格:球墨铸铁雨水箅子，750mm*450mm*38mm 6.含钢筋制作安装、模板安拆等 7.详见16S518-39/42 8.具体详见图纸并符合设计规范要求 | 座 | 11
本页小计
注：为计取规费等的使用，可在表中增设其中：“定额人工费”。
表—08
分部分项工程和单价措施项目清单与计价表
工程名称：连云港市沙河中学室外附属工程--土建工程 | [5 empty] | 标段：连云港市沙河中学-新建食堂及室外附属工程 |  |  | 第 5 页 共 7 页
序号 | 项目编码 | 项目名称 | 项目特征描述 | 计量单位 | 工程量 |  | 金额（元）
[7 empty] | 综合单价 | 综合合价 |  | 其中：暂估价
14 | 040504010002 | 装配式预制混凝土雨水检查井 | 1.雨水检查井采用预制装配式钢筋混凝土排水检查井,圆形检查井直径为800 2.做法参照图集22S521 3.具体详见图纸并符合设计规范要求 | 座 | 8
污水
15 | 040101002002 | 挖沟槽土方 | 1.土壤类别:投标人自行考虑 2.挖土深度:符合设计要求 3.具体详见图纸并符合设计规范要求 | m3 | 134.7
16 | 040103001002 | 沟槽回填 | 1.密实度要求:符合设计要求 2.填方材料品种:原土 3.具体详见图纸并符合设计规范要求 | m3 | 96.22
17 | 040103002004 | 余方弃置 | 1.废弃料品种:余土 2.弃置点及运距:投标人自行考虑 3.具体详见图纸并符合设计规范要求 | m3 | 38.47
本页小计
注：为计取规费等的使用，可在表中增设其中：“定额人工费”。
表—08
分部分项工程和单价措施项目清单与计价表
工程名称：连云港市沙河中学室外附属工程--土建工程 | [5 empty] | 标段：连云港市沙河中学-新建食堂及室外附属工程 |  |  | 第 6 页 共 7 页
序号 | 项目编码 | 项目名称 | 项目特征描述 | 计量单位 | 工程量 |  | 金额（元）
[7 empty] | 综合单价 | 综合合价 |  | 其中：暂估价
18 | 040501004005 | 塑料管 | 1.垫层、基础材质及厚度:150mm厚碎石垫层+150mm厚中粗砂垫层 2.规格:钢带增强聚乙烯（PE）螺旋波纹管，DN300，环刚度不小于8KN/m2 3.接口方式:热收缩套接口 4.具体详见图纸并符合设计规范要求 | m | 139.89
19 | 040504010001 | 装配式预制混凝土污水检查井 | 1.污水检查井采用预制装配式钢筋混凝土排水检查井,圆形检查井直径为800 2.做法参照图集22S521 3.具体详见图纸并符合设计规范要求 | 座 | 18
20 | 040504008001 | 钢筋混凝土隔油池 | 1.GY-3SF型钢筋混凝土隔油池 2.有效容积4.5立方米 3.做法参照23S519-55 4.具体详见图纸并符合设计规范要求 | 座 | 1
分部分项合计
措施项目
21 | 011705001001 | 大型机械设备进出场及安拆 | 1.机械设备名称:轮胎式起重机 2.机械设备规格型号:投标人自行考虑 | 项 | 1
本页小计
注：为计取规费等的使用，可在表中增设其中：“定额人工费”。
表—08
分部分项工程和单价措施项目清单与计价表
工程名称：连云港市沙河中学室外附属工程--土建工程 | [5 empty] | 标段：连云港市沙河中学-新建食堂及室外附属工程 |  |  | 第 7 页 共 7 页
序号 | 项目编码 | 项目名称 | 项目特征描述 | 计量单位 | 工程量 |  | 金额（元）
[7 empty] | 综合单价 | 综合合价 |  | 其中：暂估价
单价措施合计
本页小计
合 计
注：为计取规费等的使用，可在表中增设其中：“定额人工费”。
表—08

## 表-11 总价措施项目清单与计价表【连云港市沙河中学室外附
总价措施项目清单与计价表
工程名称：连云港市沙河中学室外附属工程--土建工程 |  |  |  | 标段：连云港市沙河中学-新建食堂及室外附属工程 |  |  |  | 第 1 页 共 3 页
序号 | 项目编码 | 项目名称 | 计算基础 |  | 费率 (%) | 金额 (元) | 调整 费率 (%) |  | 调整后 金额(元) | 备注
1 | 011707001001 | 安全文明施工费
1.1 | 1.1 | 基本费 | 分部分项合计+技术措施项目合计-分部分项设备费-技术措施项目设备费 |  | 3.1
1.2 | 1.2 | 增加费 | 分部分项合计+技术措施项目合计-分部分项设备费-技术措施项目设备费 |  | 0.84
1.3 | 1.3 | 扬尘污染防治增加费 | 分部分项合计+技术措施项目合计-分部分项设备费-技术措施项目设备费 |  | 0.31
2 | 011707010001 | 按质论价 | 分部分项合计+技术措施项目合计-分部分项设备费-技术措施项目设备费 |  | 0
3 | 011707002001 | 夜间施工 | 分部分项合计+技术措施项目合计-分部分项设备费-技术措施项目设备费
4 | 011707003001 | 非夜间施工照明 | 分部分项合计+技术措施项目合计-分部分项设备费-技术措施项目设备费 | [6 empty] | 在计取非夜间施工照明费时，建筑工程、仿古工程、修缮土建部分仅地下室（地宫）部分可计取；单独装饰、安装工程、园林绿化工程、修缮安装部分仅特殊施工部位内施工项目可计取
5 | 011707004001 | 二次搬运 | 分部分项合计+技术措施项目合计-分部分项设备费-技术措施项目设备费
6 | 011707005001 | 冬雨季施工 | 分部分项合计+技术措施项目合计-分部分项设备费-技术措
编制人（造价人员）： |  |  |  | 复核人（造价工程师）：
表-11
总价措施项目清单与计价表
工程名称：连云港市沙河中学室外附属工程--土建工程 |  |  |  | 标段：连云港市沙河中学-新建食堂及室外附属工程 |  |  |  | 第 2 页 共 3 页
序号 | 项目编码 | 项目名称 | 计算基础 |  | 费率 (%) | 金额 (元) | 调整 费率 (%) |  | 调整后 金额(元) | 备注
施项目设备费
7 | 011707006001 | 地上、地下设施、建筑物的临时保护设施 | 分部分项合计+技术措施项目合计-分部分项设备费-技术措施项目设备费
8 | 011707007001 | 已完工程及设备保护 | 分部分项合计+技术措施项目合计-分部分项设备费-技术措施项目设备费
9 | 011707008001 | 临时设施 | 分部分项合计+技术措施项目合计-分部分项设备费-技术措施项目设备费
10 | 011707009001 | 赶工措施 | 分部分项合计+技术措施项目合计-分部分项设备费-技术措施项目设备费
11 | 011707011001 | 住宅分户验收 | 分部分项合计+技术措施项目合计-分部分项设备费-技术措施项目设备费 | [6 empty] | 在计取住宅分户验收时，大型土石方工程、桩基工程和地下室部分不计入计费基础
12 | 011707012001 | 建筑工人实名制 | 分部分项合计+技术措施项目合计-分部分项设备费-技术措施项目设备费 | [6 empty] | 建筑工人实名制设备由建筑工人工资专用账户开户银行提供的，建筑工人实名制费用按表中费率乘以0.5系数计取
13 | 011707015001 | 智慧工地费用 | 分部分项合计+技术措施项目合计-分部分项设备费-技术措施项目设备费
14 | 011707013001 | 特殊施工降效 | 分部分项合计+技术措施项目合计-分部分项设备费-技术措施项目设备费
编制人（造价人员）： |  |  |  | 复核人（造价工程师）：
表-11
总价措施项目清单与计价表
工程名称：连云港市沙河中学室外附属工程--土建工程 |  |  |  | 标段：连云港市沙河中学-新建食堂及室外附属工程 |  |  |  | 第 3 页 共 3 页
序号 | 项目编码 | 项目名称 | 计算基础 |  | 费率 (%) | 金额 (元) | 调整 费率 (%) |  | 调整后 金额(元) | 备注
15 | 011707014001 | 协管费 | 分部分项合计+技术措施项目合计-分部分项设备费-技术措施项目设备费
合 计
编制人（造价人员）： |  |  |  | 复核人（造价工程师）：
表-11

## 表-12 其他项目清单与计价汇总表【连云港市沙河中学室外附
其他项目清单与计价汇总表
工程名称：连云港市沙河中学室外附属工程--土建工程 |  | 标段：连云港市沙河中学-新建食堂及室外附属工程 |  |  | 第 1 页 共 1 页
序号 | 项目名称 |  | 金额（元） | 结算金额（元） |  | 备注
一 | 其他项目
1 | 暂列金额 |  |  |  |  | 明细详见表-12-1
2 | 暂估价
2.1 | 材料(工程设备)暂估价 |  | - |  |  | 明细详见表-12-2
2.2 | 专业工程暂估价 |  |  |  |  | 明细详见表-12-3
3 | 计日工 |  |  |  |  | 明细详见表-12-4
4 | 总承包服务费 |  |  |  |  | 明细详见表-12-5
5 | 索赔与现场签证 |  | - |  |  | 明细详见表-12-6
合 计 | [5 empty] | —
表—12

## 表-12-4 计日工表【连云港市沙河中学室外附属工程--土
计日工表
工程名称：连云港市沙河中学室外附属工程--土建工程 |  |  |  |  | 标段：连云港市沙河中学-新建食堂及室外附属工程 |  | 第 1 页 共 1 页
编号 | 项目名称 | 单位 | 暂定数量 | 实际数量 |  | 综合单价(元) |  | 合价（元）
[8 empty] | 暂定 | 实际
1 | 人工
1.1
人工小计
2 | 材料
2.1
材料小计
3 | 机械
3.1
机械小计
4 | 企业管理费和利润
4.1
企业管理费和利润小计
总计
表—12—4

## 表-13 规费、税金项目清单与计价表【连云港市沙河中学室外
规费、税金项目清单与计价表
工程名称：连云港市沙河中学室外附属工程--土建工程 |  |  | 标段：连云港市沙河中学-新建食堂及室外附属工程 |  | 第 1 页 共 1 页
序号 | 项目名称 | 计算基础 |  | 计算基数 |  | 计算费率(%) | 金额(元)
1 | 规费 | 社会保险费+住房公积金+环境保护税
1.1 | 社会保险费 | 分部分项工程+措施项目+其他项目-分部分项设备费-技术措施项目设备费 |  |  |  | 3.2
1.2 | 住房公积金 | 分部分项工程+措施项目+其他项目-分部分项设备费-技术措施项目设备费 |  |  |  | 0.53
1.3 | 环境保护税 | 分部分项工程+措施项目+其他项目-分部分项设备费-技术措施项目设备费 |  |  |  | 0
2 | 税金 | 分部分项工程+措施项目+其他项目+规费-(甲供材料费+甲供主材费+甲供设备费)/1.01 |  |  |  | 9
合 计
表—13

## 封-1 招标工程量清单封面【连云港市沙河中学室外附属工程-_1
|  | 连云港市沙河中学室外附属工程--电气工程 |  | 工程
招 标 工 程 量 清 单
招 标 人：
(单位盖章)
造价咨询人：
(单位盖章)
年 月 日
封-1

## 扉-1 招标工程量清单扉页【连云港市沙河中学室外附属工程-_1
|  | 连云港市沙河中学室外附属工程--电气工程 |  |  | 工程
招 标 工 程 量 清 单
招 标 人： |  |  | 造价咨询人：
| （单位盖章） |  |  | (单位资质专用章)
法定代表人 或其授权人： |  |  | 法定代表人 或其授权人：
| (签字或盖章) |  |  | (签字或盖章)
编 制 人： |  |  | 复 核 人：
| (造价人员签字盖专用章) |  |  | (造价工程师签字盖专用章)
编 制 时 间： |  |  | 复 核 时 间：
扉-1

## 表-01 总说明【连云港市沙河中学室外附属工程--电气工程】
总 说 明
工程名称： 连云港市沙河中学室外附属工程--电气工程 | 第 1 页 共 1 页
表-01

## 表-08 分部分项工程和单价措施项目清单与计价表【连云港市_7
分部分项工程和单价措施项目清单与计价表
工程名称：连云港市沙河中学室外附属工程--电气工程 | [5 empty] | 标段：连云港市沙河中学-新建食堂及室外附属工程 |  |  | 第 1 页 共 2 页
序号 | 项目编码 | 项目名称 | 项目特征描述 | 计量单位 | 工程量 |  | 金额（元）
[7 empty] | 综合单价 | 综合合价 |  | 其中：暂估价
整个项目
1 | 030408001001 | 电力电缆 | 1.名称:电力电缆 2.型号:YJV22 3.规格:4*150 4.材质:铜芯 | m | 88.64
2 | 030408006001 | 电力电缆头 | 1.名称:电力电缆头 2.型号:YJV22-4*150 3.材质、类型:铜芯 | 个 | 4
3 | 030411001001 | 配管 | 1.名称:塑料管 2.材质、规格:PE100 3.配置形式:埋地敷设 | m | 73.48
4 | 040101003001 | 挖沟槽土方 | 1.人机配合土方开挖 2.土壤类别:投标人综合考虑 3.挖土深度:详见设计图纸 4.开挖边坡支护费用考虑在报价内 | m3 | 19.86
5 | 040103001001 | 回填方 | 1.人机配合土方回填 2.填方材料品种:原土回填 3.填方粒径、密实度要求:满足图纸及规范要求 4.填方来源、运距:投标人自行考虑 | m3 | 16.91
本页小计
注：为计取规费等的使用，可在表中增设其中：“定额人工费”。
表—08
分部分项工程和单价措施项目清单与计价表
工程名称：连云港市沙河中学室外附属工程--电气工程 | [5 empty] | 标段：连云港市沙河中学-新建食堂及室外附属工程 |  |  | 第 2 页 共 2 页
序号 | 项目编码 | 项目名称 | 项目特征描述 | 计量单位 | 工程量 |  | 金额（元）
[7 empty] | 综合单价 | 综合合价 |  | 其中：暂估价
6 | 040103002001 | 余方弃置 | 1.废弃料品种:开挖土方 2.运距:满足甲方要求、甲方指定地点，运距由投标人踏勘现场综合考虑在投标报价中后综合单价不再调整 | m3 | 2.96
7 | 040504002001 | 混凝土井 | 1.名称：钢筋混凝土井 2.规格：1000*1000*1100 3.垫层、基础材质及厚度:200mm厚C25混凝土 4.混凝土强度等级:C30混凝土 5.井盖材质及规格:φ700球墨铸铁井盖 6.其余做法见08D800-7 P60~69页 | 座 | 2
分部分项合计
措施项目
单价措施合计
本页小计
合 计
注：为计取规费等的使用，可在表中增设其中：“定额人工费”。
表—08

## 表-11 总价措施项目清单与计价表【连云港市沙河中学室外附_1
总价措施项目清单与计价表
工程名称：连云港市沙河中学室外附属工程--电气工程 |  |  |  | 标段：连云港市沙河中学-新建食堂及室外附属工程 |  |  |  | 第 1 页 共 3 页
序号 | 项目编码 | 项目名称 | 计算基础 |  | 费率 (%) | 金额 (元) | 调整 费率 (%) |  | 调整后 金额(元) | 备注
1 | 031302001001 | 安全文明施工费
1.1 | 1.1 | 基本费 | 分部分项合计+技术措施项目合计-分部分项设备费-技术措施项目设备费 |  | 1.5
1.2 | 1.2 | 增加费 | 分部分项合计+技术措施项目合计-分部分项设备费-技术措施项目设备费 |  | 0.36
1.3 | 1.3 | 扬尘污染防治增加费 | 分部分项合计+技术措施项目合计-分部分项设备费-技术措施项目设备费 |  | 0.21
2 | 031302010001 | 按质论价 | 分部分项合计+技术措施项目合计-分部分项设备费-技术措施项目设备费 |  | 0
3 | 031302002001 | 夜间施工 | 分部分项合计+技术措施项目合计-分部分项设备费-技术措施项目设备费
4 | 031302003001 | 非夜间施工照明 | 分部分项合计+技术措施项目合计-分部分项设备费-技术措施项目设备费 | [6 empty] | 在计取非夜间施工照明费时，建筑工程、仿古工程、修缮土建部分仅地下室（地宫）部分可计取；单独装饰、安装工程、园林绿化工程、修缮安装部分仅特殊施工部位内施工项目可计取
5 | 031302004001 | 二次搬运 | 分部分项合计+技术措施项目合计-分部分项设备费-技术措施项目设备费
6 | 031302005001 | 冬雨季施工 | 分部分项合计+技术措施项目合计-分部分项设备费-技术措
编制人（造价人员）： |  |  |  | 复核人（造价工程师）：
表-11
总价措施项目清单与计价表
工程名称：连云港市沙河中学室外附属工程--电气工程 |  |  |  | 标段：连云港市沙河中学-新建食堂及室外附属工程 |  |  |  | 第 2 页 共 3 页
序号 | 项目编码 | 项目名称 | 计算基础 |  | 费率 (%) | 金额 (元) | 调整 费率 (%) |  | 调整后 金额(元) | 备注
施项目设备费
7 | 031302006001 | 已完工程及设备保护 | 分部分项合计+技术措施项目合计-分部分项设备费-技术措施项目设备费
8 | 031302008001 | 临时设施 | 分部分项合计+技术措施项目合计-分部分项设备费-技术措施项目设备费
9 | 031302009001 | 赶工措施 | 分部分项合计+技术措施项目合计-分部分项设备费-技术措施项目设备费
10 | 031302011001 | 住宅分户验收 | 分部分项合计+技术措施项目合计-分部分项设备费-技术措施项目设备费 | [6 empty] | 在计取住宅分户验收时，大型土石方工程、桩基工程和地下室部分不计入计费基础
11 | 031302012001 | 建筑工人实名制 | 分部分项合计+技术措施项目合计-分部分项设备费-技术措施项目设备费 | [6 empty] | 建筑工人实名制设备由建筑工人工资专用账户开户银行提供的，建筑工人实名制费用按表中费率乘以0.5系数计取
12 | 031302015001 | 智慧工地费用 | 分部分项合计+技术措施项目合计-分部分项设备费-技术措施项目设备费
13 | 031302013001 | 特殊施工降效 | 分部分项合计+技术措施项目合计-分部分项设备费-技术措施项目设备费
14 | 031302014001 | 协管费 | 分部分项合计+技术措施项目合计-分部分项设备费-技术措施项目设备费
编制人（造价人员）： |  |  |  | 复核人（造价工程师）：
表-11
总价措施项目清单与计价表
工程名称：连云港市沙河中学室外附属工程--电气工程 |  |  |  | 标段：连云港市沙河中学-新建食堂及室外附属工程 |  |  |  | 第 3 页 共 3 页
合 计
编制人（造价人员）： |  |  |  | 复核人（造价工程师）：
表-11

## 表-12 其他项目清单与计价汇总表【连云港市沙河中学室外附_1
其他项目清单与计价汇总表
工程名称：连云港市沙河中学室外附属工程--电气工程 |  | 标段：连云港市沙河中学-新建食堂及室外附属工程 |  |  | 第 1 页 共 1 页
序号 | 项目名称 |  | 金额（元） | 结算金额（元） |  | 备注
一 | 其他项目
1 | 暂列金额 |  |  |  |  | 明细详见表-12-1
2 | 暂估价
2.1 | 材料(工程设备)暂估价 |  | - |  |  | 明细详见表-12-2
2.2 | 专业工程暂估价 |  |  |  |  | 明细详见表-12-3
3 | 计日工 |  |  |  |  | 明细详见表-12-4
4 | 总承包服务费 |  |  |  |  | 明细详见表-12-5
5 | 索赔与现场签证 |  | - |  |  | 明细详见表-12-6
合 计 | [5 empty] | —
表—12

## 表-12-4 计日工表【连云港市沙河中学室外附属工程--电
计日工表
工程名称：连云港市沙河中学室外附属工程--电气工程 |  |  |  |  | 标段：连云港市沙河中学-新建食堂及室外附属工程 |  | 第 1 页 共 1 页
编号 | 项目名称 | 单位 | 暂定数量 | 实际数量 |  | 综合单价(元) |  | 合价（元）
[8 empty] | 暂定 | 实际
1 | 人工
1.1
人工小计
2 | 材料
2.1
材料小计
3 | 机械
3.1
机械小计
4 | 企业管理费和利润
4.1
企业管理费和利润小计
总计
表—12—4

## 表-13 规费、税金项目清单与计价表【连云港市沙河中学室外_1
规费、税金项目清单与计价表
工程名称：连云港市沙河中学室外附属工程--电气工程 |  |  | 标段：连云港市沙河中学-新建食堂及室外附属工程 |  | 第 1 页 共 1 页
序号 | 项目名称 | 计算基础 |  | 计算基数 |  | 计算费率(%) | 金额(元)
1 | 规费 | 社会保险费+住房公积金+环境保护税
1.1 | 社会保险费 | 分部分项工程+措施项目+其他项目-分部分项设备费-技术措施项目设备费 |  |  |  | 2.4
1.2 | 住房公积金 | 分部分项工程+措施项目+其他项目-分部分项设备费-技术措施项目设备费 |  |  |  | 0.42
1.3 | 环境保护税 | 分部分项工程+措施项目+其他项目-分部分项设备费-技术措施项目设备费 |  |  |  | 0
2 | 税金 | 分部分项工程+措施项目+其他项目+规费-(甲供材料费+甲供主材费+甲供设备费)/1.01 |  |  |  | 9
合 计
表—13

## 封-1 招标工程量清单封面【连云港市沙河中学室外附属工程-_2
|  | 连云港市沙河中学室外附属工程--给水工程 |  | 工程
招 标 工 程 量 清 单
招 标 人：
(单位盖章)
造价咨询人：
(单位盖章)
年 月 日
封-1

## 扉-1 招标工程量清单扉页【连云港市沙河中学室外附属工程-_2
|  | 连云港市沙河中学室外附属工程--给水工程 |  |  | 工程
招 标 工 程 量 清 单
招 标 人： |  |  | 造价咨询人：
| （单位盖章） |  |  | (单位资质专用章)
法定代表人 或其授权人： |  |  | 法定代表人 或其授权人：
| (签字或盖章) |  |  | (签字或盖章)
编 制 人： |  |  | 复 核 人：
| (造价人员签字盖专用章) |  |  | (造价工程师签字盖专用章)
编 制 时 间： |  |  | 复 核 时 间：
扉-1

## 表-01 总说明【连云港市沙河中学室外附属工程--给水工程】
总 说 明
工程名称： 连云港市沙河中学室外附属工程--给水工程 | 第 1 页 共 1 页
表-01

## 表-08 分部分项工程和单价措施项目清单与计价表【连云港市_8
分部分项工程和单价措施项目清单与计价表
工程名称：连云港市沙河中学室外附属工程--给水工程 | [5 empty] | 标段：连云港市沙河中学-新建食堂及室外附属工程 |  |  | 第 1 页 共 1 页
序号 | 项目编码 | 项目名称 | 项目特征描述 | 计量单位 | 工程量 |  | 金额（元）
[7 empty] | 综合单价 | 综合合价 |  | 其中：暂估价
1 | 031001007001 | 复合管 | 1.安装部位:室外 2.介质:给水 3.材质、规格:钢丝网骨架塑料（聚乙烯）复合管 De63 4.连接形式:电熔或法兰连接 5.压力试验及吹、洗设计要求:水冲洗 6.含管件安装 7.含新老管接口，投标人应勘查现场综合考虑在报价中 | m | 63.08
2 | 040101003001 | 挖沟槽土方 | 1.人机配合土方开挖 2.土壤类别:投标人综合考虑 3.挖土深度:详见设计图纸 4.开挖边坡支护费用考虑在报价内 | m3 | 34.87
3 | 040103001001 | 回填方 | 1.人机配合土方回填 2.填方材料品种:原土回填 3.填方粒径、密实度要求:满足图纸及规范要求 4.填方来源、运距:投标人自行考虑 | m3 | 34.87
分部分项合计
措施项目
单价措施合计
本页小计
合 计
注：为计取规费等的使用，可在表中增设其中：“定额人工费”。
表—08

## 表-11 总价措施项目清单与计价表【连云港市沙河中学室外附_2
总价措施项目清单与计价表
工程名称：连云港市沙河中学室外附属工程--给水工程 |  |  |  | 标段：连云港市沙河中学-新建食堂及室外附属工程 |  |  |  | 第 1 页 共 3 页
序号 | 项目编码 | 项目名称 | 计算基础 |  | 费率 (%) | 金额 (元) | 调整 费率 (%) |  | 调整后 金额(元) | 备注
1 | 031302001001 | 安全文明施工费
1.1 | 1.1 | 基本费 | 分部分项合计+技术措施项目合计-分部分项设备费-技术措施项目设备费 |  | 1.5
1.2 | 1.2 | 增加费 | 分部分项合计+技术措施项目合计-分部分项设备费-技术措施项目设备费 |  | 0.36
1.3 | 1.3 | 扬尘污染防治增加费 | 分部分项合计+技术措施项目合计-分部分项设备费-技术措施项目设备费 |  | 0.21
2 | 031302010001 | 按质论价 | 分部分项合计+技术措施项目合计-分部分项设备费-技术措施项目设备费 |  | 0
3 | 031302002001 | 夜间施工 | 分部分项合计+技术措施项目合计-分部分项设备费-技术措施项目设备费
4 | 031302003001 | 非夜间施工照明 | 分部分项合计+技术措施项目合计-分部分项设备费-技术措施项目设备费 | [6 empty] | 在计取非夜间施工照明费时，建筑工程、仿古工程、修缮土建部分仅地下室（地宫）部分可计取；单独装饰、安装工程、园林绿化工程、修缮安装部分仅特殊施工部位内施工项目可计取
5 | 031302004001 | 二次搬运 | 分部分项合计+技术措施项目合计-分部分项设备费-技术措施项目设备费
6 | 031302005001 | 冬雨季施工 | 分部分项合计+技术措施项目合计-分部分项设备费-技术措
编制人（造价人员）： |  |  |  | 复核人（造价工程师）：
表-11
总价措施项目清单与计价表
工程名称：连云港市沙河中学室外附属工程--给水工程 |  |  |  | 标段：连云港市沙河中学-新建食堂及室外附属工程 |  |  |  | 第 2 页 共 3 页
序号 | 项目编码 | 项目名称 | 计算基础 |  | 费率 (%) | 金额 (元) | 调整 费率 (%) |  | 调整后 金额(元) | 备注
施项目设备费
7 | 031302006001 | 已完工程及设备保护 | 分部分项合计+技术措施项目合计-分部分项设备费-技术措施项目设备费
8 | 031302008001 | 临时设施 | 分部分项合计+技术措施项目合计-分部分项设备费-技术措施项目设备费
9 | 031302009001 | 赶工措施 | 分部分项合计+技术措施项目合计-分部分项设备费-技术措施项目设备费
10 | 031302011001 | 住宅分户验收 | 分部分项合计+技术措施项目合计-分部分项设备费-技术措施项目设备费 | [6 empty] | 在计取住宅分户验收时，大型土石方工程、桩基工程和地下室部分不计入计费基础
11 | 031302012001 | 建筑工人实名制 | 分部分项合计+技术措施项目合计-分部分项设备费-技术措施项目设备费 | [6 empty] | 建筑工人实名制设备由建筑工人工资专用账户开户银行提供的，建筑工人实名制费用按表中费率乘以0.5系数计取
12 | 031302015001 | 智慧工地费用 | 分部分项合计+技术措施项目合计-分部分项设备费-技术措施项目设备费
13 | 031302013001 | 特殊施工降效 | 分部分项合计+技术措施项目合计-分部分项设备费-技术措施项目设备费
14 | 031302014001 | 协管费 | 分部分项合计+技术措施项目合计-分部分项设备费-技术措施项目设备费
编制人（造价人员）： |  |  |  | 复核人（造价工程师）：
表-11
总价措施项目清单与计价表
工程名称：连云港市沙河中学室外附属工程--给水工程 |  |  |  | 标段：连云港市沙河中学-新建食堂及室外附属工程 |  |  |  | 第 3 页 共 3 页
合 计
编制人（造价人员）： |  |  |  | 复核人（造价工程师）：
表-11

## 表-12 其他项目清单与计价汇总表【连云港市沙河中学室外附_2
其他项目清单与计价汇总表
工程名称：连云港市沙河中学室外附属工程--给水工程 |  | 标段：连云港市沙河中学-新建食堂及室外附属工程 |  |  | 第 1 页 共 1 页
序号 | 项目名称 |  | 金额（元） | 结算金额（元） |  | 备注
一 | 其他项目
1 | 暂列金额 |  |  |  |  | 明细详见表-12-1
2 | 暂估价
2.1 | 材料(工程设备)暂估价 |  | - |  |  | 明细详见表-12-2
2.2 | 专业工程暂估价 |  |  |  |  | 明细详见表-12-3
3 | 计日工 |  |  |  |  | 明细详见表-12-4
4 | 总承包服务费 |  |  |  |  | 明细详见表-12-5
5 | 索赔与现场签证 |  | - |  |  | 明细详见表-12-6
合 计 | [5 empty] | —
表—12

## 表-12-4 计日工表【连云港市沙河中学室外附属工程--给
计日工表
工程名称：连云港市沙河中学室外附属工程--给水工程 |  |  |  |  | 标段：连云港市沙河中学-新建食堂及室外附属工程 |  | 第 1 页 共 1 页
编号 | 项目名称 | 单位 | 暂定数量 | 实际数量 |  | 综合单价(元) |  | 合价（元）
[8 empty] | 暂定 | 实际
1 | 人工
1.1
人工小计
2 | 材料
2.1
材料小计
3 | 机械
3.1
机械小计
4 | 企业管理费和利润
4.1
企业管理费和利润小计
总计
表—12—4

## 表-13 规费、税金项目清单与计价表【连云港市沙河中学室外_2
规费、税金项目清单与计价表
工程名称：连云港市沙河中学室外附属工程--给水工程 |  |  | 标段：连云港市沙河中学-新建食堂及室外附属工程 |  | 第 1 页 共 1 页
序号 | 项目名称 | 计算基础 |  | 计算基数 |  | 计算费率(%) | 金额(元)
1 | 规费 | 社会保险费+住房公积金+环境保护税
1.1 | 社会保险费 | 分部分项工程+措施项目+其他项目-分部分项设备费-技术措施项目设备费 |  |  |  | 2.4
1.2 | 住房公积金 | 分部分项工程+措施项目+其他项目-分部分项设备费-技术措施项目设备费 |  |  |  | 0.42
1.3 | 环境保护税 | 分部分项工程+措施项目+其他项目-分部分项设备费-技术措施项目设备费 |  |  |  | 0
2 | 税金 | 分部分项工程+措施项目+其他项目+规费-(甲供材料费+甲供主材费+甲供设备费)/1.01 |  |  |  | 9
合 计
表—13

## 封-1 招标工程量清单封面【连云港市沙河中学室外附属工程-_3
|  | 连云港市沙河中学室外附属工程--消防工程 |  | 工程
招 标 工 程 量 清 单
招 标 人：
(单位盖章)
造价咨询人：
(单位盖章)
年 月 日
封-1

## 扉-1 招标工程量清单扉页【连云港市沙河中学室外附属工程-_3
|  | 连云港市沙河中学室外附属工程--消防工程 |  |  | 工程
招 标 工 程 量 清 单
招 标 人： |  |  | 造价咨询人：
| （单位盖章） |  |  | (单位资质专用章)
法定代表人 或其授权人： |  |  | 法定代表人 或其授权人：
| (签字或盖章) |  |  | (签字或盖章)
编 制 人： |  |  | 复 核 人：
| (造价人员签字盖专用章) |  |  | (造价工程师签字盖专用章)
编 制 时 间： |  |  | 复 核 时 间：
扉-1

## 表-01 总说明【连云港市沙河中学室外附属工程--消防工程】
总 说 明
工程名称： 连云港市沙河中学室外附属工程--消防工程 | 第 1 页 共 1 页
表-01

## 表-08 分部分项工程和单价措施项目清单与计价表【连云港市_9
分部分项工程和单价措施项目清单与计价表
工程名称：连云港市沙河中学室外附属工程--消防工程 | [5 empty] | 标段：连云港市沙河中学-新建食堂及室外附属工程 |  |  | 第 1 页 共 4 页
序号 | 项目编码 | 项目名称 | 项目特征描述 | 计量单位 | 工程量 |  | 金额（元）
[7 empty] | 综合单价 | 综合合价 |  | 其中：暂估价
室外消防电
1 | 030408002001 | 控制电缆 | 1.名称:控制电缆 2.型号:ZCN-KYJV22 3.规格:4x2.5 4.材质:铜芯 | m | 200.23
2 | 030411001001 | 配管 | 1.名称:塑料管 2.材质、规格:PE32 3.配置形式:埋地敷设 4.含进建筑物零星开洞封堵 | m | 193.85
3 | 030411001002 | 配管 | 1.名称:塑料管 2.材质、规格:PE50 3.配置形式:埋地敷设 4.含进建筑物零星开洞封堵 | m | 139.14
4 | 040101003001 | 挖沟槽土方 | 1.人机配合土方开挖 2.土壤类别:投标人综合考虑 3.挖土深度:详见设计图纸 4.开挖边坡支护费用考虑在报价内 | m3 | 114.51
5 | 040103001001 | 回填方 | 1.人机配合土方回填 2.填方材料品种:原土回填 3.填方粒径、密实度要求:满足图纸及规范要求 4.填方来源、运距:投标人自行考虑 | m3 | 102.68
本页小计
注：为计取规费等的使用，可在表中增设其中：“定额人工费”。
表—08
分部分项工程和单价措施项目清单与计价表
工程名称：连云港市沙河中学室外附属工程--消防工程 | [5 empty] | 标段：连云港市沙河中学-新建食堂及室外附属工程 |  |  | 第 2 页 共 4 页
序号 | 项目编码 | 项目名称 | 项目特征描述 | 计量单位 | 工程量 |  | 金额（元）
[7 empty] | 综合单价 | 综合合价 |  | 其中：暂估价
6 | 040103002001 | 余方弃置 | 1.废弃料品种:开挖土方 2.运距:满足甲方要求、甲方指定地点，运距由投标人踏勘现场综合考虑在投标报价中后综合单价不再调整 | m3 | 11.83
7 | 040203006001 | 沥青混凝土 | 1.沥青品种:4cmAC-13细粒式沥青砼+20cmC30水泥混凝土 | m2 | 4.8
8 | 040203007001 | 水泥混凝土 | 1.混凝土强度等级:C25 2.厚度:15cm | m2 | 105.58
9 | 040504002001 | 混凝土井 | 1.名称：钢筋混凝土井 2.规格：800*800*1100 3.垫层、基础材质及厚度:200mm厚C25混凝土 4.混凝土强度等级:C30混凝土 5.井盖材质及规格:φ700球墨铸铁井盖 6.其余做法见08D800-7 P60~69页 | 座 | 8
10 | 041001001001 | 拆除路面 | 1.材质:沥青及道路结构层 2.厚度、运输:投标人根据施工现场自行考虑，满足甲方要求。 | m2 | 4.8
本页小计
注：为计取规费等的使用，可在表中增设其中：“定额人工费”。
表—08
分部分项工程和单价措施项目清单与计价表
工程名称：连云港市沙河中学室外附属工程--消防工程 | [5 empty] | 标段：连云港市沙河中学-新建食堂及室外附属工程 |  |  | 第 3 页 共 4 页
序号 | 项目编码 | 项目名称 | 项目特征描述 | 计量单位 | 工程量 |  | 金额（元）
[7 empty] | 综合单价 | 综合合价 |  | 其中：暂估价
11 | 041001001002 | 拆除路面 | 1.材质:混凝土类（无筋） 2.厚度、运输:投标人根据施工现场自行考虑，满足甲方要求。 | m2 | 105.58
室外消防水
12 | 030901011001 | 室外消火栓 | 1.安装方式:室外地上式消火栓 2.型号、规格:DN100 3.安装方法详见图集 13S201-23 | 套 | 1
13 | 031001006001 | 塑料管 | 1.安装部位:室外 2.介质:消火栓给水 3.材质、规格:钢丝网骨架塑料（聚乙烯）复合管 De160 4.连接形式:电熔或法兰连接 5.压力试验及吹、洗设计要求:水冲洗 6.含管件安装 7.含新老管接口，投标人应勘查现场综合考虑在报价中 | m | 141.05
本页小计
注：为计取规费等的使用，可在表中增设其中：“定额人工费”。
表—08
分部分项工程和单价措施项目清单与计价表
工程名称：连云港市沙河中学室外附属工程--消防工程 | [5 empty] | 标段：连云港市沙河中学-新建食堂及室外附属工程 |  |  | 第 4 页 共 4 页
序号 | 项目编码 | 项目名称 | 项目特征描述 | 计量单位 | 工程量 |  | 金额（元）
[7 empty] | 综合单价 | 综合合价 |  | 其中：暂估价
14 | 031001007001 | 复合管 | 1.安装部位:室外 2.介质:消火栓给水 3.材质、规格:钢丝网骨架塑料（聚乙烯）复合管 De110 4.连接形式:电熔或法兰连接 5.压力试验及吹、洗设计要求:水冲洗 6.含管件安装 7.含新老管接口，投标人应勘查现场综合考虑在报价中 | m | 12.17
15 | 040101003002 | 挖沟槽土方 | 1.人机配合土方开挖 2.土壤类别:投标人综合考虑 3.挖土深度:详见设计图纸 4.开挖边坡支护费用考虑在报价内 | m3 | 84.24
16 | 040103001002 | 回填方 | 1.人机配合土方回填 2.填方材料品种:原土回填 3.填方粒径、密实度要求:满足图纸及规范要求 4.填方来源、运距:投标人自行考虑 | m3 | 84.24
分部分项合计
措施项目
单价措施合计
本页小计
合 计
注：为计取规费等的使用，可在表中增设其中：“定额人工费”。
表—08

## 表-11 总价措施项目清单与计价表【连云港市沙河中学室外附_3
总价措施项目清单与计价表
工程名称：连云港市沙河中学室外附属工程--消防工程 |  |  |  | 标段：连云港市沙河中学-新建食堂及室外附属工程 |  |  |  | 第 1 页 共 3 页
序号 | 项目编码 | 项目名称 | 计算基础 |  | 费率 (%) | 金额 (元) | 调整 费率 (%) |  | 调整后 金额(元) | 备注
1 | 031302001001 | 安全文明施工费
1.1 | 1.1 | 基本费 | 分部分项合计+技术措施项目合计-分部分项设备费-技术措施项目设备费 |  | 1.5
1.2 | 1.2 | 增加费 | 分部分项合计+技术措施项目合计-分部分项设备费-技术措施项目设备费 |  | 0.36
1.3 | 1.3 | 扬尘污染防治增加费 | 分部分项合计+技术措施项目合计-分部分项设备费-技术措施项目设备费 |  | 0.21
2 | 031302010001 | 按质论价 | 分部分项合计+技术措施项目合计-分部分项设备费-技术措施项目设备费 |  | 0
3 | 031302002001 | 夜间施工 | 分部分项合计+技术措施项目合计-分部分项设备费-技术措施项目设备费
4 | 031302003001 | 非夜间施工照明 | 分部分项合计+技术措施项目合计-分部分项设备费-技术措施项目设备费 | [6 empty] | 在计取非夜间施工照明费时，建筑工程、仿古工程、修缮土建部分仅地下室（地宫）部分可计取；单独装饰、安装工程、园林绿化工程、修缮安装部分仅特殊施工部位内施工项目可计取
5 | 031302004001 | 二次搬运 | 分部分项合计+技术措施项目合计-分部分项设备费-技术措施项目设备费
6 | 031302005001 | 冬雨季施工 | 分部分项合计+技术措施项目合计-分部分项设备费-技术措
编制人（造价人员）： |  |  |  | 复核人（造价工程师）：
表-11
总价措施项目清单与计价表
工程名称：连云港市沙河中学室外附属工程--消防工程 |  |  |  | 标段：连云港市沙河中学-新建食堂及室外附属工程 |  |  |  | 第 2 页 共 3 页
序号 | 项目编码 | 项目名称 | 计算基础 |  | 费率 (%) | 金额 (元) | 调整 费率 (%) |  | 调整后 金额(元) | 备注
施项目设备费
7 | 031302006001 | 已完工程及设备保护 | 分部分项合计+技术措施项目合计-分部分项设备费-技术措施项目设备费
8 | 031302008001 | 临时设施 | 分部分项合计+技术措施项目合计-分部分项设备费-技术措施项目设备费
9 | 031302009001 | 赶工措施 | 分部分项合计+技术措施项目合计-分部分项设备费-技术措施项目设备费
10 | 031302011001 | 住宅分户验收 | 分部分项合计+技术措施项目合计-分部分项设备费-技术措施项目设备费 | [6 empty] | 在计取住宅分户验收时，大型土石方工程、桩基工程和地下室部分不计入计费基础
11 | 031302012001 | 建筑工人实名制 | 分部分项合计+技术措施项目合计-分部分项设备费-技术措施项目设备费 | [6 empty] | 建筑工人实名制设备由建筑工人工资专用账户开户银行提供的，建筑工人实名制费用按表中费率乘以0.5系数计取
12 | 031302015001 | 智慧工地费用 | 分部分项合计+技术措施项目合计-分部分项设备费-技术措施项目设备费
13 | 031302013001 | 特殊施工降效 | 分部分项合计+技术措施项目合计-分部分项设备费-技术措施项目设备费
14 | 031302014001 | 协管费 | 分部分项合计+技术措施项目合计-分部分项设备费-技术措施项目设备费
编制人（造价人员）： |  |  |  | 复核人（造价工程师）：
表-11
总价措施项目清单与计价表
工程名称：连云港市沙河中学室外附属工程--消防工程 |  |  |  | 标段：连云港市沙河中学-新建食堂及室外附属工程 |  |  |  | 第 3 页 共 3 页
合 计
编制人（造价人员）： |  |  |  | 复核人（造价工程师）：
表-11

## 表-12 其他项目清单与计价汇总表【连云港市沙河中学室外附_3
其他项目清单与计价汇总表
工程名称：连云港市沙河中学室外附属工程--消防工程 |  | 标段：连云港市沙河中学-新建食堂及室外附属工程 |  |  | 第 1 页 共 1 页
序号 | 项目名称 |  | 金额（元） | 结算金额（元） |  | 备注
一 | 其他项目
1 | 暂列金额 |  |  |  |  | 明细详见表-12-1
2 | 暂估价
2.1 | 材料(工程设备)暂估价 |  | - |  |  | 明细详见表-12-2
2.2 | 专业工程暂估价 |  |  |  |  | 明细详见表-12-3
3 | 计日工 |  |  |  |  | 明细详见表-12-4
4 | 总承包服务费 |  |  |  |  | 明细详见表-12-5
5 | 索赔与现场签证 |  | - |  |  | 明细详见表-12-6
合 计 | [5 empty] | —
表—12

## 表-12-4 计日工表【连云港市沙河中学室外附属工程--消
计日工表
工程名称：连云港市沙河中学室外附属工程--消防工程 |  |  |  |  | 标段：连云港市沙河中学-新建食堂及室外附属工程 |  | 第 1 页 共 1 页
编号 | 项目名称 | 单位 | 暂定数量 | 实际数量 |  | 综合单价(元) |  | 合价（元）
[8 empty] | 暂定 | 实际
1 | 人工
1.1
人工小计
2 | 材料
2.1
材料小计
3 | 机械
3.1
机械小计
4 | 企业管理费和利润
4.1
企业管理费和利润小计
总计
表—12—4

## 表-13 规费、税金项目清单与计价表【连云港市沙河中学室外_3
规费、税金项目清单与计价表
工程名称：连云港市沙河中学室外附属工程--消防工程 |  |  | 标段：连云港市沙河中学-新建食堂及室外附属工程 |  | 第 1 页 共 1 页
序号 | 项目名称 | 计算基础 |  | 计算基数 |  | 计算费率(%) | 金额(元)
1 | 规费 | 社会保险费+住房公积金+环境保护税
1.1 | 社会保险费 | 分部分项工程+措施项目+其他项目-分部分项设备费-技术措施项目设备费 |  |  |  | 2.4
1.2 | 住房公积金 | 分部分项工程+措施项目+其他项目-分部分项设备费-技术措施项目设备费 |  |  |  | 0.42
1.3 | 环境保护税 | 分部分项工程+措施项目+其他项目-分部分项设备费-技术措施项目设备费 |  |  |  | 0
2 | 税金 | 分部分项工程+措施项目+其他项目+规费-(甲供材料费+甲供主材费+甲供设备费)/1.01 |  |  |  | 9
合 计
表—13