## 1.1扉-1 招标工程量清单扉页
| 2026年江浦街道老旧小区改造 |  |  | 工程
招标工程量清单
招 标 人： |  |  | 造价咨询人：
|  | （单位盖章） |  | （单位资质专用章）
法定代表人 或其授权人： |  |  | 法定代表人 或其授权人：
|  | （签字或盖章） |  | （签字或盖章）
编 制 人： |  |  | 复 核 人：
|  | （造价人员签字盖专用章） |  | （造价工程师签字盖专用章）
编制时间： |  |  | 复核时间：
扉-1

## 1.2表-02 建设项目汇总表
建设项目汇总表
工程名称：2026年江浦街道老旧小区改造工程 |  |  |  |  | 第1页 共1页
序号 | 单项工程名称 | 金额(元) | 其中:(元)
|  |  | 暂估价 | 安全文明施工费 |  | 规费
1 | 2026年江浦街道老旧小区改造工程 |  | 0.00
合 计 |  |  | 0.00
未来软件编制
表-02

## 2.1表-03 单项工程汇总表
单项工程汇总表
工程名称：2026年江浦街道老旧小区改造工程 |  |  |  |  | 第1页 共1页
序号 | 单位工程名称 | 金额(元) | 其中:(元)
|  |  | 暂估价 | 安全文明施工费 |  | 规费
1 | 1.珠江社区 |  | 0.00
2 | 2.人民桥社区 |  | 0.00
3 | 3.求雨山社区 |  | 0.00
4 | 4.老虎桥社区 |  | 0.00
5 | 5.团结社区 |  | 0.00
6 | 6.白马社区 |  | 0.00
7 | 7.新河社区 |  | 0.00
8 | 8.烈士塔社区 |  | 0.00
9 | 9.巩固社区 |  | 0.00
10 | 10.城东社区 |  | 0.00
合 计 |  |  | 0.00
未来软件编制
表-03

## 3.1表-04 单位工程汇总表
单位工程汇总表
工程名称：1.珠江社区 |  | 标段： |  | 第1页 共1页
序号 | 汇 总 内 容 |  | 金额(元) |  | 其中:暂估价(元)
1 | 分部分项工程
1.1 | 人工费
1.2 | 材料费
1.3 | 施工机具使用费
1.4 | 企业管理费
1.5 | 利润
2 | 措施项目
2.1 | 单价措施项目费
2.2 | 总价措施项目费
2.2.1 | 其中：安全文明施工措施费
3 | 其他项目
3.1 | 其中：暂列金额 |  | 1903.34
3.2 | 其中：专业工程暂估价 |  | 0.00
3.3 | 其中：计日工
3.4 | 其中：总承包服务费
4 | 规费
5 | 税金
合 计
未来软件编制
表-04

## 3.2表-08 分部分项工程和单价措施项目清单与计价表
分部分项工程和单价措施项目清单与计价表
工程名称：1.珠江社区 |  |  |  | 标段： |  |  | 第1页 共1页
序 号 | 项目编码 | 项目名称 | 项目特征描述 |  | 计量 单位 | 工程量 | 金 额(元)
[7 empty] | 综合单价 | 合价 | 其中
暂估价
|  | 城建楼 |  |  |  | 1
|  | 1.太阳能消险 |  |  |  | 1
1 | 031006012001 | 人工拆除废旧太阳能 | 1.拆除废旧太阳能 2.留有洞口的地方,要清扫支座洞口,1:3防水砂浆封堵向外抹坡 |  | 台 | 154
2 | 010103002001 | 废旧太阳能外运清理 | 1.垃圾归堆、场内运输,包含维保费、清洁、渣土费等一切费用 2.外运距离自行考虑，包含在报价内 |  | 台 | 154
|  | 2.空调外机支架消险 |  |  |  | 1
3 | 031006012002 | 人工拆除空调支架 | 1.拆除破损老旧空调支架 |  | 台 | 7
4 | 010103002002 | 废旧空调支架外运清理 | 1.垃圾归堆、场内运输,包含维保费、清洁、渣土费等一切费用 2.外运距离自行考虑，包含在报价内 |  | 台 | 7
分部分项合计
5 | 011701001001 | 脚手架等费用 | 1.投标单位自行勘察现场，综合考虑脚手架搭拆等措施费用，结算不调整 |  | 项 | 1
单价措施合计
本页小计
合 计
未来软件编制
表-08

## 3.3表-11 总价措施项目清单与计价表
总价措施项目清单与计价表
工程名称：1.珠江社区 |  |  |  | 标段： |  |  | 第1页 共3页
序号 | 项目编码 | 项 目 名 称 | 计算基础 | 费率(%) | 金额(元) | 调整 费率(%) |  | 调整后 金额(元) | 备注
1 | 011707001001 | 安全文明施工
1.1 | 1.1 | 基本费 | 分部分项清单合价+单价措施清单合价-分部分项除税工程设备费-单价措施除税工程设备费 | 1.5 |  |  |  |  | 不取费时将“费率”置0；
1.2 | 1.2 | 增加费 | 分部分项清单合价+单价措施清单合价-分部分项除税工程设备费-单价措施除税工程设备费 | 0 |  |  |  |  | 不取费时将“费率”置0；
1.3 | 1.3 | 扬尘污染防治增加费 | 分部分项清单合价+单价措施清单合价-分部分项除税工程设备费-单价措施除税工程设备费 | 0.21
2 | 011707002001 | 夜间施工 | 分部分项清单合价+单价措施清单合价-分部分项除税工程设备费-单价措施除税工程设备费 | [5 empty] | 0～0.1%
3 | 011707003001 | 非夜间施工照明 | 分部分项清单合价+单价措施清单合价-分部分项除税工程设备费-单价措施除税工程设备费 | [5 empty] | 0.20%
4 | 011707005001 | 冬雨季施工 | 分部分项清单合价+单价措施清单合价-分部分项除税工程设备费-单价措施除税工程设备费 | [5 empty] | 0.05～0.2%
未来软件编制
表-11
总价措施项目清单与计价表
工程名称：1.珠江社区 |  |  |  | 标段： |  |  | 第2页 共3页
序号 | 项目编码 | 项 目 名 称 | 计算基础 | 费率(%) | 金额(元) | 调整 费率(%) |  | 调整后 金额(元) | 备注
5 | 011707006001 | 地上、地下设施、建筑物的临时保护设施 | 分部分项清单合价+单价措施清单合价-分部分项除税工程设备费-单价措施除税工程设备费
6 | 011707007001 | 已完成工程及设备保护 | 分部分项清单合价+单价措施清单合价-分部分项除税工程设备费-单价措施除税工程设备费 | [5 empty] | 0～0.05%
7 | 011707008001 | 临时设施 | 分部分项清单合价+单价措施清单合价-分部分项除税工程设备费-单价措施除税工程设备费 | [5 empty] | 1.1～2.1%
8 | 011707009001 | 赶工措施 | 分部分项清单合价+单价措施清单合价-分部分项除税工程设备费-单价措施除税工程设备费 | [5 empty] | 0.5～2.1%
9 | 011707010001 | 工程按质论价 | 分部分项清单合价+单价措施清单合价-分部分项除税工程设备费-单价措施除税工程设备费 | 0 |  |  |  |  | 市优0.8%/省优1.1%/国优专业1.2%/国优1.3%
10 | 011707012001 | 建筑工人实名制费用 | 分部分项清单合价+单价措施清单合价-分部分项除税工程设备费-单价措施除税工程设备费 | [5 empty] | 0.05%
未来软件编制
表-11
总价措施项目清单与计价表
工程名称：1.珠江社区 |  |  |  | 标段： |  |  | 第3页 共3页
序号 | 项目编码 | 项 目 名 称 | 计算基础 | 费率(%) | 金额(元) | 调整 费率(%) |  | 调整后 金额(元) | 备注
11 | 011707015001 | 智慧工地费用 | 分部分项清单合价+单价措施清单合价-分部分项除税工程设备费-单价措施除税工程设备费 | [5 empty] | 0.05～0.1%
12 | 011707004001 | 二次搬运 | 分部分项清单合价+单价措施清单合价-分部分项除税工程设备费-单价措施除税工程设备费
13 | 011703001001 | 垂直运输 | 分部分项清单合价+单价措施清单合价-分部分项除税工程设备费-单价措施除税工程设备费
14 | 011707013001 | 特殊施工降效 | 分部分项清单合价+单价措施清单合价-分部分项除税工程设备费-单价措施除税工程设备费
合 计
未来软件编制
表-11

## 3.4表-12 其他项目清单与计价汇总表
其他项目清单与计价汇总表
工程名称：1.珠江社区 |  | 标段： |  | 第1页 共1页
序号 | 项 目 名 称 | 金额(元) | 结算金额(元) |  | 备注
1 | 暂列金额 | 1903.34 |  |  | 明细详见表-12-1
2 | 暂估价 | 0.00
2.1 | 材料（工程设备）暂估价 | — |  |  | 明细详见表-12-2
2.2 | 专业工程暂估价 | 0.00 |  |  | 明细详见表-12-3
3 | 计日工 |  |  |  | 明细详见表-12-4
4 | 总承包服务费 |  |  |  | 明细详见表-12-5
合 计 |  |  |  |  | —
未来软件编制
表-12

## 3.5表-12-1 暂列金额明细表
暂列金额明细表
工程名称：1.珠江社区 |  | 标段： |  | 第1页 共1页
序号 | 项 目 名 称 | 计量单位 | 暂定金额(元) |  | 备注
1 | 暂列金额 | 元 | 1903.34
合 计 |  |  | 1903.34 |  | —
未来软件编制
表-12-1

## 3.6表-12-2 材料(工程设备)暂估单价及调整表
材料(工程设备)暂估单价及调整表
工程名称：1.珠江社区 | [5 empty] | 标段： |  |  |  | 第1页 共1页
序号 | 材料编码 | 材料(工程设备)名称、规格、型号 | 计量 单位 | 数量 |  |  | 暂估(元) |  | 确认(元) |  |  | 差额±(元) |  | 备注
|  |  |  | 投标 | 确认 |  | 单价 | 合价 | 单价 |  | 合价 | 单价 | 合价
合 计
未来软件编制
表-12-2

## 3.7表-12-3 专业工程暂估价及结算价表
专业工程暂估价及结算价表
工程名称：1.珠江社区 |  |  | 标段： |  | 第1页 共1页
序号 | 工程名称 | 工程内容 | 暂估金额(元) | 结算金额(元) |  | 差额±(元) | 备注
合 计 |  |  | 0.00 |  |  |  | —
未来软件编制
表-12-3

## 3.8表-12-4 计日工表
计 日 工 表
工程名称：1.珠江社区 |  |  |  | 标段： |  | 第1页 共1页
编号 | 项目名称 | 单位 | 暂定数量 | 实际数量 | 综合单价 (元) | 合价(元)
[6 empty] | 暂定 | 实际
一 | 人工
人工小计
二 | 材料
材料小计
三 | 施工机械
施工机械小计
四、企业管理费和利润
总 计
未来软件编制
表-12-4

## 3.9表-12-5 总承包服务费计价表
总承包服务费计价表
工程名称：1.珠江社区 |  |  |  | 标段： |  | 第1页 共1页
序号 | 项 目 名 称 | 项目价值(元) | 服务内容 |  | 计算基础 | 费率(%) | 金额(元)
| 合 计 | — | — |  |  | —
未来软件编制
表-12-5

## 3.10表-13 规费、税金项目计价表
规费、税金项目计价表
工程名称：1.珠江社区 |  |  | 标段： |  |  | 第1页 共1页
序号 | 项 目 名 称 | 计算基础 |  | 计算基数(元) | 计算费率(%) |  | 金额(元)
1 | 规费 | 分部分项工程费+措施项目费+其他项目费-除税工程设备费 |  |  | 100
1.1 | 社会保险费 |  |  |  | 3.8
1.2 | 住房公积金 |  |  |  | 0.67
1.3 | 环境保护税 |  |  |  | 0.1
2 | 税金 | 分部分项工程费+措施项目费+其他项目费+规费-(除税甲供材料费+除税甲供设备费)/1.01 |  |  | 9
合 计
未来软件编制
表-13

## 4.1表-04 单位工程汇总表
单位工程汇总表
工程名称：2.人民桥社区 |  | 标段： |  | 第1页 共1页
序号 | 汇 总 内 容 |  | 金额(元) |  | 其中:暂估价(元)
1 | 分部分项工程
1.1 | 人工费
1.2 | 材料费
1.3 | 施工机具使用费
1.4 | 企业管理费
1.5 | 利润
2 | 措施项目
2.1 | 单价措施项目费
2.2 | 总价措施项目费
2.2.1 | 其中：安全文明施工措施费
3 | 其他项目
3.1 | 其中：暂列金额 |  | 12454.45
3.2 | 其中：专业工程暂估价 |  | 0.00
3.3 | 其中：计日工
3.4 | 其中：总承包服务费
4 | 规费
5 | 税金
合 计
未来软件编制
表-04

## 4.2表-08 分部分项工程和单价措施项目清单与计价表
分部分项工程和单价措施项目清单与计价表
工程名称：2.人民桥社区 |  |  |  | 标段： |  |  | 第1页 共6页
序 号 | 项目编码 | 项目名称 | 项目特征描述 |  | 计量 单位 | 工程量 | 金 额(元)
[7 empty] | 综合单价 | 合价 | 其中
暂估价
|  | A.16 农贸综合楼 |  |  |  | 1
|  | A.16 1.楼梯扶手缺失修复 |  |  |  | 1
1 | 011609001001 | 人工拆除楼梯扶手栏杆 | 1.拆除破损楼梯扶手栏杆 |  | m | 239.4
2 | 011503001001 | 成品定制的不锈钢扶手栏杆 | 1.栏杆高度900mm 2.（参考图集22J403-1《楼梯 栏杆 栏板（一）》，2-14/B12型 3.含预埋件制作及安装等 |  | m | 239.4
3 | 010103002001 | 垃圾外运 | 1.垃圾归堆、场内运输,包含维保费、清洁、渣土费等一切费用 2.外运距离自行考虑，包含在报价内 |  | m3 | 4.79
|  | A.16 2.太阳能消险 |  |  |  | 1
4 | 031006012001 | 人工拆除废旧太阳能 | 1.拆除废旧太阳能 2.留有洞口的地方,要清扫支座洞口,1:3防水砂浆封堵向外抹坡 |  | 台 | 67
5 | 010103002002 | 废旧太阳能外运清理 | 1.垃圾归堆、场内运输,包含维保费、清洁、渣土费等一切费用 2.外运距离自行考虑，包含在报价内 |  | 台 | 67
|  | A.3 3.空调冷凝水管缺失（4个角落）修复 |  |  |  | 1
6 | 031001006001 | 塑料管 | 1.安装部位:室内 2.介质:冷凝水 3.材质、规格:UPVC管，De75 4.连接形式:承插粘接 5.其它:满足图纸设计说明规范要求及验收标准 |  | m | 199.5
7 | 031001006002 | 塑料管 | 1.安装部位:室内 2.介质:冷凝水 3.材质、规格:UPVC管，De50 4.连接形式:承插粘接 5.其它:满足图纸设计说明规范要求及验收标准 |  | m | 5.32
|  | A.4 4.污水管堵塞更换 |  |  |  | 1
8 | 041001006001 | 拆除管道 | 1.名称:原有污水立管拆除 2.其它:整理、归类、标记、运送、存放至甲方指定地点 |  | m | 66.5
9 | 031001006003 | 塑料管 | 1.安装部位:室内 2.介质:污水 3.材质、规格:UPVC管，De110 4.连接形式:承插粘接 5.其它:满足图纸设计说明规范要求及验收标准 |  | m | 66.5
10 | 040501001001 | 清淤疏浚 | 1.现状管道清淤疏浚 2.清淤垃圾弃置，弃置运距自行考虑 3.含淤泥处置费用，投标人综合考虑 |  | m | 1.33
本页小计
未来软件编制
表-08
分部分项工程和单价措施项目清单与计价表
工程名称：2.人民桥社区 |  |  |  | 标段： |  |  | 第2页 共6页
序 号 | 项目编码 | 项目名称 | 项目特征描述 |  | 计量 单位 | 工程量 | 金 额(元)
[7 empty] | 综合单价 | 合价 | 其中
暂估价
11 | 010103002003 | 垃圾外运 | 1.垃圾归堆、场内运输,包含维保费、清洁、渣土费等一切费用 2.外运距离自报，包含在报价内 |  | m3 | 0.67
|  | A.1 5.外墙水泥块脱落消险 |  |  |  | 1
12 | 011604002001 | 立面抹灰层拆除 | 1.原有空鼓或有脱落隐患的面层敲除并清理干净 |  | m2 | 133
13 | 010103002004 | 垃圾外运 | 1.垃圾归堆、场内运输,包含维保费、清洁、渣土费等一切费用 2.外运距离自行考虑，包含在报价内 |  | m3 | 2.66
14 | 011201001001 | 墙面一般抹灰 | 1.界面防水砂浆一道，1-2mm薄涂 2.5厚1:3防水水泥砂浆打底扫毛或划出纹道 3.刷素水泥浆一道(内掺水重5%的建筑胶) 4.3～5mm抗裂砂浆找平,压入耐碱玻纤网格布 |  | m2 | 133
15 | 011406001001 | 外墙涂料 | 1.专用腻子二~三遍 2.抗碱封底漆一遍 3.弹性外墙涂料二遍(颜色同建筑原色) |  | m2 | 133
|  | A.1 6.下水道堵塞疏通 |  |  |  | 1
16 | 041001001001 | 拆除混凝土路面 | 1.现状混凝土路面破除，厚度综合考虑 2.含路面锯缝等 |  | m2 | 39.9
17 | 041001006002 | 拆除管道 | 1.现状排水管道拆除，管径结合图纸及现场综合考虑 2.含现状管道包封、基础等拆除 |  | m | 26.6
18 | 041001009001 | 拆除检查井 | 1.现状雨污水检查井拆除 2.含基础等拆除 |  | 座 | 3
19 | 040101002001 | 挖沟槽土方 | 1.土壤类别:综合考虑 2.挖土深度:综合考虑 3.人工配合机械开挖 |  | m3 | 21.95
20 | 040103002001 | 余方弃置 | 1.废弃料品种:弃置石碴、渣土等建筑垃圾 2.运距:投标人结合现场自行考虑 |  | m3 | 62.66
21 | 040504001001 | 圆形污水检查井（砼模块，φ800） | 1.圆形φ800砼模块污水检查井 2.垫层、基础材质及厚度:详见图集12S522-20 3.砌筑材料品种、规格、强度等级:混凝土模块 4.井盖、井圈材质及规格:行车及人行区域应使用承载能力C250及以上的可调式防沉降球墨铸铁井盖,井盖可插入井座深度不宜小于150mm 5.检查井内应设置防坠落隔板,抗冲击能力≥100kg 6.井深及其他做法:详见图纸及图集12S522-20 |  | 座 | 3
本页小计
未来软件编制
表-08
分部分项工程和单价措施项目清单与计价表
工程名称：2.人民桥社区 |  |  |  | 标段： |  |  | 第3页 共6页
序 号 | 项目编码 | 项目名称 | 项目特征描述 |  | 计量 单位 | 工程量 | 金 额(元)
[7 empty] | 综合单价 | 合价 | 其中
暂估价
22 | 040501001002 | 清淤疏浚 | 1.现状管道清淤疏浚 2.清淤垃圾弃置，弃置运距自行考虑 3.含淤泥处置费用，投标人综合考虑 |  | m | 26.6
23 | 040501004001 | DN300双壁波纹管 | 1.材质及规格:DN300 HDPE双壁波纹管，环刚度不应小于8000N/M2 2.连接形式:橡胶圈承插连接 3.橡胶设计图纸要求 |  | m | 26.6
24 | 040103001001 | 回填中粗砂垫层 | 1.密实度要求:详见设计图纸 2.填方材料品种:中粗砂回填 3.填方来源、运距:自行考虑 4.管道垫层 |  | m3 | 5.99
25 | 040103001002 | 回填中粗砂 | 1.密实度要求:详见设计图纸 2.填方材料品种:中粗砂回填 3.填方来源、运距:自行考虑 4.管顶50cm以内回填 |  | m3 | 31.92
26 | 040103001003 | 回填碎石 | 1.密实度要求:详见设计图纸 2.填方材料品种:级配碎石回填 3.填方来源、运距:自行考虑 4.管顶回填 |  | m3 | 11.97
27 | 010501001001 | 垫层 | 1.混凝土种类:商品混凝土 2.混凝土强度等级:C25 |  | m3 | 3.99
28 | 040203007001 | 15cm厚水泥混凝土路面 | 1.混凝土强度等级:C30 2.厚度:15cm 3.混凝土路面恢复 4.切割伸缩缝、缩缝，缝内灌注道路密封胶 5.道路表面拉毛处理 |  | m2 | 39.9
29 | 010515003001 | 钢筋网片 | 1.钢筋种类、规格:双向φ6@200 钢筋网（HPB300钢筋） |  | t | 0.104
|  | A.16 自来水厂楼 |  |  |  | 1
|  | A.1 1.厨余管道堵塞改道 |  |  |  | 1
30 | 041001006003 | 拆除管道 | 1.名称:原有污水立管拆除 2.其它:整理、归类、标记、运送、存放至甲方指定地点 |  | m | 199.5
31 | 031001006004 | 塑料管 | 1.安装部位:室内 2.介质:污水 3.材质、规格:UPVC管，De110 4.连接形式:承插粘接 5.其它:满足图纸设计说明规范要求及验收标准 |  | m | 199.5
32 | 040501001003 | 清淤疏浚 | 1.现状管道清淤疏浚 2.清淤垃圾弃置，弃置运距自行考虑 3.含淤泥处置费用，投标人综合考虑 |  | m | 1.33
33 | 010103002005 | 垃圾外运 | 1.垃圾归堆、场内运输,包含维保费、清洁、渣土费等一切费用 2.外运距离自行考虑，包含在报价内 |  | m3 | 1.6
本页小计
未来软件编制
表-08
分部分项工程和单价措施项目清单与计价表
工程名称：2.人民桥社区 |  |  |  | 标段： |  |  | 第4页 共6页
序 号 | 项目编码 | 项目名称 | 项目特征描述 |  | 计量 单位 | 工程量 | 金 额(元)
[7 empty] | 综合单价 | 合价 | 其中
暂估价
|  | A.2 2.雨水管破损更换 |  |  |  | 1
34 | 041001006004 | 拆除管道 | 1.名称:原有雨水立管拆除 2.其它:整理、归类、标记、运送、存放至甲方指定地点 |  | m | 106.4
35 | 031001006005 | 塑料管 | 1.安装部位:室内 2.介质:雨水 3.材质、规格:UPVC管，De110 4.连接形式:承插粘接 5.其它:满足图纸设计说明规范要求及验收标准 |  | m | 106.4
36 | 031001006006 | 87型雨水斗 DN100 | 1.名称:87型雨水斗 DN100 2.介质:雨水 3.其他：满足图纸设计说明规范要求及验收标准 |  | 个 | 1
37 | 010103002006 | 垃圾外运 | 1.垃圾归堆、场内运输,包含维保费、清洁、渣土费等一切费用 2.外运距离自行考虑，包含在报价内 |  | m3 | 0.93
|  | A.16 3.太阳能消险 |  |  |  | 1
38 | 031006012002 | 人工拆除废旧太阳能 | 1.拆除废旧太阳能 2.留有洞口的地方,要清扫支座洞口,1:3防水砂浆封堵向外抹坡 |  | 台 | 27
39 | 010103002007 | 废旧太阳能外运清理 | 1.垃圾归堆、场内运输,包含维保费、清洁、渣土费等一切费用 2.外运距离自行考虑，包含在报价内 |  | 台 | 27
|  | A.1 4.围墙开裂破损消险 |  |  |  | 1
40 | 011604002002 | 立面抹灰层拆除 | 1.原有空鼓或有脱落隐患的面层敲除并清理干净 |  | m2 | 39.9
41 | 010103002008 | 垃圾外运 | 1.垃圾归堆、场内运输,包含维保费、清洁、渣土费等一切费用 2.外运距离自行考虑，包含在报价内 |  | m3 | 0.8
42 | 011201001002 | 墙面一般抹灰 | 1.界面防水砂浆一道，1-2mm薄涂 2.5厚1:3防水水泥砂浆打底扫毛或划出纹道 3.刷素水泥浆一道(内掺水重5%的建筑胶) 4.3～5mm抗裂砂浆找平,压入耐碱玻纤网格布 |  | m2 | 39.9
43 | 011406001002 | 外墙涂料 | 1.专用腻子二~三遍 2.抗碱封底漆一遍 3.弹性外墙涂料二遍(颜色同建筑原色) |  | m2 | 39.9
|  | A.1 5.平台天沟堵塞消险 |  |  |  | 1
44 | 011607002001 | 天沟原有面层拆除 | 1.清除平台及天沟内部原有面层至基层 |  | m2 | 26.6
本页小计
未来软件编制
表-08
分部分项工程和单价措施项目清单与计价表
工程名称：2.人民桥社区 |  |  |  | 标段： |  |  | 第5页 共6页
序 号 | 项目编码 | 项目名称 | 项目特征描述 |  | 计量 单位 | 工程量 | 金 额(元)
[7 empty] | 综合单价 | 合价 | 其中
暂估价
45 | 010103002009 | 垃圾外运 | 1.垃圾归堆、场内运输,包含维保费、清洁、渣土费等一切费用 2.外运距离自行考虑，包含在报价内 |  | m3 | 2.13
46 | 010902002001 | 天沟涂膜防水 | 1.1.5厚聚合物水泥防水涂料 |  | m2 | 29.26
47 | 010902007001 | 天沟卷材防水 | 1.4厚SBS改性沥青防水卷材（附加层延伸至瓦下 ） |  | m2 | 29.26
48 | 010902007002 | 天沟基层及保护层 | 1.最薄处30厚LC5.0轻骨料混凝土，找坡1% 2.1.5厚聚合物水泥防水涂料（另计） 3.4厚SBS改性沥青防水卷材附加层，延伸至瓦下（另计） 4.4厚SBS改性沥青防水卷材（另计） 5.20厚1:2.5水泥砂浆保护层，阴角抹圆弧 |  | m2 | 26.6
|  | A.16 公证处楼 |  |  |  | 1
|  | A.1 1.雨水管断节更换 |  |  |  | 1
49 | 041001006005 | 拆除管道 | 1.名称:原有雨水立管拆除 2.其它:整理、归类、标记、运送、存放至甲方指定地点 |  | m | 66.5
50 | 031001006007 | 塑料管 | 1.安装部位:室内 2.介质:雨水 3.材质、规格:UPVC管，De110 4.连接形式:承插粘接 5.其他：满足图纸设计说明规范要求及验收标准 |  | m | 66.5
51 | 031001006008 | 87型雨水斗 DN100 | 1.名称:87型雨水斗 DN100 2.介质:雨水 3.其他：满足图纸设计说明规范要求及验收标准 |  | 个 | 3
52 | 010103002010 | 垃圾外运 | 1.垃圾归堆、场内运输,包含维保费、清洁、渣土费等一切费用 2.外运距离自行考虑，包含在报价内 |  | m3 | 0.67
|  | A.2 2.下水管堵塞疏通 |  |  |  | 1
53 | 041001001002 | 拆除混凝土路面 | 1.现状混凝土路面破除，厚度综合考虑 2.含路面锯缝等 |  | m2 | 29.93
54 | 040501001004 | 清淤疏浚 | 1.现状管道清淤疏浚 2.清淤垃圾弃置，弃置运距自行考虑 3.含淤泥处置费用，投标人综合考虑 |  | m | 19.95
55 | 041001006006 | 拆除管道 | 1.名称:原有污水管拆除 2.其它:整理、归类、标记、运送、存放至甲方指定地点 |  | m | 19.95
本页小计
未来软件编制
表-08
分部分项工程和单价措施项目清单与计价表
工程名称：2.人民桥社区 |  |  |  | 标段： |  |  | 第6页 共6页
序 号 | 项目编码 | 项目名称 | 项目特征描述 |  | 计量 单位 | 工程量 | 金 额(元)
[7 empty] | 综合单价 | 合价 | 其中
暂估价
56 | 031001006009 | 塑料管 | 1.安装部位:室外 2.介质:污水 3.材质、规格:UPVC管，De110 4.连接形式:承插粘接 5.其它:满足图纸设计说明规范要求及验收标准 |  | m | 19.95
57 | 040101002002 | 挖沟槽土方 | 1.土壤类别:综合考虑 2.挖土深度:综合考虑 3.其它:人工配合机械开挖 |  | m3 | 7.18
58 | 040303001001 | 混凝土包封 | 1.名称:混凝土包封 2.型号:C20混凝土 3.含模板施工 |  | m3 | 5.88
59 | 010103001001 | 回填方 | 1.密实度要求:按设计要求 2.填方材料品种:原土回填、夯实 |  | m3 | 1.3
60 | 040103002002 | 余方弃置 | 1.废弃料品种:弃置石碴、渣土等建筑垃圾 2.运距:投标人结合现场自行考虑 |  | m3 | 5.88
|  | A.16 3.太阳能消险 |  |  |  | 1
61 | 031006012003 | 人工拆除废旧太阳能 | 1.拆除废旧太阳能 2.留有洞口的地方,要清扫支座洞口,1:3防水砂浆封堵向外抹坡 |  | 台 | 31
62 | 010103002011 | 废旧太阳能外运清理 | 1.垃圾归堆、场内运输,包含维保费、清洁、渣土费等一切费用 2.外运距离自行考虑，包含在报价内 |  | 台 | 31
|  | A.4 4.污水管破损更换 |  |  |  | 1
63 | 031001006010 | 塑料管 | 1.安装部位:室内 2.介质:污水 3.材质、规格:UPVC管，De110 4.连接形式:承插粘接 5.其它:满足图纸设计说明规范要求及验收标准 |  | m | 13.3
64 | 041001006007 | 拆除管道 | 1.名称:原有污水立管拆除 2.其它:整理、归类、标记、运送、存放至甲方指定地点 |  | m | 13.3
65 | 010103002012 | 垃圾外运 | 1.垃圾归堆、场内运输,包含维保费、清洁、渣土费等一切费用 2.外运距离自行考虑，包含在报价内 |  | m3 | 0.13
分部分项合计
66 | 011705001001 | 大型机械设备进出场及安拆 | 1.大型机械设备进出场及安拆 |  | 项 | 1
67 | 011701001001 | 脚手架等费用 | 1.投标单位自行勘察现场，综合考虑脚手架搭拆等措施费用，结算不调整 |  | 项 | 1
单价措施合计
本页小计
合 计
未来软件编制
表-08

## 4.3表-11 总价措施项目清单与计价表
总价措施项目清单与计价表
工程名称：2.人民桥社区 |  |  |  | 标段： |  |  | 第1页 共3页
序号 | 项目编码 | 项 目 名 称 | 计算基础 | 费率(%) | 金额(元) | 调整 费率(%) |  | 调整后 金额(元) | 备注
1 | 011707001001 | 安全文明施工
1.1 | 1.1 | 基本费 | 分部分项清单合价+单价措施清单合价-分部分项除税工程设备费-单价措施除税工程设备费 | 1.5 |  |  |  |  | 不取费时将“费率”置0；
1.2 | 1.2 | 增加费 | 分部分项清单合价+单价措施清单合价-分部分项除税工程设备费-单价措施除税工程设备费 | 0 |  |  |  |  | 不取费时将“费率”置0；
1.3 | 1.3 | 扬尘污染防治增加费 | 分部分项清单合价+单价措施清单合价-分部分项除税工程设备费-单价措施除税工程设备费 | 0.21
2 | 011707002001 | 夜间施工 | 分部分项清单合价+单价措施清单合价-分部分项除税工程设备费-单价措施除税工程设备费 | [5 empty] | 0～0.1%
3 | 011707003001 | 非夜间施工照明 | 分部分项清单合价+单价措施清单合价-分部分项除税工程设备费-单价措施除税工程设备费 | [5 empty] | 0.20%
4 | 011707005001 | 冬雨季施工 | 分部分项清单合价+单价措施清单合价-分部分项除税工程设备费-单价措施除税工程设备费 | [5 empty] | 0.05～0.2%
未来软件编制
表-11
总价措施项目清单与计价表
工程名称：2.人民桥社区 |  |  |  | 标段： |  |  | 第2页 共3页
序号 | 项目编码 | 项 目 名 称 | 计算基础 | 费率(%) | 金额(元) | 调整 费率(%) |  | 调整后 金额(元) | 备注
5 | 011707006001 | 地上、地下设施、建筑物的临时保护设施 | 分部分项清单合价+单价措施清单合价-分部分项除税工程设备费-单价措施除税工程设备费
6 | 011707007001 | 已完成工程及设备保护 | 分部分项清单合价+单价措施清单合价-分部分项除税工程设备费-单价措施除税工程设备费 | [5 empty] | 0～0.05%
7 | 011707008001 | 临时设施 | 分部分项清单合价+单价措施清单合价-分部分项除税工程设备费-单价措施除税工程设备费 | [5 empty] | 1.1～2.1%
8 | 011707009001 | 赶工措施 | 分部分项清单合价+单价措施清单合价-分部分项除税工程设备费-单价措施除税工程设备费 | [5 empty] | 0.5～2.1%
9 | 011707010001 | 工程按质论价 | 分部分项清单合价+单价措施清单合价-分部分项除税工程设备费-单价措施除税工程设备费 | 0 |  |  |  |  | 市优0.8%/省优1.1%/国优专业1.2%/国优1.3%
10 | 011707012001 | 建筑工人实名制费用 | 分部分项清单合价+单价措施清单合价-分部分项除税工程设备费-单价措施除税工程设备费 | [5 empty] | 0.05%
未来软件编制
表-11
总价措施项目清单与计价表
工程名称：2.人民桥社区 |  |  |  | 标段： |  |  | 第3页 共3页
序号 | 项目编码 | 项 目 名 称 | 计算基础 | 费率(%) | 金额(元) | 调整 费率(%) |  | 调整后 金额(元) | 备注
11 | 011707015001 | 智慧工地费用 | 分部分项清单合价+单价措施清单合价-分部分项除税工程设备费-单价措施除税工程设备费 | [5 empty] | 0.05～0.1%
12 | 011707004001 | 二次搬运 | 分部分项清单合价+单价措施清单合价-分部分项除税工程设备费-单价措施除税工程设备费
13 | 011703001001 | 垂直运输 | 分部分项清单合价+单价措施清单合价-分部分项除税工程设备费-单价措施除税工程设备费
14 | 011707013001 | 特殊施工降效 | 分部分项清单合价+单价措施清单合价-分部分项除税工程设备费-单价措施除税工程设备费
合 计
未来软件编制
表-11

## 4.4表-12 其他项目清单与计价汇总表
其他项目清单与计价汇总表
工程名称：2.人民桥社区 |  | 标段： |  | 第1页 共1页
序号 | 项 目 名 称 | 金额(元) | 结算金额(元) |  | 备注
1 | 暂列金额 | 12454.45 |  |  | 明细详见表-12-1
2 | 暂估价 | 0.00
2.1 | 材料（工程设备）暂估价 | — |  |  | 明细详见表-12-2
2.2 | 专业工程暂估价 | 0.00 |  |  | 明细详见表-12-3
3 | 计日工 |  |  |  | 明细详见表-12-4
4 | 总承包服务费 |  |  |  | 明细详见表-12-5
合 计 |  |  |  |  | —
未来软件编制
表-12

## 4.5表-12-1 暂列金额明细表
暂列金额明细表
工程名称：2.人民桥社区 |  | 标段： |  | 第1页 共1页
序号 | 项 目 名 称 | 计量单位 | 暂定金额(元) |  | 备注
1 | 暂列金额 | 元 | 12454.45
合 计 |  |  | 12454.45 |  | —
未来软件编制
表-12-1

## 4.6表-12-2 材料(工程设备)暂估单价及调整表
材料(工程设备)暂估单价及调整表
工程名称：2.人民桥社区 | [5 empty] | 标段： |  |  |  | 第1页 共1页
序号 | 材料编码 | 材料(工程设备)名称、规格、型号 | 计量 单位 | 数量 |  |  | 暂估(元) |  | 确认(元) |  |  | 差额±(元) |  | 备注
|  |  |  | 投标 | 确认 |  | 单价 | 合价 | 单价 |  | 合价 | 单价 | 合价
合 计
未来软件编制
表-12-2

## 4.7表-12-3 专业工程暂估价及结算价表
专业工程暂估价及结算价表
工程名称：2.人民桥社区 |  |  | 标段： |  | 第1页 共1页
序号 | 工程名称 | 工程内容 | 暂估金额(元) | 结算金额(元) |  | 差额±(元) | 备注
合 计 |  |  | 0.00 |  |  |  | —
未来软件编制
表-12-3

## 4.8表-12-4 计日工表
计 日 工 表
工程名称：2.人民桥社区 |  |  |  | 标段： |  | 第1页 共1页
编号 | 项目名称 | 单位 | 暂定数量 | 实际数量 | 综合单价 (元) | 合价(元)
[6 empty] | 暂定 | 实际
一 | 人工
人工小计
二 | 材料
材料小计
三 | 施工机械
施工机械小计
四、企业管理费和利润
总 计
未来软件编制
表-12-4

## 4.9表-12-5 总承包服务费计价表
总承包服务费计价表
工程名称：2.人民桥社区 |  |  |  | 标段： |  | 第1页 共1页
序号 | 项 目 名 称 | 项目价值(元) | 服务内容 |  | 计算基础 | 费率(%) | 金额(元)
| 合 计 | — | — |  |  | —
未来软件编制
表-12-5

## 4.10表-13 规费、税金项目计价表
规费、税金项目计价表
工程名称：2.人民桥社区 |  |  | 标段： |  |  | 第1页 共1页
序号 | 项 目 名 称 | 计算基础 |  | 计算基数(元) | 计算费率(%) |  | 金额(元)
1 | 规费 | 分部分项工程费+措施项目费+其他项目费-除税工程设备费 |  |  | 100
1.1 | 社会保险费 |  |  |  | 3.8
1.2 | 住房公积金 |  |  |  | 0.67
1.3 | 环境保护税 |  |  |  | 0.1
2 | 税金 | 分部分项工程费+措施项目费+其他项目费+规费-(除税甲供材料费+除税甲供设备费)/1.01 |  |  | 9
合 计
未来软件编制
表-13

## 5.1表-04 单位工程汇总表
单位工程汇总表
工程名称：3.求雨山社区 |  | 标段： |  | 第1页 共1页
序号 | 汇 总 内 容 |  | 金额(元) |  | 其中:暂估价(元)
1 | 分部分项工程
1.1 | 人工费
1.2 | 材料费
1.3 | 施工机具使用费
1.4 | 企业管理费
1.5 | 利润
2 | 措施项目
2.1 | 单价措施项目费
2.2 | 总价措施项目费
2.2.1 | 其中：安全文明施工措施费
3 | 其他项目
3.1 | 其中：暂列金额 |  | 40443.76
3.2 | 其中：专业工程暂估价 |  | 0.00
3.3 | 其中：计日工
3.4 | 其中：总承包服务费
4 | 规费
5 | 税金
合 计
未来软件编制
表-04

## 5.2表-08 分部分项工程和单价措施项目清单与计价表
分部分项工程和单价措施项目清单与计价表
工程名称：3.求雨山社区 |  |  |  | 标段： |  |  | 第1页 共9页
序 号 | 项目编码 | 项目名称 | 项目特征描述 |  | 计量 单位 | 工程量 | 金 额(元)
[7 empty] | 综合单价 | 合价 | 其中
暂估价
|  | A.16 东三房管所 |  |  |  | 1
|  | A.1 1.檐沟消险 |  |  |  | 1
1 | 011607002001 | 天沟原有面层拆除 | 1.清除平台及天沟内部原有面层至基层 |  | m2 | 244
2 | 010103002001 | 垃圾外运 | 1.垃圾归堆、场内运输,包含维保费、清洁、渣土费等一切费用 2.外运距离自行考虑，包含在报价内 |  | m3 | 19.52
3 | 010902002001 | 天沟涂膜防水 | 1.1.5厚聚合物水泥防水涂料 |  | m2 | 268.4
4 | 010902007001 | 天沟卷材防水 | 1.4厚SBS改性沥青防水卷材（附加层延伸至瓦下 ） |  | m2 | 268.4
5 | 010902007002 | 天沟基层及保护层 | 1.最薄处30厚LC5.0轻骨料混凝土，找坡1% 2.1.5厚聚合物水泥防水涂料（另计） 3.4厚SBS改性沥青防水卷材附加层，延伸至瓦下（另计） 4.4厚SBS改性沥青防水卷材（另计） 5.20厚1:2.5水泥砂浆保护层，阴角抹圆弧 |  | m2 | 244
|  | A.16 2.太阳能消险 |  |  |  | 1
6 | 031006012001 | 人工拆除废旧太阳能 | 1.拆除废旧太阳能 2.留有洞口的地方,要清扫支座洞口,1:3防水砂浆封堵向外抹坡 |  | 台 | 49
7 | 010103002002 | 废旧太阳能外运清理 | 1.垃圾归堆、场内运输,包含维保费、清洁、渣土费等一切费用 2.外运距离自行考虑，包含在报价内 |  | 台 | 49
|  | A.3 3.雨水管脱落更换 |  |  |  | 1
8 | 041001006001 | 拆除管道 | 1.名称:原有雨水立管拆除 2.其它:整理、归类、标记、运送、存放至甲方指定地点 |  | m | 24.4
9 | 031001006001 | 塑料管 | 1.安装部位:室内 2.介质:雨水 3.材质、规格:UPVC管，De110 4.连接形式:承插粘接 5.其它:满足图纸设计说明规范要求及验收标准 |  | m | 24.4
10 | 031001006002 | 87型雨水斗 DN100 | 1.名称:87型雨水斗 DN100 2.介质:雨水 3.其他：满足图纸设计说明规范要求及验收标准 |  | 个 | 1
11 | 010103002003 | 垃圾外运 | 1.垃圾归堆、场内运输,包含维保费、清洁、渣土费等一切费用 2.外运距离自行考虑，包含在报价内 |  | m3 | 0.18
|  | A.16 文西房管所 |  |  |  | 1
本页小计
未来软件编制
表-08
分部分项工程和单价措施项目清单与计价表
工程名称：3.求雨山社区 |  |  |  | 标段： |  |  | 第2页 共9页
序 号 | 项目编码 | 项目名称 | 项目特征描述 |  | 计量 单位 | 工程量 | 金 额(元)
[7 empty] | 综合单价 | 合价 | 其中
暂估价
|  | A.1 1.檐沟消险 |  |  |  | 1
12 | 011607002002 | 天沟原有面层拆除 | 1.:清除平台及天沟内部原有面层至基层 |  | m2 | 311.1
13 | 010103002004 | 垃圾外运 | 1.垃圾归堆、场内运输,包含维保费、清洁、渣土费等一切费用 2.外运距离自报，包含在报价内 |  | m3 | 24.89
14 | 010902002002 | 天沟涂膜防水 | 1.:1.5厚聚合物水泥防水涂料 |  | m2 | 342.21
15 | 010902007003 | 天沟卷材防水 | 1.:4厚SBS改性沥青防水卷材（附加层延伸至瓦下 ） |  | m2 | 342.21
16 | 010902007004 | 天沟基层及保护层 | 1.:最薄处30厚LC5.0轻骨料混凝土，找坡1% 2.:1.5厚聚合物水泥防水涂料（另计） 3.:4厚SBS改性沥青防水卷材附加层，延伸至瓦下（另计） 4.:4厚SBS改性沥青防水卷材（另计） 5.:20厚1:2.5水泥砂浆保护层，阴角抹圆弧 |  | m2 | 311.1
|  | A.16 2.太阳能消险 |  |  |  | 1
17 | 031006012002 | 人工拆除废旧太阳能 | 1.拆除废旧太阳能 2.留有洞口的地方,要清扫支座洞口,1:3防水砂浆封堵向外抹坡 |  | 台 | 12
18 | 010103002005 | 废旧太阳能外运清理 | 1.垃圾归堆、场内运输,包含维保费、清洁、渣土费等一切费用 2.外运距离自行考虑，包含在报价内 |  | 台 | 12
|  | A.16 邮政储蓄楼 |  |  |  | 1
|  | A.1 1.檐沟消险 |  |  |  | 1
19 | 011607002003 | 天沟原有面层拆除 | 1.清除平台及天沟内部原有面层至基层 |  | m2 | 244
20 | 010103002006 | 垃圾外运 | 1.垃圾归堆、场内运输,包含维保费、清洁、渣土费等一切费用 2.外运距离自行考虑，包含在报价内 |  | m3 | 19.52
21 | 010902002003 | 天沟涂膜防水 | 1.1.5厚聚合物水泥防水涂料 |  | m2 | 268.4
22 | 010902007005 | 天沟卷材防水 | 1.4厚SBS改性沥青防水卷材（附加层延伸至瓦下 ） |  | m2 | 268.4
23 | 010902007006 | 天沟基层及保护层 | 1.最薄处30厚LC5.0轻骨料混凝土，找坡1% 2.1.5厚聚合物水泥防水涂料（另计） 3.4厚SBS改性沥青防水卷材附加层，延伸至瓦下（另计） 4.4厚SBS改性沥青防水卷材（另计） 5.20厚1:2.5水泥砂浆保护层，阴角抹圆弧 |  | m2 | 244
本页小计
未来软件编制
表-08
分部分项工程和单价措施项目清单与计价表
工程名称：3.求雨山社区 |  |  |  | 标段： |  |  | 第3页 共9页
序 号 | 项目编码 | 项目名称 | 项目特征描述 |  | 计量 单位 | 工程量 | 金 额(元)
[7 empty] | 综合单价 | 合价 | 其中
暂估价
|  | A.16 2.太阳能消险 |  |  |  | 1
24 | 031006012003 | 人工拆除废旧太阳能 | 1.拆除废旧太阳能 2.留有洞口的地方,要清扫支座洞口,1:3防水砂浆封堵向外抹坡 |  | 台 | 21
25 | 010103002007 | 废旧太阳能外运清理 | 1.垃圾归堆、场内运输,包含维保费、清洁、渣土费等一切费用 2.外运距离自行考虑，包含在报价内 |  | 台 | 21
|  | A.16 建行宿舍楼 |  |  |  | 1
|  | A.1 1.檐沟消险 |  |  |  | 1
26 | 011607002004 | 天沟原有面层拆除 | 1.清除平台及天沟内部原有面层至基层 |  | m2 | 244
27 | 010103002008 | 垃圾外运 | 1.垃圾归堆、场内运输,包含维保费、清洁、渣土费等一切费用 2.外运距离自行考虑，包含在报价内 |  | m3 | 19.52
28 | 010902002004 | 天沟涂膜防水 | 1.1.5厚聚合物水泥防水涂料 |  | m2 | 268.4
29 | 010902007007 | 天沟卷材防水 | 1.4厚SBS改性沥青防水卷材（附加层延伸至瓦下 ） |  | m2 | 268.4
30 | 010902007008 | 天沟基层及保护层 | 1.最薄处30厚LC5.0轻骨料混凝土，找坡1% 2.1.5厚聚合物水泥防水涂料（另计） 3.4厚SBS改性沥青防水卷材附加层，延伸至瓦下（另计） 4.4厚SBS改性沥青防水卷材（另计） 5.20厚1:2.5水泥砂浆保护层，阴角抹圆弧 |  | m2 | 244
|  | A.16 2.太阳能消险 |  |  |  | 1
31 | 031006012004 | 人工拆除废旧太阳能 | 1.拆除废旧太阳能 2.留有洞口的地方,要清扫支座洞口,1:3防水砂浆封堵向外抹坡 |  | 台 | 45
32 | 010103002009 | 废旧太阳能外运清理 | 1.垃圾归堆、场内运输,包含维保费、清洁、渣土费等一切费用 2.外运距离自行考虑，包含在报价内 |  | 台 | 45
|  | A.16 五交化小区 |  |  |  | 1
|  | A.1 1.楼顶坍陷修复 |  |  |  | 1
33 | 011605001001 | 瓦屋面拆除 | 1.原坡屋顶檩条以上部分全部拆除 |  | m2 | 183
34 | 010103002010 | 垃圾外运 | 1.垃圾归堆、场内运输,包含维保费、清洁、渣土费等一切费用 2.外运距离自行考虑，包含在报价内 |  | m3 | 36.6
本页小计
未来软件编制
表-08
分部分项工程和单价措施项目清单与计价表
工程名称：3.求雨山社区 |  |  |  | 标段： |  |  | 第4页 共9页
序 号 | 项目编码 | 项目名称 | 项目特征描述 |  | 计量 单位 | 工程量 | 金 额(元)
[7 empty] | 综合单价 | 合价 | 其中
暂估价
35 | 010901001001 | 瓦屋面 | 1.原檩条，清除霉渍，做防腐防锈处理 2.新换椽条规格：50×100mm，中距间距：@400mm（做防腐防锈处理） 3.25厚木望板 4.4厚SBS改性沥青防水卷材（另计） 5.4厚SBS改性沥青防水卷材（另计） 6.木顺水条30*30（做防腐防锈处理）@500 7.木挂瓦条30*30（做防腐防锈处理）中距按瓦材规格 8.西班牙S瓦，310×310×12mm。具体规格需参考原屋面原料尺寸（颜色同周边屋面） |  | m2 | 183
36 | 010902007009 | 瓦屋面卷材防水 | 1.:4厚SBS改性沥青防水卷材 2.:4厚SBS改性沥青防水卷材 |  | m2 | 201.3
|  | A.1 2.檐沟消险 |  |  |  | 1
37 | 011607002005 | 天沟原有面层拆除 | 1.清除平台及天沟内部原有面层至基层 |  | m2 | 305
38 | 010103002011 | 垃圾外运 | 1.垃圾归堆、场内运输,包含维保费、清洁、渣土费等一切费用 2.外运距离自行考虑，包含在报价内 |  | m3 | 24.4
39 | 010902002005 | 天沟涂膜防水 | 1.1.5厚聚合物水泥防水涂料 |  | m2 | 335.5
40 | 010902007010 | 天沟卷材防水 | 1.4厚SBS改性沥青防水卷材（附加层延伸至瓦下 ） |  | m2 | 335.5
41 | 010902007011 | 天沟基层及保护层 | 1.最薄处30厚LC5.0轻骨料混凝土，找坡1% 2.1.5厚聚合物水泥防水涂料（另计） 3.4厚SBS改性沥青防水卷材附加层，延伸至瓦下（另计） 4.4厚SBS改性沥青防水卷材（另计） 5.20厚1:2.5水泥砂浆保护层，阴角抹圆弧 |  | m2 | 305
|  | A.16 3.太阳能消险 |  |  |  | 1
42 | 031006012005 | 人工拆除废旧太阳能 | 1.拆除废旧太阳能 2.留有洞口的地方,要清扫支座洞口,1:3防水砂浆封堵向外抹坡 |  | 台 | 85
43 | 010103002012 | 废旧太阳能外运清理 | 1.垃圾归堆、场内运输,包含维保费、清洁、渣土费等一切费用 2.外运距离自行考虑，包含在报价内 |  | 台 | 85
|  | A.16 南江新寓二期 |  |  |  | 1
|  | A.1 1.檐沟消险 |  |  |  | 1
本页小计
未来软件编制
表-08
分部分项工程和单价措施项目清单与计价表
工程名称：3.求雨山社区 |  |  |  | 标段： |  |  | 第5页 共9页
序 号 | 项目编码 | 项目名称 | 项目特征描述 |  | 计量 单位 | 工程量 | 金 额(元)
[7 empty] | 综合单价 | 合价 | 其中
暂估价
44 | 011607002006 | 天沟原有面层拆除 | 1.清除平台及天沟内部原有面层至基层 |  | m2 | 549
45 | 010103002013 | 垃圾外运 | 1.垃圾归堆、场内运输,包含维保费、清洁、渣土费等一切费用 2.外运距离自行考虑，包含在报价内 |  | m3 | 43.92
46 | 010902002006 | 天沟涂膜防水 | 1.1.5厚聚合物水泥防水涂料 |  | m2 | 603.9
47 | 010902007012 | 天沟卷材防水 | 1.4厚SBS改性沥青防水卷材（附加层延伸至瓦下 ） |  | m2 | 603.9
48 | 010902007013 | 天沟基层及保护层 | 1.最薄处30厚LC5.0轻骨料混凝土，找坡1% 2.1.5厚聚合物水泥防水涂料（另计） 3.4厚SBS改性沥青防水卷材附加层，延伸至瓦下（另计） 4.4厚SBS改性沥青防水卷材（另计） 5.20厚1:2.5水泥砂浆保护层，阴角抹圆弧 |  | m2 | 549
|  | A.2 2.外雨水管破裂漏水更换 |  |  |  | 1
49 | 041001006002 | 拆除管道 | 1.名称:原有雨水立管拆除 2.其它:整理、归类、标记、运送、存放至甲方指定地点 |  | m | 158.6
50 | 031001006003 | 塑料管 | 1.安装部位:室内 2.介质:雨水 3.材质、规格:UPVC管，De110 4.连接形式:承插粘接 5.其它:满足图纸设计说明规范要求及验收标准 |  | m | 158.6
51 | 031001006004 | 87型雨水斗 DN100 | 1.名称:87型雨水斗 DN100 2.介质:雨水 3.其他：满足图纸设计说明规范要求及验收标准 |  | 个 | 1
52 | 010103002014 | 垃圾外运 | 1.垃圾归堆、场内运输,包含维保费、清洁、渣土费等一切费用 2.外运距离自行考虑，包含在报价内 |  | m3 | 1.34
|  | A.1 3.小区大门的门卫室房顶漏水消险 |  |  |  | 1
53 | 011607001001 | 屋顶、平台原有面层拆除 | 1.清除平台原有面层至基层 |  | m2 | 36.6
54 | 010103002015 | 垃圾外运 | 1.垃圾归堆、场内运输,包含维保费、清洁、渣土费等一切费用 2.外运距离自行考虑，包含在报价内 |  | m3 | 2.93
55 | 010902002007 | 屋顶、平台涂膜防水 | 1.1.5厚聚合物水泥防水涂料 |  | m2 | 36.6
56 | 010902007014 | 屋顶、平台卷材防水 | 1.4厚SBS改性沥青防水卷材（附加层延伸至瓦下） |  | m2 | 36.6
本页小计
未来软件编制
表-08
分部分项工程和单价措施项目清单与计价表
工程名称：3.求雨山社区 |  |  |  | 标段： |  |  | 第6页 共9页
序 号 | 项目编码 | 项目名称 | 项目特征描述 |  | 计量 单位 | 工程量 | 金 额(元)
[7 empty] | 综合单价 | 合价 | 其中
暂估价
57 | 010902007015 | 屋顶、平台基层及保护层 | 1.最薄处30厚LC5.0轻骨料混凝土，找坡1% 2.1.5厚聚合物水泥防水涂料（另计） 3.4厚SBS改性沥青防水卷材附加层（另计） 4.4厚SBS改性沥青防水卷材（另计） 5.20厚1:2.5水泥砂浆保护层，阴角抹圆弧 |  | m2 | 36.6
|  | A.1 4.7幢、9幢之间平台裂缝处漏水消险 |  |  |  | 1
58 | 011607001002 | 屋顶、平台原有面层拆除 | 1.清除平台原有面层至基层 |  | m2 | 61
59 | 010103002016 | 垃圾外运 | 1.垃圾归堆、场内运输,包含维保费、清洁、渣土费等一切费用 2.外运距离自行考虑，包含在报价内 |  | m3 | 4.88
60 | 010902002008 | 屋顶、平台涂膜防水 | 1.1.5厚聚合物水泥防水涂料 |  | m2 | 67.1
61 | 010902007016 | 屋顶、平台卷材防水 | 1.4厚SBS改性沥青防水卷材（附加层延伸至瓦下） |  | m2 | 67.1
62 | 010902007017 | 屋顶、平台基层及保护层 | 1.最薄处30厚LC5.0轻骨料混凝土，找坡1% 2.1.5厚聚合物水泥防水涂料（另计） 3.4厚SBS改性沥青防水卷材附加层（另计） 4.4厚SBS改性沥青防水卷材（另计） 5.20厚1:2.5水泥砂浆保护层，阴角抹圆弧 |  | m2 | 61
|  | A.16 雨山新村 |  |  |  | 1
|  | A.1 1.外墙水泥块脱落消险 |  |  |  | 1
63 | 011604002001 | 立面抹灰层拆除 | 1.原有空鼓或有脱落隐患的面层敲除并清理干净 |  | m2 | 183
64 | 010103002017 | 垃圾外运 | 1.垃圾归堆、场内运输,包含维保费、清洁、渣土费等一切费用 2.外运距离自行考虑，包含在报价内 |  | m3 | 3.66
65 | 011201001001 | 墙面一般抹灰 | 1.界面防水砂浆一道，1-2mm薄涂 2.5厚1:3防水水泥砂浆打底扫毛或划出纹道 3.刷素水泥浆一道(内掺水重5%的建筑胶) 4.3～5mm抗裂砂浆找平,压入耐碱玻纤网格布 |  | m2 | 183
66 | 011406001001 | 外墙涂料 | 1.专用腻子二~三遍 2.抗碱封底漆一遍 3.弹性外墙涂料二遍(颜色同建筑原色) |  | m2 | 183
本页小计
未来软件编制
表-08
分部分项工程和单价措施项目清单与计价表
工程名称：3.求雨山社区 |  |  |  | 标段： |  |  | 第7页 共9页
序 号 | 项目编码 | 项目名称 | 项目特征描述 |  | 计量 单位 | 工程量 | 金 额(元)
[7 empty] | 综合单价 | 合价 | 其中
暂估价
|  | A.1 2.檐沟消险 |  |  |  | 1
67 | 011607002007 | 天沟原有面层拆除 | 1.清除平台及天沟内部原有面层至基层 |  | m2 | 427
68 | 010103002018 | 垃圾外运 | 1.垃圾归堆、场内运输,包含维保费、清洁、渣土费等一切费用 2.外运距离自行考虑，包含在报价内 |  | m3 | 34.16
69 | 010902002009 | 天沟涂膜防水 | 1.1.5厚聚合物水泥防水涂料 |  | m2 | 469.7
70 | 010902007018 | 天沟卷材防水 | 1.4厚SBS改性沥青防水卷材（附加层延伸至瓦下 ） |  | m2 | 469.7
71 | 010902007019 | 天沟基层及保护层 | 1.最薄处30厚LC5.0轻骨料混凝土，找坡1% 2.1.5厚聚合物水泥防水涂料（另计） 3.4厚SBS改性沥青防水卷材附加层，延伸至瓦下（另计） 4.4厚SBS改性沥青防水卷材（另计） 5.20厚1:2.5水泥砂浆保护层，阴角抹圆弧 |  | m2 | 427
|  | A.16 3.太阳能消险 |  |  |  | 1
72 | 031006012006 | 人工拆除废旧太阳能 | 1.拆除废旧太阳能 2.留有洞口的地方,要清扫支座洞口,1:3防水砂浆封堵向外抹坡 |  | 台 | 138
73 | 010103002019 | 废旧太阳能外运清理 | 1.垃圾归堆、场内运输,包含维保费、清洁、渣土费等一切费用 2.外运距离自行考虑，包含在报价内 |  | 台 | 138
|  | A.16 阜林楼 |  |  |  | 1
|  | A.1 1.檐沟消险 |  |  |  | 1
74 | 011607002008 | 天沟原有面层拆除 | 1.清除平台及天沟内部原有面层至基层 |  | m2 | 332.5
75 | 010103002020 | 垃圾外运 | 1.垃圾归堆、场内运输,包含维保费、清洁、渣土费等一切费用 2.外运距离自行考虑，包含在报价内 |  | m3 | 26.6
76 | 010902002010 | 天沟涂膜防水 | 1.1.5厚聚合物水泥防水涂料 |  | m2 | 365.75
77 | 010902007020 | 天沟卷材防水 | 1.4厚SBS改性沥青防水卷材（附加层延伸至瓦下 ） |  | m2 | 365.75
本页小计
未来软件编制
表-08
分部分项工程和单价措施项目清单与计价表
工程名称：3.求雨山社区 |  |  |  | 标段： |  |  | 第8页 共9页
序 号 | 项目编码 | 项目名称 | 项目特征描述 |  | 计量 单位 | 工程量 | 金 额(元)
[7 empty] | 综合单价 | 合价 | 其中
暂估价
78 | 010902007021 | 天沟基层及保护层 | 1.最薄处30厚LC5.0轻骨料混凝土，找坡1% 2.1.5厚聚合物水泥防水涂料（另计） 3.4厚SBS改性沥青防水卷材附加层，延伸至瓦下（另计） 4.4厚SBS改性沥青防水卷材（另计） 5.20厚1:2.5水泥砂浆保护层，阴角抹圆弧 |  | m2 | 332.5
|  | A.16 江浦商场楼 |  |  |  | 1
|  | A.1 1.檐沟消险 |  |  |  | 1
79 | 011607002009 | 天沟原有面层拆除 | 1.清除平台及天沟内部原有面层至基层 |  | m2 | 399
80 | 010103002021 | 垃圾外运 | 1.垃圾归堆、场内运输,包含维保费、清洁、渣土费等一切费用 2.外运距离自行考虑，包含在报价内 |  | m3 | 31.92
81 | 010902002011 | 天沟涂膜防水 | 1.1.5厚聚合物水泥防水涂料 |  | m2 | 438.9
82 | 010902007022 | 天沟卷材防水 | 1.4厚SBS改性沥青防水卷材（附加层延伸至瓦下 ） |  | m2 | 438.9
83 | 010902007023 | 天沟基层及保护层 | 1.最薄处30厚LC5.0轻骨料混凝土，找坡1% 2.1.5厚聚合物水泥防水涂料（另计） 3.4厚SBS改性沥青防水卷材附加层，延伸至瓦下（另计） 4.4厚SBS改性沥青防水卷材（另计） 5.20厚1:2.5水泥砂浆保护层，阴角抹圆弧 |  | m2 | 399
|  | A.16 2.太阳能消险 |  |  |  | 1
84 | 031006012007 | 人工拆除废旧太阳能 | 1.:拆除废旧太阳能 2.:留有洞口的地方,要清扫支座洞口,1:3防水砂浆封堵向外抹坡 |  | 台 | 49
85 | 010103002022 | 废旧太阳能外运清理 | 1.垃圾归堆、场内运输,包含维保费、清洁、渣土费等一切费用 2.外运距离自行考虑，包含在报价内 |  | 台 | 49
|  | A.3 3.雨水管脱落更换 |  |  |  | 1
86 | 041001006003 | 拆除管道 | 1.名称:原有雨水立管拆除 2.其它:整理、归类、标记、运送、存放至甲方指定地点 |  | m | 26.6
87 | 031001006005 | 塑料管 | 1.安装部位:室内 2.介质:雨水 3.材质、规格:UPVC管，De110 4.连接形式:承插粘接 5.其它:满足图纸设计说明规范要求及验收标准 |  | m | 26.6
本页小计
未来软件编制
表-08
分部分项工程和单价措施项目清单与计价表
工程名称：3.求雨山社区 |  |  |  | 标段： |  |  | 第9页 共9页
序 号 | 项目编码 | 项目名称 | 项目特征描述 |  | 计量 单位 | 工程量 | 金 额(元)
[7 empty] | 综合单价 | 合价 | 其中
暂估价
88 | 010103002023 | 垃圾外运 | 1.垃圾归堆、场内运输,包含维保费、清洁、渣土费等一切费用 2.外运距离自行考虑，包含在报价内 |  | m3 | 0.27
分部分项合计
89 | 011701001001 | 脚手架等费用 | 1.投标单位自行勘察现场，综合考虑脚手架搭拆等措施费用，结算不调整 |  | 项 | 1
单价措施合计
本页小计
合 计
未来软件编制
表-08

## 5.3表-11 总价措施项目清单与计价表
总价措施项目清单与计价表
工程名称：3.求雨山社区 |  |  |  | 标段： |  |  | 第1页 共3页
序号 | 项目编码 | 项 目 名 称 | 计算基础 | 费率(%) | 金额(元) | 调整 费率(%) |  | 调整后 金额(元) | 备注
1 | 011707001001 | 安全文明施工
1.1 | 1.1 | 基本费 | 分部分项清单合价+单价措施清单合价-分部分项除税工程设备费-单价措施除税工程设备费 | 1.5 |  |  |  |  | 不取费时将“费率”置0；
1.2 | 1.2 | 增加费 | 分部分项清单合价+单价措施清单合价-分部分项除税工程设备费-单价措施除税工程设备费 | 0 |  |  |  |  | 不取费时将“费率”置0；
1.3 | 1.3 | 扬尘污染防治增加费 | 分部分项清单合价+单价措施清单合价-分部分项除税工程设备费-单价措施除税工程设备费 | 0.21
2 | 011707002001 | 夜间施工 | 分部分项清单合价+单价措施清单合价-分部分项除税工程设备费-单价措施除税工程设备费 | [5 empty] | 0～0.1%
3 | 011707003001 | 非夜间施工照明 | 分部分项清单合价+单价措施清单合价-分部分项除税工程设备费-单价措施除税工程设备费 | [5 empty] | 0.20%
4 | 011707005001 | 冬雨季施工 | 分部分项清单合价+单价措施清单合价-分部分项除税工程设备费-单价措施除税工程设备费 | [5 empty] | 0.05～0.2%
未来软件编制
表-11
总价措施项目清单与计价表
工程名称：3.求雨山社区 |  |  |  | 标段： |  |  | 第2页 共3页
序号 | 项目编码 | 项 目 名 称 | 计算基础 | 费率(%) | 金额(元) | 调整 费率(%) |  | 调整后 金额(元) | 备注
5 | 011707006001 | 地上、地下设施、建筑物的临时保护设施 | 分部分项清单合价+单价措施清单合价-分部分项除税工程设备费-单价措施除税工程设备费
6 | 011707007001 | 已完成工程及设备保护 | 分部分项清单合价+单价措施清单合价-分部分项除税工程设备费-单价措施除税工程设备费 | [5 empty] | 0～0.05%
7 | 011707008001 | 临时设施 | 分部分项清单合价+单价措施清单合价-分部分项除税工程设备费-单价措施除税工程设备费 | [5 empty] | 1.1～2.1%
8 | 011707009001 | 赶工措施 | 分部分项清单合价+单价措施清单合价-分部分项除税工程设备费-单价措施除税工程设备费 | [5 empty] | 0.5～2.1%
9 | 011707010001 | 工程按质论价 | 分部分项清单合价+单价措施清单合价-分部分项除税工程设备费-单价措施除税工程设备费 | 0 |  |  |  |  | 市优0.8%/省优1.1%/国优专业1.2%/国优1.3%
10 | 011707012001 | 建筑工人实名制费用 | 分部分项清单合价+单价措施清单合价-分部分项除税工程设备费-单价措施除税工程设备费 | [5 empty] | 0.05%
未来软件编制
表-11
总价措施项目清单与计价表
工程名称：3.求雨山社区 |  |  |  | 标段： |  |  | 第3页 共3页
序号 | 项目编码 | 项 目 名 称 | 计算基础 | 费率(%) | 金额(元) | 调整 费率(%) |  | 调整后 金额(元) | 备注
11 | 011707015001 | 智慧工地费用 | 分部分项清单合价+单价措施清单合价-分部分项除税工程设备费-单价措施除税工程设备费 | [5 empty] | 0.05～0.1%
12 | 011707004001 | 二次搬运 | 分部分项清单合价+单价措施清单合价-分部分项除税工程设备费-单价措施除税工程设备费
13 | 011703001001 | 垂直运输 | 分部分项清单合价+单价措施清单合价-分部分项除税工程设备费-单价措施除税工程设备费
14 | 011707013001 | 特殊施工降效 | 分部分项清单合价+单价措施清单合价-分部分项除税工程设备费-单价措施除税工程设备费
合 计
未来软件编制
表-11

## 5.4表-12 其他项目清单与计价汇总表
其他项目清单与计价汇总表
工程名称：3.求雨山社区 |  | 标段： |  | 第1页 共1页
序号 | 项 目 名 称 | 金额(元) | 结算金额(元) |  | 备注
1 | 暂列金额 | 40443.76 |  |  | 明细详见表-12-1
2 | 暂估价 | 0.00
2.1 | 材料（工程设备）暂估价 | — |  |  | 明细详见表-12-2
2.2 | 专业工程暂估价 | 0.00 |  |  | 明细详见表-12-3
3 | 计日工 |  |  |  | 明细详见表-12-4
4 | 总承包服务费 |  |  |  | 明细详见表-12-5
合 计 |  |  |  |  | —
未来软件编制
表-12

## 5.5表-12-1 暂列金额明细表
暂列金额明细表
工程名称：3.求雨山社区 |  | 标段： |  | 第1页 共1页
序号 | 项 目 名 称 | 计量单位 | 暂定金额(元) |  | 备注
1 | 暂列金额 | 元 | 40443.76
合 计 |  |  | 40443.76 |  | —
未来软件编制
表-12-1

## 5.6表-12-2 材料(工程设备)暂估单价及调整表
材料(工程设备)暂估单价及调整表
工程名称：3.求雨山社区 | [5 empty] | 标段： |  |  |  | 第1页 共1页
序号 | 材料编码 | 材料(工程设备)名称、规格、型号 | 计量 单位 | 数量 |  |  | 暂估(元) |  | 确认(元) |  |  | 差额±(元) |  | 备注
|  |  |  | 投标 | 确认 |  | 单价 | 合价 | 单价 |  | 合价 | 单价 | 合价
合 计
未来软件编制
表-12-2

## 5.7表-12-3 专业工程暂估价及结算价表
专业工程暂估价及结算价表
工程名称：3.求雨山社区 |  |  | 标段： |  | 第1页 共1页
序号 | 工程名称 | 工程内容 | 暂估金额(元) | 结算金额(元) |  | 差额±(元) | 备注
合 计 |  |  | 0.00 |  |  |  | —
未来软件编制
表-12-3

## 5.8表-12-4 计日工表
计 日 工 表
工程名称：3.求雨山社区 |  |  |  | 标段： |  | 第1页 共1页
编号 | 项目名称 | 单位 | 暂定数量 | 实际数量 | 综合单价 (元) | 合价(元)
[6 empty] | 暂定 | 实际
一 | 人工
人工小计
二 | 材料
材料小计
三 | 施工机械
施工机械小计
四、企业管理费和利润
总 计
未来软件编制
表-12-4

## 5.9表-12-5 总承包服务费计价表
总承包服务费计价表
工程名称：3.求雨山社区 |  |  |  | 标段： |  | 第1页 共1页
序号 | 项 目 名 称 | 项目价值(元) | 服务内容 |  | 计算基础 | 费率(%) | 金额(元)
| 合 计 | — | — |  |  | —
未来软件编制
表-12-5

## 5.10表-13 规费、税金项目计价表
规费、税金项目计价表
工程名称：3.求雨山社区 |  |  | 标段： |  |  | 第1页 共1页
序号 | 项 目 名 称 | 计算基础 |  | 计算基数(元) | 计算费率(%) |  | 金额(元)
1 | 规费 | 分部分项工程费+措施项目费+其他项目费-除税工程设备费 |  |  | 100
1.1 | 社会保险费 |  |  |  | 3.8
1.2 | 住房公积金 |  |  |  | 0.67
1.3 | 环境保护税 |  |  |  | 0.1
2 | 税金 | 分部分项工程费+措施项目费+其他项目费+规费-(除税甲供材料费+除税甲供设备费)/1.01 |  |  | 9
合 计
未来软件编制
表-13

## 6.1表-04 单位工程汇总表
单位工程汇总表
工程名称：4.老虎桥社区 |  | 标段： |  | 第1页 共1页
序号 | 汇 总 内 容 |  | 金额(元) |  | 其中:暂估价(元)
1 | 分部分项工程
1.1 | 人工费
1.2 | 材料费
1.3 | 施工机具使用费
1.4 | 企业管理费
1.5 | 利润
2 | 措施项目
2.1 | 单价措施项目费
2.2 | 总价措施项目费
2.2.1 | 其中：安全文明施工措施费
3 | 其他项目
3.1 | 其中：暂列金额 |  | 966.64
3.2 | 其中：专业工程暂估价 |  | 0.00
3.3 | 其中：计日工
3.4 | 其中：总承包服务费
4 | 规费
5 | 税金
合 计
未来软件编制
表-04

## 6.2表-08 分部分项工程和单价措施项目清单与计价表
分部分项工程和单价措施项目清单与计价表
工程名称：4.老虎桥社区 |  |  |  | 标段： |  |  | 第1页 共1页
序 号 | 项目编码 | 项目名称 | 项目特征描述 |  | 计量 单位 | 工程量 | 金 额(元)
[7 empty] | 综合单价 | 合价 | 其中
暂估价
|  | 西华公寓 |  |  |  | 1
|  | 1.太阳能消险 |  |  |  | 1
1 | 031006012001 | 人工拆除废旧太阳能 | 1.拆除废旧太阳能 2.留有洞口的地方,要清扫支座洞口,1:3防水砂浆封堵向外抹坡 |  | 台 | 79
2 | 010103002001 | 废旧太阳能外运清理 | 1.垃圾归堆、场内运输,包含维保费、清洁、渣土费等一切费用 2.外运距离自行考虑，包含在报价内 |  | 台 | 79
分部分项合计
3 | 011701001001 | 脚手架等费用 | 1.投标单位自行勘察现场，综合考虑脚手架搭拆等措施费用，结算不调整 |  | 项 | 1
单价措施合计
本页小计
合 计
未来软件编制
表-08

## 6.3表-11 总价措施项目清单与计价表
总价措施项目清单与计价表
工程名称：4.老虎桥社区 |  |  |  | 标段： |  |  | 第1页 共3页
序号 | 项目编码 | 项 目 名 称 | 计算基础 | 费率(%) | 金额(元) | 调整 费率(%) |  | 调整后 金额(元) | 备注
1 | 011707001001 | 安全文明施工
1.1 | 1.1 | 基本费 | 分部分项清单合价+单价措施清单合价-分部分项除税工程设备费-单价措施除税工程设备费 | 1.5 |  |  |  |  | 不取费时将“费率”置0；
1.2 | 1.2 | 增加费 | 分部分项清单合价+单价措施清单合价-分部分项除税工程设备费-单价措施除税工程设备费 | 0 |  |  |  |  | 不取费时将“费率”置0；
1.3 | 1.3 | 扬尘污染防治增加费 | 分部分项清单合价+单价措施清单合价-分部分项除税工程设备费-单价措施除税工程设备费 | 0.21
2 | 011707002001 | 夜间施工 | 分部分项清单合价+单价措施清单合价-分部分项除税工程设备费-单价措施除税工程设备费 | [5 empty] | 0～0.1%
3 | 011707003001 | 非夜间施工照明 | 分部分项清单合价+单价措施清单合价-分部分项除税工程设备费-单价措施除税工程设备费 | [5 empty] | 0.20%
4 | 011707005001 | 冬雨季施工 | 分部分项清单合价+单价措施清单合价-分部分项除税工程设备费-单价措施除税工程设备费 | [5 empty] | 0.05～0.2%
未来软件编制
表-11
总价措施项目清单与计价表
工程名称：4.老虎桥社区 |  |  |  | 标段： |  |  | 第2页 共3页
序号 | 项目编码 | 项 目 名 称 | 计算基础 | 费率(%) | 金额(元) | 调整 费率(%) |  | 调整后 金额(元) | 备注
5 | 011707006001 | 地上、地下设施、建筑物的临时保护设施 | 分部分项清单合价+单价措施清单合价-分部分项除税工程设备费-单价措施除税工程设备费
6 | 011707007001 | 已完成工程及设备保护 | 分部分项清单合价+单价措施清单合价-分部分项除税工程设备费-单价措施除税工程设备费 | [5 empty] | 0～0.05%
7 | 011707008001 | 临时设施 | 分部分项清单合价+单价措施清单合价-分部分项除税工程设备费-单价措施除税工程设备费 | [5 empty] | 1.1～2.1%
8 | 011707009001 | 赶工措施 | 分部分项清单合价+单价措施清单合价-分部分项除税工程设备费-单价措施除税工程设备费 | [5 empty] | 0.5～2.1%
9 | 011707010001 | 工程按质论价 | 分部分项清单合价+单价措施清单合价-分部分项除税工程设备费-单价措施除税工程设备费 | 0 |  |  |  |  | 市优0.8%/省优1.1%/国优专业1.2%/国优1.3%
10 | 011707012001 | 建筑工人实名制费用 | 分部分项清单合价+单价措施清单合价-分部分项除税工程设备费-单价措施除税工程设备费 | [5 empty] | 0.05%
未来软件编制
表-11
总价措施项目清单与计价表
工程名称：4.老虎桥社区 |  |  |  | 标段： |  |  | 第3页 共3页
序号 | 项目编码 | 项 目 名 称 | 计算基础 | 费率(%) | 金额(元) | 调整 费率(%) |  | 调整后 金额(元) | 备注
11 | 011707015001 | 智慧工地费用 | 分部分项清单合价+单价措施清单合价-分部分项除税工程设备费-单价措施除税工程设备费 | [5 empty] | 0.05～0.1%
12 | 011707004001 | 二次搬运 | 分部分项清单合价+单价措施清单合价-分部分项除税工程设备费-单价措施除税工程设备费
13 | 011703001001 | 垂直运输 | 分部分项清单合价+单价措施清单合价-分部分项除税工程设备费-单价措施除税工程设备费
14 | 011707013001 | 特殊施工降效 | 分部分项清单合价+单价措施清单合价-分部分项除税工程设备费-单价措施除税工程设备费
合 计
未来软件编制
表-11

## 6.4表-12 其他项目清单与计价汇总表
其他项目清单与计价汇总表
工程名称：4.老虎桥社区 |  | 标段： |  | 第1页 共1页
序号 | 项 目 名 称 | 金额(元) | 结算金额(元) |  | 备注
1 | 暂列金额 | 966.64 |  |  | 明细详见表-12-1
2 | 暂估价 | 0.00
2.1 | 材料（工程设备）暂估价 | — |  |  | 明细详见表-12-2
2.2 | 专业工程暂估价 | 0.00 |  |  | 明细详见表-12-3
3 | 计日工 |  |  |  | 明细详见表-12-4
4 | 总承包服务费 |  |  |  | 明细详见表-12-5
合 计 |  |  |  |  | —
未来软件编制
表-12

## 6.5表-12-1 暂列金额明细表
暂列金额明细表
工程名称：4.老虎桥社区 |  | 标段： |  | 第1页 共1页
序号 | 项 目 名 称 | 计量单位 | 暂定金额(元) |  | 备注
1 | 暂列金额 | 元 | 966.64
合 计 |  |  | 966.64 |  | —
未来软件编制
表-12-1

## 6.6表-12-2 材料(工程设备)暂估单价及调整表
材料(工程设备)暂估单价及调整表
工程名称：4.老虎桥社区 | [5 empty] | 标段： |  |  |  | 第1页 共1页
序号 | 材料编码 | 材料(工程设备)名称、规格、型号 | 计量 单位 | 数量 |  |  | 暂估(元) |  | 确认(元) |  |  | 差额±(元) |  | 备注
|  |  |  | 投标 | 确认 |  | 单价 | 合价 | 单价 |  | 合价 | 单价 | 合价
合 计
未来软件编制
表-12-2

## 6.7表-12-3 专业工程暂估价及结算价表
专业工程暂估价及结算价表
工程名称：4.老虎桥社区 |  |  | 标段： |  | 第1页 共1页
序号 | 工程名称 | 工程内容 | 暂估金额(元) | 结算金额(元) |  | 差额±(元) | 备注
合 计 |  |  | 0.00 |  |  |  | —
未来软件编制
表-12-3

## 6.8表-12-4 计日工表
计 日 工 表
工程名称：4.老虎桥社区 |  |  |  | 标段： |  | 第1页 共1页
编号 | 项目名称 | 单位 | 暂定数量 | 实际数量 | 综合单价 (元) | 合价(元)
[6 empty] | 暂定 | 实际
一 | 人工
人工小计
二 | 材料
材料小计
三 | 施工机械
施工机械小计
四、企业管理费和利润
总 计
未来软件编制
表-12-4

## 6.9表-12-5 总承包服务费计价表
总承包服务费计价表
工程名称：4.老虎桥社区 |  |  |  | 标段： |  | 第1页 共1页
序号 | 项 目 名 称 | 项目价值(元) | 服务内容 |  | 计算基础 | 费率(%) | 金额(元)
| 合 计 | — | — |  |  | —
未来软件编制
表-12-5

## 6.10表-13 规费、税金项目计价表
规费、税金项目计价表
工程名称：4.老虎桥社区 |  |  | 标段： |  |  | 第1页 共1页
序号 | 项 目 名 称 | 计算基础 |  | 计算基数(元) | 计算费率(%) |  | 金额(元)
1 | 规费 | 分部分项工程费+措施项目费+其他项目费-除税工程设备费 |  |  | 100
1.1 | 社会保险费 |  |  |  | 3.8
1.2 | 住房公积金 |  |  |  | 0.67
1.3 | 环境保护税 |  |  |  | 0.1
2 | 税金 | 分部分项工程费+措施项目费+其他项目费+规费-(除税甲供材料费+除税甲供设备费)/1.01 |  |  | 9
合 计
未来软件编制
表-13

## 7.1表-04 单位工程汇总表
单位工程汇总表
工程名称：5.团结社区 |  | 标段： |  | 第1页 共1页
序号 | 汇 总 内 容 |  | 金额(元) |  | 其中:暂估价(元)
1 | 分部分项工程
1.1 | 人工费
1.2 | 材料费
1.3 | 施工机具使用费
1.4 | 企业管理费
1.5 | 利润
2 | 措施项目
2.1 | 单价措施项目费
2.2 | 总价措施项目费
2.2.1 | 其中：安全文明施工措施费
3 | 其他项目
3.1 | 其中：暂列金额 |  | 293.66
3.2 | 其中：专业工程暂估价 |  | 0.00
3.3 | 其中：计日工
3.4 | 其中：总承包服务费
4 | 规费
5 | 税金
合 计
未来软件编制
表-04

## 7.2表-08 分部分项工程和单价措施项目清单与计价表
分部分项工程和单价措施项目清单与计价表
工程名称：5.团结社区 |  |  |  | 标段： |  |  | 第1页 共1页
序 号 | 项目编码 | 项目名称 | 项目特征描述 |  | 计量 单位 | 工程量 | 金 额(元)
[7 empty] | 综合单价 | 合价 | 其中
暂估价
|  | 上河街1-9号楼 |  |  |  | 1
|  | 1.太阳能消险 |  |  |  | 1
1 | 031006012001 | 人工拆除废旧太阳能 | 1.拆除废旧太阳能 2.留有洞口的地方,要清扫支座洞口,1:3防水砂浆封堵向外抹坡 |  | 台 | 24
2 | 010103002001 | 废旧太阳能外运清理 | 1.垃圾归堆、场内运输,包含维保费、清洁、渣土费等一切费用 2.外运距离自行考虑，包含在报价内 |  | 台 | 24
分部分项合计
3 | 011701001001 | 脚手架等费用 | 1.投标单位自行勘察现场，综合考虑脚手架搭拆等措施费用，结算不调整 |  | 项 | 1
单价措施合计
本页小计
合 计
未来软件编制
表-08

## 7.3表-11 总价措施项目清单与计价表
总价措施项目清单与计价表
工程名称：5.团结社区 |  |  |  | 标段： |  |  | 第1页 共3页
序号 | 项目编码 | 项 目 名 称 | 计算基础 | 费率(%) | 金额(元) | 调整 费率(%) |  | 调整后 金额(元) | 备注
1 | 011707001001 | 安全文明施工
1.1 | 1.1 | 基本费 | 分部分项清单合价+单价措施清单合价-分部分项除税工程设备费-单价措施除税工程设备费 | 1.5 |  |  |  |  | 不取费时将“费率”置0；
1.2 | 1.2 | 增加费 | 分部分项清单合价+单价措施清单合价-分部分项除税工程设备费-单价措施除税工程设备费 | 0 |  |  |  |  | 不取费时将“费率”置0；
1.3 | 1.3 | 扬尘污染防治增加费 | 分部分项清单合价+单价措施清单合价-分部分项除税工程设备费-单价措施除税工程设备费 | 0.21
2 | 011707002001 | 夜间施工 | 分部分项清单合价+单价措施清单合价-分部分项除税工程设备费-单价措施除税工程设备费 | [5 empty] | 0～0.1%
3 | 011707003001 | 非夜间施工照明 | 分部分项清单合价+单价措施清单合价-分部分项除税工程设备费-单价措施除税工程设备费 | [5 empty] | 0.20%
4 | 011707005001 | 冬雨季施工 | 分部分项清单合价+单价措施清单合价-分部分项除税工程设备费-单价措施除税工程设备费 | [5 empty] | 0.05～0.2%
未来软件编制
表-11
总价措施项目清单与计价表
工程名称：5.团结社区 |  |  |  | 标段： |  |  | 第2页 共3页
序号 | 项目编码 | 项 目 名 称 | 计算基础 | 费率(%) | 金额(元) | 调整 费率(%) |  | 调整后 金额(元) | 备注
5 | 011707006001 | 地上、地下设施、建筑物的临时保护设施 | 分部分项清单合价+单价措施清单合价-分部分项除税工程设备费-单价措施除税工程设备费
6 | 011707007001 | 已完成工程及设备保护 | 分部分项清单合价+单价措施清单合价-分部分项除税工程设备费-单价措施除税工程设备费 | [5 empty] | 0～0.05%
7 | 011707008001 | 临时设施 | 分部分项清单合价+单价措施清单合价-分部分项除税工程设备费-单价措施除税工程设备费 | [5 empty] | 1.1～2.1%
8 | 011707009001 | 赶工措施 | 分部分项清单合价+单价措施清单合价-分部分项除税工程设备费-单价措施除税工程设备费 | [5 empty] | 0.5～2.1%
9 | 011707010001 | 工程按质论价 | 分部分项清单合价+单价措施清单合价-分部分项除税工程设备费-单价措施除税工程设备费 | 0 |  |  |  |  | 市优0.8%/省优1.1%/国优专业1.2%/国优1.3%
10 | 011707012001 | 建筑工人实名制费用 | 分部分项清单合价+单价措施清单合价-分部分项除税工程设备费-单价措施除税工程设备费 | [5 empty] | 0.05%
未来软件编制
表-11
总价措施项目清单与计价表
工程名称：5.团结社区 |  |  |  | 标段： |  |  | 第3页 共3页
序号 | 项目编码 | 项 目 名 称 | 计算基础 | 费率(%) | 金额(元) | 调整 费率(%) |  | 调整后 金额(元) | 备注
11 | 011707015001 | 智慧工地费用 | 分部分项清单合价+单价措施清单合价-分部分项除税工程设备费-单价措施除税工程设备费 | [5 empty] | 0.05～0.1%
12 | 011707004001 | 二次搬运 | 分部分项清单合价+单价措施清单合价-分部分项除税工程设备费-单价措施除税工程设备费
13 | 011703001001 | 垂直运输 | 分部分项清单合价+单价措施清单合价-分部分项除税工程设备费-单价措施除税工程设备费
14 | 011707013001 | 特殊施工降效 | 分部分项清单合价+单价措施清单合价-分部分项除税工程设备费-单价措施除税工程设备费
合 计
未来软件编制
表-11

## 7.4表-12 其他项目清单与计价汇总表
其他项目清单与计价汇总表
工程名称：5.团结社区 |  | 标段： |  | 第1页 共1页
序号 | 项 目 名 称 | 金额(元) | 结算金额(元) |  | 备注
1 | 暂列金额 | 293.66 |  |  | 明细详见表-12-1
2 | 暂估价 | 0.00
2.1 | 材料（工程设备）暂估价 | — |  |  | 明细详见表-12-2
2.2 | 专业工程暂估价 | 0.00 |  |  | 明细详见表-12-3
3 | 计日工 |  |  |  | 明细详见表-12-4
4 | 总承包服务费 |  |  |  | 明细详见表-12-5
合 计 |  |  |  |  | —
未来软件编制
表-12

## 7.5表-12-1 暂列金额明细表
暂列金额明细表
工程名称：5.团结社区 |  | 标段： |  | 第1页 共1页
序号 | 项 目 名 称 | 计量单位 | 暂定金额(元) |  | 备注
1 | 暂列金额 | 元 | 293.66
合 计 |  |  | 293.66 |  | —
未来软件编制
表-12-1

## 7.6表-12-2 材料(工程设备)暂估单价及调整表
材料(工程设备)暂估单价及调整表
工程名称：5.团结社区 | [5 empty] | 标段： |  |  |  | 第1页 共1页
序号 | 材料编码 | 材料(工程设备)名称、规格、型号 | 计量 单位 | 数量 |  |  | 暂估(元) |  | 确认(元) |  |  | 差额±(元) |  | 备注
|  |  |  | 投标 | 确认 |  | 单价 | 合价 | 单价 |  | 合价 | 单价 | 合价
合 计
未来软件编制
表-12-2

## 7.7表-12-3 专业工程暂估价及结算价表
专业工程暂估价及结算价表
工程名称：5.团结社区 |  |  | 标段： |  | 第1页 共1页
序号 | 工程名称 | 工程内容 | 暂估金额(元) | 结算金额(元) |  | 差额±(元) | 备注
合 计 |  |  | 0.00 |  |  |  | —
未来软件编制
表-12-3

## 7.8表-12-4 计日工表
计 日 工 表
工程名称：5.团结社区 |  |  |  | 标段： |  | 第1页 共1页
编号 | 项目名称 | 单位 | 暂定数量 | 实际数量 | 综合单价 (元) | 合价(元)
[6 empty] | 暂定 | 实际
一 | 人工
人工小计
二 | 材料
材料小计
三 | 施工机械
施工机械小计
四、企业管理费和利润
总 计
未来软件编制
表-12-4

## 7.9表-12-5 总承包服务费计价表
总承包服务费计价表
工程名称：5.团结社区 |  |  |  | 标段： |  | 第1页 共1页
序号 | 项 目 名 称 | 项目价值(元) | 服务内容 |  | 计算基础 | 费率(%) | 金额(元)
| 合 计 | — | — |  |  | —
未来软件编制
表-12-5

## 7.10表-13 规费、税金项目计价表
规费、税金项目计价表
工程名称：5.团结社区 |  |  | 标段： |  |  | 第1页 共1页
序号 | 项 目 名 称 | 计算基础 |  | 计算基数(元) | 计算费率(%) |  | 金额(元)
1 | 规费 | 分部分项工程费+措施项目费+其他项目费-除税工程设备费 |  |  | 100
1.1 | 社会保险费 |  |  |  | 3.8
1.2 | 住房公积金 |  |  |  | 0.67
1.3 | 环境保护税 |  |  |  | 0.1
2 | 税金 | 分部分项工程费+措施项目费+其他项目费+规费-(除税甲供材料费+除税甲供设备费)/1.01 |  |  | 9
合 计
未来软件编制
表-13

## 8.1表-04 单位工程汇总表
单位工程汇总表
工程名称：6.白马社区 |  | 标段： |  | 第1页 共1页
序号 | 汇 总 内 容 |  | 金额(元) |  | 其中:暂估价(元)
1 | 分部分项工程
1.1 | 人工费
1.2 | 材料费
1.3 | 施工机具使用费
1.4 | 企业管理费
1.5 | 利润
2 | 措施项目
2.1 | 单价措施项目费
2.2 | 总价措施项目费
2.2.1 | 其中：安全文明施工措施费
3 | 其他项目
3.1 | 其中：暂列金额 |  | 116.09
3.2 | 其中：专业工程暂估价 |  | 0.00
3.3 | 其中：计日工
3.4 | 其中：总承包服务费
4 | 规费
5 | 税金
合 计
未来软件编制
表-04

## 8.2表-08 分部分项工程和单价措施项目清单与计价表
分部分项工程和单价措施项目清单与计价表
工程名称：6.白马社区 |  |  |  | 标段： |  |  | 第1页 共1页
序 号 | 项目编码 | 项目名称 | 项目特征描述 |  | 计量 单位 | 工程量 | 金 额(元)
[7 empty] | 综合单价 | 合价 | 其中
暂估价
|  | A 供销社 |  |  |  | 1
|  | A.1 雨水管脱落更换 |  |  |  | 1
1 | 041001006001 | 拆除管道 | 1.名称:原有雨水立管拆除 2.其它:整理、归类、标记、运送、存放至甲方指定地点 |  | m | 48.8
2 | 031001006001 | 塑料管 | 1.安装部位:室内 2.介质:雨水 3.材质、规格:UPVC管，De110 4.连接形式:承插粘接 5.其它:满足图纸设计说明规范要求及验收标准 |  | m | 48.8
3 | 031001006002 | 87型雨水斗 DN100 | 1.名称:87型雨水斗 DN100 2.介质:雨水 3.其他：满足图纸设计说明规范要求及验收标准 |  | 个 | 1
4 | 010103002001 | 垃圾外运 | 1.垃圾归堆、场内运输,包含维保费、清洁、渣土费等一切费用 2.外运距离自行考虑，包含在报价内 |  | m3 | 0.24
分部分项合计
5 | 011701001001 | 脚手架等费用 | 1.投标单位自行勘察现场，综合考虑脚手架搭拆等措施费用，结算不调整 |  | 项 | 1
单价措施合计
本页小计
合 计
未来软件编制
表-08

## 8.3表-11 总价措施项目清单与计价表
总价措施项目清单与计价表
工程名称：6.白马社区 |  |  |  | 标段： |  |  | 第1页 共3页
序号 | 项目编码 | 项 目 名 称 | 计算基础 | 费率(%) | 金额(元) | 调整 费率(%) |  | 调整后 金额(元) | 备注
1 | 011707001001 | 安全文明施工
1.1 | 1.1 | 基本费 | 分部分项清单合价+单价措施清单合价-分部分项除税工程设备费-单价措施除税工程设备费 | 1.5 |  |  |  |  | 不取费时将“费率”置0；
1.2 | 1.2 | 增加费 | 分部分项清单合价+单价措施清单合价-分部分项除税工程设备费-单价措施除税工程设备费 | 0 |  |  |  |  | 不取费时将“费率”置0；
1.3 | 1.3 | 扬尘污染防治增加费 | 分部分项清单合价+单价措施清单合价-分部分项除税工程设备费-单价措施除税工程设备费 | 0.21
2 | 011707002001 | 夜间施工 | 分部分项清单合价+单价措施清单合价-分部分项除税工程设备费-单价措施除税工程设备费 | [5 empty] | 0～0.1%
3 | 011707003001 | 非夜间施工照明 | 分部分项清单合价+单价措施清单合价-分部分项除税工程设备费-单价措施除税工程设备费 | [5 empty] | 0.20%
4 | 011707005001 | 冬雨季施工 | 分部分项清单合价+单价措施清单合价-分部分项除税工程设备费-单价措施除税工程设备费 | [5 empty] | 0.05～0.2%
未来软件编制
表-11
总价措施项目清单与计价表
工程名称：6.白马社区 |  |  |  | 标段： |  |  | 第2页 共3页
序号 | 项目编码 | 项 目 名 称 | 计算基础 | 费率(%) | 金额(元) | 调整 费率(%) |  | 调整后 金额(元) | 备注
5 | 011707006001 | 地上、地下设施、建筑物的临时保护设施 | 分部分项清单合价+单价措施清单合价-分部分项除税工程设备费-单价措施除税工程设备费
6 | 011707007001 | 已完成工程及设备保护 | 分部分项清单合价+单价措施清单合价-分部分项除税工程设备费-单价措施除税工程设备费 | [5 empty] | 0～0.05%
7 | 011707008001 | 临时设施 | 分部分项清单合价+单价措施清单合价-分部分项除税工程设备费-单价措施除税工程设备费 | [5 empty] | 1.1～2.1%
8 | 011707009001 | 赶工措施 | 分部分项清单合价+单价措施清单合价-分部分项除税工程设备费-单价措施除税工程设备费 | [5 empty] | 0.5～2.1%
9 | 011707010001 | 工程按质论价 | 分部分项清单合价+单价措施清单合价-分部分项除税工程设备费-单价措施除税工程设备费 | 0 |  |  |  |  | 市优0.8%/省优1.1%/国优专业1.2%/国优1.3%
10 | 011707012001 | 建筑工人实名制费用 | 分部分项清单合价+单价措施清单合价-分部分项除税工程设备费-单价措施除税工程设备费 | [5 empty] | 0.05%
未来软件编制
表-11
总价措施项目清单与计价表
工程名称：6.白马社区 |  |  |  | 标段： |  |  | 第3页 共3页
序号 | 项目编码 | 项 目 名 称 | 计算基础 | 费率(%) | 金额(元) | 调整 费率(%) |  | 调整后 金额(元) | 备注
11 | 011707015001 | 智慧工地费用 | 分部分项清单合价+单价措施清单合价-分部分项除税工程设备费-单价措施除税工程设备费 | [5 empty] | 0.05～0.1%
12 | 011707004001 | 二次搬运 | 分部分项清单合价+单价措施清单合价-分部分项除税工程设备费-单价措施除税工程设备费
13 | 011703001001 | 垂直运输 | 分部分项清单合价+单价措施清单合价-分部分项除税工程设备费-单价措施除税工程设备费
14 | 011707013001 | 特殊施工降效 | 分部分项清单合价+单价措施清单合价-分部分项除税工程设备费-单价措施除税工程设备费
合 计
未来软件编制
表-11

## 8.4表-12 其他项目清单与计价汇总表
其他项目清单与计价汇总表
工程名称：6.白马社区 |  | 标段： |  | 第1页 共1页
序号 | 项 目 名 称 | 金额(元) | 结算金额(元) |  | 备注
1 | 暂列金额 | 116.09 |  |  | 明细详见表-12-1
2 | 暂估价 | 0.00
2.1 | 材料（工程设备）暂估价 | — |  |  | 明细详见表-12-2
2.2 | 专业工程暂估价 | 0.00 |  |  | 明细详见表-12-3
3 | 计日工 |  |  |  | 明细详见表-12-4
4 | 总承包服务费 |  |  |  | 明细详见表-12-5
合 计 |  |  |  |  | —
未来软件编制
表-12

## 8.5表-12-1 暂列金额明细表
暂列金额明细表
工程名称：6.白马社区 |  | 标段： |  | 第1页 共1页
序号 | 项 目 名 称 | 计量单位 | 暂定金额(元) |  | 备注
1 | 暂列金额 | 元 | 116.09
合 计 |  |  | 116.09 |  | —
未来软件编制
表-12-1

## 8.6表-12-2 材料(工程设备)暂估单价及调整表
材料(工程设备)暂估单价及调整表
工程名称：6.白马社区 | [5 empty] | 标段： |  |  |  | 第1页 共1页
序号 | 材料编码 | 材料(工程设备)名称、规格、型号 | 计量 单位 | 数量 |  |  | 暂估(元) |  | 确认(元) |  |  | 差额±(元) |  | 备注
|  |  |  | 投标 | 确认 |  | 单价 | 合价 | 单价 |  | 合价 | 单价 | 合价
合 计
未来软件编制
表-12-2

## 8.7表-12-3 专业工程暂估价及结算价表
专业工程暂估价及结算价表
工程名称：6.白马社区 |  |  | 标段： |  | 第1页 共1页
序号 | 工程名称 | 工程内容 | 暂估金额(元) | 结算金额(元) |  | 差额±(元) | 备注
合 计 |  |  | 0.00 |  |  |  | —
未来软件编制
表-12-3

## 8.8表-12-4 计日工表
计 日 工 表
工程名称：6.白马社区 |  |  |  | 标段： |  | 第1页 共1页
编号 | 项目名称 | 单位 | 暂定数量 | 实际数量 | 综合单价 (元) | 合价(元)
[6 empty] | 暂定 | 实际
一 | 人工
人工小计
二 | 材料
材料小计
三 | 施工机械
施工机械小计
四、企业管理费和利润
总 计
未来软件编制
表-12-4

## 8.9表-12-5 总承包服务费计价表
总承包服务费计价表
工程名称：6.白马社区 |  |  |  | 标段： |  | 第1页 共1页
序号 | 项 目 名 称 | 项目价值(元) | 服务内容 |  | 计算基础 | 费率(%) | 金额(元)
| 合 计 | — | — |  |  | —
未来软件编制
表-12-5

## 8.10表-13 规费、税金项目计价表
规费、税金项目计价表
工程名称：6.白马社区 |  |  | 标段： |  |  | 第1页 共1页
序号 | 项 目 名 称 | 计算基础 |  | 计算基数(元) | 计算费率(%) |  | 金额(元)
1 | 规费 | 分部分项工程费+措施项目费+其他项目费-除税工程设备费 |  |  | 100
1.1 | 社会保险费 |  |  |  | 3.8
1.2 | 住房公积金 |  |  |  | 0.67
1.3 | 环境保护税 |  |  |  | 0.1
2 | 税金 | 分部分项工程费+措施项目费+其他项目费+规费-(除税甲供材料费+除税甲供设备费)/1.01 |  |  | 9
合 计
未来软件编制
表-13

## 9.1表-04 单位工程汇总表
单位工程汇总表
工程名称：7.新河社区 |  | 标段： |  | 第1页 共1页
序号 | 汇 总 内 容 |  | 金额(元) |  | 其中:暂估价(元)
1 | 分部分项工程
1.1 | 人工费
1.2 | 材料费
1.3 | 施工机具使用费
1.4 | 企业管理费
1.5 | 利润
2 | 措施项目
2.1 | 单价措施项目费
2.2 | 总价措施项目费
2.2.1 | 其中：安全文明施工措施费
3 | 其他项目
3.1 | 其中：暂列金额 |  | 53021.37
3.2 | 其中：专业工程暂估价 |  | 0.00
3.3 | 其中：计日工
3.4 | 其中：总承包服务费
4 | 规费
5 | 税金
合 计
未来软件编制
表-04

## 9.2表-08 分部分项工程和单价措施项目清单与计价表
分部分项工程和单价措施项目清单与计价表
工程名称：7.新河社区 |  |  |  | 标段： |  |  | 第1页 共15页
序 号 | 项目编码 | 项目名称 | 项目特征描述 |  | 计量 单位 | 工程量 | 金 额(元)
[7 empty] | 综合单价 | 合价 | 其中
暂估价
|  | A.16 粮食局36套 |  |  |  | 1
|  | A.1 1.雨水管断裂脱落 |  |  |  | 1
1 | 041001006001 | 拆除管道 | 1.名称:原有雨水立管拆除 2.其它:整理、归类、标记、运送、存放至甲方指定地点 |  | m | 43.92
2 | 031001006001 | 塑料管 | 1.安装部位:室内 2.介质:雨水 3.材质、规格:UPVC管，De110 4.连接形式:承插粘接 5.其它:满足图纸设计说明规范要求及验收标准 |  | m | 43.92
3 | 031001006002 | 87型雨水斗 DN100 | 1.名称:87型雨水斗 DN100 2.介质:雨水 3.其他：满足图纸设计说明规范要求及验收标准 |  | 个 | 2
4 | 010103002001 | 垃圾外运 | 1.垃圾归堆、场内运输,包含维保费、清洁、渣土费等一切费用 2.外运距离自行考虑，包含在报价内 |  | m3 | 0.49
|  | A.1 2.新增非机动车棚 |  |  |  | 1
5 | 041001001001 | 拆除混凝土路面 | 1.现状混凝土路面破除，厚度综合考虑 2.含路面锯缝等 |  | m2 | 24.6
6 | 010103002002 | 垃圾外运 | 1.垃圾归堆、场内运输,包含维保费、清洁、渣土费等一切费用 2.外运距离自行考虑，包含在报价内 |  | m3 | 4.92
7 | 010101004001 | 挖基坑土方 | 1.土壤类别:综合考虑 2.挖土深度:综合考虑 3.人工配合机械开挖 |  | m3 | 22.55
8 | 010101003001 | 挖沟槽土方 | 1.土壤类别:综合考虑 2.挖土深度:综合考虑 3.人工配合机械开挖 |  | m3 | 7.08
9 | 010103001001 | 回填方 | 1.密实度要求:满足设计及规范要求 2.填方来源、运距:投标人自行勘查现场，综合考虑报价 |  | m3 | 23.78
10 | 010103002003 | 余方弃置 | 1.垃圾归堆、场内运输,包含维保费、清洁、渣土费等一切费用 2.外运距离自行考虑，包含在报价内 |  | m3 | 5.84
11 | 010501001001 | 垫层 | 1.混凝土种类:商品混凝土 2.混凝土强度等级:C20 |  | m3 | 1.43
12 | 010501003001 | 独立基础 | 1.混凝土种类:商品混凝土 2.混凝土强度等级:C25 |  | m3 | 2.87
13 | 010501002001 | 带形基础 | 1.混凝土种类:商品混凝土 2.混凝土强度等级:C25 |  | m3 | 1.09
14 | 010502001001 | 矩形柱 | 1.混凝土种类:细石混凝土 2.混凝土强度等级:C25 |  | m3 | 0.48
本页小计
未来软件编制
表-08
分部分项工程和单价措施项目清单与计价表
工程名称：7.新河社区 |  |  |  | 标段： |  |  | 第2页 共15页
序 号 | 项目编码 | 项目名称 | 项目特征描述 |  | 计量 单位 | 工程量 | 金 额(元)
[7 empty] | 综合单价 | 合价 | 其中
暂估价
15 | 010515001001 | 现浇构件钢筋 | 1.钢筋种类、规格:HRB400 Φ≤12 |  | t | 0.135
16 | 010515001002 | 现浇构件钢筋 | 1.钢筋种类、规格:HRB400 Φ＞12 |  | t | 0.179
17 | 010502001002 | 后浇细石混凝土 | 1.混凝土种类:细石混凝土 2.混凝土强度等级:C30 |  | m3 | 0.21
18 | 010516002001 | 预埋铁件 | 1.铁件尺寸:300*450*20mm钢板，φ14螺杆 2.具体详见图纸 |  | t | 0.122
19 | 010603001001 | 实腹钢柱 | 1.柱类型:H形 2.钢材品种、规格:H型钢150*300*6*6 镀锌 3.单根柱质量:3t内 |  | t | 0.483
20 | 010604001001 | 钢梁（镀锌钢管） | 1.梁类型:圆形 2.钢材品种、规格:钢管φ100*4、φ42*2.5 镀锌 3.单根质量:0.6t内 |  | t | 0.256
21 | 010604001002 | 钢梁（H型钢） | 1.梁类型:H形 2.钢材品种、规格:H型钢150*300*6*6 镀锌 3.单根质量:3t内 |  | t | 0.394
22 | 010606001001 | 钢支撑（镀锌方通） | 1.钢材品种、规格:镀锌方通150*100*2 镀锌 |  | t | 0.105
23 | 010901005001 | 膜结构屋面 | 1.膜布品种、规格:顶棚采用白色 PVDF 涂层聚酯纤维张拉膜，克重≥1100g/㎡，厚度≥0.9mm；经向抗拉强度≥5000N/5cm，纬向≥4800N/5cm；撕裂强度≥600N；防火 B1 级，抗风 10 级，使用寿命≥15 年 2.工程量按水平投影面积计量 |  | m2 | 31.15
24 | 011405001001 | 金属面油漆 | 1.白色氟碳漆饰面 |  | m2 | 33.32
25 | 040203007001 | 水泥混凝土路面恢复 | 1.混凝土强度等级:C25 2.混凝土路面恢复 3.原有地面杂草、浮土、杂物清理干净，素土分层夯实，压实系数≥0.95 4.100厚级配碎石垫层，平整碾压密实 5.150厚C25细石混凝土面层，内配φ6@200双向钢筋网片 6.地面整体向外找坡 1%～2%，表面原浆收光 7.合理设置伸缩分格缝，缝内密封油膏嵌缝处理 |  | m2 | 24.6
26 | 050101001001 | 修剪乔木胸径22~40 | 1.修剪乔木 2.胸径40cm以内 3.含修剪后的树枝处理、运输、弃置、处理等全部费用 |  | 株 | 1
|  | A.16 人武部宿舍 |  |  |  | 1
|  | A.1 1.围墙墙面风化破损脱落 |  |  |  | 1
本页小计
未来软件编制
表-08
分部分项工程和单价措施项目清单与计价表
工程名称：7.新河社区 |  |  |  | 标段： |  |  | 第3页 共15页
序 号 | 项目编码 | 项目名称 | 项目特征描述 |  | 计量 单位 | 工程量 | 金 额(元)
[7 empty] | 综合单价 | 合价 | 其中
暂估价
27 | 011604002001 | 立面抹灰层拆除 | 1.原有空鼓或有脱落隐患的面层敲除并清理干净 |  | m2 | 488
28 | 010103002004 | 垃圾外运 | 1.垃圾归堆、场内运输,包含维保费、清洁、渣土费等一切费用 2.外运距离自行考虑，包含在报价内 |  | m3 | 9.76
29 | 011201001001 | 墙面一般抹灰 | 1.界面防水砂浆一道，1-2mm薄涂 2.5厚1:3防水水泥砂浆打底扫毛或划出纹道 3.刷素水泥浆一道(内掺水重5%的建筑胶) 4.3～5mm抗裂砂浆找平,压入耐碱玻纤网格布 |  | m2 | 488
30 | 011406001001 | 外墙涂料 | 1.专用腻子二~三遍 2.抗碱封底漆一遍 3.弹性外墙涂料二遍(颜色同建筑原色) |  | m2 | 488
31 | 010507005001 | 围墙压顶滴水檐 | 1.断面尺寸:400*100mm 2.混凝土种类:商品混凝土 3.混凝土强度等级:C30 |  | m3 | 4.64
32 | 010515001003 | 现浇构件钢筋 | 1.钢筋种类、规格:HRB400 Φ≤12 |  | t | 0.286
|  | A.16 惠农公寓 |  |  |  | 1
|  | A.1 1.外立面墙体水泥块脱落 |  |  |  | 1
33 | 011604002002 | 立面抹灰层拆除 | 1.:原有空鼓或有脱落隐患的面层敲除并清理干净 |  | m2 | 366
34 | 010103002005 | 垃圾外运 | 1.垃圾归堆、场内运输,包含维保费、清洁、渣土费等一切费用 2.外运距离自行考虑，包含在报价内 |  | m3 | 7.32
35 | 011201001002 | 墙面一般抹灰 | 1.界面防水砂浆一道，1-2mm薄涂 2.5厚1:3防水水泥砂浆打底扫毛或划出纹道 3.刷素水泥浆一道(内掺水重5%的建筑胶) 4.3～5mm抗裂砂浆找平,压入耐碱玻纤网格布 |  | m2 | 366
36 | 011406001002 | 外墙涂料 | 1.专用腻子二~三遍 2.抗碱封底漆一遍 3.弹性外墙涂料二遍(颜色同建筑原色) |  | m2 | 366
|  | A.1 2.檐口脱落消险 |  |  |  | 1
37 | 011604002003 | 立面抹灰层拆除 | 1.原有空鼓或有脱落隐患的面层敲除并清理干净 |  | m2 | 183
38 | 010103002006 | 垃圾外运 | 1.垃圾归堆、场内运输,包含维保费、清洁、渣土费等一切费用 2.外运距离自行考虑，包含在报价内 |  | m3 | 3.66
本页小计
未来软件编制
表-08
分部分项工程和单价措施项目清单与计价表
工程名称：7.新河社区 |  |  |  | 标段： |  |  | 第4页 共15页
序 号 | 项目编码 | 项目名称 | 项目特征描述 |  | 计量 单位 | 工程量 | 金 额(元)
[7 empty] | 综合单价 | 合价 | 其中
暂估价
39 | 011201001003 | 墙面一般抹灰 | 1.界面防水砂浆一道，1-2mm薄涂 2.5厚1:3防水水泥砂浆打底扫毛或划出纹道 3.刷素水泥浆一道(内掺水重5%的建筑胶) 4.3～5mm抗裂砂浆找平,压入耐碱玻纤网格布 |  | m2 | 183
40 | 011406001003 | 外墙涂料 | 1.专用腻子二~三遍 2.抗碱封底漆一遍 3.弹性外墙涂料二遍(颜色同建筑原色) |  | m2 | 183
|  | A.16 交通局四、五号地 |  |  |  | 1
|  | A.1 1.屋顶瓦面破损塌陷 |  |  |  | 1
41 | 011605001001 | 瓦屋面拆除 | 1.原坡屋顶檩条以上部分全部拆除 |  | m2 | 183
42 | 010103002007 | 垃圾外运 | 1.垃圾归堆、场内运输,包含维保费、清洁、渣土费等一切费用 2.外运距离自行考虑，包含在报价内 |  | m3 | 36.6
43 | 010901001001 | 瓦屋面 | 1.原檩条，清除霉渍，做防腐防锈处理 2.新换椽条规格：50×100mm，中距间距：@400mm（做防腐防锈处理） 3.25厚木望板 4.4厚SBS改性沥青防水卷材（另计） 5.4厚SBS改性沥青防水卷材（另计） 6.木顺水条30*30（做防腐防锈处理）@500 7.木挂瓦条30*30（做防腐防锈处理）中距按瓦材规格 8.西班牙S瓦，310×310×12mm。具体规格需参考原屋面原料尺寸（颜色同周边屋面） |  | m2 | 183
44 | 010902007001 | 瓦屋面卷材防水 | 1.4厚SBS改性沥青防水卷材 2.4厚SBS改性沥青防水卷材 |  | m2 | 201.3
|  | A.1 2.檐沟消险 |  |  |  | 1
45 | 011607002001 | 天沟原有面层拆除 | 1.清除平台及天沟内部原有面层至基层 |  | m2 | 244
46 | 010103002008 | 垃圾外运 | 1.垃圾归堆、场内运输,包含维保费、清洁、渣土费等一切费用 2.外运距离自行考虑，包含在报价内 |  | m3 | 19.52
47 | 010902002001 | 天沟涂膜防水 | 1.1.5厚聚合物水泥防水涂料 |  | m2 | 268.4
48 | 010902007002 | 天沟卷材防水 | 1.4厚SBS改性沥青防水卷材（附加层延伸至瓦下 ） |  | m2 | 268.4
本页小计
未来软件编制
表-08
分部分项工程和单价措施项目清单与计价表
工程名称：7.新河社区 |  |  |  | 标段： |  |  | 第5页 共15页
序 号 | 项目编码 | 项目名称 | 项目特征描述 |  | 计量 单位 | 工程量 | 金 额(元)
[7 empty] | 综合单价 | 合价 | 其中
暂估价
49 | 010902007003 | 天沟基层及保护层 | 1.最薄处30厚LC5.0轻骨料混凝土，找坡1% 2.1.5厚聚合物水泥防水涂料（另计） 3.4厚SBS改性沥青防水卷材附加层，延伸至瓦下（另计） 4.4厚SBS改性沥青防水卷材（另计） 5.20厚1:2.5水泥砂浆保护层，阴角抹圆弧 |  | m2 | 244
|  | A.1 3.下水道堵塞疏通 |  |  |  | 1
50 | 041001001002 | 拆除混凝土路面 | 1.现状混凝土路面破除，厚度综合考虑 2.含路面锯缝等 |  | m2 | 54.9
51 | 041001006002 | 拆除管道 | 1、现状排水管道拆除，管径结合图纸及现场综合考虑 2、含现状管道包封、基础等拆除 |  | m | 36.6
52 | 041001009001 | 拆除检查井 | 1.现状雨污水检查井拆除 2.含基础等拆除 |  | 座 | 4
53 | 040101002001 | 挖沟槽土方 | 1.土壤类别:综合考虑 2.挖土深度:综合考虑 3.人工配合机械开挖 |  | m3 | 30.2
54 | 010103002009 | 余方弃置 | 1.垃圾归堆、场内运输,包含维保费、清洁、渣土费等一切费用 2.外运距离自行考虑，包含在报价内 |  | m3 | 86.21
55 | 040504001001 | 圆形污水检查井（砼模块，φ800） | 1.圆形φ800砼模块污水检查井 2.垫层、基础材质及厚度:详见图集12S522-20 3.砌筑材料品种、规格、强度等级:混凝土模块 4.井盖、井圈材质及规格:行车及人行区域应使用承载能力C250及以上的可调式防沉降球墨铸铁井盖,井盖可插入井座深度不宜小于150mm 5.检查井内应设置防坠落隔板,抗冲击能力≥100kg 6.井深及其他做法:详见图纸及图集12S522-20 |  | 座 | 4
56 | 040501001001 | 清淤疏浚 | 1.现状管道清淤疏浚 2.清淤垃圾弃置，弃置运距自行考虑 3.含淤泥处置费用，投标人综合考虑 |  | m | 36.6
57 | 040501004001 | DN300双壁波纹管 | 1.材质及规格:DN300 HDPE双壁波纹管，环刚度不应小于8000N/M2 2.连接形式:橡胶圈承插连接 3.橡胶设计图纸要求 |  | m | 36.6
本页小计
未来软件编制
表-08
分部分项工程和单价措施项目清单与计价表
工程名称：7.新河社区 |  |  |  | 标段： |  |  | 第6页 共15页
序 号 | 项目编码 | 项目名称 | 项目特征描述 |  | 计量 单位 | 工程量 | 金 额(元)
[7 empty] | 综合单价 | 合价 | 其中
暂估价
58 | 040103001001 | 回填中粗砂垫层 | 1.密实度要求:详见设计图纸 2.填方材料品种:中粗砂回填 3.填方来源、运距:自行考虑 4.:管道垫层 |  | m3 | 8.24
59 | 040103001002 | 回填中粗砂 | 1.密实度要求:详见设计图纸 2.填方材料品种:中粗砂回填 3.填方来源、运距:自行考虑 4.:管顶50cm以内回填 |  | m3 | 43.92
60 | 040103001003 | 回填碎石 | 1.密实度要求:详见设计图纸 2.填方材料品种:级配碎石回填 3.填方来源、运距:自行考虑 4.管顶回填 |  | m3 | 16.47
61 | 010501001002 | 垫层 | 1.混凝土种类:商品混凝土 2.混凝土强度等级:C25 |  | m3 | 5.49
62 | 040203007002 | 15cm厚水泥混凝土路面 | 1.混凝土强度等级:C30 2.厚度:15cm 3.混凝土路面恢复 4.切割伸缩缝、缩缝，缝内灌注道路密封胶 5.道路表面拉毛处理 |  | m2 | 54.9
63 | 010515003001 | 钢筋网片 | 1.钢筋种类、规格:双向φ6@200钢筋网（HPB300钢筋） |  | t | 0.143
|  | A.4 4.雨水管断裂脱落 |  |  |  | 1
64 | 041001006003 | 拆除管道 | 1.名称:原有雨水立管拆除 2.其它:整理、归类、标记、运送、存放至甲方指定地点 |  | m | 54.9
65 | 031001006003 | 塑料管 | 1.安装部位:室内 2.介质:雨水 3.材质、规格:UPVC管，De110 4.连接形式:承插粘接 5.其它:满足图纸设计说明规范要求及验收标准 |  | m | 54.9
66 | 031001006004 | 87型雨水斗 DN100 | 1.名称:87型雨水斗 DN100 2.介质:雨水 3.其他：满足图纸设计说明规范要求及验收标准 |  | 个 | 1
67 | 010103002010 | 垃圾外运 | 1.垃圾归堆、场内运输,包含维保费、清洁、渣土费等一切费用 2.外运距离自行考虑，包含在报价内 |  | m3 | 0.55
|  | A.16 农行楼 |  |  |  | 1
|  | A.1 1.下水道缺失 |  |  |  | 1
68 | 041001001003 | 拆除混凝土路面 | 1.现状混凝土路面破除，厚度综合考虑 2.含路面锯缝等 |  | m2 | 146.4
69 | 041001006004 | 拆除管道 | 1.现状排水管道拆除，管径结合图纸及现场综合考虑 2.含现状管道包封、基础等拆除 |  | m | 97.6
本页小计
未来软件编制
表-08
分部分项工程和单价措施项目清单与计价表
工程名称：7.新河社区 |  |  |  | 标段： |  |  | 第7页 共15页
序 号 | 项目编码 | 项目名称 | 项目特征描述 |  | 计量 单位 | 工程量 | 金 额(元)
[7 empty] | 综合单价 | 合价 | 其中
暂估价
70 | 041001009002 | 拆除检查井 | 1.现状雨污水检查井拆除 2.含基础等拆除 |  | 座 | 10
71 | 040101002002 | 挖沟槽土方 | 1.土壤类别:综合考虑 2.挖土深度:综合考虑 3.人工配合机械开挖 |  | m3 | 80.52
72 | 010103002011 | 余方弃置 | 1.垃圾归堆、场内运输,包含维保费、清洁、渣土费等一切费用 2.外运距离自行考虑，包含在报价内 |  | m3 | 229.9
73 | 040504001002 | 圆形污水检查井（砼模块，φ800） | 1.圆形φ800砼模块污水检查井 2.垫层、基础材质及厚度:详见图集12S522-20 3.砌筑材料品种、规格、强度等级:混凝土模块 4.井盖、井圈材质及规格:行车及人行区域应使用承载能力C250及以上的可调式防沉降球墨铸铁井盖,井盖可插入井座深度不宜小于150mm 5.检查井内应设置防坠落隔板,抗冲击能力≥100kg 6.井深及其他做法:详见图纸及图集12S522-20 |  | 座 | 10
74 | 040501001002 | 清淤疏浚 | 1.现状管道清淤疏浚 2.清淤垃圾弃置，弃置运距自行考虑 3.含淤泥处置费用，投标人综合考虑 |  | m | 97.6
75 | 040501004002 | DN300双壁波纹管 | 1.材质及规格:DN300 HDPE双壁波纹管，环刚度不应小于8000N/M2 2.连接形式:橡胶圈承插连接 3.橡胶设计图纸要求 |  | m | 97.6
76 | 040103001004 | 回填中粗砂垫层 | 1.密实度要求:详见设计图纸 2.填方材料品种:中粗砂回填 3.填方来源、运距:自行考虑 4.管道垫层 |  | m3 | 21.96
77 | 040103001005 | 回填中粗砂 | 1.密实度要求:详见设计图纸 2.填方材料品种:中粗砂回填 3.填方来源、运距:自行考虑 4.管顶50cm以内回填 |  | m3 | 117.12
78 | 040103001006 | 回填碎石 | 1.密实度要求:详见设计图纸 2.填方材料品种:级配碎石回填 3.填方来源、运距:自行考虑 4.管顶回填 |  | m3 | 43.92
79 | 010501001003 | 垫层 | 1.混凝土种类:商品混凝土 2.混凝土强度等级:C25 |  | m3 | 14.64
80 | 040203007003 | 15cm厚水泥混凝土路面 | 1.混凝土强度等级:C30 2.厚度:15cm 3.混凝土路面恢复 4.切割伸缩缝、缩缝，缝内灌注道路密封胶 5.道路表面拉毛处理 |  | m2 | 146.4
本页小计
未来软件编制
表-08
分部分项工程和单价措施项目清单与计价表
工程名称：7.新河社区 |  |  |  | 标段： |  |  | 第8页 共15页
序 号 | 项目编码 | 项目名称 | 项目特征描述 |  | 计量 单位 | 工程量 | 金 额(元)
[7 empty] | 综合单价 | 合价 | 其中
暂估价
81 | 010515003002 | 钢筋网片 | 1.钢筋种类、规格:双向 Φ6@200 钢筋网（HPB300钢筋） |  | t | 0.381
|  | A.1 2.檐沟消险 |  |  |  | 1
82 | 011607002002 | 天沟原有面层拆除 | 1.清除平台及天沟内部原有面层至基层 |  | m2 | 183
83 | 010103002012 | 垃圾外运 | 1.垃圾归堆、场内运输,包含维保费、清洁、渣土费等一切费用 2.外运距离自行考虑，包含在报价内 |  | m3 | 14.64
84 | 010902002002 | 天沟涂膜防水 | 1.1.5厚聚合物水泥防水涂料 |  | m2 | 201.3
85 | 010902007004 | 天沟卷材防水 | 1.4厚SBS改性沥青防水卷材（附加层延伸至瓦下 ） |  | m2 | 201.3
86 | 010902007005 | 天沟基层及保护层 | 1.最薄处30厚LC5.0轻骨料混凝土，找坡1% 2.1.5厚聚合物水泥防水涂料（另计） 3.4厚SBS改性沥青防水卷材附加层，延伸至瓦下（另计） 4.4厚SBS改性沥青防水卷材（另计） 5.20厚1:2.5水泥砂浆保护层，阴角抹圆弧 |  | m2 | 183
|  | A.9 3.现状非机动车库消险 |  |  |  | 1
87 | 011607001001 | 石棉瓦屋面拆除 | 1.石棉瓦屋面拆除，屋顶垃圾清理 |  | m2 | 317.2
88 | 010103002013 | 垃圾外运 | 1.垃圾归堆、场内运输,包含维保费、清洁、渣土费等一切费用 2.外运距离自行考虑，包含在报价内 |  | m3 | 6.34
89 | 010901002001 | 彩钢瓦屋面 | 1.彩钢瓦:840型、0.5mm 镀铝锌高耐候彩钢瓦 2.檩条:间距1.2m ,钢结构整体防锈处理（另计） 3.固定:波峰自攻钉+圈,搭接缝丁基胶带+密封胶 4.全套屋脊瓦、山墙泛水、檐口滴水条 5.(厂家二次深化设计,详见图集17J925-1) |  | m2 | 317.2
90 | 010606002001 | 钢檩条 | 1.屋面新增钢结构檩条 2.钢材品种、规格:冷弯C型钢檩条C140×60×20×2.5，Q235B |  | t | 0.575
91 | 011405001002 | 钢结构加固除锈 | 1.构件名称:原钢檩条、其他钢构件除锈 2.将钢构件涂料全部打磨掉 3.氟碳喷涂,做法详23J909-(9-8)-(钢涂8-1) |  | m2 | 317.2
92 | 011610002001 | 金属门窗拆除 | 1.原有铁艺门拆除 |  | m2 | 122
本页小计
未来软件编制
表-08
分部分项工程和单价措施项目清单与计价表
工程名称：7.新河社区 |  |  |  | 标段： |  |  | 第9页 共15页
序 号 | 项目编码 | 项目名称 | 项目特征描述 |  | 计量 单位 | 工程量 | 金 额(元)
[7 empty] | 综合单价 | 合价 | 其中
暂估价
93 | 010804005001 | 金属格栅门 | 1.铁艺门制作及安装 2.框架:60X40X20mm热镀锌方管 3.内构:30X30X15mm镀锌方管加密格棚 间距300mm 4.含侧边固定格栅门所需钢结构立柱 |  | m2 | 122
94 | 011604002004 | 立面抹灰层拆除 | 1.原有空鼓或有脱落隐患的面层敲除并清理干净 |  | m2 | 244
95 | 010103002014 | 垃圾外运 | 1.垃圾归堆、场内运输,包含维保费、清洁、渣土费等一切费用 2.外运距离自行考虑，包含在报价内 |  | m3 | 4.88
96 | 011201001004 | 墙面一般抹灰 | 1.界面防水砂浆一道，1-2mm薄涂 2.5厚1:3防水水泥砂浆打底扫毛或划出纹道 3.刷素水泥浆一道(内掺水重5%的建筑胶) 4.3～5mm抗裂砂浆找平,压入耐碱玻纤网格布 |  | m2 | 244
97 | 011406001004 | 外墙涂料 | 1.专用腻子二~三遍 2.抗碱封底漆一遍 3.弹性外墙涂料二遍(颜色同建筑原色) |  | m2 | 244
98 | 030901003001 | 泡沫水喷雾灭火系统 | 1.名称:泡沫水喷雾灭火系统 2.型号:含消防水箱、灭火主机、灭火控制器、泡沫原液、自动喷淋及配套的阀门和管线 3.规格:覆盖长40米，宽6米的电动自行车车棚 4.装饰盘设计要求:由后期厂家深化，深化费综合考虑报价，结算不予增加费用 |  | 套 | 1
|  | A.16 计经委宿舍 |  |  |  | 1
|  | A.4 1.外墙雨水管破损 |  |  |  | 1
99 | 041001006005 | 拆除管道 | 1.名称:原有雨水立管拆除 2.其它:整理、归类、标记、运送、存放至甲方指定地点 |  | m | 213.5
100 | 031001006005 | 塑料管 | 1.安装部位:室内 2.介质:雨水 3.材质、规格:UPVC管，De110 4.连接形式:承插粘接 5.其它:满足图纸设计说明规范要求及验收标准 |  | m | 213.5
101 | 031001006006 | 87型雨水斗 DN100 | 1.名称:87型雨水斗 DN100 2.介质:雨水 3.其他：满足图纸设计说明规范要求及验收标准 |  | 个 | 1
102 | 010103002015 | 垃圾外运 | 1.垃圾归堆、场内运输,包含维保费、清洁、渣土费等一切费用 2.外运距离自行考虑，包含在报价内 |  | m3 | 1.71
本页小计
未来软件编制
表-08
分部分项工程和单价措施项目清单与计价表
工程名称：7.新河社区 |  |  |  | 标段： |  |  | 第10页 共15页
序 号 | 项目编码 | 项目名称 | 项目特征描述 |  | 计量 单位 | 工程量 | 金 额(元)
[7 empty] | 综合单价 | 合价 | 其中
暂估价
|  | A.1 2.楼顶塌陷漏水 |  |  |  | 1
103 | 011605001002 | 瓦屋面拆除 | 1.原坡屋顶檩条以上部分全部拆除 |  | m2 | 366
104 | 010103002016 | 垃圾外运 | 1.垃圾归堆、场内运输,包含维保费、清洁、渣土费等一切费用 2.外运距离自行考虑，包含在报价内 |  | m3 | 73.2
105 | 010901001002 | 瓦屋面 | 1.原檩条，清除霉渍，做防腐防锈处理 2.新换椽条规格：50×100mm，中距间距：@400mm（做防腐防锈处理） 3.25厚木望板 4.4厚SBS改性沥青防水卷材（另计） 5.4厚SBS改性沥青防水卷材（另计） 6.木顺水条30*30（做防腐防锈处理）@500 7.木挂瓦条30*30（做防腐防锈处理）中距按瓦材规格 8.西班牙S瓦，310×310×12mm。具体规格需参考原屋面原料尺寸（颜色同周边屋面） |  | m2 | 366
106 | 010902007006 | 瓦屋面卷材防水 | 1.4厚SBS改性沥青防水卷材 2.4厚SBS改性沥青防水卷材 |  | m2 | 402.6
|  | A.1 3.新增非机动车棚、绿化杂草清理 |  |  |  | 1
107 | 041001001004 | 拆除混凝土路面 | 1.现状混凝土路面破除，厚度综合考虑 2.含路面锯缝等 |  | m2 | 19.13
108 | 010103002017 | 垃圾外运 | 1.垃圾归堆、场内运输,包含维保费、清洁、渣土费等一切费用 2.外运距离自行考虑，包含在报价内 |  | m3 | 3.83
109 | 010101004002 | 挖基坑土方 | 1.土壤类别:综合考虑 2.挖土深度:综合考虑 3.人工配合机械开挖 |  | m3 | 16.91
110 | 010101003002 | 挖沟槽土方 | 1.土壤类别:综合考虑 2.挖土深度:综合考虑 3.人工配合机械开挖 |  | m3 | 5.9
111 | 010103001002 | 回填方 | 1.密实度要求:满足设计及规范要求 2.填方来源、运距:投标人自行勘查现场，综合考虑报价 |  | m3 | 18.37
112 | 010103002018 | 余方弃置 | 1.垃圾归堆、场内运输,包含维保费、清洁、渣土费等一切费用 2.外运距离自报，包含在报价内 |  | m3 | 4.44
113 | 010501001004 | 垫层 | 1.混凝土种类:商品混凝土 2.混凝土强度等级:C20 |  | m3 | 1.09
114 | 010501003002 | 独立基础 | 1.混凝土种类:商品混凝土 2.混凝土强度等级:C25 |  | m3 | 2.15
本页小计
未来软件编制
表-08
分部分项工程和单价措施项目清单与计价表
工程名称：7.新河社区 |  |  |  | 标段： |  |  | 第11页 共15页
序 号 | 项目编码 | 项目名称 | 项目特征描述 |  | 计量 单位 | 工程量 | 金 额(元)
[7 empty] | 综合单价 | 合价 | 其中
暂估价
115 | 010501002002 | 带形基础 | 1.混凝土种类:商品混凝土 2.混凝土强度等级:C25 |  | m3 | 0.84
116 | 010502001003 | 矩形柱 | 1.混凝土种类:细石混凝土 2.混凝土强度等级:C25 |  | m3 | 0.37
117 | 010515001004 | 现浇构件钢筋 | 1.钢筋种类、规格:HRB400 Φ≤12 |  | t | 0.105
118 | 010515001005 | 现浇构件钢筋 | 1.钢筋种类、规格:HRB400 Φ＞12 |  | t | 0.134
119 | 010502001004 | 后浇细石混凝土 | 1.混凝土种类:细石混凝土 2.混凝土强度等级:C30 |  | m3 | 0.16
120 | 010516002002 | 预埋铁件 | 1.铁件尺寸:300*450*20mm钢板，φ14螺杆 2.具体详见图纸 |  | t | 0.092
121 | 010603001002 | 实腹钢柱 | 1.柱类型:H形 2.钢材品种、规格:H型钢150*300*6*6 镀锌 3.单根柱质量:3t内 |  | t | 0.363
122 | 010604001003 | 钢梁（镀锌钢管） | 1.梁类型:圆形 2.钢材品种、规格:钢管φ100*4、φ42*2.5 镀锌 3.单根质量:0.6t内 |  | t | 0.188
123 | 010604001004 | 钢梁（H型钢） | 1.梁类型:H形 2.钢材品种、规格:H型钢150*300*6*6 镀锌 3.单根质量:3t内 |  | t | 0.295
124 | 010606001002 | 钢支撑（镀锌方通） | 1.钢材品种、规格:镀锌方通150*100*2 镀锌 |  | t | 0.077
125 | 010901005002 | 膜结构屋面 | 1.膜布品种、规格:顶棚采用白色 PVDF 涂层聚酯纤维张拉膜，克重≥1100g/㎡，厚度≥0.9mm；经向抗拉强度≥5000N/5cm，纬向≥4800N/5cm；撕裂强度≥600N；防火 B1 级，抗风 10 级，使用寿命≥15 年 2.工程量按水平投影面积计量 |  | m2 | 22.87
126 | 011405001003 | 金属面油漆 | 1.白色氟碳漆饰面 |  | m2 | 24.91
127 | 040203007004 | 水泥混凝土路面恢复 | 1.混凝土强度等级:C25 2.混凝土路面恢复 3.原有地面杂草、浮土、杂物清理干净，素土分层夯实，压实系数≥0.95 4.100厚级配碎石垫层，平整碾压密实 5.150厚C25细石混凝土面层，内配Φ6@200双向钢筋网片 6.地面整体向外找坡 1%～2%，表面原浆收光 7.合理设置伸缩分格缝，缝内密封油膏嵌缝处理 |  | m2 | 19.13
本页小计
未来软件编制
表-08
分部分项工程和单价措施项目清单与计价表
工程名称：7.新河社区 |  |  |  | 标段： |  |  | 第12页 共15页
序 号 | 项目编码 | 项目名称 | 项目特征描述 |  | 计量 单位 | 工程量 | 金 额(元)
[7 empty] | 综合单价 | 合价 | 其中
暂估价
128 | 050101001002 | 砍伐乔木 | 1.起挖乔木 2.胸径30cm以内 3.含乔木移除、树根处理、运输、弃置、处理等全部费用 |  | 株 | 2
|  | A.16 雍雅园 |  |  |  | 1
|  | A.16 1.太阳能消险 |  |  |  | 1
129 | 031006012001 | 人工拆除废旧太阳能 | 1.拆除废旧太阳能 2.留有洞口的地方,要清扫支座洞口,1:3防水砂浆封堵向外抹坡 |  | 台 | 49
130 | 010103002019 | 废旧太阳能外运清理 | 1.垃圾归堆、场内运输,包含维保费、清洁、渣土费等一切费用 2.外运距离自行考虑，包含在报价内 |  | 台 | 49
|  | A.16 建安楼 |  |  |  | 1
|  | A.1 1.顶楼水泥块脱落 |  |  |  | 1
131 | 011604002005 | 立面抹灰层拆除 | 1.原有空鼓或有脱落隐患的面层敲除并清理干净 |  | m2 | 61
132 | 010103002020 | 垃圾外运 | 1.垃圾归堆、场内运输,包含维保费、清洁、渣土费等一切费用 2.外运距离自行考虑，包含在报价内 |  | m3 | 1.22
133 | 011201001005 | 墙面一般抹灰 | 1.界面防水砂浆一道，1-2mm薄涂 2.5厚1:3防水水泥砂浆打底扫毛或划出纹道 3.刷素水泥浆一道(内掺水重5%的建筑胶) 4.3～5mm抗裂砂浆找平,压入耐碱玻纤网格布 |  | m2 | 61
134 | 011406001005 | 外墙涂料 | 1.专用腻子二~三遍 2.抗碱封底漆一遍 3.弹性外墙涂料二遍(颜色同建筑原色) |  | m2 | 61
|  | A.2 2.下水道堵塞 |  |  |  | 1
135 | 041001001005 | 拆除沥青路面 | 1.现状混凝土路面破除，厚度综合考虑 2.含路面锯缝等 |  | m2 | 16.47
136 | 041001001006 | 拆除混凝土路面 | 1.现状混凝土路面破除，厚度综合考虑 2.含路面锯缝等 |  | m2 | 38.43
137 | 040501001003 | 清淤疏浚 | 1.现状管道清淤疏浚 2.清淤垃圾弃置，弃置运距自行考虑 3.含淤泥处置费用，投标人综合考虑 |  | m | 36.6
138 | 041001006006 | 拆除管道 | 1.名称:原有污水管拆除 2.其它:整理、归类、标记、运送、存放至甲方指定地点 |  | m | 36.6
本页小计
未来软件编制
表-08
分部分项工程和单价措施项目清单与计价表
工程名称：7.新河社区 |  |  |  | 标段： |  |  | 第13页 共15页
序 号 | 项目编码 | 项目名称 | 项目特征描述 |  | 计量 单位 | 工程量 | 金 额(元)
[7 empty] | 综合单价 | 合价 | 其中
暂估价
139 | 040101002003 | 挖沟槽土方 | 1.土壤类别:综合考虑 2.挖土深度:综合考虑 3.其它:人工配合机械开挖 |  | m3 | 13.18
140 | 010103002021 | 余方弃置 | 1.垃圾归堆、场内运输,包含维保费、清洁、渣土费等一切费用 2.外运距离自行考虑，包含在报价内 |  | m3 | 10.25
141 | 010103001003 | 回填方 | 1.密实度要求:按设计要求 2.填方材料品种:原土回填、夯实 |  | m3 | 2.93
142 | 040303001001 | 混凝土包封 | 1.名称:混凝土包封 2.型号:C20混凝土 3.含模板施工 |  | m3 | 10.21
143 | 040203003001 | 粘层 | 1.名称:喷洒粘层油 |  | m2 | 16.47
144 | 040203006001 | 细粒式沥青混凝土 | 1.沥青混凝土种类:AC-13细粒式沥青混凝土（SBS改性） 2.厚度:5cm |  | m2 | 16.47
145 | 031001006007 | 塑料管 | 1.安装部位:室外 2.介质:污水 3.材质、规格:UPVC管，De110 4.连接形式:承插粘接 5.其它:满足图纸设计说明规范要求及验收标准 |  | m | 36.6
|  | A.16 开发楼 |  |  |  | 1
|  | A.1 1.外墙水泥块脱落 |  |  |  | 1
146 | 011604002006 | 立面抹灰层拆除 | 1.原有空鼓或有脱落隐患的面层敲除并清理干净 |  | m2 | 24.4
147 | 010103002022 | 垃圾外运 | 1.垃圾归堆、场内运输,包含维保费、清洁、渣土费等一切费用 2.外运距离自行考虑，包含在报价内 |  | m3 | 0.49
148 | 011201001006 | 墙面一般抹灰 | 1.界面防水砂浆一道，1-2mm薄涂 2.5厚1:3防水水泥砂浆打底扫毛或划出纹道 3.刷素水泥浆一道(内掺水重5%的建筑胶) 4.3～5mm抗裂砂浆找平,压入耐碱玻纤网格布价 |  | m2 | 24.4
149 | 011406001006 | 外墙涂料 | 1.专用腻子二~三遍 2.抗碱封底漆一遍 3.弹性外墙涂料二遍(颜色同建筑原色) |  | m2 | 24.4
|  | A.1 2.檐沟堵塞 |  |  |  | 1
150 | 011607002003 | 天沟原有面层拆除 | 1.清除平台及天沟内部原有面层至基层 |  | m2 | 91.5
151 | 010103002023 | 垃圾外运 | 1.垃圾归堆、场内运输,包含维保费、清洁、渣土费等一切费用 2.外运距离自行考虑，包含在报价内 |  | m3 | 7.68
本页小计
未来软件编制
表-08
分部分项工程和单价措施项目清单与计价表
工程名称：7.新河社区 |  |  |  | 标段： |  |  | 第14页 共15页
序 号 | 项目编码 | 项目名称 | 项目特征描述 |  | 计量 单位 | 工程量 | 金 额(元)
[7 empty] | 综合单价 | 合价 | 其中
暂估价
152 | 010902002003 | 天沟涂膜防水 | 1.1.5厚聚合物水泥防水涂料 |  | m2 | 100.65
153 | 010902007007 | 天沟卷材防水 | 1.4厚SBS改性沥青防水卷材（附加层延伸至瓦下 ） |  | m2 | 100.65
154 | 010902007008 | 天沟基层及保护层 | 1.最薄处30厚LC5.0轻骨料混凝土，找坡1% 2.1.5厚聚合物水泥防水涂料（另计） 3.4厚SBS改性沥青防水卷材附加层，延伸至瓦下（另计） 4.4厚SBS改性沥青防水卷材（另计） 5.20厚1:2.5水泥砂浆保护层，阴角抹圆弧 |  | m2 | 91.5
|  | A.1 3.下水道堵塞 |  |  |  | 1
155 | 041001001007 | 拆除沥青路面 | 1.现状混凝土路面破除，厚度综合考虑 2.含路面锯缝等 |  | m2 | 18.3
156 | 041001006007 | 拆除管道 | 1.现状排水管道拆除，管径结合图纸及现场综合考虑 2.含现状管道包封、基础等拆除 |  | m | 12.2
157 | 040101002004 | 挖沟槽土方 | 1.土壤类别:综合考虑 2.挖土深度:综合考虑 3.人工配合机械开挖 |  | m3 | 10.07
158 | 010103002024 | 余方弃置 | 1.垃圾归堆、场内运输,包含维保费、清洁、渣土费等一切费用 2.外运距离自行考虑，包含在报价内 |  | m3 | 27.45
159 | 040501001004 | 清淤疏浚 | 1.现状管道清淤疏浚 2.清淤垃圾弃置，弃置运距自行考虑 3.含淤泥处置费用，投标人综合考虑 |  | m | 195.2
160 | 040501004003 | DN300双壁波纹管 | 1.材质及规格:DN300 HDPE双壁波纹管，环刚度不应小于8000N/M2 2.连接形式:橡胶圈承插连接 3.橡胶设计图纸要求 |  | m | 12.2
161 | 040103001007 | 回填中粗砂垫层 | 1.密实度要求:详见设计图纸 2.填方材料品种:中粗砂回填 3.填方来源、运距:自行考虑 4.管道垫层 |  | m3 | 2.75
162 | 040103001008 | 回填中粗砂 | 1.密实度要求:详见设计图纸 2.填方材料品种:中粗砂回填 3.填方来源、运距:自行考虑 4.管顶50cm以内回填 |  | m3 | 14.64
163 | 040103001009 | 回填碎石 | 1.密实度要求:详见设计图纸 2.填方材料品种:级配碎石回填 3.填方来源、运距:自行考虑 4.管顶回填 |  | m3 | 5.49
164 | 010501001005 | 垫层 | 1.混凝土种类:商品混凝土 2.混凝土强度等级:C25 |  | m3 | 3.66
本页小计
未来软件编制
表-08
分部分项工程和单价措施项目清单与计价表
工程名称：7.新河社区 |  |  |  | 标段： |  |  | 第15页 共15页
序 号 | 项目编码 | 项目名称 | 项目特征描述 |  | 计量 单位 | 工程量 | 金 额(元)
[7 empty] | 综合单价 | 合价 | 其中
暂估价
165 | 040203003002 | 粘层 | 1.喷洒粘层油 |  | m2 | 18.3
166 | 040203006002 | 细粒式沥青混凝土 | 1.沥青混凝土种类:AC-13细粒式沥青混凝土（SBS改性） 2.厚度:5cm |  | m2 | 18.3
分部分项合计
167 | 011701002001 | 外脚手架 | 1.外脚手架 2.人武部宿舍围墙 |  | m2 | 512
168 | 011701002002 | 屋面安装脚手架 | 1.屋面安装脚手架 2.投标人综合考虑 3.新增非机动车棚及现状非机动车库消险顶棚 |  | m2 | 389.48
169 | 011705001001 | 大型机械设备进出场及安拆 | 1.大型机械设备进出场及安拆 |  | 项 | 1
170 | 011702001001 | 基础 | 1.垫层模板 |  | m2 | 7.58
171 | 011702001002 | 基础 | 1.独立基础模板 |  | m2 | 12.29
172 | 011702005001 | 基础梁 | 1.基础梁模板 |  | m2 | 13.45
173 | 011702002001 | 矩形柱 | 1.矩形柱模板 |  | m2 | 7.67
174 | 011702015001 | 后浇细石混凝土 | 1.后浇细石混凝土模板 |  | m2 | 3.4
175 | 011702025001 | 其他现浇构件 | 1.围墙压顶模板 |  | m2 | 36.48
176 | 011701001001 | 脚手架等费用 | 1.投标单位自行勘察现场，综合考虑脚手架搭拆等措施费用，结算不调整 |  | 项 | 1
单价措施合计
本页小计
合 计
未来软件编制
表-08

## 9.3表-11 总价措施项目清单与计价表
总价措施项目清单与计价表
工程名称：7.新河社区 |  |  |  | 标段： |  |  | 第1页 共3页
序号 | 项目编码 | 项 目 名 称 | 计算基础 | 费率(%) | 金额(元) | 调整 费率(%) |  | 调整后 金额(元) | 备注
1 | 011707001001 | 安全文明施工
1.1 | 1.1 | 基本费 | 分部分项清单合价+单价措施清单合价-分部分项除税工程设备费-单价措施除税工程设备费 | 1.5 |  |  |  |  | 不取费时将“费率”置0；
1.2 | 1.2 | 增加费 | 分部分项清单合价+单价措施清单合价-分部分项除税工程设备费-单价措施除税工程设备费 | 0 |  |  |  |  | 不取费时将“费率”置0；
1.3 | 1.3 | 扬尘污染防治增加费 | 分部分项清单合价+单价措施清单合价-分部分项除税工程设备费-单价措施除税工程设备费 | 0.21
2 | 011707002001 | 夜间施工 | 分部分项清单合价+单价措施清单合价-分部分项除税工程设备费-单价措施除税工程设备费 | [5 empty] | 0～0.1%
3 | 011707003001 | 非夜间施工照明 | 分部分项清单合价+单价措施清单合价-分部分项除税工程设备费-单价措施除税工程设备费 | [5 empty] | 0.20%
4 | 011707005001 | 冬雨季施工 | 分部分项清单合价+单价措施清单合价-分部分项除税工程设备费-单价措施除税工程设备费 | [5 empty] | 0.05～0.2%
未来软件编制
表-11
总价措施项目清单与计价表
工程名称：7.新河社区 |  |  |  | 标段： |  |  | 第2页 共3页
序号 | 项目编码 | 项 目 名 称 | 计算基础 | 费率(%) | 金额(元) | 调整 费率(%) |  | 调整后 金额(元) | 备注
5 | 011707006001 | 地上、地下设施、建筑物的临时保护设施 | 分部分项清单合价+单价措施清单合价-分部分项除税工程设备费-单价措施除税工程设备费
6 | 011707007001 | 已完成工程及设备保护 | 分部分项清单合价+单价措施清单合价-分部分项除税工程设备费-单价措施除税工程设备费 | [5 empty] | 0～0.05%
7 | 011707008001 | 临时设施 | 分部分项清单合价+单价措施清单合价-分部分项除税工程设备费-单价措施除税工程设备费 | [5 empty] | 1.1～2.1%
8 | 011707009001 | 赶工措施 | 分部分项清单合价+单价措施清单合价-分部分项除税工程设备费-单价措施除税工程设备费 | [5 empty] | 0.5～2.1%
9 | 011707010001 | 工程按质论价 | 分部分项清单合价+单价措施清单合价-分部分项除税工程设备费-单价措施除税工程设备费 | 0 |  |  |  |  | 市优0.8%/省优1.1%/国优专业1.2%/国优1.3%
10 | 011707012001 | 建筑工人实名制费用 | 分部分项清单合价+单价措施清单合价-分部分项除税工程设备费-单价措施除税工程设备费 | [5 empty] | 0.05%
未来软件编制
表-11
总价措施项目清单与计价表
工程名称：7.新河社区 |  |  |  | 标段： |  |  | 第3页 共3页
序号 | 项目编码 | 项 目 名 称 | 计算基础 | 费率(%) | 金额(元) | 调整 费率(%) |  | 调整后 金额(元) | 备注
11 | 011707015001 | 智慧工地费用 | 分部分项清单合价+单价措施清单合价-分部分项除税工程设备费-单价措施除税工程设备费 | [5 empty] | 0.05～0.1%
12 | 011707004001 | 二次搬运 | 分部分项清单合价+单价措施清单合价-分部分项除税工程设备费-单价措施除税工程设备费
13 | 011703001001 | 垂直运输 | 分部分项清单合价+单价措施清单合价-分部分项除税工程设备费-单价措施除税工程设备费
14 | 011707013001 | 特殊施工降效 | 分部分项清单合价+单价措施清单合价-分部分项除税工程设备费-单价措施除税工程设备费
合 计
未来软件编制
表-11

## 9.4表-12 其他项目清单与计价汇总表
其他项目清单与计价汇总表
工程名称：7.新河社区 |  | 标段： |  | 第1页 共1页
序号 | 项 目 名 称 | 金额(元) | 结算金额(元) |  | 备注
1 | 暂列金额 | 53021.37 |  |  | 明细详见表-12-1
2 | 暂估价 | 0.00
2.1 | 材料（工程设备）暂估价 | — |  |  | 明细详见表-12-2
2.2 | 专业工程暂估价 | 0.00 |  |  | 明细详见表-12-3
3 | 计日工 |  |  |  | 明细详见表-12-4
4 | 总承包服务费 |  |  |  | 明细详见表-12-5
合 计 |  |  |  |  | —
未来软件编制
表-12

## 9.5表-12-1 暂列金额明细表
暂列金额明细表
工程名称：7.新河社区 |  | 标段： |  | 第1页 共1页
序号 | 项 目 名 称 | 计量单位 | 暂定金额(元) |  | 备注
1 | 暂列金额 | 元 | 53021.37
合 计 |  |  | 53021.37 |  | —
未来软件编制
表-12-1

## 9.6表-12-2 材料(工程设备)暂估单价及调整表
材料(工程设备)暂估单价及调整表
工程名称：7.新河社区 | [5 empty] | 标段： |  |  |  | 第1页 共1页
序号 | 材料编码 | 材料(工程设备)名称、规格、型号 | 计量 单位 | 数量 |  |  | 暂估(元) |  | 确认(元) |  |  | 差额±(元) |  | 备注
|  |  |  | 投标 | 确认 |  | 单价 | 合价 | 单价 |  | 合价 | 单价 | 合价
合 计
未来软件编制
表-12-2

## 9.7表-12-3 专业工程暂估价及结算价表
专业工程暂估价及结算价表
工程名称：7.新河社区 |  |  | 标段： |  | 第1页 共1页
序号 | 工程名称 | 工程内容 | 暂估金额(元) | 结算金额(元) |  | 差额±(元) | 备注
合 计 |  |  | 0.00 |  |  |  | —
未来软件编制
表-12-3

## 9.8表-12-4 计日工表
计 日 工 表
工程名称：7.新河社区 |  |  |  | 标段： |  | 第1页 共1页
编号 | 项目名称 | 单位 | 暂定数量 | 实际数量 | 综合单价 (元) | 合价(元)
[6 empty] | 暂定 | 实际
一 | 人工
人工小计
二 | 材料
材料小计
三 | 施工机械
施工机械小计
四、企业管理费和利润
总 计
未来软件编制
表-12-4

## 9.9表-12-5 总承包服务费计价表
总承包服务费计价表
工程名称：7.新河社区 |  |  |  | 标段： |  | 第1页 共1页
序号 | 项 目 名 称 | 项目价值(元) | 服务内容 |  | 计算基础 | 费率(%) | 金额(元)
| 合 计 | — | — |  |  | —
未来软件编制
表-12-5

## 9.10表-13 规费、税金项目计价表
规费、税金项目计价表
工程名称：7.新河社区 |  |  | 标段： |  |  | 第1页 共1页
序号 | 项 目 名 称 | 计算基础 |  | 计算基数(元) | 计算费率(%) |  | 金额(元)
1 | 规费 | 分部分项工程费+措施项目费+其他项目费-除税工程设备费 |  |  | 100
1.1 | 社会保险费 |  |  |  | 3.8
1.2 | 住房公积金 |  |  |  | 0.67
1.3 | 环境保护税 |  |  |  | 0.1
2 | 税金 | 分部分项工程费+措施项目费+其他项目费+规费-(除税甲供材料费+除税甲供设备费)/1.01 |  |  | 9
合 计
未来软件编制
表-13

## 10.1表-04 单位工程汇总表
单位工程汇总表
工程名称：8.烈士塔社区 |  | 标段： |  | 第1页 共1页
序号 | 汇 总 内 容 |  | 金额(元) |  | 其中:暂估价(元)
1 | 分部分项工程
1.1 | 人工费
1.2 | 材料费
1.3 | 施工机具使用费
1.4 | 企业管理费
1.5 | 利润
2 | 措施项目
2.1 | 单价措施项目费
2.2 | 总价措施项目费
2.2.1 | 其中：安全文明施工措施费
3 | 其他项目
3.1 | 其中：暂列金额 |  | 9218.27
3.2 | 其中：专业工程暂估价 |  | 0.00
3.3 | 其中：计日工
3.4 | 其中：总承包服务费
4 | 规费
5 | 税金
合 计
未来软件编制
表-04

## 10.2表-08 分部分项工程和单价措施项目清单与计价表
分部分项工程和单价措施项目清单与计价表
工程名称：8.烈士塔社区 |  |  |  | 标段： |  |  | 第1页 共5页
序 号 | 项目编码 | 项目名称 | 项目特征描述 |  | 计量 单位 | 工程量 | 金 额(元)
[7 empty] | 综合单价 | 合价 | 其中
暂估价
|  | A.16 中圣街12号 |  |  |  | 1
|  | A.1 1.檐沟消险 |  |  |  | 1
1 | 011607002001 | 天沟原有面层拆除 | 1.清除檐沟原有面层至基层 |  | m2 | 183
2 | 010103002001 | 垃圾外运 | 1.垃圾归堆、场内运输,包含维保费、清洁、渣土费等一切费用 2.外运距离自行考虑，包含在报价内 |  | m3 | 14.64
3 | 010902002001 | 天沟涂膜防水 | 1.1.5厚聚合物水泥防水涂料 |  | m2 | 201.3
4 | 010902007001 | 天沟卷材防水 | 1.4厚SBS改性沥青防水卷材（附加层延伸至瓦下 ） |  | m2 | 201.3
5 | 010902007002 | 天沟基层及保护层 | 1.最薄处30厚LC5.0轻骨料混凝土，找坡1% 2.1.5厚聚合物水泥防水涂料（另计） 3.4厚SBS改性沥青防水卷材附加层，延伸至瓦下（另计） 4.4厚SBS改性沥青防水卷材（另计） 5.20厚1:2.5水泥砂浆保护层，阴角抹圆弧 |  | m2 | 183
|  | A.2 2.外墙雨水管脱节 |  |  |  | 1
6 | 041001006001 | 拆除管道 | 1.名称:原有雨水立管拆除 2.其它:整理、归类、标记、运送、存放至甲方指定地点 |  | m | 36.6
7 | 031001006001 | 塑料管 | 1.安装部位:室内 2.介质:雨水 3.材质、规格:UPVC管，De110 4.连接形式:承插粘接 5.其它:满足图纸设计说明规范要求及验收标准 |  | m | 36.6
8 | 031001006002 | 87型雨水斗 DN100 | 1.名称:87型雨水斗 DN100 2.介质:雨水 3.其他：满足图纸设计说明规范要求及验收标准 |  | 个 | 1
9 | 010103002002 | 垃圾外运 | 1.垃圾归堆、场内运输,包含维保费、清洁、渣土费等一切费用 2.外运距离自行考虑，包含在报价内 |  | m3 | 0.31
|  | A.16 3.太阳能消险 |  |  |  | 1
10 | 031006012001 | 人工拆除废旧太阳能 | 1.拆除废旧太阳能 2.留有洞口的地方,要清扫支座洞口,1:3防水砂浆封堵向外抹坡 |  | 台 | 18
11 | 010103002003 | 废旧太阳能外运清理 | 1.垃圾归堆、场内运输,包含维保费、清洁、渣土费等一切费用 2.外运距离自行考虑，包含在报价内 |  | 台 | 18
|  | A.16 凡星新寓1、2栋 |  |  |  | 1
本页小计
未来软件编制
表-08
分部分项工程和单价措施项目清单与计价表
工程名称：8.烈士塔社区 |  |  |  | 标段： |  |  | 第2页 共5页
序 号 | 项目编码 | 项目名称 | 项目特征描述 |  | 计量 单位 | 工程量 | 金 额(元)
[7 empty] | 综合单价 | 合价 | 其中
暂估价
|  | A.1 1.雨水管脱落 |  |  |  | 1
12 | 041001006002 | 拆除管道 | 1.名称:原有雨水立管拆除 2.其它:整理、归类、标记、运送、存放至甲方指定地点 |  | m | 122
13 | 031001006003 | 塑料管 | 1.安装部位:室内 2.介质:雨水 3.材质、规格:UPVC管，De110 4.连接形式:承插粘接 5.其它:满足图纸设计说明规范要求及验收标准 |  | m | 122
14 | 031001006004 | 87型雨水斗 DN100 | 1.名称:87型雨水斗 DN100 2.介质:雨水 3.其他：满足图纸设计说明规范要求及验收标准 |  | 个 | 2
15 | 010103002004 | 垃圾外运 | 1.垃圾归堆、场内运输,包含维保费、清洁、渣土费等一切费用 2.外运距离自行考虑，包含在报价内 |  | m3 | 0.98
|  | A.1 凡星新寓3栋 |  |  |  | 1
|  | A.16 1.太阳能消险 |  |  |  | 1
16 | 031006012002 | 人工拆除废旧太阳能 | 1.拆除废旧太阳能 2.留有洞口的地方,要清扫支座洞口,1:3防水砂浆封堵向外抹坡 |  | 台 | 12
17 | 010103002005 | 废旧太阳能外运清理 | 1.垃圾归堆、场内运输,包含维保费、清洁、渣土费等一切费用 2.外运距离自行考虑，包含在报价内 |  | 台 | 12
|  | A.16 凡星新寓4栋 |  |  |  | 1
|  | A.1 1.檐口脱落消险 |  |  |  | 1
18 | 011604002001 | 立面抹灰层拆除 | 1.原有空鼓或有脱落隐患的面层敲除并清理干净 |  | m2 | 219.6
19 | 010103002006 | 垃圾外运 | 1.垃圾归堆、场内运输,包含维保费、清洁、渣土费等一切费用 2.外运距离自行考虑，包含在报价内 |  | m3 | 4.39
20 | 011201001001 | 墙面一般抹灰 | 1.界面防水砂浆一道，1-2mm薄涂 2.5厚1:3防水水泥砂浆打底扫毛或划出纹道 3.刷素水泥浆一道(内掺水重5%的建筑胶) 4.3～5mm抗裂砂浆找平,压入耐碱玻纤网格布 |  | m2 | 219.9
21 | 011406001001 | 外墙涂料 | 1.专用腻子二~三遍 2.抗碱封底漆一遍 3.弹性外墙涂料二遍(颜色同建筑原色) |  | m2 | 219.6
|  | A.16 文德路32号 |  |  |  | 1
|  | A.1 1.檐沟消险 |  |  |  | 1
本页小计
未来软件编制
表-08
分部分项工程和单价措施项目清单与计价表
工程名称：8.烈士塔社区 |  |  |  | 标段： |  |  | 第3页 共5页
序 号 | 项目编码 | 项目名称 | 项目特征描述 |  | 计量 单位 | 工程量 | 金 额(元)
[7 empty] | 综合单价 | 合价 | 其中
暂估价
22 | 011607002002 | 天沟原有面层拆除 | 1.清除平台及天沟内部原有面层至基层 |  | m2 | 219.6
23 | 010103002007 | 垃圾外运 | 1.垃圾归堆、场内运输,包含维保费、清洁、渣土费等一切费用 2.外运距离自行考虑，包含在报价内 |  | m3 | 17.57
24 | 010902002002 | 天沟涂膜防水 | 1.1.5厚聚合物水泥防水涂料 |  | m2 | 241.56
25 | 010902007003 | 天沟卷材防水 | 1.4厚SBS改性沥青防水卷材（附加层延伸至瓦下 ） |  | m2 | 241.56
26 | 010902007004 | 天沟基层及保护层 | 1.最薄处30厚LC5.0轻骨料混凝土，找坡1% 2.1.5厚聚合物水泥防水涂料（另计） 3.4厚SBS改性沥青防水卷材附加层，延伸至瓦下（另计） 4.4厚SBS改性沥青防水卷材（另计） 5.20厚1:2.5水泥砂浆保护层，阴角抹圆弧 |  | m2 | 219.6
|  | A.2 2.雨水管下水不通 |  |  |  | 1
27 | 041001006003 | 拆除管道 | 1.名称:原有雨水立管拆除 2.其它:整理、归类、标记、运送、存放至甲方指定地点 |  | m | 36.6
28 | 031001006005 | 塑料管 | 1.安装部位:室内 2.介质:雨水 3.材质、规格:UPVC管，De110 4.连接形式:承插粘接 5.其它:满足图纸设计说明规范要求及验收标准 |  | m | 36.6
29 | 031001006006 | 87型雨水斗 DN100 | 1.名称:87型雨水斗 DN100 2.介质:雨水 3.其他：满足图纸设计说明规范要求及验收标准 |  | 个 | 2
30 | 010103002008 | 垃圾外运 | 1.垃圾归堆、场内运输,包含维保费、清洁、渣土费等一切费用 2.外运距离自行考虑，包含在报价内 |  | m3 | 0.31
|  | A.16 凤凰大街11号 |  |  |  | 1
|  | A.15 1.3单元楼梯破损修复 |  |  |  | 1
31 | 011604003001 | 天棚抹灰面拆除 | 1.扩大凿除破损松散砼，露出完整坚实基体 |  | m2 | 36.6
32 | 011609001001 | 人工拆除楼梯扶手栏杆 | 1.拆除破损楼梯扶手栏杆 |  | m | 12.2
33 | 011604001001 | 平面抹灰层拆除 | 1.原楼梯踏步抹灰层拆除 |  | m2 | 36.6
34 | 010103002009 | 垃圾外运 | 1.垃圾归堆、场内运输,包含维保费、清洁、渣土费等一切费用 2.外运距离自行考虑，包含在报价内 |  | m3 | 2.26
本页小计
未来软件编制
表-08
分部分项工程和单价措施项目清单与计价表
工程名称：8.烈士塔社区 |  |  |  | 标段： |  |  | 第4页 共5页
序 号 | 项目编码 | 项目名称 | 项目特征描述 |  | 计量 单位 | 工程量 | 金 额(元)
[7 empty] | 综合单价 | 合价 | 其中
暂估价
35 | 011301001001 | 天棚抹灰 | 1.钢筋机械除锈+钢丝刷清理 2.涂刷钢筋阻锈剂 3.基面刷界面剂 4.采用环氧修补砂浆，30mm厚包裹复原保护层 5.涂刷环氧封闭底漆 / 抗碱封闭底漆1 遍，刷5mm厚聚合物水泥抹面防护层 |  | m2 | 36.6
36 | 011503001001 | 成品定制的不锈钢扶手栏杆 | 1.栏杆高度900mm 2.（参考图集22J403-1《楼梯 栏杆 栏板（一）》，2-14/B12型 3.含预埋件制作及安装等 |  | m | 12.2
37 | 011106004001 | 水泥砂浆楼梯面层 | 1.20厚1:2水泥砂浆抹面压光 2.15厚1:3水泥砂浆找平 |  | m2 | 36.6
|  | A.16 广电宿舍楼 |  |  |  | 1
|  | A.1 1.檐沟消险 |  |  |  | 1
38 | 011607002003 | 天沟原有面层拆除 | 1.清除平台及天沟内部原有面层至基层 |  | m2 | 187.88
39 | 010103002010 | 垃圾外运 | 1.垃圾归堆、场内运输,包含维保费、清洁、渣土费等一切费用 2.外运距离自行考虑，包含在报价内 |  | m3 | 15.03
40 | 010902002003 | 天沟涂膜防水 | 1.1.5厚聚合物水泥防水涂料 |  | m2 | 206.67
41 | 010902007005 | 天沟卷材防水 | 1.4厚SBS改性沥青防水卷材（附加层延伸至瓦下 ） |  | m2 | 206.67
42 | 010902007006 | 天沟基层及保护层 | 1.最薄处30厚LC5.0轻骨料混凝土，找坡1% 2.1.5厚聚合物水泥防水涂料（另计） 3.4厚SBS改性沥青防水卷材附加层，延伸至瓦下（另计） 4.4厚SBS改性沥青防水卷材（另计） 5.20厚1:2.5水泥砂浆保护层，阴角抹圆弧 |  | m2 | 187.88
|  | A.2 2.雨水管堵塞 |  |  |  | 1
43 | 041001006004 | 拆除管道 | 1.名称:原有雨水立管拆除 2.其它:整理、归类、标记、运送、存放至甲方指定地点 |  | m | 122
44 | 031001006007 | 塑料管 | 1.安装部位:室内 2.介质:雨水 3.材质、规格:UPVC管，De110 4.连接形式:承插粘接 5.其它:满足图纸设计说明规范要求及验收标准 |  | m | 122
45 | 031001006008 | 87型雨水斗 DN100 | 1.名称:87型雨水斗 DN100 2.介质:雨水 3.其他：满足图纸设计说明规范要求及验收标准 |  | 个 | 2
本页小计
未来软件编制
表-08
分部分项工程和单价措施项目清单与计价表
工程名称：8.烈士塔社区 |  |  |  | 标段： |  |  | 第5页 共5页
序 号 | 项目编码 | 项目名称 | 项目特征描述 |  | 计量 单位 | 工程量 | 金 额(元)
[7 empty] | 综合单价 | 合价 | 其中
暂估价
46 | 010103002011 | 垃圾外运 | 1.垃圾归堆、场内运输,包含维保费、清洁、渣土费等一切费用 2.外运距离自行考虑，包含在报价内 |  | m3 | 0.55
分部分项合计
47 | 011701001001 | 脚手架等费用 | 1.投标单位自行勘察现场，综合考虑脚手架搭拆等措施费用，结算不调整 |  | 项 | 1
单价措施合计
本页小计
合 计
未来软件编制
表-08

## 10.3表-11 总价措施项目清单与计价表
总价措施项目清单与计价表
工程名称：8.烈士塔社区 |  |  |  | 标段： |  |  | 第1页 共3页
序号 | 项目编码 | 项 目 名 称 | 计算基础 | 费率(%) | 金额(元) | 调整 费率(%) |  | 调整后 金额(元) | 备注
1 | 011707001001 | 安全文明施工
1.1 | 1.1 | 基本费 | 分部分项清单合价+单价措施清单合价-分部分项除税工程设备费-单价措施除税工程设备费 | 1.5 |  |  |  |  | 不取费时将“费率”置0；
1.2 | 1.2 | 增加费 | 分部分项清单合价+单价措施清单合价-分部分项除税工程设备费-单价措施除税工程设备费 | 0 |  |  |  |  | 不取费时将“费率”置0；
1.3 | 1.3 | 扬尘污染防治增加费 | 分部分项清单合价+单价措施清单合价-分部分项除税工程设备费-单价措施除税工程设备费 | 0.21
2 | 011707002001 | 夜间施工 | 分部分项清单合价+单价措施清单合价-分部分项除税工程设备费-单价措施除税工程设备费 | [5 empty] | 0～0.1%
3 | 011707003001 | 非夜间施工照明 | 分部分项清单合价+单价措施清单合价-分部分项除税工程设备费-单价措施除税工程设备费 | [5 empty] | 0.20%
4 | 011707005001 | 冬雨季施工 | 分部分项清单合价+单价措施清单合价-分部分项除税工程设备费-单价措施除税工程设备费 | [5 empty] | 0.05～0.2%
未来软件编制
表-11
总价措施项目清单与计价表
工程名称：8.烈士塔社区 |  |  |  | 标段： |  |  | 第2页 共3页
序号 | 项目编码 | 项 目 名 称 | 计算基础 | 费率(%) | 金额(元) | 调整 费率(%) |  | 调整后 金额(元) | 备注
5 | 011707006001 | 地上、地下设施、建筑物的临时保护设施 | 分部分项清单合价+单价措施清单合价-分部分项除税工程设备费-单价措施除税工程设备费
6 | 011707007001 | 已完成工程及设备保护 | 分部分项清单合价+单价措施清单合价-分部分项除税工程设备费-单价措施除税工程设备费 | [5 empty] | 0～0.05%
7 | 011707008001 | 临时设施 | 分部分项清单合价+单价措施清单合价-分部分项除税工程设备费-单价措施除税工程设备费 | [5 empty] | 1.1～2.1%
8 | 011707009001 | 赶工措施 | 分部分项清单合价+单价措施清单合价-分部分项除税工程设备费-单价措施除税工程设备费 | [5 empty] | 0.5～2.1%
9 | 011707010001 | 工程按质论价 | 分部分项清单合价+单价措施清单合价-分部分项除税工程设备费-单价措施除税工程设备费 | 0 |  |  |  |  | 市优0.8%/省优1.1%/国优专业1.2%/国优1.3%
10 | 011707012001 | 建筑工人实名制费用 | 分部分项清单合价+单价措施清单合价-分部分项除税工程设备费-单价措施除税工程设备费 | [5 empty] | 0.05%
未来软件编制
表-11
总价措施项目清单与计价表
工程名称：8.烈士塔社区 |  |  |  | 标段： |  |  | 第3页 共3页
序号 | 项目编码 | 项 目 名 称 | 计算基础 | 费率(%) | 金额(元) | 调整 费率(%) |  | 调整后 金额(元) | 备注
11 | 011707015001 | 智慧工地费用 | 分部分项清单合价+单价措施清单合价-分部分项除税工程设备费-单价措施除税工程设备费 | [5 empty] | 0.05～0.1%
12 | 011707004001 | 二次搬运 | 分部分项清单合价+单价措施清单合价-分部分项除税工程设备费-单价措施除税工程设备费
13 | 011703001001 | 垂直运输 | 分部分项清单合价+单价措施清单合价-分部分项除税工程设备费-单价措施除税工程设备费
14 | 011707013001 | 特殊施工降效 | 分部分项清单合价+单价措施清单合价-分部分项除税工程设备费-单价措施除税工程设备费
合 计
未来软件编制
表-11

## 10.4表-12 其他项目清单与计价汇总表
其他项目清单与计价汇总表
工程名称：8.烈士塔社区 |  | 标段： |  | 第1页 共1页
序号 | 项 目 名 称 | 金额(元) | 结算金额(元) |  | 备注
1 | 暂列金额 | 9218.27 |  |  | 明细详见表-12-1
2 | 暂估价 | 0.00
2.1 | 材料（工程设备）暂估价 | — |  |  | 明细详见表-12-2
2.2 | 专业工程暂估价 | 0.00 |  |  | 明细详见表-12-3
3 | 计日工 |  |  |  | 明细详见表-12-4
4 | 总承包服务费 |  |  |  | 明细详见表-12-5
合 计 |  |  |  |  | —
未来软件编制
表-12

## 10.5表-12-1 暂列金额明细表
暂列金额明细表
工程名称：8.烈士塔社区 |  | 标段： |  | 第1页 共1页
序号 | 项 目 名 称 | 计量单位 | 暂定金额(元) |  | 备注
1 | 暂列金额 | 元 | 9218.27
合 计 |  |  | 9218.27 |  | —
未来软件编制
表-12-1

## 10.6表-12-2 材料(工程设备)暂估单价及调整表
材料(工程设备)暂估单价及调整表
工程名称：8.烈士塔社区 | [5 empty] | 标段： |  |  |  | 第1页 共1页
序号 | 材料编码 | 材料(工程设备)名称、规格、型号 | 计量 单位 | 数量 |  |  | 暂估(元) |  | 确认(元) |  |  | 差额±(元) |  | 备注
|  |  |  | 投标 | 确认 |  | 单价 | 合价 | 单价 |  | 合价 | 单价 | 合价
合 计
未来软件编制
表-12-2

## 10.7表-12-3 专业工程暂估价及结算价表
专业工程暂估价及结算价表
工程名称：8.烈士塔社区 |  |  | 标段： |  | 第1页 共1页
序号 | 工程名称 | 工程内容 | 暂估金额(元) | 结算金额(元) |  | 差额±(元) | 备注
合 计 |  |  | 0.00 |  |  |  | —
未来软件编制
表-12-3

## 10.8表-12-4 计日工表
计 日 工 表
工程名称：8.烈士塔社区 |  |  |  | 标段： |  | 第1页 共1页
编号 | 项目名称 | 单位 | 暂定数量 | 实际数量 | 综合单价 (元) | 合价(元)
[6 empty] | 暂定 | 实际
一 | 人工
人工小计
二 | 材料
材料小计
三 | 施工机械
施工机械小计
四、企业管理费和利润
总 计
未来软件编制
表-12-4

## 10.9表-12-5 总承包服务费计价表
总承包服务费计价表
工程名称：8.烈士塔社区 |  |  |  | 标段： |  | 第1页 共1页
序号 | 项 目 名 称 | 项目价值(元) | 服务内容 |  | 计算基础 | 费率(%) | 金额(元)
| 合 计 | — | — |  |  | —
未来软件编制
表-12-5

## 10.10表-13 规费、税金项目计价表
规费、税金项目计价表
工程名称：8.烈士塔社区 |  |  | 标段： |  |  | 第1页 共1页
序号 | 项 目 名 称 | 计算基础 |  | 计算基数(元) | 计算费率(%) |  | 金额(元)
1 | 规费 | 分部分项工程费+措施项目费+其他项目费-除税工程设备费 |  |  | 100
1.1 | 社会保险费 |  |  |  | 3.8
1.2 | 住房公积金 |  |  |  | 0.67
1.3 | 环境保护税 |  |  |  | 0.1
2 | 税金 | 分部分项工程费+措施项目费+其他项目费+规费-(除税甲供材料费+除税甲供设备费)/1.01 |  |  | 9
合 计
未来软件编制
表-13

## 11.1表-04 单位工程汇总表
单位工程汇总表
工程名称：9.巩固社区 |  | 标段： |  | 第1页 共1页
序号 | 汇 总 内 容 |  | 金额(元) |  | 其中:暂估价(元)
1 | 分部分项工程
1.1 | 人工费
1.2 | 材料费
1.3 | 施工机具使用费
1.4 | 企业管理费
1.5 | 利润
2 | 措施项目
2.1 | 单价措施项目费
2.2 | 总价措施项目费
2.2.1 | 其中：安全文明施工措施费
3 | 其他项目
3.1 | 其中：暂列金额 |  | 2427.45
3.2 | 其中：专业工程暂估价 |  | 0.00
3.3 | 其中：计日工
3.4 | 其中：总承包服务费
4 | 规费
5 | 税金
合 计
未来软件编制
表-04

## 11.2表-08 分部分项工程和单价措施项目清单与计价表
分部分项工程和单价措施项目清单与计价表
工程名称：9.巩固社区 |  |  |  | 标段： |  |  | 第1页 共2页
序 号 | 项目编码 | 项目名称 | 项目特征描述 |  | 计量 单位 | 工程量 | 金 额(元)
[7 empty] | 综合单价 | 合价 | 其中
暂估价
|  | 西城花园 |  |  |  | 1
|  | A.1 1.更换钢结构消防大门 |  |  |  | 1
1 | 011610002001 | 拆除原有铁艺大门 | 1.拆除原有破损铁艺大门 |  | m2 | 25.62
2 | 041001001001 | 拆除混凝土路面 | 1.现状混凝土路面破除，厚度综合考虑 2.含路面锯缝等 |  | m2 | 15.81
3 | 010103002001 | 垃圾外运 | 1.垃圾归堆、场内运输,包含维保费、清洁、渣土费等一切费用 2.外运距离自行考虑，包含在报价内 |  | m3 | 7.65
4 | 010101004001 | 挖基坑土方 | 1.土壤类别:综合考虑 2.挖土深度:综合考虑 3.人工配合机械开挖 |  | m3 | 21.52
5 | 010103001001 | 回填方 | 1.密实度要求:满足设计及规范要求 2.填方来源、运距:投标人自行勘查现场，综合考虑报价 |  | m3 | 19.06
6 | 010103002002 | 余方弃置 | 1.垃圾归堆、场内运输,包含维保费、清洁、渣土费等一切费用 2.外运距离自行考虑，包含在报价内 |  | m3 | 4.49
7 | 010501001001 | 碎石垫层 | 1.100厚碎石垫层 2.素土夯实 夯实系数≥0.94 |  | m3 | 0.35
8 | 010501003001 | 独立基础 | 1.混凝土种类:商品混凝土 2.混凝土强度等级:C25 |  | m3 | 0.61
9 | 010502002001 | 构造柱 | 1.混凝土种类:商品混凝土 2.混凝土强度等级:C25 |  | m3 | 1.33
10 | 010515001001 | 现浇构件钢筋 | 1.钢筋种类、规格:HRB400 Φ≤12 |  | t | 0.303
11 | 011201001001 | 柱面一般抹灰 | 1.界面防水砂浆一道，1-2mm薄涂 2.5厚1:3防水水泥砂浆打底扫毛或划出纹道 3.刷素水泥浆一道(内掺水重5%的建筑胶) 4.3～5mm抗裂砂浆找平,压入耐碱玻纤网格布 |  | m2 | 29.28
12 | 011406001001 | 外墙涂料 | 1.专用腻子二~三遍 2.抗碱封底漆一遍 3.弹性外墙涂料二遍(颜色同建筑原色) |  | m2 | 29.28
本页小计
未来软件编制
表-08
分部分项工程和单价措施项目清单与计价表
工程名称：9.巩固社区 |  |  |  | 标段： |  |  | 第2页 共2页
序 号 | 项目编码 | 项目名称 | 项目特征描述 |  | 计量 单位 | 工程量 | 金 额(元)
[7 empty] | 综合单价 | 合价 | 其中
暂估价
13 | 010804005001 | 钢结构铁艺大门 | 1.钢结构铁艺大门制作及安装 2.50*20*2镀锌方通，深灰色氟碳漆饰面 3.50*30*3镀锌方通，深灰色氟碳漆饰面 4.80*50*5镀锌方通(门框)，深灰色氟碳漆饰面 5.50*30*3镀锌方通(人行门框)，深灰色氟碳漆饰面 6.含预埋铁件、成品门轴、插销及成品滑轮等 7.其他详见图纸 |  | m2 | 25.62
14 | 040203007001 | 水泥混凝土路面恢复 | 1.混凝土强度等级:C25 2.混凝土路面恢复 3.原有地面杂草、浮土、杂物清理干净，素土分层夯实，压实系数≥0.95 4.100厚级配碎石垫层，平整碾压密实 5.150厚C25细石混凝土面层，内配φ6@200双向钢筋网片 6.地面整体向外找坡1%～2%，表面原浆收光 7.合理设置伸缩分格缝，缝内密封油膏嵌缝处理 |  | m2 | 15.81
分部分项合计
15 | 011705001001 | 大型机械设备进出场及安拆 | 1.大型机械设备进出场及安拆 |  | 项 | 1
16 | 011702001001 | 基础 | 1.基础模板 |  | m2 | 2.44
17 | 011702003001 | 构造柱 | 1.构造柱模板 |  | m2 | 13.27
18 | 011701001001 | 脚手架等费用 | 1.投标单位自行勘察现场，综合考虑脚手架搭拆等措施费用，结算不调整 |  | 项 | 1
单价措施合计
本页小计
合 计
未来软件编制
表-08

## 11.3表-11 总价措施项目清单与计价表
总价措施项目清单与计价表
工程名称：9.巩固社区 |  |  |  | 标段： |  |  | 第1页 共3页
序号 | 项目编码 | 项 目 名 称 | 计算基础 | 费率(%) | 金额(元) | 调整 费率(%) |  | 调整后 金额(元) | 备注
1 | 011707001001 | 安全文明施工
1.1 | 1.1 | 基本费 | 分部分项清单合价+单价措施清单合价-分部分项除税工程设备费-单价措施除税工程设备费 | 1.5 |  |  |  |  | 不取费时将“费率”置0；
1.2 | 1.2 | 增加费 | 分部分项清单合价+单价措施清单合价-分部分项除税工程设备费-单价措施除税工程设备费 | 0 |  |  |  |  | 不取费时将“费率”置0；
1.3 | 1.3 | 扬尘污染防治增加费 | 分部分项清单合价+单价措施清单合价-分部分项除税工程设备费-单价措施除税工程设备费 | 0.21
2 | 011707002001 | 夜间施工 | 分部分项清单合价+单价措施清单合价-分部分项除税工程设备费-单价措施除税工程设备费 | [5 empty] | 0～0.1%
3 | 011707003001 | 非夜间施工照明 | 分部分项清单合价+单价措施清单合价-分部分项除税工程设备费-单价措施除税工程设备费 | [5 empty] | 0.20%
4 | 011707005001 | 冬雨季施工 | 分部分项清单合价+单价措施清单合价-分部分项除税工程设备费-单价措施除税工程设备费 | [5 empty] | 0.05～0.2%
未来软件编制
表-11
总价措施项目清单与计价表
工程名称：9.巩固社区 |  |  |  | 标段： |  |  | 第2页 共3页
序号 | 项目编码 | 项 目 名 称 | 计算基础 | 费率(%) | 金额(元) | 调整 费率(%) |  | 调整后 金额(元) | 备注
5 | 011707006001 | 地上、地下设施、建筑物的临时保护设施 | 分部分项清单合价+单价措施清单合价-分部分项除税工程设备费-单价措施除税工程设备费
6 | 011707007001 | 已完成工程及设备保护 | 分部分项清单合价+单价措施清单合价-分部分项除税工程设备费-单价措施除税工程设备费 | [5 empty] | 0～0.05%
7 | 011707008001 | 临时设施 | 分部分项清单合价+单价措施清单合价-分部分项除税工程设备费-单价措施除税工程设备费 | [5 empty] | 1.1～2.1%
8 | 011707009001 | 赶工措施 | 分部分项清单合价+单价措施清单合价-分部分项除税工程设备费-单价措施除税工程设备费 | [5 empty] | 0.5～2.1%
9 | 011707010001 | 工程按质论价 | 分部分项清单合价+单价措施清单合价-分部分项除税工程设备费-单价措施除税工程设备费 | 0 |  |  |  |  | 市优0.8%/省优1.1%/国优专业1.2%/国优1.3%
10 | 011707012001 | 建筑工人实名制费用 | 分部分项清单合价+单价措施清单合价-分部分项除税工程设备费-单价措施除税工程设备费 | [5 empty] | 0.05%
未来软件编制
表-11
总价措施项目清单与计价表
工程名称：9.巩固社区 |  |  |  | 标段： |  |  | 第3页 共3页
序号 | 项目编码 | 项 目 名 称 | 计算基础 | 费率(%) | 金额(元) | 调整 费率(%) |  | 调整后 金额(元) | 备注
11 | 011707015001 | 智慧工地费用 | 分部分项清单合价+单价措施清单合价-分部分项除税工程设备费-单价措施除税工程设备费 | [5 empty] | 0.05～0.1%
12 | 011707004001 | 二次搬运 | 分部分项清单合价+单价措施清单合价-分部分项除税工程设备费-单价措施除税工程设备费
13 | 011703001001 | 垂直运输 | 分部分项清单合价+单价措施清单合价-分部分项除税工程设备费-单价措施除税工程设备费
14 | 011707013001 | 特殊施工降效 | 分部分项清单合价+单价措施清单合价-分部分项除税工程设备费-单价措施除税工程设备费
合 计
未来软件编制
表-11

## 11.4表-12 其他项目清单与计价汇总表
其他项目清单与计价汇总表
工程名称：9.巩固社区 |  | 标段： |  | 第1页 共1页
序号 | 项 目 名 称 | 金额(元) | 结算金额(元) |  | 备注
1 | 暂列金额 | 2427.45 |  |  | 明细详见表-12-1
2 | 暂估价 | 0.00
2.1 | 材料（工程设备）暂估价 | — |  |  | 明细详见表-12-2
2.2 | 专业工程暂估价 | 0.00 |  |  | 明细详见表-12-3
3 | 计日工 |  |  |  | 明细详见表-12-4
4 | 总承包服务费 |  |  |  | 明细详见表-12-5
合 计 |  |  |  |  | —
未来软件编制
表-12

## 11.5表-12-1 暂列金额明细表
暂列金额明细表
工程名称：9.巩固社区 |  | 标段： |  | 第1页 共1页
序号 | 项 目 名 称 | 计量单位 | 暂定金额(元) |  | 备注
1 | 暂列金额 | 元 | 2427.45
合 计 |  |  | 2427.45 |  | —
未来软件编制
表-12-1

## 11.6表-12-2 材料(工程设备)暂估单价及调整表
材料(工程设备)暂估单价及调整表
工程名称：9.巩固社区 | [5 empty] | 标段： |  |  |  | 第1页 共1页
序号 | 材料编码 | 材料(工程设备)名称、规格、型号 | 计量 单位 | 数量 |  |  | 暂估(元) |  | 确认(元) |  |  | 差额±(元) |  | 备注
|  |  |  | 投标 | 确认 |  | 单价 | 合价 | 单价 |  | 合价 | 单价 | 合价
合 计
未来软件编制
表-12-2

## 11.7表-12-3 专业工程暂估价及结算价表
专业工程暂估价及结算价表
工程名称：9.巩固社区 |  |  | 标段： |  | 第1页 共1页
序号 | 工程名称 | 工程内容 | 暂估金额(元) | 结算金额(元) |  | 差额±(元) | 备注
合 计 |  |  | 0.00 |  |  |  | —
未来软件编制
表-12-3

## 11.8表-12-4 计日工表
计 日 工 表
工程名称：9.巩固社区 |  |  |  | 标段： |  | 第1页 共1页
编号 | 项目名称 | 单位 | 暂定数量 | 实际数量 | 综合单价 (元) | 合价(元)
[6 empty] | 暂定 | 实际
一 | 人工
人工小计
二 | 材料
材料小计
三 | 施工机械
施工机械小计
四、企业管理费和利润
总 计
未来软件编制
表-12-4

## 11.9表-12-5 总承包服务费计价表
总承包服务费计价表
工程名称：9.巩固社区 |  |  |  | 标段： |  | 第1页 共1页
序号 | 项 目 名 称 | 项目价值(元) | 服务内容 |  | 计算基础 | 费率(%) | 金额(元)
| 合 计 | — | — |  |  | —
未来软件编制
表-12-5

## 11.10表-13 规费、税金项目计价表
规费、税金项目计价表
工程名称：9.巩固社区 |  |  | 标段： |  |  | 第1页 共1页
序号 | 项 目 名 称 | 计算基础 |  | 计算基数(元) | 计算费率(%) |  | 金额(元)
1 | 规费 | 分部分项工程费+措施项目费+其他项目费-除税工程设备费 |  |  | 100
1.1 | 社会保险费 |  |  |  | 3.8
1.2 | 住房公积金 |  |  |  | 0.67
1.3 | 环境保护税 |  |  |  | 0.1
2 | 税金 | 分部分项工程费+措施项目费+其他项目费+规费-(除税甲供材料费+除税甲供设备费)/1.01 |  |  | 9
合 计
未来软件编制
表-13

## 12.1表-04 单位工程汇总表
单位工程汇总表
工程名称：10.城东社区 |  | 标段： |  | 第1页 共1页
序号 | 汇 总 内 容 |  | 金额(元) |  | 其中:暂估价(元)
1 | 分部分项工程
1.1 | 人工费
1.2 | 材料费
1.3 | 施工机具使用费
1.4 | 企业管理费
1.5 | 利润
2 | 措施项目
2.1 | 单价措施项目费
2.2 | 总价措施项目费
2.2.1 | 其中：安全文明施工措施费
3 | 其他项目
3.1 | 其中：暂列金额 |  | 2904.46
3.2 | 其中：专业工程暂估价 |  | 0.00
3.3 | 其中：计日工
3.4 | 其中：总承包服务费
4 | 规费
5 | 税金
合 计
未来软件编制
表-04

## 12.2表-08 分部分项工程和单价措施项目清单与计价表
分部分项工程和单价措施项目清单与计价表
工程名称：10.城东社区 |  |  |  | 标段： |  |  | 第1页 共1页
序 号 | 项目编码 | 项目名称 | 项目特征描述 |  | 计量 单位 | 工程量 | 金 额(元)
[7 empty] | 综合单价 | 合价 | 其中
暂估价
|  | A.16 职校宿舍楼 |  |  |  | 1
|  | A.1 1.平台檐口脱落 |  |  |  | 1
1 | 011604002001 | 立面抹灰层拆除 | 1.原有空鼓或有脱落隐患的面层敲除并清理干净 |  | m2 | 24.4
2 | 010103002001 | 垃圾外运 | 1.垃圾归堆、场内运输,包含维保费、清洁、渣土费等一切费用 2.外运距离自行考虑，包含在报价内 |  | m3 | 0.49
3 | 011201001001 | 墙面一般抹灰 | 1.界面防水砂浆一道，1-2mm薄涂 2.5厚1:3防水水泥砂浆打底扫毛或划出纹道 3.刷素水泥浆一道(内掺水重5%的建筑胶) 4.3～5mm抗裂砂浆找平,压入耐碱玻纤网格布 |  | m2 | 24.4
4 | 011406001001 | 外墙涂料 | 1.专用腻子二~三遍 2.抗碱封底漆一遍 3.弹性外墙涂料二遍(颜色同建筑原色) |  | m2 | 24.4
|  | A.1 揽月山庄 |  |  |  | 1
|  | A.16 1.太阳能消险 |  |  |  | 1
5 | 031006012001 | 人工拆除废旧太阳能 | 1.拆除废旧太阳能 2.留有洞口的地方,要清扫支座洞口,1:3防水砂浆封堵向外抹坡 |  | 台 | 226
6 | 010103002002 | 废旧太阳能外运清理 | 1.垃圾归堆、场内运输,包含维保费、清洁、渣土费等一切费用 2.外运距离自行考虑，包含在报价内 |  | 台 | 226
分部分项合计
7 | 011701001001 | 脚手架等费用 | 1.投标单位自行勘察现场，综合考虑脚手架搭拆等措施费用，结算不调整 |  | 项 | 1
单价措施合计
本页小计
合 计
未来软件编制
表-08

## 12.3表-11 总价措施项目清单与计价表
总价措施项目清单与计价表
工程名称：10.城东社区 |  |  |  | 标段： |  |  | 第1页 共3页
序号 | 项目编码 | 项 目 名 称 | 计算基础 | 费率(%) | 金额(元) | 调整 费率(%) |  | 调整后 金额(元) | 备注
1 | 011707001001 | 安全文明施工
1.1 | 1.1 | 基本费 | 分部分项清单合价+单价措施清单合价-分部分项除税工程设备费-单价措施除税工程设备费 | 1.5 |  |  |  |  | 不取费时将“费率”置0；
1.2 | 1.2 | 增加费 | 分部分项清单合价+单价措施清单合价-分部分项除税工程设备费-单价措施除税工程设备费 | 0 |  |  |  |  | 不取费时将“费率”置0；
1.3 | 1.3 | 扬尘污染防治增加费 | 分部分项清单合价+单价措施清单合价-分部分项除税工程设备费-单价措施除税工程设备费 | 0.21
2 | 011707002001 | 夜间施工 | 分部分项清单合价+单价措施清单合价-分部分项除税工程设备费-单价措施除税工程设备费 | [5 empty] | 0～0.1%
3 | 011707003001 | 非夜间施工照明 | 分部分项清单合价+单价措施清单合价-分部分项除税工程设备费-单价措施除税工程设备费 | [5 empty] | 0.20%
4 | 011707005001 | 冬雨季施工 | 分部分项清单合价+单价措施清单合价-分部分项除税工程设备费-单价措施除税工程设备费 | [5 empty] | 0.05～0.2%
未来软件编制
表-11
总价措施项目清单与计价表
工程名称：10.城东社区 |  |  |  | 标段： |  |  | 第2页 共3页
序号 | 项目编码 | 项 目 名 称 | 计算基础 | 费率(%) | 金额(元) | 调整 费率(%) |  | 调整后 金额(元) | 备注
5 | 011707006001 | 地上、地下设施、建筑物的临时保护设施 | 分部分项清单合价+单价措施清单合价-分部分项除税工程设备费-单价措施除税工程设备费
6 | 011707007001 | 已完成工程及设备保护 | 分部分项清单合价+单价措施清单合价-分部分项除税工程设备费-单价措施除税工程设备费 | [5 empty] | 0～0.05%
7 | 011707008001 | 临时设施 | 分部分项清单合价+单价措施清单合价-分部分项除税工程设备费-单价措施除税工程设备费 | [5 empty] | 1.1～2.1%
8 | 011707009001 | 赶工措施 | 分部分项清单合价+单价措施清单合价-分部分项除税工程设备费-单价措施除税工程设备费 | [5 empty] | 0.5～2.1%
9 | 011707010001 | 工程按质论价 | 分部分项清单合价+单价措施清单合价-分部分项除税工程设备费-单价措施除税工程设备费 | 0 |  |  |  |  | 市优0.8%/省优1.1%/国优专业1.2%/国优1.3%
10 | 011707012001 | 建筑工人实名制费用 | 分部分项清单合价+单价措施清单合价-分部分项除税工程设备费-单价措施除税工程设备费 | [5 empty] | 0.05%
未来软件编制
表-11
总价措施项目清单与计价表
工程名称：10.城东社区 |  |  |  | 标段： |  |  | 第3页 共3页
序号 | 项目编码 | 项 目 名 称 | 计算基础 | 费率(%) | 金额(元) | 调整 费率(%) |  | 调整后 金额(元) | 备注
11 | 011707015001 | 智慧工地费用 | 分部分项清单合价+单价措施清单合价-分部分项除税工程设备费-单价措施除税工程设备费 | [5 empty] | 0.05～0.1%
12 | 011707004001 | 二次搬运 | 分部分项清单合价+单价措施清单合价-分部分项除税工程设备费-单价措施除税工程设备费
13 | 011703001001 | 垂直运输 | 分部分项清单合价+单价措施清单合价-分部分项除税工程设备费-单价措施除税工程设备费
14 | 011707013001 | 特殊施工降效 | 分部分项清单合价+单价措施清单合价-分部分项除税工程设备费-单价措施除税工程设备费
合 计
未来软件编制
表-11

## 12.4表-12 其他项目清单与计价汇总表
其他项目清单与计价汇总表
工程名称：10.城东社区 |  | 标段： |  | 第1页 共1页
序号 | 项 目 名 称 | 金额(元) | 结算金额(元) |  | 备注
1 | 暂列金额 | 2904.46 |  |  | 明细详见表-12-1
2 | 暂估价 | 0.00
2.1 | 材料（工程设备）暂估价 | — |  |  | 明细详见表-12-2
2.2 | 专业工程暂估价 | 0.00 |  |  | 明细详见表-12-3
3 | 计日工 |  |  |  | 明细详见表-12-4
4 | 总承包服务费 |  |  |  | 明细详见表-12-5
合 计 |  |  |  |  | —
未来软件编制
表-12

## 12.5表-12-1 暂列金额明细表
暂列金额明细表
工程名称：10.城东社区 |  | 标段： |  | 第1页 共1页
序号 | 项 目 名 称 | 计量单位 | 暂定金额(元) |  | 备注
1 | 暂列金额 | 元 | 2904.46
合 计 |  |  | 2904.46 |  | —
未来软件编制
表-12-1

## 12.6表-12-2 材料(工程设备)暂估单价及调整表
材料(工程设备)暂估单价及调整表
工程名称：10.城东社区 | [5 empty] | 标段： |  |  |  | 第1页 共1页
序号 | 材料编码 | 材料(工程设备)名称、规格、型号 | 计量 单位 | 数量 |  |  | 暂估(元) |  | 确认(元) |  |  | 差额±(元) |  | 备注
|  |  |  | 投标 | 确认 |  | 单价 | 合价 | 单价 |  | 合价 | 单价 | 合价
合 计
未来软件编制
表-12-2

## 12.7表-12-3 专业工程暂估价及结算价表
专业工程暂估价及结算价表
工程名称：10.城东社区 |  |  | 标段： |  | 第1页 共1页
序号 | 工程名称 | 工程内容 | 暂估金额(元) | 结算金额(元) |  | 差额±(元) | 备注
合 计 |  |  | 0.00 |  |  |  | —
未来软件编制
表-12-3

## 12.8表-12-4 计日工表
计 日 工 表
工程名称：10.城东社区 |  |  |  | 标段： |  | 第1页 共1页
编号 | 项目名称 | 单位 | 暂定数量 | 实际数量 | 综合单价 (元) | 合价(元)
[6 empty] | 暂定 | 实际
一 | 人工
人工小计
二 | 材料
材料小计
三 | 施工机械
施工机械小计
四、企业管理费和利润
总 计
未来软件编制
表-12-4

## 12.9表-12-5 总承包服务费计价表
总承包服务费计价表
工程名称：10.城东社区 |  |  |  | 标段： |  | 第1页 共1页
序号 | 项 目 名 称 | 项目价值(元) | 服务内容 |  | 计算基础 | 费率(%) | 金额(元)
| 合 计 | — | — |  |  | —
未来软件编制
表-12-5

## 12.10表-13 规费、税金项目计价表
规费、税金项目计价表
工程名称：10.城东社区 |  |  | 标段： |  |  | 第1页 共1页
序号 | 项 目 名 称 | 计算基础 |  | 计算基数(元) | 计算费率(%) |  | 金额(元)
1 | 规费 | 分部分项工程费+措施项目费+其他项目费-除税工程设备费 |  |  | 100
1.1 | 社会保险费 |  |  |  | 3.8
1.2 | 住房公积金 |  |  |  | 0.67
1.3 | 环境保护税 |  |  |  | 0.1
2 | 税金 | 分部分项工程费+措施项目费+其他项目费+规费-(除税甲供材料费+除税甲供设备费)/1.01 |  |  | 9
合 计
未来软件编制
表-13