## 1.1封-1 招标工程量清单封面
| 食堂及专用教室改造项目 |  | 工程
招标工程量清单
招 标 人： |  | /
（单位盖章）
造价咨询人： |  | /
（单位盖章）
2026年05月21日
封-1

## 1.2扉-1 招标工程量清单扉页
| 食堂及专用教室改造项目 |  |  | 工程
招标工程量清单
招 标 人： |  | / | 造价咨询人： | /
|  | （单位盖章） |  | （单位资质专用章）
法定代表人 或其授权人： |  | / | 法定代表人 或其授权人： | /
|  | （签字或盖章） |  | （签字或盖章）
编 制 人： |  | / | 复 核 人： | /
|  | （造价人员签字盖专用章） |  | （造价工程师签字盖专用章）
编制时间： |  | 2026年05月21日 | 复核时间： | 2026年05月21日
扉-1

## 1.3表-02 建设项目汇总表(南京地铁招标专用)
建设项目汇总表
工程名称：食堂及专用教室改造项目 |  |  |  |  | 第1页 共1页
序号 | 单项工程名称 | 金额(元) | 其中:(元)
|  |  | 暂估价 | 安全文明施工费 |  | 规费
1 | 教室改造出新项目 |  | 0.00
2 | 食堂改造出新项目 |  | 0.00
3 | 图书室室内改造项目 |  | 0.00
合 计 |  |  | 0.00
未来软件编制 |  |  |  |  | 2026年6月22日
表-02

## 2.1封-1 招标工程量清单封面(单项工程)
| 教室改造出新项目 |  | 工程
招标工程量清单
招 标 人： |  | /
（单位盖章）
造价咨询人： |  | /
（单位盖章）
2026年05月21日
封-1

## 2.2表-03 单项工程汇总表(南京地铁招标专用)
单项工程汇总表
工程名称：教室改造出新项目 |  |  |  |  | 第1页 共1页
序号 | 单位工程名称 | 金额(元) | 其中:(元)
|  |  | 暂估价 | 安全文明施工费 |  | 规费
1 | 教室改造出新项目 |  | 0.00
2 | 教室改造安装项目 |  | 0.00
合 计 |  |  | 0.00
未来软件编制 |  |  |  |  | 2026年6月22日
表-03

## 3.1表-04 单位工程汇总表(南京地铁招标专用)
单位工程汇总表
工程名称：教室改造出新项目 |  | 标段： |  | 第1页 共1页
序号 | 汇 总 内 容 |  | 金额(元) |  | 其中:暂估价(元)
1 | 分部分项工程
1.1 | 人工费
1.2 | 材料费
1.3 | 施工机具使用费
1.4 | 企业管理费
1.5 | 利润
2 | 措施项目
2.1 | 单价措施项目费
2.2 | 总价措施项目费
2.2.1 | 其中：安全文明施工措施费
3 | 其他项目
3.1 | 其中：暂列金额 |  | 0.00
3.2 | 其中：专业工程暂估价 |  | 0.00
3.3 | 其中：计日工
3.4 | 其中：总承包服务费
4 | 规费
5 | 税金
合 计
未来软件编制 |  |  |  | 2026年6月22日
表-04

## 3.2表-08 分部分项工程和单价措施项目清单与计价表
分部分项工程和单价措施项目清单与计价表
工程名称：教室改造出新项目 |  |  |  | 标段： |  |  | 第1页 共6页
序 号 | 项目编码 | 项目名称 | 项目特征描述 |  | 计量 单位 | 工程量 | 金 额(元)
[7 empty] | 综合单价 | 合价 | 其中
暂估价
|  | A.1 左边大教室 |  |  |  | 1
1 | 011606003001 | 原有石膏板吊顶拆除 | 1.原有石膏板吊顶拆除 |  | m2 | 64.85
2 | 011603001002 | 原有木地板拆除 | 1.原有木地板拆除 |  | m2 | 64.85
3 | 011606002001 | 原有墙面吸音板拆除 | 1.原有墙面吸音板拆除 |  | m2 | 143.73
4 | 011302001001 | 吊顶天棚[双层纸面石膏板带隔音棉] | 1.吊顶形式、吊杆规格、高度:不上人 H=2.7~3.1mm Φ8镀锌全丝吊筋 2.龙骨材料种类、规格、中距:60系列轻钢龙骨 3.面层材料品种、规格:9.5厚双层纸面石膏板[清油封底\板面钉眼防锈处理] 4.清油封底\板面钉眼防锈处理 5.嵌缝材料种类:专用嵌缝胶带 6.:石膏板面专用装潢腻子;乳胶漆三遍 |  | m2 | 64.85
5 | 011101006001 | 地面找平 | 地面找平 1.混凝土种类:商品砼 2.混凝土强度等级:C20 |  | m2 | 64.85
6 | 011104002001 | 竹、木（复合）地板 | 1.强化复合地板 |  | m2 | 64.85
7 | 011201004001 | 墙面找平 | 墙面找平 1.混凝土种类:商品砼 2.混凝土强度等级:C20 |  | m2 | 143.73
8 | 011404005004 | 吸音板墙面 | 1.龙骨材料种类、规格、中距:木龙骨，刷防火涂料3遍 2.基层材料种类、规格:18mm细木工板基层，刷防火涂料3遍 3.面层材料品种、规格、颜色:隔音材料面包棉、50减震器，吸音材料天蚕冰丝吸音板 4.包含收边等工作内容 |  | m2 | 143.73
9 | 011102001001 | 石材门槛石 | 1.门槛石 2.10mm水泥砂浆黏结层 3.10mm厚1:3水泥砂浆找平层 4.包含美缝费用 |  | m2 | 0.37
10 | 011105006001 | 踢脚线 | 1.踢脚线 |  | m | 47.91
11 | 010810001001 | 窗帘 | 1.窗帘（窗帘长度为2倍褶皱） |  | ㎡ | 43.26
12 | 010810002001 | 窗帘盒 | 1.:12厚细木工板基层[木材面防腐\防火要求] 2.:12厚纸面石膏板面层[清油封底\板面钉眼防锈处理] 3.:石膏板面专用装潢腻子;乳胶漆三遍 4.:窗帘盒选材选型、工序、工艺需满足设计及施工规范要求 |  | m | 30.75
本页小计
未来软件编制 | [6 empty] | 2026年6月22日
表-08
分部分项工程和单价措施项目清单与计价表
工程名称：教室改造出新项目 |  |  |  | 标段： |  |  | 第2页 共6页
序 号 | 项目编码 | 项目名称 | 项目特征描述 |  | 计量 单位 | 工程量 | 金 额(元)
[7 empty] | 综合单价 | 合价 | 其中
暂估价
13 | 010809004001 | 石材窗台板 | 1.窗台板材质、规格、颜色:石材窗台板 2.:窗台板宽度投标人根据实际尺寸自行考虑，结算时综合单价不调整 |  | m | 7.04
14 | 011304002003 | 中央空调送风口 | 1.中央空调送风口 |  | 个 | 1
15 | 011304002004 | 中央空调回风口 | 1中央空调回风口 |  | 个 | 1
16 | 011304002001 | 灯孔 | 1.:开孔费[含洞口周边龙骨加固] 2.:开孔工序工艺投标人自行考虑，需满足设计及施工规范要求 |  | 个 | 48
17 | 010801002001 | 木质门带套 | 1.木质防火门成品门扇 2.铰链安装 3.执手锁安装 |  | 樘 | 2
18 | 011304002002 | 检修口 | 1.检查口材料品种、规格:450*450 2.安装固定方式:嵌入式 3.:成品检修口 |  | 个 | 4
|  | A.2 中间教室（左） |  |  |  | 1
19 | 011606003002 | 原有石膏板吊顶拆除 | 1.原有石膏板吊顶拆除 |  | m2 | 38.78
20 | 011302001006 | 吊顶天棚[双层纸面石膏板带隔音棉] | 1.吊顶形式、吊杆规格、高度:不上人 H=2.7~3.1mm Φ8镀锌全丝吊筋 2.龙骨材料种类、规格、中距:60系列轻钢龙骨 3.面层材料品种、规格:9.5厚双层纸面石膏板[清油封底\板面钉眼防锈处理] 4.清油封底\板面钉眼防锈处理 5.嵌缝材料种类:专用嵌缝胶带 6.:石膏板面专用装潢腻子;乳胶漆三遍 |  | m2 | 19.39
21 | 011406001002 | 顶面喷涂涂料 | 顶面喷涂涂料：腻子3遍乳胶漆3遍 |  | m2 | 19.39
22 | 011603001003 | 原有木地板拆除 | 1.原有木地板拆除 |  | m2 | 38.78
23 | 011606002002 | 原有墙面吸音板拆除 | 1.原有墙面吸音板拆除 |  | m2 | 75.06
24 | 011101006002 | 地面找平 | 地面找平 1.混凝土种类:商品砼 2.混凝土强度等级:C20 |  | m2 | 38.78
25 | 011104002002 | 竹、木（复合）地板 | 1.强化复合地板 |  | m2 | 38.78
26 | 011201004002 | 墙面找平 | 墙面找平 1.混凝土种类:商品砼 2.混凝土强度等级:C20 |  | m2 | 75.06
本页小计
未来软件编制 | [6 empty] | 2026年6月22日
表-08
分部分项工程和单价措施项目清单与计价表
工程名称：教室改造出新项目 |  |  |  | 标段： |  |  | 第3页 共6页
序 号 | 项目编码 | 项目名称 | 项目特征描述 |  | 计量 单位 | 工程量 | 金 额(元)
[7 empty] | 综合单价 | 合价 | 其中
暂估价
27 | 011404005005 | 吸音板墙面 | 1.龙骨材料种类、规格、中距:木龙骨，刷防火涂料3遍 2.基层材料种类、规格:18mm细木工板基层，刷防火涂料3遍 3.面层材料品种、规格、颜色:隔音材料面包棉、50减震器，吸音材料天蚕冰丝吸音板 4.包含收边等工作内容 |  | m2 | 75.06
28 | 011102001002 | 石材门槛石 | 1.门槛石 2.10mm水泥砂浆黏结层 3.10mm厚1:3水泥砂浆找平层 4.包含美缝费用 |  | m2 | 0.19
29 | 011105006002 | 踢脚线 | 1.踢脚线 |  | m | 25.02
30 | 010810001002 | 窗帘 | 1.窗帘（窗帘长度为2倍褶皱） |  | ㎡ | 25.2
31 | 010810002002 | 窗帘盒 | 1.:12厚细木工板基层[木材面防腐\防火要求] 2.:12厚纸面石膏板面层[清油封底\板面钉眼防锈处理] 3.:石膏板面专用装潢腻子;乳胶漆三遍 4.:窗帘盒选材选型、工序、工艺需满足设计及施工规范要求 |  | m | 8.64
32 | 010809004002 | 石材窗台板（中间教室左） | 1.窗台板材质、规格、颜色:石材窗台板 2.:窗台板宽度投标人根据实际尺寸自行考虑，结算时综合单价不调整 |  | m | 3.5
33 | 011304002005 | 中央空调送风口 | 1.中央空调送风口 |  | 个 | 1
34 | 011304002006 | 中央空调回风口 | 1中央空调回风口 |  | 个 | 1
35 | 011304002007 | 灯孔 | 1.:开孔费[含洞口周边龙骨加固] 2.:开孔工序工艺投标人自行考虑，需满足设计及施工规范要求 |  | 个 | 12
36 | 010801002002 | 木质门带套 | 1.门代号及洞口尺寸:DR 1050mm*2250mm[宽*高(含门顶装饰板)] 2.:木质成品套装门[含门套] 3.:五金：合页、执手锁等相关配件 4.:成品门选型选材、五金选型安装等需满足设计、使用功能和施工规范要求 |  | 樘 | 1
37 | 011304002008 | 检修口 | 1.检查口材料品种、规格:450*450 2.安装固定方式:嵌入式 3.:成品检修口 |  | 个 | 2
|  | A.3 中间教室（右） |  |  |  | 1
38 | 011610001001 | 原有门拆除 | 原有门拆除 |  | 樘 | 1
本页小计
未来软件编制 | [6 empty] | 2026年6月22日
表-08
分部分项工程和单价措施项目清单与计价表
工程名称：教室改造出新项目 |  |  |  | 标段： |  |  | 第4页 共6页
序 号 | 项目编码 | 项目名称 | 项目特征描述 |  | 计量 单位 | 工程量 | 金 额(元)
[7 empty] | 综合单价 | 合价 | 其中
暂估价
39 | 010401003001 | 门洞封堵 | 1.砖品种、规格、强度等级:标准砖 2.墙体类型:300厚墙 3.砂浆强度等级、配合比:M5水泥砂浆 |  | m3 | 0.65
40 | 011201004003 | 墙面找平 | 墙面找平 1.混凝土种类:商品砼 2.混凝土强度等级:C20 |  | m2 | 2.16
41 | 011404005006 | 门洞封堵处增加隔音板（两面） | 1.龙骨材料种类、规格、中距:木龙骨，刷防火涂料3遍 2.基层材料种类、规格:18mm细木工板基层，刷防火涂料3遍 3.面层材料品种、规格、颜色:隔音材料面包棉、50减震器，吸音材料天蚕冰丝吸音板 4.包含收边等工作内容 |  | m2 | 2.16
42 | 011606003003 | 原有石膏板吊顶拆除 | 1.原有石膏板吊顶拆除 |  | m2 | 20.56
43 | 011603001004 | 原有木地板拆除 | 1.原有木地板拆除 |  | m2 | 20.56
44 | 011302001007 | 吊顶天棚[双层纸面石膏板带隔音棉] | 1.吊顶形式、吊杆规格、高度:不上人 H=2.7~3.1mm Φ8镀锌全丝吊筋 2.龙骨材料种类、规格、中距:60系列轻钢龙骨 3.面层材料品种、规格:9.5厚双层纸面石膏板[清油封底\板面钉眼防锈处理] 4.清油封底\板面钉眼防锈处理 5.嵌缝材料种类:专用嵌缝胶带 6.:石膏板面专用装潢腻子;乳胶漆三遍 |  | m2 | 20.56
45 | 011101006003 | 地面找平 | 地面找平 1.混凝土种类:商品砼 2.混凝土强度等级:C20 |  | m2 | 20.56
46 | 011104002003 | 竹、木（复合）地板 | 1.强化复合地板 |  | m2 | 20.56
47 | 011102001003 | 石材门槛石 | 1.门槛石 2.10mm水泥砂浆黏结层 3.10mm厚1:3水泥砂浆找平层 4.包含美缝费用 |  | m2 | 0.18
48 | 010810001003 | 窗帘 | 1.窗帘（窗帘长度为2倍褶皱） |  | ㎡ | 19.98
49 | 010810002003 | 窗帘盒 | 1.:12厚细木工板基层[木材面防腐\防火要求] 2.:12厚纸面石膏板面层[清油封底\板面钉眼防锈处理] 3.:石膏板面专用装潢腻子;乳胶漆三遍 4.:窗帘盒选材选型、工序、工艺需满足设计及施工规范要求 |  | m | 6.03
本页小计
未来软件编制 | [6 empty] | 2026年6月22日
表-08
分部分项工程和单价措施项目清单与计价表
工程名称：教室改造出新项目 |  |  |  | 标段： |  |  | 第5页 共6页
序 号 | 项目编码 | 项目名称 | 项目特征描述 |  | 计量 单位 | 工程量 | 金 额(元)
[7 empty] | 综合单价 | 合价 | 其中
暂估价
50 | 010809004003 | 石材窗台板 | 1.窗台板材质、规格、颜色:石材窗台板 2.:窗台板宽度投标人根据实际尺寸自行考虑，结算时综合单价不调整 |  | m | 3
51 | 011304002009 | 中央空调送风口 | 1.中央空调送风口 |  | 个 | 1
52 | 011304002010 | 中央空调回风口 | 1中央空调回风口 |  | 个 | 1
53 | 011304002011 | 灯孔 | 1.:开孔费[含洞口周边龙骨加固] 2.:开孔工序工艺投标人自行考虑，需满足设计及施工规范要求 |  | 个 | 10
54 | 010801002003 | 木质门带套 | 1.门代号及洞口尺寸:DR 1050mm*2250mm[宽*高(含门顶装饰板)] 2.:木质成品套装门[含门套] 3.:五金：合页、执手锁等相关配件 4.:成品门选型选材、五金选型安装等需满足设计、使用功能和施工规范要求 |  | 樘 | 1
55 | 011304002012 | 检修口 | 1.检查口材料品种、规格:450*450 2.安装固定方式:嵌入式 3.:成品检修口 |  | 个 | 2
|  | A.4 右边教室 |  |  |  | 1
56 | 011601001002 | 原有墙体拆除 | 1.原有墙体拆除 |  | m3 | 2.05
57 | 011707007003 | 墙体拆除处美化 | 1.墙体拆除处美化：水泥砂浆抹灰 |  | 10m2 | 0.65
58 | 011606003004 | 原有石膏板吊顶拆除 | 1.原有石膏板吊顶拆除 |  | m2 | 20.41
59 | 011603001005 | 原有木地板拆除 | 1.原有木地板拆除 |  | m2 | 20.41
60 | 011302001008 | 吊顶天棚[双层纸面石膏板带隔音棉] | 1.吊顶形式、吊杆规格、高度:不上人 H=2.7~3.1mm Φ8镀锌全丝吊筋 2.龙骨材料种类、规格、中距:60系列轻钢龙骨 3.面层材料品种、规格:9.5厚双层纸面石膏板[清油封底\板面钉眼防锈处理] 4.清油封底\板面钉眼防锈处理 5.嵌缝材料种类:专用嵌缝胶带 6.:石膏板面专用装潢腻子;乳胶漆三遍 |  | m2 | 20.41
61 | 011101006004 | 地面找平 | 地面找平 1.混凝土种类:商品砼 2.混凝土强度等级:C20 |  | m2 | 20.41
62 | 011104002004 | 竹、木（复合）地板 | 1.强化复合地板 |  | m2 | 20.41
本页小计
未来软件编制 | [6 empty] | 2026年6月22日
表-08
分部分项工程和单价措施项目清单与计价表
工程名称：教室改造出新项目 |  |  |  | 标段： |  |  | 第6页 共6页
序 号 | 项目编码 | 项目名称 | 项目特征描述 |  | 计量 单位 | 工程量 | 金 额(元)
[7 empty] | 综合单价 | 合价 | 其中
暂估价
63 | 011102001004 | 石材门槛石 | 1.门槛石 2.10mm水泥砂浆黏结层 3.10mm厚1:3水泥砂浆找平层 4.包含美缝费用 |  | m2 | 0.18
64 | 010810001004 | 窗帘 | 1.窗帘（窗帘长度为2倍褶皱） |  | ㎡ | 20.4
65 | 010810002004 | 窗帘盒 | 1.:12厚细木工板基层[木材面防腐\防火要求] 2.:12厚纸面石膏板面层[清油封底\板面钉眼防锈处理] 3.:石膏板面专用装潢腻子;乳胶漆三遍 4.:窗帘盒选材选型、工序、工艺需满足设计及施工规范要求 |  | m | 6.07
66 | 010809004004 | 石材窗台板 | 1.窗台板材质、规格、颜色:石材窗台板 2.:窗台板宽度投标人根据实际尺寸自行考虑，结算时综合单价不调整 |  | m | 2.87
67 | 011304002013 | 中央空调送风口 | 1.中央空调送风口 |  | 个 | 1
68 | 011304002014 | 中央空调回风口 | 1中央空调回风口 |  | 个 | 1
69 | 010801002005 | 木质门带套 | 1.门代号及洞口尺寸:DR 1050mm*2250mm[宽*高(含门顶装饰板)] 2.:木质成品套装门[含门套] 3.:五金：合页、执手锁等相关配件 4.:成品门选型选材、五金选型安装等需满足设计、使用功能和施工规范要求 |  | 樘 | 1
70 | 011304002016 | 检修口 | 1.检查口材料品种、规格:450*450 2.安装固定方式:嵌入式 3.:成品检修口 |  | 个 | 2
|  | A.5 其他工程 |  |  |  | 1
71 | 010101002001 | 垃圾清运 | 1.垃圾清运 2.含垃圾清运相关所有费用 3.运距投标人自行考虑，结算时不调整。 |  | 项 | 1
分部分项合计
72 | 011701001001 | 综合脚手架 | 1.教室改造综合脚手架，投标人自行考虑 |  | m2 | 144.6
单价措施合计
本页小计
合 计
未来软件编制 | [6 empty] | 2026年6月22日
表-08

## 3.3表-11 总价措施项目清单与计价表
总价措施项目清单与计价表
工程名称：教室改造出新项目 |  |  |  |  | 标段： |  |  | 第1页 共3页
序号 | 项目编码 | 项 目 名 称 | 计算基础 |  | 费率(%) | 金额(元) | 调整 费率(%) |  | 调整后 金额(元) | 备注
1 | 011707001001 | 安全文明施工
1.1 | 1.1 | 基本费 | 分部分项清单合价+单价措施清单合价-分部分项除税工程设备费-单价措施除税工程设备费 |  | 1.5 |  |  |  |  | 不取费时将“费率”置0；
1.2 | 1.2 | 增加费 | 分部分项清单合价+单价措施清单合价-分部分项除税工程设备费-单价措施除税工程设备费 |  | 0 |  |  |  |  | 不取费时将“费率”置0；
1.3 | 1.3 | 扬尘污染防治增加费 | 分部分项清单合价+单价措施清单合价-分部分项除税工程设备费-单价措施除税工程设备费 |  | 0.21
2 | 011707002001 | 夜间施工 | 分部分项清单合价+单价措施清单合价-分部分项除税工程设备费-单价措施除税工程设备费 | [6 empty] | 0～0.1%
3 | 011707003001 | 非夜间施工照明 | 分部分项清单合价+单价措施清单合价-分部分项除税工程设备费-单价措施除税工程设备费 | [6 empty] | 0.20%
4 | 011707004001 | 二次搬运 | 分部分项清单合价+单价措施清单合价-分部分项除税工程设备费-单价措施除税工程设备费
编制人（造价人员）：/ |  |  |  | 复核人（造价工程师）：/
未来软件编制 |  |  |  | 2026年6月22日
表-11
总价措施项目清单与计价表
工程名称：教室改造出新项目 |  |  |  |  | 标段： |  |  | 第2页 共3页
序号 | 项目编码 | 项 目 名 称 | 计算基础 |  | 费率(%) | 金额(元) | 调整 费率(%) |  | 调整后 金额(元) | 备注
5 | 011707005001 | 冬雨季施工 | 分部分项清单合价+单价措施清单合价-分部分项除税工程设备费-单价措施除税工程设备费 | [6 empty] | 0.05～0.2%
6 | 011707006001 | 地上、地下设施、建筑物的临时保护设施 | 分部分项清单合价+单价措施清单合价-分部分项除税工程设备费-单价措施除税工程设备费
7 | 011707007001 | 已完成工程及设备保护 | 分部分项清单合价+单价措施清单合价-分部分项除税工程设备费-单价措施除税工程设备费 | [6 empty] | 0～0.05%
8 | 011707008001 | 临时设施 | 分部分项清单合价+单价措施清单合价-分部分项除税工程设备费-单价措施除税工程设备费 | [6 empty] | 1.1～2.1%
9 | 011707009001 | 赶工措施 | 分部分项清单合价+单价措施清单合价-分部分项除税工程设备费-单价措施除税工程设备费 | [6 empty] | 0.5～2.1%
10 | 011707010001 | 工程按质论价 | 分部分项清单合价+单价措施清单合价-分部分项除税工程设备费-单价措施除税工程设备费 |  | 0 |  |  |  |  | 市优0.8%/省优1.1%/国优专业1.2%/国优1.3%
编制人（造价人员）：/ |  |  |  | 复核人（造价工程师）：/
未来软件编制 |  |  |  | 2026年6月22日
表-11
总价措施项目清单与计价表
工程名称：教室改造出新项目 |  |  |  |  | 标段： |  |  | 第3页 共3页
序号 | 项目编码 | 项 目 名 称 | 计算基础 |  | 费率(%) | 金额(元) | 调整 费率(%) |  | 调整后 金额(元) | 备注
11 | 011707012001 | 建筑工人实名制费用 | 分部分项清单合价+单价措施清单合价-分部分项除税工程设备费-单价措施除税工程设备费 | [6 empty] | 0.05%
12 | 011707015001 | 智慧工地费用 | 分部分项清单合价+单价措施清单合价-分部分项除税工程设备费-单价措施除税工程设备费 | [6 empty] | 0.05～0.1%
合 计
编制人（造价人员）：/ |  |  |  | 复核人（造价工程师）：/
未来软件编制 |  |  |  | 2026年6月22日
表-11

## 3.4表-12 其他项目清单与计价汇总表
其他项目清单与计价汇总表
工程名称：教室改造出新项目 |  | 标段： |  | 第1页 共1页
序号 | 项 目 名 称 | 金额(元) | 结算金额(元) |  | 备注
1 | 暂列金额 | 0.00 |  |  | 明细详见表-12-1
2 | 暂估价 | 0.00
2.1 | 材料(工程设备)暂估价 | — |  |  | 明细详见表-12-2
2.2 | 专业工程暂估价 | 0.00 |  |  | 明细详见表-12-3
3 | 计日工 |  |  |  | 明细详见表-12-4
4 | 总承包服务费 |  |  |  | 明细详见表-12-5
合 计 |  |  |  |  | —
未来软件编制 |  |  |  | 2026年6月22日
表-12

## 3.5表-12-1 暂列金额明细表
暂列金额明细表
工程名称：教室改造出新项目 |  | 标段： |  | 第1页 共1页
序号 | 项 目 名 称 | 计量单位 | 暂定金额(元) |  | 备注
合 计 |  |  | 0.00 |  | —
未来软件编制 |  |  |  | 2026年6月22日
表-12-1

## 3.6表-12-2 材料(工程设备)暂估单价及调整表
材料(工程设备)暂估单价及调整表
工程名称：教室改造出新项目 | [5 empty] | 标段： |  |  |  | 第1页 共1页
序号 | 材料编码 | 材料(工程设备)名称、规格、型号 | 计量 单位 | 数量 |  |  | 暂估(元) |  | 确认(元) |  |  | 差额±(元) |  | 备注
|  |  |  | 投标 | 确认 |  | 单价 | 合价 | 单价 |  | 合价 | 单价 | 合价
合 计
未来软件编制 | [9 empty] | 2026年6月22日
表-12-2

## 3.7表-12-3 专业工程暂估价及结算价表
专业工程暂估价及结算价表
工程名称：教室改造出新项目 |  |  | 标段： |  | 第1页 共1页
序号 | 工程名称 | 工程内容 | 暂估金额(元) | 结算金额(元) |  | 差额±(元) | 备注
合 计 |  |  | 0.00 |  |  |  | —
未来软件编制 |  |  |  |  | 2026年6月22日
表-12-3

## 3.8表-12-4 计日工表
计 日 工 表
工程名称：教室改造出新项目 |  |  |  | 标段： |  | 第1页 共1页
编号 | 项目名称 | 单位 | 暂定数量 | 实际数量 | 综合单价 (元) | 合价(元)
[6 empty] | 暂定 | 实际
一 | 人工
人工小计
二 | 材料
材料小计
三 | 施工机械
施工机械小计
四、企业管理费和利润
总 计
未来软件编制 | [5 empty] | 2026年6月22日
表-12-4

## 3.9表-12-5 总承包服务费计价表
总承包服务费计价表
工程名称：教室改造出新项目 |  |  |  | 标段： |  | 第1页 共1页
序号 | 项 目 名 称 | 项目价值(元) | 服务内容 |  | 计算基础 | 费率(%) | 金额(元)
| 合 计 | — | — |  |  | —
未来软件编制 | [5 empty] | 2026年6月22日
表-12-5

## 3.10表-13 规费、税金项目计价表
规费、税金项目计价表
工程名称：教室改造出新项目 |  |  |  | 标段： |  |  | 第1页 共1页
序号 | 项 目 名 称 | 计算基础 |  |  | 计算基数(元) | 计算费率(%) |  | 金额(元)
1 | 规费 | 分部分项工程费+措施项目费+其他项目费-除税工程设备费 |  |  |  | 100
1.1 | 社会保险费 |  |  |  |  | 3.8
1.2 | 住房公积金 |  |  |  |  | 0.67
1.3 | 环境保护税 |  |  |  |  | 0.1
2 | 税金 | 分部分项工程费+措施项目费+其他项目费+规费-(除税甲供材料费+除税甲供设备费)/1.01 |  |  |  | 9
合 计
编制人（造价人员）：/ |  |  | 复核人（造价工程师）：/
未来软件编制 |  |  | 2026年6月22日
表-13

## 4.1表-04 单位工程汇总表(南京地铁招标专用)
单位工程汇总表
工程名称：教室改造安装项目 |  | 标段： |  | 第1页 共1页
序号 | 汇 总 内 容 |  | 金额(元) |  | 其中:暂估价(元)
1 | 分部分项工程
1.1 | 人工费
1.2 | 材料费
1.3 | 施工机具使用费
1.4 | 企业管理费
1.5 | 利润
2 | 措施项目
2.1 | 单价措施项目费
2.2 | 总价措施项目费
2.2.1 | 其中：安全文明施工措施费
3 | 其他项目
3.1 | 其中：暂列金额 |  | 0.00
3.2 | 其中：专业工程暂估价 |  | 0.00
3.3 | 其中：计日工
3.4 | 其中：总承包服务费
4 | 规费
5 | 税金
合 计
未来软件编制 |  |  |  | 2026年6月22日
表-04

## 4.2表-08 分部分项工程和单价措施项目清单与计价表
分部分项工程和单价措施项目清单与计价表
工程名称：教室改造安装项目 |  |  |  | 标段： |  |  | 第1页 共1页
序 号 | 项目编码 | 项目名称 | 项目特征描述 |  | 计量 单位 | 工程量 | 金 额(元)
[7 empty] | 综合单价 | 合价 | 其中
暂估价
|  | A.5 水电工程 |  |  |  | 1
1 | 030404017001 | 原有配电箱重新接线改造 | 1.原有配电箱重新接线改造 |  | 台 | 1
2 | 030411001001 | 配管 | 1.名称:电线管 2.规格:JDG20 3.配置形式:暗配 4.:含开槽、补槽 |  | m | 300
3 | 030411004001 | 配线 | 1.名称:管内穿线 2.配线形式:照明线路 3.型号:WDZ-BYJ-2.5mm2 |  | m | 1000
4 | 030404034001 | 照明开关 | 1.名称:暗装单极翘板开关 2.规格:86K-KD11YG-10A 3.安装方式:离地1.3m暗装 |  | 个 | 5
5 | 030412005001 | 300*300平板灯安装 | 1.名称:300*300平板灯 2.型号:嵌入式 |  | 套 | 4
6 | 030412004001 | LED筒灯9W | 1.名称:筒灯 2.型号:LED 3.规格:9W |  | 套 | 70
7 | 030404035001 | 插座 | 1.名称:暗装二极、三极插座 2.规格:86K-Z223-10A 3.安装方式 |  | 个 | 68
8 | 030411006001 | 接线盒 | 1.名称:接线盒 2.材质:钢制 |  | 个 | 147
分部分项合计
9 | 031301017001 | 脚手架搭拆 | 1.脚手架搭拆 |  | 项 | 1
单价措施合计
本页小计
合 计
未来软件编制 | [6 empty] | 2026年6月22日
表-08

## 4.3表-11 总价措施项目清单与计价表
总价措施项目清单与计价表
工程名称：教室改造安装项目 |  |  |  |  | 标段： |  |  | 第1页 共3页
序号 | 项目编码 | 项 目 名 称 | 计算基础 |  | 费率(%) | 金额(元) | 调整 费率(%) |  | 调整后 金额(元) | 备注
1 | 031302001001 | 安全文明施工
1.1 | 1.1 | 基本费 | 分部分项清单合价+单价措施清单合价-分部分项除税工程设备费-单价措施除税工程设备费 |  | 1.5 |  |  |  |  | 不取费时将“费率”置0；
1.2 | 1.2 | 增加费 | 分部分项清单合价+单价措施清单合价-分部分项除税工程设备费-单价措施除税工程设备费 |  | 0 |  |  |  |  | 不取费时将“费率”置0；
1.3 | 1.3 | 扬尘污染防治增加费 | 分部分项清单合价+单价措施清单合价-分部分项除税工程设备费-单价措施除税工程设备费 |  | 0.21
2 | 031302002001 | 夜间施工 | 分部分项清单合价+单价措施清单合价-分部分项除税工程设备费-单价措施除税工程设备费 | [6 empty] | 0～0.1%
3 | 031302003001 | 非夜间施工照明 | 分部分项清单合价+单价措施清单合价-分部分项除税工程设备费-单价措施除税工程设备费 | [6 empty] | 0.3%
4 | 031302004001 | 二次搬运 | 分部分项清单合价+单价措施清单合价-分部分项除税工程设备费-单价措施除税工程设备费
编制人（造价人员）：/ |  |  |  | 复核人（造价工程师）：/
未来软件编制 |  |  |  | 2026年6月22日
表-11
总价措施项目清单与计价表
工程名称：教室改造安装项目 |  |  |  |  | 标段： |  |  | 第2页 共3页
序号 | 项目编码 | 项 目 名 称 | 计算基础 |  | 费率(%) | 金额(元) | 调整 费率(%) |  | 调整后 金额(元) | 备注
5 | 031302005001 | 冬雨季施工 | 分部分项清单合价+单价措施清单合价-分部分项除税工程设备费-单价措施除税工程设备费 | [6 empty] | 0.05～0.2%
6 | 031302006001 | 已完成工程及设备保护 | 分部分项清单合价+单价措施清单合价-分部分项除税工程设备费-单价措施除税工程设备费 | [6 empty] | 0～0.05%
7 | 031302008001 | 临时设施 | 分部分项清单合价+单价措施清单合价-分部分项除税工程设备费-单价措施除税工程设备费 | [6 empty] | 0.6～1.6%
8 | 031302009001 | 赶工措施 | 分部分项清单合价+单价措施清单合价-分部分项除税工程设备费-单价措施除税工程设备费 | [6 empty] | 0.5～2.1%
9 | 031302010001 | 工程按质论价 | 分部分项清单合价+单价措施清单合价-分部分项除税工程设备费-单价措施除税工程设备费 |  | 0 |  |  |  |  | 市优0.8%/省优1.1%/国优专业1.2%/国优1.3%
10 | 031302012001 | 建筑工人实名制费用 | 分部分项清单合价+单价措施清单合价-分部分项除税工程设备费-单价措施除税工程设备费 | [6 empty] | 0.05%
编制人（造价人员）：/ |  |  |  | 复核人（造价工程师）：/
未来软件编制 |  |  |  | 2026年6月22日
表-11
总价措施项目清单与计价表
工程名称：教室改造安装项目 |  |  |  |  | 标段： |  |  | 第3页 共3页
序号 | 项目编码 | 项 目 名 称 | 计算基础 |  | 费率(%) | 金额(元) | 调整 费率(%) |  | 调整后 金额(元) | 备注
11 | 031302015001 | 智慧工地费用 | 分部分项清单合价+单价措施清单合价-分部分项除税工程设备费-单价措施除税工程设备费 | [6 empty] | 0.05～0.1%
合 计
编制人（造价人员）：/ |  |  |  | 复核人（造价工程师）：/
未来软件编制 |  |  |  | 2026年6月22日
表-11

## 4.4表-12 其他项目清单与计价汇总表
其他项目清单与计价汇总表
工程名称：教室改造安装项目 |  | 标段： |  | 第1页 共1页
序号 | 项 目 名 称 | 金额(元) | 结算金额(元) |  | 备注
1 | 暂列金额 | 0.00 |  |  | 明细详见表-12-1
2 | 暂估价 | 0.00
2.1 | 材料(工程设备)暂估价 | — |  |  | 明细详见表-12-2
2.2 | 专业工程暂估价 | 0.00 |  |  | 明细详见表-12-3
3 | 计日工 |  |  |  | 明细详见表-12-4
4 | 总承包服务费 |  |  |  | 明细详见表-12-5
合 计 |  |  |  |  | —
未来软件编制 |  |  |  | 2026年6月22日
表-12

## 4.5表-12-1 暂列金额明细表
暂列金额明细表
工程名称：教室改造安装项目 |  | 标段： |  | 第1页 共1页
序号 | 项 目 名 称 | 计量单位 | 暂定金额(元) |  | 备注
合 计 |  |  | 0.00 |  | —
未来软件编制 |  |  |  | 2026年6月22日
表-12-1

## 4.6表-12-2 材料(工程设备)暂估单价及调整表
材料(工程设备)暂估单价及调整表
工程名称：教室改造安装项目 | [5 empty] | 标段： |  |  |  | 第1页 共1页
序号 | 材料编码 | 材料(工程设备)名称、规格、型号 | 计量 单位 | 数量 |  |  | 暂估(元) |  | 确认(元) |  |  | 差额±(元) |  | 备注
|  |  |  | 投标 | 确认 |  | 单价 | 合价 | 单价 |  | 合价 | 单价 | 合价
合 计
未来软件编制 | [9 empty] | 2026年6月22日
表-12-2

## 4.7表-12-3 专业工程暂估价及结算价表
专业工程暂估价及结算价表
工程名称：教室改造安装项目 |  |  | 标段： |  | 第1页 共1页
序号 | 工程名称 | 工程内容 | 暂估金额(元) | 结算金额(元) |  | 差额±(元) | 备注
合 计 |  |  | 0.00 |  |  |  | —
未来软件编制 |  |  |  |  | 2026年6月22日
表-12-3

## 4.8表-12-4 计日工表
计 日 工 表
工程名称：教室改造安装项目 |  |  |  | 标段： |  | 第1页 共1页
编号 | 项目名称 | 单位 | 暂定数量 | 实际数量 | 综合单价 (元) | 合价(元)
[6 empty] | 暂定 | 实际
一 | 人工
人工小计
二 | 材料
材料小计
三 | 施工机械
施工机械小计
四、企业管理费和利润
总 计
未来软件编制 | [5 empty] | 2026年6月22日
表-12-4

## 4.9表-12-5 总承包服务费计价表
总承包服务费计价表
工程名称：教室改造安装项目 |  |  |  | 标段： |  | 第1页 共1页
序号 | 项 目 名 称 | 项目价值(元) | 服务内容 |  | 计算基础 | 费率(%) | 金额(元)
| 合 计 | — | — |  |  | —
未来软件编制 | [5 empty] | 2026年6月22日
表-12-5

## 4.10表-13 规费、税金项目计价表
规费、税金项目计价表
工程名称：教室改造安装项目 |  |  |  | 标段： |  |  | 第1页 共1页
序号 | 项 目 名 称 | 计算基础 |  |  | 计算基数(元) | 计算费率(%) |  | 金额(元)
1 | 规费 | 分部分项工程费+措施项目费+其他项目费-除税工程设备费 |  |  |  | 100
1.1 | 社会保险费 |  |  |  |  | 3.8
1.2 | 住房公积金 |  |  |  |  | 0.67
1.3 | 环境保护税 |  |  |  |  | 0.1
2 | 税金 | 分部分项工程费+措施项目费+其他项目费+规费-(除税甲供材料费+除税甲供设备费)/1.01 |  |  |  | 9
合 计
编制人（造价人员）：/ |  |  | 复核人（造价工程师）：/
未来软件编制 |  |  | 2026年6月22日
表-13

## 5.1封-1 招标工程量清单封面(单项工程)
| 食堂改造出新项目 |  | 工程
招标工程量清单
招 标 人： |  | /
（单位盖章）
造价咨询人： |  | /
（单位盖章）
2026年05月21日
封-1

## 5.2表-03 单项工程汇总表(南京地铁招标专用)
单项工程汇总表
工程名称：食堂改造出新项目 |  |  |  |  | 第1页 共1页
序号 | 单位工程名称 | 金额(元) | 其中:(元)
|  |  | 暂估价 | 安全文明施工费 |  | 规费
1 | 食堂改造出新项目 |  | 0.00
2 | 食堂改造安装项目 |  | 0.00
合 计 |  |  | 0.00
未来软件编制 |  |  |  |  | 2026年6月22日
表-03

## 6.1表-04 单位工程汇总表(南京地铁招标专用)
单位工程汇总表
工程名称：食堂改造出新项目 |  | 标段： |  | 第1页 共1页
序号 | 汇 总 内 容 |  | 金额(元) |  | 其中:暂估价(元)
1 | 分部分项工程
1.1 | 人工费
1.2 | 材料费
1.3 | 施工机具使用费
1.4 | 企业管理费
1.5 | 利润
2 | 措施项目
2.1 | 单价措施项目费
2.2 | 总价措施项目费
2.2.1 | 其中：安全文明施工措施费
3 | 其他项目
3.1 | 其中：暂列金额 |  | 47005.77
3.2 | 其中：专业工程暂估价 |  | 0.00
3.3 | 其中：计日工
3.4 | 其中：总承包服务费
4 | 规费
5 | 税金
合 计
未来软件编制 |  |  |  | 2026年6月22日
表-04

## 6.2表-08 分部分项工程和单价措施项目清单与计价表
分部分项工程和单价措施项目清单与计价表
工程名称：食堂改造出新项目 |  |  |  | 标段： |  |  | 第1页 共12页
序 号 | 项目编码 | 项目名称 | 项目特征描述 |  | 计量 单位 | 工程量 | 金 额(元)
[7 empty] | 综合单价 | 合价 | 其中
暂估价
|  | A.1 拆除工程 |  |  |  | 1
1 | 011601001001 | 墙体拆除 | 1.原墙体拆除 2.垃圾清运（另计） |  | m3 | 16.61
2 | 011609002001 | 铝合金玻璃隔断拆除 | 1.铝合金玻璃隔断拆除 2.垃圾清运（另计） |  | m2 | 18.9
3 | 011606002001 | 墙柱面龙骨及饰面拆除 | 1.拆除墙面、柱面、打餐台木质饰面板及附着龙骨、基层板 2.垃圾清理归堆暂放至校内指定地点（另计） |  | m2 | 39.2
4 | 011605002001 | 墙面瓷砖拆除 | 1.瓷砖墙裙、墙面拆除至原始墙体基层 2.场内垃圾清理归堆暂放至校内指定地点（另计） |  | m2 | 317.6
5 | 011605001002 | 防滑地砖面拆除 | 1.拆除原始防滑地砖面层及水泥砂浆结合层 2.垃圾清理归堆暂放至校内指定地点（另计） |  | m2 | 154
6 | 011605001001 | 水磨石地面拆除 | 1.剔除原始水磨石面层及水泥砂浆结合层 2.垃圾清理归堆暂放至校内指定地点（另计） |  | m2 | 189
7 | 011606003001 | 天棚面龙骨及饰面拆除 | 1.原始方通、石膏板、软膜灯箱、铝扣板等组合吊顶拆除，含原始基础、饰面及配套龙骨、吊筋等拆除 2.垃圾清理归堆暂放至校内指定地点（另计） |  | m2 | 332.5
8 | 011610002001 | 铝合金窗拆除 | 1.铝合金窗拆除 2.垃圾清运（另计） |  | 樘 | 27
9 | 011610001001 | 防盗门(单扇)拆除 | 1.防盗门(单扇)拆除 2.垃圾清运（另计） |  | 樘 | 5
10 | 011610001002 | 钢质防火门拆除 | 1.钢质防火门(双扇)拆除 2.垃圾清运（另计） |  | 樘 | 1
11 | 011610001003 | 木质门(单扇)拆除 | 1.木质门(单扇)拆除 2.垃圾清运（另计） |  | 樘 | 2
12 | 011610001004 | 木质门(双扇)拆除 | 1.木质门(双扇)拆除 2.垃圾清运（另计） |  | 樘 | 3
13 | 011612002001 | 原始洗碗间水池拆除 | 1.拆除洗碗间成品水池，含切断管件 2.垃圾清理归堆暂放至校内指定地点（另计） 3.投标人自行考虑，结算时此项价格不调。 |  | 项 | 1
本页小计
未来软件编制 | [6 empty] | 2026年6月22日
表-08
分部分项工程和单价措施项目清单与计价表
工程名称：食堂改造出新项目 |  |  |  | 标段： |  |  | 第2页 共12页
序 号 | 项目编码 | 项目名称 | 项目特征描述 |  | 计量 单位 | 工程量 | 金 额(元)
[7 empty] | 综合单价 | 合价 | 其中
暂估价
14 | 011612002002 | 原有食堂设备拆除、搬运、按施工图复位 | 1.食堂原有利旧设备货架、风扇、餐桌椅、水池、工作台、消毒柜、五个保温台、蒸饭箱、储藏柜、冰箱、烤箱等设备拆除、搬运、按照施工图复位。 2.投标人自行考虑，结算时此项价格不调。 |  | 项 | 1
15 | 010401008001 | 新建墙体100 | 1.砖品种、规格、强度等级:标准砖 2.墙体类型:100厚墙 3.砂浆强度等级、配合比:M7.5水泥砂浆 |  | m3 | 2.2
16 | 010401008006 | 新建墙体150 | 1.砖品种、规格、强度等级:标准1砖 2.墙体类型:150厚墙 3.砂浆强度等级、配合比:M7.5水泥砂浆 |  | m3 | 1.2
17 | 010401008005 | 新建墙体200 | 1.砖品种、规格、强度等级:加气砼砌块 2.墙体类型:200厚墙 3.砂浆强度等级、配合比:水泥砂浆1:3；砂加气混凝土砌块专用粘结砂浆 |  | m3 | 9.96
18 | 010101002001 | 食堂垃圾清运 | 1.垃圾清运 2.含垃圾清运相关所有费用 3.运距投标人自行考虑，结算时不调整。 |  | 项 | 1
|  | A.2 地面工程 |  |  |  | 1
19 | 011101006001 | 干硬性水泥砂浆找平层 | 1.找平层厚度、砂浆配合比:30厚1:3干硬性水泥砂浆找平层 |  | m2 | 368.75
20 | 010904002001 | 楼（地）面涂膜防水 | 1.防水膜品种:聚氨脂防水涂料 2.涂膜厚度、遍数:1.5厚 2遍 3.增强材料种类:10厚1:3干硬性水泥砂浆防水保护层 4.反边高度:300mm |  | m2 | 169
21 | 011102003001 | 300*300防滑地砖 | 1.结合层厚度、砂浆配合比:20厚1:3干硬性水泥砂浆防水保护层 2.面层材料品种、规格、颜色:8厚防滑地砖楼面 300*300灰色防滑地砖 3.嵌缝材料种类:干水泥浆擦缝 |  | m2 | 156.67
22 | 011102003002 | 1000*1000浅灰仿水磨石防滑地砖 | 1.结合层厚度、砂浆配合比:20厚1:3干硬性水泥砂浆防水保护层 2.面层材料品种、规格、颜色:8厚1000*1000浅灰仿水磨石防滑地砖 3.嵌缝材料种类:干水泥浆擦缝 |  | m2 | 146.8
23 | 011102003003 | 1000*500灰色仿水磨石防滑地砖 | 1.结合层厚度、砂浆配合比:20厚1:3干硬性水泥砂浆防水保护层 2.面层材料品种、规格、颜色:1000*500灰色仿水磨石防滑地砖 3.嵌缝材料种类:干水泥浆擦缝 |  | m2 | 48.6
本页小计
未来软件编制 | [6 empty] | 2026年6月22日
表-08
分部分项工程和单价措施项目清单与计价表
工程名称：食堂改造出新项目 |  |  |  | 标段： |  |  | 第3页 共12页
序 号 | 项目编码 | 项目名称 | 项目特征描述 |  | 计量 单位 | 工程量 | 金 额(元)
[7 empty] | 综合单价 | 合价 | 其中
暂估价
24 | 011105006001 | 白色瓷砖踢脚线 | 1.踢脚线高度:60mm 2.面层材料品种、规格、颜色:白色瓷砖踢脚线 |  | m | 9.2
25 | 011105006002 | 黑色不锈钢踢脚线 | 1.踢脚线高度:80mm 2.面层材料品种、规格、颜色:黑色不锈钢踢脚线 |  | m | 82.39
26 | 040201022001 | 304不锈钢排水沟 | 1、拆除与清运：人工配合机械切割、破除原有旧沟（混凝土/砖砌），垃圾装袋外运至指定地点； 2、混凝土砌沟：C20砼垫层，沟深不小于250mm，坡度≥1%； 3、沟体：不低于1.5厚304不锈钢，满焊无缝； 4、盖板安装：配套304不锈钢格栅盖板，与沟体预留2mm伸缩缝，安装稳固不松动； 5、与原有排水立管进行通水试验。 |  | m | 35
27 | 010401012001 | 新建踏步 | 1.零星砌砖名称、部位:标砖砌筑踏步1200*600mm*150mm 2.砂浆强度等级、配合比:M5水泥砂浆 |  | m3 | 0.25
28 | 011503001001 | 不锈钢扶手 | 1.扶手材料种类、规格:不锈钢扶手、壁厚：1.0mm厚 2.栏杆材料种类、规格:不锈钢栏杆、高度1000mm、壁厚：1.0mm厚 |  | m | 2
29 | 011103002001 | 塑胶地面改造修补 | 1.塑胶地面改造修补 2.现场根据上下水改造后造成塑胶地面损坏区域的修补。 |  | m2 | 0.23
|  | A.3 天棚工程 |  |  |  | 1
30 | 011407002001 | 白色无机涂料吊顶天棚 | 1、白色无机涂料饰面(面漆2遍，底漆1遍) 2、2厚面层耐水腻子分遍刮平 3、3厚底基防裂腻子分遍刮平 4、刷素水泥浆一道(内参建筑胶) |  | m2 | 29
31 | 011407002003 | 顶面喷灰无机涂料 | 1、包含原顶面基础清理、修补、挂网所需材料及作业人工费。 2、优质喷灰无机涂料，边缘接缝处人工修补，工艺实现顶部表面无明显瑕疵和刷痕。 |  | m2 | 375.5
本页小计
未来软件编制 | [6 empty] | 2026年6月22日
表-08
分部分项工程和单价措施项目清单与计价表
工程名称：食堂改造出新项目 |  |  |  | 标段： |  |  | 第4页 共12页
序 号 | 项目编码 | 项目名称 | 项目特征描述 |  | 计量 单位 | 工程量 | 金 额(元)
[7 empty] | 综合单价 | 合价 | 其中
暂估价
32 | 011407002002 | 双层纸面石膏板吊顶天棚 | 1、喷(刷、辊)白色无机涂料2道 2、封底漆一道(干燥后再做面涂) 3、刮满2厚面层耐水腻子(2遍)做平 4、满刷氯偏乳液(或乳化光油)防潮涂料两道(用防水石膏板时无) 5、错缝拼接第二层9.5厚纸面石膏板 6、9.5厚纸质石膏板 7、U型轻钢覆面横撑龙骨CB60X27,间距1200,用挂插件与次龙骨联结 8、U型轻钢覆面次龙骨CB60X27,间距400,用挂件与承载龙骨联结 9、U型轻钢承载龙骨CB50X20,间距≤1200,吊杆上部与预留钢筋吊环固定 10、Ø8钢筋吊杆，双向中距≤1200,吊杆上部与膨胀螺栓固定 11、在混凝土楼板上钻孔打入M8X60膨胀螺栓，双向中距≤1200 12.石膏板缝贴自粘胶带，清油封底、板面钉眼封点防锈漆 |  | m2 | 91.2
33 | 011302001001 | 白色铝扣板吊顶天棚 | 1、铝合金扣板600*600与配套专用龙骨固定 2、于铝合金方板配套的专用下层副龙骨联结，间距≤600 3、与安装型式配套的专用上层主龙骨，间距≤1200,用吊件与钢筋吊杆联结后找平 4、Ø8钢筋吊杆，双向中距≤1200,吊杆上部与板底膨胀螺栓固定 5、在混凝土楼板上钻孔打入M8X60膨胀螺栓，双向中距≤1200 |  | m2 | 141.18
34 | 011302002002 | 热转印木纹铝板吊顶 | 1、2厚热转印木纹铝板 2、T型轻钢主龙骨TB24X38,用挂件与承载龙骨固定 3、U型轻钢承载龙骨CB38X12,间距≤1200,吊杆上部与板底膨胀螺栓固定 4、在混凝土楼板上钻孔打入M8X60膨胀螺栓，双向中距≤1200 |  | m2 | 9.51
35 | 011302002001 | 木纹色合金方通格栅吊顶 | 1、木纹色合金方格栅50*100@100与配套专用龙骨固定 2、U型轻钢承载龙骨CS38*12,间距≤1500,用吊件与钢筋吊杆联结后找平 3、Ø8钢筋吊杆，双向中距≤1200,纵向≤1500,吊杆上部与板底膨胀螺栓固定 4、在混凝土楼板上钻孔打入M8X60膨胀螺栓，双向中距≤1200 |  | m2 | 106.05
本页小计
未来软件编制 | [6 empty] | 2026年6月22日
表-08
分部分项工程和单价措施项目清单与计价表
工程名称：食堂改造出新项目 |  |  |  | 标段： |  |  | 第5页 共12页
序 号 | 项目编码 | 项目名称 | 项目特征描述 |  | 计量 单位 | 工程量 | 金 额(元)
[7 empty] | 综合单价 | 合价 | 其中
暂估价
36 | 011302002003 | 热转印绿色铝格栅吊顶 | 1、热转印绿色铝格栅50*100@100与配套专用龙骨固定 2、U型轻钢承载龙骨CS38*12,间距≤1500,用吊件与钢筋吊杆联结后找平 3、Ø8钢筋吊杆，双向中距≤1200,纵向≤1500,吊杆上部与板底膨胀螺栓固定 4、在混凝土楼板上钻孔打入M8X60膨胀螺栓，双向中距≤1200 |  | m2 | 19.21
37 | 011302005001 | 透光软膜吊顶 | 1.透光软膜吊顶 2.详见图纸 |  | m2 | 11.2
38 | 011304001001 | LED灯带 | 1.LED灯带 |  | m | 15.6
39 | 010810002001 | 木窗帘盒 | 1.木窗帘盒：暗窗帘盒 12厚阻燃板基层、9.5厚纸面石膏板面层100mm+100mm 2、白色无机涂料饰面(面漆2遍，底漆1遍) 3、2厚面层耐水腻子分遍刮平 4、3厚底基防裂腻子分遍刮平 |  | m | 16.5
40 | 010810001001 | 阻燃布卷帘 | 1、阻燃材质布卷帘，高密精纺缎织布，加厚面料密度； 2、含管子、拉珠、配件等辅材辅料。 |  | m2 | 31
41 | 010810001002 | 金属百叶帘 | 1、材质：金属百叶帘； 2、精准切割工艺，垂直平整无毛边；高密度拉珠，拉动顺滑、有质感更方便；加厚面料，遮光性强；加厚卷管，高强硬度承重好。 |  | m2 | 37.9
42 | 011304002001 | 筒灯孔 | 1.风口材料品种、规格:筒灯孔 |  | 个 | 48
43 | 011304002002 | 格式灯孔 | 1.风口材料品种、规格:格式灯孔 |  | 个 | 37
|  | A.3 墙面工程 |  |  |  | 1
44 | 011406001001 | 白色无机涂料墙面 | 1、白色无机涂料墙面(面漆2遍，底漆1遍) 2、2厚面层耐水腻子分遍刮平 3、5厚1:2.5水泥石灰膏砂浆压实抹平 4、刷素水泥浆一道(内参建筑胶) |  | m2 | 253.43
45 | 011406001002 | 㳀米白色无机涂料墙面 | 1、浅米白色无机涂料墙面(面漆2遍，底漆1遍) 2、2厚面层耐水腻子分遍刮平 3、5厚1:2.5水泥石灰膏砂浆压实抹平 4、刷素水泥浆一道(内参建筑胶) |  | m2 | 110.98
46 | 010903002001 | 墙面涂膜防水 | 1.防水膜品种:聚合物水泥基复合防水涂料防水层 2.涂膜厚度、遍数:1.5厚,1布4涂 |  | m2 | 316.86
本页小计
未来软件编制 | [6 empty] | 2026年6月22日
表-08
分部分项工程和单价措施项目清单与计价表
工程名称：食堂改造出新项目 |  |  |  | 标段： |  |  | 第6页 共12页
序 号 | 项目编码 | 项目名称 | 项目特征描述 |  | 计量 单位 | 工程量 | 金 额(元)
[7 empty] | 综合单价 | 合价 | 其中
暂估价
47 | 011204003001 | 300*600mm白色瓷砖墙裙 | 1、白水泥擦缝 2、8厚墙面砖(粘贴前墙砖充分浸湿)，300*600mm白色瓷砖墙裙 3、5厚1:2建筑胶水泥砂浆粘结层 4、刷素水泥浆一道 5、6厚1:0.5:2.5水泥石灰膏砂浆打底扫毛或划出纹道 |  | m2 | 39.78
48 | 011204003005 | 300*600mm灰色瓷砖墙裙 | 1、白水泥擦缝 2、8厚墙面砖(粘贴前墙砖充分浸湿)，300*600mm灰色瓷砖墙裙 3、5厚1:2建筑胶水泥砂浆粘结层 4、刷素水泥浆一道 5、6厚1:0.5:2.5水泥石灰膏砂浆打底扫毛或划出纹道 |  | m2 | 3.6
49 | 011204003002 | 300*600mm白色瓷砖墙面 | 1、白水泥擦缝 2、8厚墙面砖(粘贴前墙砖充分浸湿)，300*600mm白色瓷砖墙面 3、4厚强力胶粉泥粘结层，揉挤压实 4、6厚1:0.5:2.5水泥石灰膏砂浆分层压实抹平 |  | m2 | 277.08
50 | 011204003003 | 灰色条形瓷砖墙面 | 1、白水泥擦缝 2、8厚墙面砖(粘贴前墙砖充分浸湿)，600*300mm灰色条形瓷砖墙面 3、5厚1:2建筑胶水泥砂浆粘结层 4、刷素水泥浆一道 5、6厚1:0.5:2.5水泥石灰膏砂浆打底扫毛或划出纹道 |  | m2 | 58
51 | 011207001001 | 白橡木饰面墙面 | 1、12厚白橡木饰面墙面面层，留缝2宽，固定于阻燃积层板上 2、在阻燃基层板上以点状形式均匀打上结构胶 3、12mm厚阻燃基层板，用枪钉与找平固定 4、在墙体基面上使用枪钉固定找平龙骨 |  | m2 | 41.97
52 | 011207001003 | 实木多层板格栅造型 | 1、格栅造型板制作； 2、产品材质：实木多层板格栅造型。 |  | m2 | 6.1
53 | 011207001002 | 绿纹碳晶板墙面 | 1、绿纹碳晶板墙面面层，留缝2宽，固定于阻燃积层板上 2、在阻燃基层板上以点状形式均匀打上结构胶 3、12mm厚阻燃基层板，用枪钉与找平固定 4、在墙体基面上使用枪钉固定找平龙骨 |  | m2 | 9.29
54 | 011204003004 | 墨绿色条形瓷砖墙面 | 1.墨绿色条形瓷砖墙面(售卖窗下柜体) 2.详见图纸 |  | m2 | 5.18
55 | 011205002001 | 墨绿色条形瓷砖柱面 | 1.墨绿色条形瓷砖柱面 2.详见图纸 |  | m2 | 5.04
本页小计
未来软件编制 | [6 empty] | 2026年6月22日
表-08
分部分项工程和单价措施项目清单与计价表
工程名称：食堂改造出新项目 |  |  |  | 标段： |  |  | 第7页 共12页
序 号 | 项目编码 | 项目名称 | 项目特征描述 |  | 计量 单位 | 工程量 | 金 额(元)
[7 empty] | 综合单价 | 合价 | 其中
暂估价
56 | 011208001001 | 白橡木饰面柱面 | 1、12厚白橡木饰面柱面，留缝2宽，固定于阻燃积层板上 2、在阻燃基层板上以点状形式均匀打上结构胶 3、12mm厚阻燃基层板+挂钢丝网，用枪钉与找平固定 4、在墙体基面上使用枪钉固定找平龙骨 5、聚合物水泥砂浆修补墙体基面，要求墙面平整 |  | m2 | 6.3
57 | 011207001004 | 背景墙基层制作 | 1.75轻钢龙骨+12mm阻燃板+12mm硅酸钙板 |  | m2 | 10.9
58 | 011207001005 | 隔墙制作 | 1、75轻钢龙骨+12mm阻燃板+12mm硅酸钙板 2、龙骨安装：天地龙骨+竖龙骨，形成骨架，在墙体基面上使用枪钉固定找平龙骨； 3、基层板的安装：12mm厚阻燃板基层，用枪钉/自攻螺丝与龙骨固定，形成平整基层； |  | m2 | 3.5
59 | 011206001001 | 白色人造石台面 | 1.面层材料品种、规格、颜色:白色人造石台（售卖窗下柜体+490mm窗户台面+造型餐台） 2.详见图纸 |  | m2 | 12
60 | 010809004001 | 石材窗台板 | 1、产品尺寸：台面宽不小于80mm； 2、材质描述：人造大理石窗台，订做及安装，含下挂异形磨边。 |  | m2 | 1.48
61 | 011501010002 | 售卖窗上口吊柜 | 1.售卖窗上口吊柜：详见图纸 2.白橡木饰面（另计） 3.40*40mm镀锌方管 4.12厚阻燃基层板 5.80*50mm镀锌方管 |  | m | 8.4
62 | 011501001001 | 售卖窗下柜体 | 1.售卖窗下柜体：详见图纸 2.白色人造石台面（另计） 3.40*40mm镀锌方管 4.12硅酸钙板+挂钢丝网 5.墨绿色条形瓷砖墙面（另计） 6.300*600白色瓷砖（另计） 7.LED灯带、不锈钢收边条、不锈钢踢脚线（另计） |  | m | 7.2
63 | 011502001001 | 黑色不锈钢收边条 | 1.线条材料品种、规格、颜色:黑色不锈钢收边条26mm+5mm |  | m | 76
64 | 011501010001 | 餐厅墙面固定吊柜造型 | 1、柜体尺寸：L3150*H750*D500mm； 2、材质描述：造型墙制作，40*40mm镀锌角钢龙骨、12mm阻燃板基础、磷化防锈自攻螺丝固定。 3、40*40镀锌方管钢结构基层制作，尺寸1：1200*500*8mm；尺寸2：1950*500*8mm 4、详见图纸 详见图纸 |  | m | 3.15
本页小计
未来软件编制 | [6 empty] | 2026年6月22日
表-08
分部分项工程和单价措施项目清单与计价表
工程名称：食堂改造出新项目 |  |  |  | 标段： |  |  | 第8页 共12页
序 号 | 项目编码 | 项目名称 | 项目特征描述 |  | 计量 单位 | 工程量 | 金 额(元)
[7 empty] | 综合单价 | 合价 | 其中
暂估价
65 | 011505004001 | PVC强力粘贴挂钩 | 1.材料品种、规格、颜色:PVC强力粘贴挂钩，离地高度1.6米 |  | 个 | 2
66 | 011508005001 | 造型字及附加造型(一） | 1.镌字材料品种、颜色:(1)“一粥一饭，来之不易”及附加造型(2)“文明”“光盘”“营养”“健康”及附加造型(3)“节约粮食，检以养德”及附加造型（4）“文明用餐，从我做起”及附加造型（5）“营养启航，健康校园”及附加造型 2.二次深化后施工 |  | 处 | 5
67 | 011508005003 | 造型字及附加造型(二） | 1.镌字材料品种、颜色:(1)“谁知盘中餐，粒粒皆辛苦”及附加造型(2)“倡导文明用餐，传承传统美德”及附加造型 2.二次深化后施工 |  | 处 | 2
68 | 011508005004 | 造型字及附加造型(三） | 1.镌字材料品种、颜色:“餐厅”“取餐口”“就餐口”“回收区”“清洗区”及附加造型 2.二次深化后施工 |  | 处 | 5
69 | 011508005002 | 造型字及附加造型(四） | 1.镌字材料品种、颜色:1.镌字材料品种、颜色:(1)"节俭用餐”及附加造型(2)爱惜粮食“及附加造型 2.二次深化后施工 |  | 处 | 2
|  | A.4 其他工程 |  |  |  | 1
70 | 010802003008 | 甲级防火门1（带可视窗） | 1、甲级钢制防火门（带可视窗）； 2、尺寸及数量：1600*2500mm； 3、门扇板材厚度：0.8mm，填充物珍珠岩； 4、含五金件等所有相关配件。 |  | 樘 | 1
71 | 010802003009 | 甲级防火门2（带可视窗） | 1、甲级钢制防火门（带可视窗）; 2、尺寸及数量：1600*2350mm； 3、门扇板材厚度：0.8mm，填充物珍珠岩； 4、含五金件等所有相关配件。 |  | 樘 | 1
72 | 010802003010 | 甲级防火门3（带可视窗） | 1、甲级钢制防火门（带可视窗）； 2、尺寸及数量：1000*2400mm； 3、门扇板材厚度：0.8mm，填充物珍珠岩； 4、含五金件等所有相关配件。 |  | 樘 | 1
73 | 010802003011 | 甲级防火门4（带可视窗） | 1、甲级钢制防火门（带可视窗）； 2、尺寸及数量：1000*2200mm； 3、门扇板材厚度：0.8mm，填充物珍珠岩； 4、含五金件等所有相关配件。 |  | 樘 | 1
本页小计
未来软件编制 | [6 empty] | 2026年6月22日
表-08
分部分项工程和单价措施项目清单与计价表
工程名称：食堂改造出新项目 |  |  |  | 标段： |  |  | 第9页 共12页
序 号 | 项目编码 | 项目名称 | 项目特征描述 |  | 计量 单位 | 工程量 | 金 额(元)
[7 empty] | 综合单价 | 合价 | 其中
暂估价
74 | 010802003012 | 甲级防火门5（带可视窗） | 1、甲级钢制防火门（带可视窗）； 2、尺寸及数量：1500*2200mm； 3、门扇板材厚度：0.8mm，填充物珍珠岩； 4、含五金件等所有相关配件。 |  | 樘 | 2
75 | 010802003013 | 甲级防火门6（带可视窗） | 1、甲级钢制防火门（带可视窗）； 2、尺寸及数量：950*2200mm； 3、框1.2，门扇0.8，填充物珍珠岩； 4、含五金件等所有相关配件。 |  | 樘 | 1
76 | 010802003014 | 甲级防火门7（带可视窗） | 1、甲级钢制防火门（带可视窗）； 2、尺寸及数量：900*2200mm； 3、门扇板材厚度：0.8mm，填充物珍珠岩； 4、含五金件等所有相关配件。 |  | 樘 | 2
77 | 010802004001 | 甲级钢制防盗门1（带可视窗） | 1、甲级钢制防盗门（带可视窗）； 2、尺寸及数量：1000*2200mm； 3、其它要求：含五金、配套锁具等辅材；性能满足设计及规范要求。 |  | 樘 | 2
78 | 010802004002 | 甲级钢制防盗门2（带可视窗） | 1、甲级钢制防盗门（带可视窗）； 2、尺寸及数量：1300*2500mm； 3、其它要求：含五金、配套锁具等辅材；性能满足设计及规范要求。 |  | 樘 | 1
79 | 010802004003 | 甲级钢制防盗门3 | 1、甲级钢制防盗门（不带可视窗）； 2、尺寸及数量：1000*2200mm； 3、其它要求：含五金、配套锁具等辅材；性能满足设计及规范要求。 |  | 樘 | 2
80 | 010802004004 | 甲级钢制防盗门4（带可视窗） | 1、甲级钢制防盗门（带可视窗）； 2、尺寸及数量：1500*2500mm； 3、其它要求：含五金等辅材；性能满足设计及规范要求。 4、含指纹密码锁一套。 |  | 樘 | 1
81 | 010802004005 | 甲级钢制防盗门5（带可视窗） | 1、甲级钢制防盗门（带可视窗）； 2、尺寸及数量：1000*2500mm； 3、其它要求：含五金、配套锁具等辅材；性能满足设计及规范要求。 |  | 樘 | 2
82 | 010801001001 | 暗门1 | 1.800*1800mm，15mm木工板暗门制作 |  | 樘 | 2
83 | 010801001002 | 暗门2 | 1.500*600mm，15mm木工板暗门制作。 |  | 樘 | 1
本页小计
未来软件编制 | [6 empty] | 2026年6月22日
表-08
分部分项工程和单价措施项目清单与计价表
工程名称：食堂改造出新项目 |  |  |  | 标段： |  |  | 第10页 共12页
序 号 | 项目编码 | 项目名称 | 项目特征描述 |  | 计量 单位 | 工程量 | 金 额(元)
[7 empty] | 综合单价 | 合价 | 其中
暂估价
84 | 010808007002 | 成品木门窗套 | 1.门窗套展开宽度:10mm+50mm+30mm 2.门窗套材料品种、规格:木质，门框板材厚度：1.2mm |  | m2 | 7.13
85 | 010801002003 | 定制成品金属门1100mm*2400mm(备餐间售卖窗处） | 1.定制成品金属门 2.执手锁安装 3.全金属管子拉手安装 4.铰链安装 5.门吸或门阻安装 |  | 樘 | 1
86 | 010807001001 | 铝合金窗900mm*1500mm | 1.窗代号及洞口尺寸:铝合金窗900mm*1500mm 2.框、扇材质:85系断桥铝合金、壁厚：1.2mm厚 3.玻璃品种、厚度:5+9A+5中空超白钢化玻璃 |  | 樘 | 2
87 | 010807001019 | 铝合金窗1000mm*2100mm | 1.窗代号及洞口尺寸:铝合金窗1000mm*2100mm 2.框、扇材质:85系断桥铝合金、壁厚：1.2mm厚 3.玻璃品种、厚度:5+9A+5中空超白钢化玻璃 |  | 樘 | 1
88 | 010807001016 | 铝合金窗800mm*2100mm | 1.窗代号及洞口尺寸:铝合金窗800mm*2100mm 2.框、扇材质:85系断桥铝合金、壁厚：1.2mm厚 3.玻璃品种、厚度:5+9A+5中空超白钢化玻璃 |  | 樘 | 1
89 | 010807001017 | 铝合金窗1600mm*2100mm | 1.窗代号及洞口尺寸:铝合金窗1600mm*2100mm 2.框、扇材质:85系断桥铝合金、壁厚：1.2mm厚 3.玻璃品种、厚度:5+9A+5中空超白钢化玻璃 |  | 樘 | 1
90 | 010807001018 | 铝合金窗1500mm*2100mm | 1.窗代号及洞口尺寸:铝合金窗1500mm*2100mm 2.框、扇材质:85系断桥铝合金、壁厚：1.2mm厚 3.玻璃品种、厚度:5+9A+5中空超白钢化玻璃 |  | 樘 | 1
91 | 010807001008 | 铝合金窗2400mm*2100mm | 1.窗代号及洞口尺寸:铝合金窗2400mm*2100mm 2.框、扇材质:85系断桥铝合金、壁厚：1.2mm厚 3.玻璃品种、厚度:5+9A+5中空超白钢化玻璃 |  | 樘 | 8
92 | 010807001014 | 铝合金窗1200mm*2100mm | 1.窗代号及洞口尺寸:铝合金窗1200mm*210mm 2.框、扇材质:85系断桥铝合金、壁厚：1.2mm厚 3.玻璃品种、厚度:5+9A+5中空超白钢化玻璃 |  | 樘 | 2
本页小计
未来软件编制 | [6 empty] | 2026年6月22日
表-08
分部分项工程和单价措施项目清单与计价表
工程名称：食堂改造出新项目 |  |  |  | 标段： |  |  | 第11页 共12页
序 号 | 项目编码 | 项目名称 | 项目特征描述 |  | 计量 单位 | 工程量 | 金 额(元)
[7 empty] | 综合单价 | 合价 | 其中
暂估价
93 | 010807004001 | 不锈钢纱窗 | 1.窗代号及框的外围尺寸:2400mm*2100mm 2.窗纱材料品种、规格:不锈钢纱窗 |  | 樘 | 20
94 | 010807001002 | 铝合金窗1800mm*400mm | 1.窗代号及洞口尺寸:铝合金窗1800mm*400mm 2.框、扇材质:85系断桥铝合金、壁厚：1.2mm厚 3.玻璃品种、厚度:5+9A+5中空超白钢化玻璃 |  | 樘 | 1
95 | 010807001003 | 铝合金窗1800mm*1500mm | 1.窗代号及洞口尺寸:铝合金窗1800mm*1500mm 2.框、扇材质:85系断桥铝合金、壁厚：1.2mm厚 3.玻璃品种、厚度:5+9A+5中空超白钢化玻璃 |  | 樘 | 1
96 | 010807001005 | 铝合金窗800mm*1500mm | 1.窗代号及洞口尺寸:铝合金窗800mm*1500mm 2.框、扇材质:85系断桥铝合金、壁厚：1.2mm厚 3.玻璃品种、厚度:5+9A+5中空超白钢化玻璃 |  | 樘 | 2
97 | 010807001015 | 铝合金窗900mm*1500mm | 1.窗代号及洞口尺寸:铝合金窗900mm*1500mm 2.框、扇材质:85系断桥铝合金、壁厚：1.2mm厚 3.玻璃品种、厚度:5+9A+5中空超白钢化玻璃 |  | 樘 | 2
98 | 010807001007 | 铝合金窗2600mm*1500mm | 1.窗代号及洞口尺寸:铝合金窗2600mm*1500mm 2.框、扇材质:85系断桥铝合金、壁厚：1.2mm厚 3.玻璃品种、厚度:5+9A+5中空超白钢化玻璃 |  | 樘 | 1
99 | 010807001010 | 铝合金窗1000mm*1370mm | 1.窗代号及洞口尺寸:铝合金窗1000mm*1370mm 2.框、扇材质:85系断桥铝合金、壁厚：1.2mm厚 3.玻璃品种、厚度:5+9A+5中空超白钢化玻璃 |  | 樘 | 1
100 | 010807001011 | 铝合金窗800mm*1370mm | 1.窗代号及洞口尺寸:铝合金窗800mm*1370mm 2.框、扇材质:85系断桥铝合金、壁厚：1.2mm厚 3.玻璃品种、厚度:5+9A+5中空超白钢化玻璃 |  | 樘 | 1
101 | 010807001012 | 铝合金窗1200mm*1370mm | 1.窗代号及洞口尺寸:铝合金窗1200mm*1370mm 2.框、扇材质:85系断桥铝合金、壁厚：1.2mm厚 3.玻璃品种、厚度:5+9A+5中空超白钢化玻璃 |  | 樘 | 1
本页小计
未来软件编制 | [6 empty] | 2026年6月22日
表-08
分部分项工程和单价措施项目清单与计价表
工程名称：食堂改造出新项目 |  |  |  | 标段： |  |  | 第12页 共12页
序 号 | 项目编码 | 项目名称 | 项目特征描述 |  | 计量 单位 | 工程量 | 金 额(元)
[7 empty] | 综合单价 | 合价 | 其中
暂估价
102 | 010807001013 | 铝合金窗1175mm*1370mm | 1.窗代号及洞口尺寸:铝合金窗1175mm*1370mm 2.框、扇材质:85系断桥铝合金、壁厚：1.2mm厚 3.玻璃品种、厚度:5+9A+5中空超白钢化玻璃 |  | 樘 | 1
103 | 010807001009 | 定制型材窗 | 1.窗代号及洞口尺寸:定制型材窗7200mm*1500mm 2.框、扇材质:60系断桥铝合金、壁厚：1.2mm厚 3.玻璃品种、厚度:8mm厚单层钢化超白玻璃 |  | 樘 | 1
|  | A.5 设计费 |  |  |  | 1
104 | 010101001001 | 设计费 | 1.本项目设计费20000元，包干价结算时不调整。 |  | 项 | 1
分部分项合计
105 | 011701001001 | 综合脚手架 | 1.食堂装修综合脚手架，投标人自行考虑 |  | m2 | 368.75
单价措施合计
本页小计
合 计
未来软件编制 | [6 empty] | 2026年6月22日
表-08

## 6.3表-11 总价措施项目清单与计价表
总价措施项目清单与计价表
工程名称：食堂改造出新项目 |  |  |  |  | 标段： |  |  | 第1页 共3页
序号 | 项目编码 | 项 目 名 称 | 计算基础 |  | 费率(%) | 金额(元) | 调整 费率(%) |  | 调整后 金额(元) | 备注
1 | 011707001001 | 安全文明施工
1.1 | 1.1 | 基本费 | 分部分项清单合价+单价措施清单合价-分部分项除税工程设备费-单价措施除税工程设备费 |  | 1.5 |  |  |  |  | 不取费时将“费率”置0；
1.2 | 1.2 | 增加费 | 分部分项清单合价+单价措施清单合价-分部分项除税工程设备费-单价措施除税工程设备费 |  | 0 |  |  |  |  | 不取费时将“费率”置0；
1.3 | 1.3 | 扬尘污染防治增加费 | 分部分项清单合价+单价措施清单合价-分部分项除税工程设备费-单价措施除税工程设备费 |  | 0.21
2 | 011707002001 | 夜间施工 | 分部分项清单合价+单价措施清单合价-分部分项除税工程设备费-单价措施除税工程设备费 | [6 empty] | 0～0.1%
3 | 011707003001 | 非夜间施工照明 | 分部分项清单合价+单价措施清单合价-分部分项除税工程设备费-单价措施除税工程设备费 | [6 empty] | 0.20%
4 | 011707004001 | 二次搬运 | 分部分项清单合价+单价措施清单合价-分部分项除税工程设备费-单价措施除税工程设备费
编制人（造价人员）：/ |  |  |  | 复核人（造价工程师）：/
未来软件编制 |  |  |  | 2026年6月22日
表-11
总价措施项目清单与计价表
工程名称：食堂改造出新项目 |  |  |  |  | 标段： |  |  | 第2页 共3页
序号 | 项目编码 | 项 目 名 称 | 计算基础 |  | 费率(%) | 金额(元) | 调整 费率(%) |  | 调整后 金额(元) | 备注
5 | 011707005001 | 冬雨季施工 | 分部分项清单合价+单价措施清单合价-分部分项除税工程设备费-单价措施除税工程设备费 | [6 empty] | 0.05～0.2%
6 | 011707006001 | 地上、地下设施、建筑物的临时保护设施 | 分部分项清单合价+单价措施清单合价-分部分项除税工程设备费-单价措施除税工程设备费
7 | 011707007001 | 已完成工程及设备保护 | 分部分项清单合价+单价措施清单合价-分部分项除税工程设备费-单价措施除税工程设备费 | [6 empty] | 0～0.05%
8 | 011707008001 | 临时设施 | 分部分项清单合价+单价措施清单合价-分部分项除税工程设备费-单价措施除税工程设备费 | [6 empty] | 1.1～2.1%
9 | 011707009001 | 赶工措施 | 分部分项清单合价+单价措施清单合价-分部分项除税工程设备费-单价措施除税工程设备费 | [6 empty] | 0.5～2.1%
10 | 011707010001 | 工程按质论价 | 分部分项清单合价+单价措施清单合价-分部分项除税工程设备费-单价措施除税工程设备费 |  | 0 |  |  |  |  | 市优0.8%/省优1.1%/国优专业1.2%/国优1.3%
编制人（造价人员）：/ |  |  |  | 复核人（造价工程师）：/
未来软件编制 |  |  |  | 2026年6月22日
表-11
总价措施项目清单与计价表
工程名称：食堂改造出新项目 |  |  |  |  | 标段： |  |  | 第3页 共3页
序号 | 项目编码 | 项 目 名 称 | 计算基础 |  | 费率(%) | 金额(元) | 调整 费率(%) |  | 调整后 金额(元) | 备注
11 | 011707012001 | 建筑工人实名制费用 | 分部分项清单合价+单价措施清单合价-分部分项除税工程设备费-单价措施除税工程设备费 | [6 empty] | 0.05%
12 | 011707015001 | 智慧工地费用 | 分部分项清单合价+单价措施清单合价-分部分项除税工程设备费-单价措施除税工程设备费 | [6 empty] | 0.05～0.1%
合 计
编制人（造价人员）：/ |  |  |  | 复核人（造价工程师）：/
未来软件编制 |  |  |  | 2026年6月22日
表-11

## 6.4表-12 其他项目清单与计价汇总表
其他项目清单与计价汇总表
工程名称：食堂改造出新项目 |  | 标段： |  | 第1页 共1页
序号 | 项 目 名 称 | 金额(元) | 结算金额(元) |  | 备注
1 | 暂列金额 | 47005.77 |  |  | 明细详见表-12-1
2 | 暂估价 | 0.00
2.1 | 材料(工程设备)暂估价 | — |  |  | 明细详见表-12-2
2.2 | 专业工程暂估价 | 0.00 |  |  | 明细详见表-12-3
3 | 计日工 |  |  |  | 明细详见表-12-4
4 | 总承包服务费 |  |  |  | 明细详见表-12-5
合 计 |  |  |  |  | —
未来软件编制 |  |  |  | 2026年6月22日
表-12

## 6.5表-12-1 暂列金额明细表
暂列金额明细表
工程名称：食堂改造出新项目 |  | 标段： |  | 第1页 共1页
序号 | 项 目 名 称 | 计量单位 | 暂定金额(元) |  | 备注
1 | 暂列金额 |  | 47005.77
合 计 |  |  | 47005.77 |  | —
未来软件编制 |  |  |  | 2026年6月22日
表-12-1

## 6.6表-12-2 材料(工程设备)暂估单价及调整表
材料(工程设备)暂估单价及调整表
工程名称：食堂改造出新项目 | [5 empty] | 标段： |  |  |  | 第1页 共1页
序号 | 材料编码 | 材料(工程设备)名称、规格、型号 | 计量 单位 | 数量 |  |  | 暂估(元) |  | 确认(元) |  |  | 差额±(元) |  | 备注
|  |  |  | 投标 | 确认 |  | 单价 | 合价 | 单价 |  | 合价 | 单价 | 合价
合 计
未来软件编制 | [9 empty] | 2026年6月22日
表-12-2

## 6.7表-12-3 专业工程暂估价及结算价表
专业工程暂估价及结算价表
工程名称：食堂改造出新项目 |  |  | 标段： |  | 第1页 共1页
序号 | 工程名称 | 工程内容 | 暂估金额(元) | 结算金额(元) |  | 差额±(元) | 备注
合 计 |  |  | 0.00 |  |  |  | —
未来软件编制 |  |  |  |  | 2026年6月22日
表-12-3

## 6.8表-12-4 计日工表
计 日 工 表
工程名称：食堂改造出新项目 |  |  |  | 标段： |  | 第1页 共1页
编号 | 项目名称 | 单位 | 暂定数量 | 实际数量 | 综合单价 (元) | 合价(元)
[6 empty] | 暂定 | 实际
一 | 人工
人工小计
二 | 材料
材料小计
三 | 施工机械
施工机械小计
四、企业管理费和利润
总 计
未来软件编制 | [5 empty] | 2026年6月22日
表-12-4

## 6.9表-12-5 总承包服务费计价表
总承包服务费计价表
工程名称：食堂改造出新项目 |  |  |  | 标段： |  | 第1页 共1页
序号 | 项 目 名 称 | 项目价值(元) | 服务内容 |  | 计算基础 | 费率(%) | 金额(元)
| 合 计 | — | — |  |  | —
未来软件编制 | [5 empty] | 2026年6月22日
表-12-5

## 6.10表-13 规费、税金项目计价表
规费、税金项目计价表
工程名称：食堂改造出新项目 |  |  |  | 标段： |  |  | 第1页 共1页
序号 | 项 目 名 称 | 计算基础 |  |  | 计算基数(元) | 计算费率(%) |  | 金额(元)
1 | 规费 | 分部分项工程费+措施项目费+其他项目费-除税工程设备费 |  |  |  | 100
1.1 | 社会保险费 |  |  |  |  | 3.8
1.2 | 住房公积金 |  |  |  |  | 0.67
1.3 | 环境保护税 |  |  |  |  | 0.1
2 | 税金 | 分部分项工程费+措施项目费+其他项目费+规费-(除税甲供材料费+除税甲供设备费)/1.01 |  |  |  | 9
合 计
编制人（造价人员）：/ |  |  | 复核人（造价工程师）：/
未来软件编制 |  |  | 2026年6月22日
表-13

## 7.1表-04 单位工程汇总表(南京地铁招标专用)
单位工程汇总表
工程名称：食堂改造安装项目 |  | 标段： |  | 第1页 共1页
序号 | 汇 总 内 容 |  | 金额(元) |  | 其中:暂估价(元)
1 | 分部分项工程
1.1 | 人工费
1.2 | 材料费
1.3 | 施工机具使用费
1.4 | 企业管理费
1.5 | 利润
2 | 措施项目
2.1 | 单价措施项目费
2.2 | 总价措施项目费
2.2.1 | 其中：安全文明施工措施费
3 | 其他项目
3.1 | 其中：暂列金额 |  | 0.00
3.2 | 其中：专业工程暂估价 |  | 0.00
3.3 | 其中：计日工
3.4 | 其中：总承包服务费
4 | 规费
5 | 税金
合 计
未来软件编制 |  |  |  | 2026年6月22日
表-04

## 7.2表-08 分部分项工程和单价措施项目清单与计价表
分部分项工程和单价措施项目清单与计价表
工程名称：食堂改造安装项目 |  |  |  | 标段： |  |  | 第1页 共11页
序 号 | 项目编码 | 项目名称 | 项目特征描述 |  | 计量 单位 | 工程量 | 金 额(元)
[7 empty] | 综合单价 | 合价 | 其中
暂估价
|  | C 安装工程 |  |  |  | 1
1 | 030404017001 | 配电箱 | 1.名称:1APCFZ 2.安装方式:非标箱体,墙上1400明装 3.总开：NSX400N 50kA AC 400A 3P3D TMD 互感器：3只 电表：多功能远程电表 分开1：NSX250N 50kA AC 3P3D 200A TMD 分开2：NSX160N 50kA AC 3P3D 160A TMI 分开3：NSX160N 50kA AC 3P3D 25A TMI 分开4：NSX160N 50kA AC 3P3D 63A TMI 分开5：iPRU 80KA 4P 分开6：iSCB2 80H1 4P 配电柜：内外门800*1000*200 电线+辅材：二次元件、导线、线鼻子扎带等 |  | 台 | 1
2 | 030404017002 | 配电箱 | 1.名称:1APCTZ 2.安装方式:非标箱体,墙上1400明装 3.总开：NSX160N 50kA AC 3P3D 80A TMI 电表：多功能远程电表 互感器：3只 分开1：IC65N 1P C16A新款*7 分开2：iC65N 2P C20A 新款*3 分开3：iC65N 2P C16A 新款*5 分开4：NSX160N 50kA AC 3P3D 25A TMI*2 分开5：iPRU 80KA 4P 分开6：iSCB2 80H1 4P 配电柜：内外门800*1000*200 电线+辅材：二次元件、导线、线鼻子扎带等 |  | 台 | 1
3 | 030404017003 | 配电箱 | 1.名称:1AP1 2.安装方式:非标箱体,墙上1400明装 3.总开：NSX250N 50kA AC 3P3D 200A TMD 互感器：3只 火灾监测器：1只 电表：多功能远程电表 分开1：NSX100N 50kA AC 4P3D 80A TMD*2 分开2：IC65N 1P C16A新款 分开3：iC65N 2P C20A 新款*7 分开4：iC65N 2P C16A 新款 分开5：iC65N 2P C32A 新款 配电柜：内外门800*1000*200 电线+辅材：二次元件、导线、线鼻子扎带等 |  | 台 | 1
本页小计
未来软件编制 | [6 empty] | 2026年6月22日
表-08
分部分项工程和单价措施项目清单与计价表
工程名称：食堂改造安装项目 |  |  |  | 标段： |  |  | 第2页 共11页
序 号 | 项目编码 | 项目名称 | 项目特征描述 |  | 计量 单位 | 工程量 | 金 额(元)
[7 empty] | 综合单价 | 合价 | 其中
暂估价
4 | 030404017004 | 配电箱 | 1.名称:1AP2 2.安装方式:非标箱体,墙上1400明装 3.总开：NSX160N 50kA AC 3P3D 160A TMI 互感器：3只 电表：多功能远程电表 分开1：NSX100N 50kA AC 4P3D 80A TMD 分开2：NSX100N 50kA AC 4P3D 80A TMD 分开3：IC65N 1P C16A新款 分开4：iC65N 2P C20A 新款*5 分开5：iC65N 2P C16A 新款*4 分开6：iC65N 2P C32A 新款*5 配电柜：内外门800*1000*200 电线+辅材：二次元件、导线、线鼻子扎带等 |  | 台 | 1
5 | 030404017005 | 配电箱 | 1.名称:1AP3 2.安装方式:非标箱体,墙上1400明装 3.总开:NSX160N 50kA AC 3P3D 25A TMI 电表:多功能远程电表 互感器:3只 分开1：IC65N 1P C16A新款 分开2：iC65N 2P C20A 新款*5 分开3：iC65N 2P C16A 新款*2 配电柜：内外门500*600*200 电线+辅材：二次元件、导线、线鼻子扎带等 |  | 台 | 1
6 | 030404017006 | 配电箱 | 1.名称:1AP4 2.安装方式:非标箱体,墙上1400明装 3.总开：NSX160N 50kA AC 3P3D 25A TMI 电表：多功能远程电表 互感器：3只 分开1：iC65N 2P C16A 新款*3 配电柜：内外门500*600*200 电线+辅材：二次元件、导线、线鼻子扎带等 |  | 台 | 1
7 | 030404017007 | 配电箱 | 1.名称:1AP5 2.安装方式:非标箱体,墙上1400明装 3.总开：NSX160N 50kA AC 3P3D 25A TMI 电表：多功能远程电表 互感器：3只 分开：iC65N 2P C16A 新款*2 分开：iC65N 4P C20A 新款 配电柜：内外门500*600*200 电线+辅材：二次元件、导线、线鼻子扎带等 |  | 台 | 1
本页小计
未来软件编制 | [6 empty] | 2026年6月22日
表-08
分部分项工程和单价措施项目清单与计价表
工程名称：食堂改造安装项目 |  |  |  | 标段： |  |  | 第3页 共11页
序 号 | 项目编码 | 项目名称 | 项目特征描述 |  | 计量 单位 | 工程量 | 金 额(元)
[7 empty] | 综合单价 | 合价 | 其中
暂估价
8 | 030411003001 | 桥架 | 1.名称:钢制桥架 2.规格:200*100 3.:其它未述事项 按设计图纸及相关规范要求 |  | m | 50
9 | 030413001001 | 桥架支架 | 1.名称：桥架支架制作、安装（含刷油） 2.成品支吊架 3.其它未述事项 按设计图纸及相关规范要求 |  | kg | 50
10 | 030411001002 | 配管SC20 | 1.名称：电气配管 2.规格：SC20 3.配置形式：暗配 4.详见图纸要求 5.含开墙槽及恢复 |  | m | 499.73
11 | 030411001003 | 配管SC25 | 1.名称：电气配管 2.规格：SC25 3.配置形式：暗配 4.详见图纸要求 5.含开墙槽及恢复 |  | m | 211.95
12 | 030411001004 | 配管SC32 | 1.名称：电气配管 2.规格：SC32 3.配置形式：暗配 4.详见图纸要求 5.含开墙槽及恢复 |  | m | 3.87
13 | 030411001006 | 配管SC50 | 1.名称：电气配管 2.规格：SC50 3.配置形式：暗配 4.详见图纸要求 5.含开墙槽及恢复 |  | m | 7.7
14 | 030411001007 | 配管SC65 | 1.名称：电气配管 2.规格：SC65 3.配置形式：暗配 4.详见图纸要求 5.含开墙槽及恢复 |  | m | 15.38
15 | 030411001005 | 配管SC80 | 1.名称：电气配管 2.规格：SC80 3.配置形式：暗配 4.详见图纸要求 5.含开墙槽挖土及恢复 |  | m | 6.7
16 | 030408001001 | 电力电缆 | 1.名称:电力电缆 2.规格:WDZ-YJY-4*25+1*16 |  | m | 14.7
17 | 030408001002 | 电力电缆 | 1.名称:电力电缆 2.规格:WDZ-YJY-4*35+1*16 |  | m | 32.18
18 | 030408001003 | 电力电缆 | 1.名称:电力电缆 2.规格:WDZ-YJY-4*70+1*35 |  | m | 16.7
19 | 030408001004 | 电力电缆 | 1.名称:电力电缆 2.规格:WDZ-YJY-4*95+1*50 |  | m | 21.93
20 | 030408001005 | 电力电缆 | 1.名称:电力电缆 2.规格:WDZ-YJY-5*16 |  | m | 13.5
21 | 030408001006 | 电力电缆 | 1.名称:电力电缆 2.规格:WDZ-YJY-5*4 |  | m | 17.33
本页小计
未来软件编制 | [6 empty] | 2026年6月22日
表-08
分部分项工程和单价措施项目清单与计价表
工程名称：食堂改造安装项目 |  |  |  | 标段： |  |  | 第4页 共11页
序 号 | 项目编码 | 项目名称 | 项目特征描述 |  | 计量 单位 | 工程量 | 金 额(元)
[7 empty] | 综合单价 | 合价 | 其中
暂估价
22 | 030408001007 | 电力电缆 | 1.名称:电力电缆 2.规格:WDZ-YJY-5*6 |  | m | 48
23 | 030408001008 | 电力电缆 | 1.名称:电力电缆 2.规格:WDZ-YJY-4*150+1*70 |  | m | 50
24 | 030408006001 | 电力电缆头 | 1.名称:电缆终端头 2.型号:35mm2以下 3.材质、类型:铜芯 |  | 个 | 5
25 | 030408006002 | 电力电缆头 | 1.名称:电缆终端头 2.型号:120mm2以下 3.材质、类型:铜芯 |  | 个 | 4
26 | 030408006003 | 电力电缆头 | 1.名称:压铜端子 2.型号:16mm2以下 3.材质、类型:铜芯 |  | 个 | 50
27 | 030404036001 | 无端子外部接线 | 1.名称 无端子外部接线2.5 |  | 个 | 54
28 | 030404036002 | 无端子外部接线 | 1.名称 无端子外部接线4、6 |  | 个 | 60
29 | 030411004001 | 配线 | 1.名称:配线 2.配线形式:管内穿线 3.规格:WDZ-BYJ2.5 |  | m | 1777.7
30 | 030411004002 | 配线 | 1.名称:配线 2.配线形式:管内穿线 3.规格:WDZ-BYJ4 |  | m | 473.6
31 | 030411004004 | 配线 | 1.名称:配线 2.配线形式:管内穿线 3.规格:WDZ-BYJ6 |  | m | 225.5
32 | 030411004003 | 配线 | 1.名称:配线 2.配线形式:管内穿线 3.规格:WDZ-BYJ1.0 |  | m | 393
33 | 030412005001 | 荧光灯 | 1、产品尺寸：600*600mm，嵌入式安装； 2、额定电压：220-240V~ 50/60Hz； 3、额定输入功率：36W； 4、光束角：110°； 5、色温：5700K |  | 套 | 37
34 | 030412005002 | 荧光灯 | 1、图纸尺寸：1500*100mm，32W； 2、产品材质：黑色烤漆工艺，磨砂导光罩，LED光源 |  | 套 | 21
35 | 030412005003 | 荧光灯 | 1、图纸尺寸：1200*100mm，36W； 2、产品材质：铁艺框体黑色烤漆工艺，磨砂导光罩，LED光源。 |  | 套 | 4
36 | 030412004001 | 装饰灯 | 1、产品尺寸：φ380*H200mm； 2、吊线：1200mm可调节； 3、光源：15W暖光灯泡。 |  | 套 | 5
37 | 030412005004 | 荧光灯 | 1、材质：亚克力面罩； 2、光源：功率不少于4W,优质LED芯片和稳定驱动器，无频闪危害色温健康光。 |  | 套 | 48
本页小计
未来软件编制 | [6 empty] | 2026年6月22日
表-08
分部分项工程和单价措施项目清单与计价表
工程名称：食堂改造安装项目 |  |  |  | 标段： |  |  | 第5页 共11页
序 号 | 项目编码 | 项目名称 | 项目特征描述 |  | 计量 单位 | 工程量 | 金 额(元)
[7 empty] | 综合单价 | 合价 | 其中
暂估价
38 | 030412004002 | 装饰灯 | 1、周长：13840mm； 2、不小于1.5宽，预装铝合金灯槽，按照安装环境进行定制，面层为亚克力或软硅胶，配套优质白色LED灯条，含变压器，含辅材辅料及人工安装。 |  | m | 13.84
39 | 030404031001 | 小电器 | 1.名称:原厨房设备重新安装 |  | 套 | 17
40 | 030412004003 | 装饰灯 | 1、整体尺寸：L4710*W1670mm（分5块拼接）； 2、材质：内外铝板饰面； 3、防火等级：不小于B1级； 4、软膜灯面：柔和LED光源； 5、色温：4000K； 6、安装方式：嵌入式安装。 |  | 套 | 1
41 | 030412004004 | 装饰灯 | 1、整体尺寸：1820*1820*H100mm，环绕型镂空设计； 2、材质：内外铝板饰面； 3、防火等级：不小于B1级； 4、软膜灯面：柔和LED光源； 5、色温：4000K； 7、安装方式：吸顶式安装。 |  | 套 | 1
42 | 030404034001 | 照明开关 | 1.名称 暗装单极开关 2.规格 10A,250V 3.安装方式 安装高度1.4米 |  | 个 | 3
43 | 030404034002 | 照明开关 | 1.名称 暗装双极开关 2.规格 10A,250V 3.安装方式：底边距地1.4m |  | 个 | 12
44 | 030404034003 | 照明开关 | 1.名称 暗装三极开关 2.规格 10A,250V 3.安装方式：底边距地1.4m |  | 个 | 4
45 | 030404035001 | 插座 | 1.名称:单相带开关三孔壁挂空调插座 2.规格:16A,250V |  | 个 | 2
46 | 030404035002 | 插座 | 1.名称:单相二+三孔防溅型插座(安全型) 2.规格:16A,250V |  | 个 | 16
47 | 030404035003 | 插座 | 1.名称:单相二+三孔普通插座(安全型) 2.规格:10A,250V |  | 个 | 6
48 | 030411006001 | 接线盒 | 1.名称:三相设备接线盒 2.安装形式:暗装 |  | 个 | 13
49 | 030411006002 | 接线盒 | 1.名称:开关插座接线盒 2.安装形式:暗装 |  | 个 | 45
50 | 030411006003 | 接线盒 | 1.名称:钢制灯头盒 2.安装形式:暗装 |  | 个 | 136
|  | C 给排水系统 |  |  |  | 1
51 | 011702022001 | 天沟、檐沟 | 1.不锈钢天沟制作安装，100mm+200mm+100mm |  | m | 17.5
本页小计
未来软件编制 | [6 empty] | 2026年6月22日
表-08
分部分项工程和单价措施项目清单与计价表
工程名称：食堂改造安装项目 |  |  |  | 标段： |  |  | 第6页 共11页
序 号 | 项目编码 | 项目名称 | 项目特征描述 |  | 计量 单位 | 工程量 | 金 额(元)
[7 empty] | 综合单价 | 合价 | 其中
暂估价
52 | 031001006002 | 塑料管 | 1.安装部位:室外 2.介质:雨水 3.材质、规格:UPVC管DN150 4.:其它未述事项 详见设计图纸及相关技术规范要求 |  | m | 2.7
53 | 031001003001 | 不锈钢管 | 1.安装部位:室内 2.介质:给水 3.规格、压力等级:DN15 4.连接形式:卡粘式连接 5.材质:S304薄壁不锈钢 6.:其它未述事项 详见设计图纸及相关技术规范要求 |  | m | 85.7
54 | 031001003002 | 不锈钢管 | 1.安装部位:室内 2.介质:给水 3.规格、压力等级:DN20 4.连接形式:卡粘式连接 5.材质:S304薄壁不锈钢 6.:其它未述事项 详见设计图纸及相关技术规范要求 |  | m | 10.64
55 | 031001003003 | 不锈钢管 | 1.安装部位:室内 2.介质:给水 3.规格、压力等级:DN25 4.连接形式:卡粘式连接 5.材质:S304薄壁不锈钢 6.:其它未述事项 详见设计图纸及相关技术规范要求 |  | m | 2.5
56 | 031001003004 | 不锈钢管 | 1.安装部位:室内 2.介质:给水 3.规格、压力等级:DN32 4.连接形式:卡粘式连接 5.材质:S304薄壁不锈钢 6.:其它未述事项 详见设计图纸及相关技术规范要求 |  | m | 12.3
57 | 031001003005 | 不锈钢管 | 1.安装部位:室内 2.介质:给水 3.规格、压力等级:DN40 4.连接形式:卡粘式连接 5.材质:S304薄壁不锈钢 6.:其它未述事项 详见设计图纸及相关技术规范要求 |  | m | 9.9
58 | 031001003006 | 不锈钢管 | 1.安装部位:室内 2.介质:给水 3.规格、压力等级:DN50 4.连接形式:卡粘式连接 5.材质:S304薄壁不锈钢 6.:其它未述事项 详见设计图纸及相关技术规范要求 |  | m | 2.7
59 | 031004014001 | 地漏 | 1.名称 地漏 2.规格 DN50 |  | 个 | 3
本页小计
未来软件编制 | [6 empty] | 2026年6月22日
表-08
分部分项工程和单价措施项目清单与计价表
工程名称：食堂改造安装项目 |  |  |  | 标段： |  |  | 第7页 共11页
序 号 | 项目编码 | 项目名称 | 项目特征描述 |  | 计量 单位 | 工程量 | 金 额(元)
[7 empty] | 综合单价 | 合价 | 其中
暂估价
60 | 031004004001 | 不锈钢洗手池 | 1.名称 不锈钢洗手池 2.产品尺寸：2700*550*700mm（4龙头）； 3.选用304优质不锈钢板制作，台面及水斗1.0mm，脚φ38×1.0mm（配有可调子弹脚），横通32×0.8mm，带后挡板，配优质落水器及拦渣片，全铜加厚双温水龙头，单槽，2个下水。 |  | 组 | 2
61 | 011501001001 | 餐具回收台 | 1、产品整体尺寸：单台这个尺寸：2650*600*700mm； 2、选用304优质不锈钢板制作，1.0厚，所有边缘倒圆角，避免碰撞； 3、定向脚轮：轻型不锈钢PU定向轮； 4、万向脚轮：轻型不锈钢PU万向刹车轮。 |  | 个 | 1
62 | 031004004002 | 单星水池 | 1、单星水池产品尺寸：980*800*750mm（单槽1龙头）； 2、选用304优质不锈钢板制作，台面及水斗1.0mm，脚φ38×1.0mm（配有可调子弹脚），横通32×0.8mm，带后挡板，配优质落水器及拦渣片，全铜加厚双温水龙头，单槽，1个下水。 |  | 组 | 1
63 | 011501003001 | 更衣室ABS柜 | 1.ABS更衣柜单门尺寸：930*390mm/组，含机械锁具。 |  | 个 | 14
64 | 031003001001 | 铜芯截止阀 | 1.名称 铜芯截止阀 2.规格 DN50 |  | 个 | 1
65 | 031003001002 | 铜芯截止阀 | 1.名称 铜芯截止阀 2.规格 DN15 |  | 个 | 2
66 | 031003001003 | 全铜三角阀 | 1.名称 全铜三角阀 2.规格 DN15 |  | 个 | 16
67 | 031001006001 | 配管砖墙刨沟及恢复 | 1.名称 配管砖墙刨沟及恢复 2.规格、型号 ≤DN20 |  | m | 61.5
68 | 031001005001 | 铸铁管 | 1.安装部位:室内 2.介质:污水 3.材质、规格:铸铁管DN100 4.:其它未述事项 详见设计图纸及相关技术规范要求 |  | m | 2.3
69 | 031001005002 | 铸铁管 | 1.安装部位:室内 2.介质:污水 3.材质、规格:铸铁管DN75 4.:其它未述事项 详见设计图纸及相关技术规范要求 |  | m | 20.8
70 | 031001005003 | 铸铁管 | 1.安装部位:室内 2.介质:污水 3.材质、规格:铸铁管DN50 4.:其它未述事项 详见设计图纸及相关技术规范要求 |  | m | 10.6
本页小计
未来软件编制 | [6 empty] | 2026年6月22日
表-08
分部分项工程和单价措施项目清单与计价表
工程名称：食堂改造安装项目 |  |  |  | 标段： |  |  | 第8页 共11页
序 号 | 项目编码 | 项目名称 | 项目特征描述 |  | 计量 单位 | 工程量 | 金 额(元)
[7 empty] | 综合单价 | 合价 | 其中
暂估价
71 | 010101007001 | 管沟土方 | 1.土壤类别：三类土 2.管外径：De110 2.挖沟深度：按设计要求 |  | m3 | 3.84
72 | 010103001001 | 回填方 | 1.密实度要求：夯实 2.填方材料品种：素土 |  | m3 | 3.84
|  | C 厨房油水分离器 |  |  |  | 1
73 | 030101001001 | 旧油水分离器拆除 | 1.名称:旧油水分离器拆除 2.:含地面破除、土方开挖、旧设备拆除、就基础拆除 |  | 台 | 1
74 | 010501006001 | 设备基础 | 1.混凝土种类:C20 2.:设备基础 |  | m3 | 1.5
75 | 011101003001 | 油水分离器地面四周找平 | 1. 200厚C20砼 2. 200厚碎石垫层 3. 素土夯实、平整 |  | m2 | 10
76 | 030109001001 | 离心式泵 | 1.名称 油水分离器 2.型号、规格 （4.5*1*1）*1.5 3.油水分离器安装连接等辅材 4.其他未述事项 按设计图纸及相关规范要求 |  | 套 | 1
|  | C 移改燃气表 |  |  |  | 1
77 | 030902001001 | 无缝钢管 | 1.介质:燃气 2.材质、压力等级:无缝钢管 3.规格:89*4.5 4.压力试验及吹扫设计要求:空气吹扫、气压试验、泄露性试验 5.管道刷油:除锈后防锈漆、磁漆两道 |  | m | 6
78 | 030902001002 | 无缝钢管 | 1.介质:燃气 2.材质、压力等级:无缝钢管 3.规格:60*4 4.压力试验及吹扫设计要求:空气吹扫、气压试验、泄露性试验 5.管道刷油:除锈后防锈漆、磁漆两道 |  | m | 5
79 | 030902003001 | 无缝钢管管件 | 1.无缝钢管管件DN80 3.另配钢弯头DN80 90EL3个、钢三通（异径）DN80×80×50 TR1个、钢异径（钢大小头）DN80×50RC1个 2.接口环氧煤沥青漆加强防腐 |  | 个 | 5
80 | 030902003002 | 无缝钢管管件 | 1.无缝钢管管件DN50 3.另配钢弯头DN50 90EL3个、钢三通（等径）DN50 TS1个、钢三通（异径）DN50×50×15 TR1个 2.接口环氧煤沥青漆加强防腐 |  | 个 | 5
81 | 080808006001 | 接地跨接 | 1.类别:接地跨接 |  | 处 | 10
82 | 031003003001 | 焊接法兰阀门 | 1.法兰式铸钢球阀Q41F-16C DN50 PN16 |  | 个 | 2
83 | 031003001004 | 螺纹阀门 | 1.标准内螺纹球阀RQL-PN16/DN15 |  | 个 | 1
本页小计
未来软件编制 | [6 empty] | 2026年6月22日
表-08
分部分项工程和单价措施项目清单与计价表
工程名称：食堂改造安装项目 |  |  |  | 标段： |  |  | 第9页 共11页
序 号 | 项目编码 | 项目名称 | 项目特征描述 |  | 计量 单位 | 工程量 | 金 额(元)
[7 empty] | 综合单价 | 合价 | 其中
暂估价
84 | 031007005001 | 罗茨流量计 | 1.罗茨流量计 （拆除原有流量计后安装新流量计） |  | 台 | 1
85 | 031007008001 | 过滤器 | 1.过滤器 （拆除原有过滤器后安装新过滤器） |  | 台 | 1
86 | 031002001001 | 管道支架 | 1.名称 管道支架刷油 2.配套不锈钢T支架DN80/DN50各5个 3.刷油做法：除锈后刷樟丹、银粉漆两道 |  | kg | 20
87 | 030816003001 | 焊缝X射线探伤 | 1.名称:焊缝X射线探伤 |  | 张 | 25
88 | 030816007001 | 焊缝渗透探伤 | 1.名称:焊缝渗透探伤 |  | 口 | 11
89 | 040502015001 | 管道置换 | 1.管道置换 |  | 组 | 1
|  | C.9.1 火灾自动报警系统 |  |  |  | 1
90 | 030904001001 | 感烟探测器 | 1.名称:感烟探测器 2.线制:总线制 |  | 个 | 2
91 | 030904001002 | 感温探测器 | 1.名称:感温探测器 2.线制:总线制 |  | 个 | 2
92 | 030904003001 | 手动报警按钮 | 1.名称:手动报警按钮 2.规格:总线制 |  | 个 | 1
93 | 030904005001 | 声光报警器 | 1、名称:声光报警器 2、规格:总线制 |  | 个 | 1
94 | 030904008001 | 短路隔离器 | 1.名称:短路隔离器 2.类型:总线制 |  | 个 | 1
95 | 030904008002 | 输入输出模块 | 1、名称:输入输出模块 2、类型:总线制 |  | 个 | 3
96 | 030411005001 | 消防报警接线端子箱 | 1.名称:消防报警接线端子箱 |  | 个 | 1
97 | 030411004005 | 配线 | 1.名称:信号线 2.规格:NH-RVS-2*1.5 |  | m | 103.2
98 | 030411004006 | 配线 | 1.名称:电源线 2.规格:NH-BV-2.5 |  | m | 32.7
99 | 030411004007 | 配线 | 1.名称:电话线 2.规格:NH-RVVP-2*1.0 |  | m | 15.3
100 | 030411001008 | 配管 | 1.名称:KBG20 2.材质:镀锌 3.配置形式:明配 |  | m | 100.5
101 | 030413001002 | φ8通丝螺杆安装 | 1.名称:φ8通丝螺杆安装 |  | kg | 5.5
102 | 030411001009 | 配管 | 1.名称:金属软管 2.规格:DN20 |  | m | 5.5
103 | 030411006004 | 接线盒 | 1.名称:接线盒 |  | 个 | 15
104 | 011615001001 | 孔洞开设（电孔） | 1.名称:孔洞开设（电孔） |  | 个 | 1
本页小计
未来软件编制 | [6 empty] | 2026年6月22日
表-08
分部分项工程和单价措施项目清单与计价表
工程名称：食堂改造安装项目 |  |  |  | 标段： |  |  | 第10页 共11页
序 号 | 项目编码 | 项目名称 | 项目特征描述 |  | 计量 单位 | 工程量 | 金 额(元)
[7 empty] | 综合单价 | 合价 | 其中
暂估价
105 | 011615001002 | 孔洞封堵（电孔） | 1.名称:孔洞封堵（电孔） |  | 个 | 1
106 | 030408010001 | 防火涂料（明管） | 1.名称:防火涂料 |  | kg | 3
107 | 030905001001 | 自动报警系统调试 | 1.名称:火灾自动报警系统调试64点以下 |  | 系统 | 1
|  | C.9.2 应急照明及疏散指示系统 |  |  |  | 1
108 | 030412004005 | 装饰灯 | 1.名称：应急照明灯 2.型号::3W（壁挂） |  | 套 | 4
109 | 030412004006 | 装饰灯 | 1.名称:疏散指示灯（双面单指） 2.型号:0.5W |  | 套 | 1
110 | 030412004007 | 装饰灯 | 1.名称:多信息指示灯 2.型号:0.5W |  | 套 | 1
111 | 030412004008 | 装饰灯 | 1.名称:安全出口指示灯 2.型号:0.5W |  | 套 | 2
112 | 030411004008 | 配线 | 1.名称:电源线 2.型号:ZR-RVS-2X1.5 |  | m | 50.5
113 | 030411001010 | 配管 | 1.名称:KBG20 2.材质:镀锌 3.配置形式:明配 |  | m | 50.2
114 | 030411006005 | 接线盒 | 1.名称:接线盒 |  | 个 | 20
|  | C.9.3 消火栓系统 |  |  |  | 1
115 | 030901002001 | 镀锌钢管 | 1.安装部位:镀锌钢管 2.材质、规格:热浸镀锌钢管 DN65 3.连接形式:沟槽管件连接 4.压力试验及冲洗设计要求:管道压力试验、消毒冲洗 |  | m | 5.2
116 | 030901010001 | 室内消火栓（组合型） | 1.名称:室内消火栓 2.型号、规格:组合型 3.内容:详见设计图纸 |  | 套 | 1
117 | 030901013001 | 手提干粉灭火器 | 1.形式:箱内落地安装，每箱2具 2.规格、型号:干粉灭火器MF/ABC5 |  | 具 | 2
118 | 031002001002 | 管道支架 | 1.材质:管道支架制、安 2.管架形式:型钢综合 |  | kg | 15.6
119 | 031201003001 | 金属结构刷油 | 1.除锈级别:手工除锈 一般钢结构轻锈 2.涂刷遍数、漆膜厚度:管道支吊架除锈后刷防锈漆二道,调和漆二道。 |  | kg | 15.6
120 | 031201001001 | 管道刷油 | 1.名称:管道刷油 2.涂刷遍数、漆膜厚度:消防管刷防锈漆二道,调和漆二道,喷淋管在处理完后每隔一米用黄色漆画圆环标示。 |  | m2 | 5.2
121 | 011615001003 | 孔洞开设（消火栓） | 1.名称:孔洞开设（消火栓） |  | 个 | 2
本页小计
未来软件编制 | [6 empty] | 2026年6月22日
表-08
分部分项工程和单价措施项目清单与计价表
工程名称：食堂改造安装项目 |  |  |  | 标段： |  |  | 第11页 共11页
序 号 | 项目编码 | 项目名称 | 项目特征描述 |  | 计量 单位 | 工程量 | 金 额(元)
[7 empty] | 综合单价 | 合价 | 其中
暂估价
122 | 011615001004 | 孔洞封堵（消火栓） | 1.名称:孔洞封堵（消火栓） |  | 个 | 2
123 | 031003001005 | 截止阀 | 1.名称:截止阀 2.规格、压力等级:DN32 3.连接形式:螺纹 |  | 个 | 1
124 | 030905002001 | 消火栓系统调试 | 1.名称:消火栓系统调试 |  | 系统 | 1
|  | C.9.4 其它工程 |  |  |  | 1
125 | 031301018001 | 场地清洁及垃圾外运 | 1.垃圾清运 2.含垃圾清运相关所有费用 3.运距投标人自行考虑，结算时不调整。 |  | 项 | 1
分部分项合计
126 | 031301017001 | 脚手架搭拆 | 脚手架搭拆，投标人自行考虑 |  | 项 | 1
127 | 031301010001 | 安装与生产同时进行施工增加 | 燃气施工安装与生产同时进行，投标人自行考虑 |  | 项 | 1
128 | 021005001001 | 大型机械设备进出场及安拆 | 大型机械设备进出场及安拆，投标人自行考虑 |  | 项 | 1
单价措施合计
本页小计
合 计
未来软件编制 | [6 empty] | 2026年6月22日
表-08

## 7.3表-11 总价措施项目清单与计价表
总价措施项目清单与计价表
工程名称：食堂改造安装项目 |  |  |  |  | 标段： |  |  | 第1页 共3页
序号 | 项目编码 | 项 目 名 称 | 计算基础 |  | 费率(%) | 金额(元) | 调整 费率(%) |  | 调整后 金额(元) | 备注
1 | 031302001001 | 安全文明施工
1.1 | 1.1 | 基本费 | 分部分项清单合价+单价措施清单合价-分部分项除税工程设备费-单价措施除税工程设备费 |  | 1.5 |  |  |  |  | 不取费时将“费率”置0；
1.2 | 1.2 | 增加费 | 分部分项清单合价+单价措施清单合价-分部分项除税工程设备费-单价措施除税工程设备费 |  | 0 |  |  |  |  | 不取费时将“费率”置0；
1.3 | 1.3 | 扬尘污染防治增加费 | 分部分项清单合价+单价措施清单合价-分部分项除税工程设备费-单价措施除税工程设备费 |  | 0.21
2 | 031302002001 | 夜间施工 | 分部分项清单合价+单价措施清单合价-分部分项除税工程设备费-单价措施除税工程设备费 | [6 empty] | 0～0.1%
3 | 031302003001 | 非夜间施工照明 | 分部分项清单合价+单价措施清单合价-分部分项除税工程设备费-单价措施除税工程设备费 | [6 empty] | 0.3%
4 | 031302004001 | 二次搬运 | 分部分项清单合价+单价措施清单合价-分部分项除税工程设备费-单价措施除税工程设备费
编制人（造价人员）：/ |  |  |  | 复核人（造价工程师）：/
未来软件编制 |  |  |  | 2026年6月22日
表-11
总价措施项目清单与计价表
工程名称：食堂改造安装项目 |  |  |  |  | 标段： |  |  | 第2页 共3页
序号 | 项目编码 | 项 目 名 称 | 计算基础 |  | 费率(%) | 金额(元) | 调整 费率(%) |  | 调整后 金额(元) | 备注
5 | 031302005001 | 冬雨季施工 | 分部分项清单合价+单价措施清单合价-分部分项除税工程设备费-单价措施除税工程设备费 | [6 empty] | 0.05～0.2%
6 | 031302006001 | 已完成工程及设备保护 | 分部分项清单合价+单价措施清单合价-分部分项除税工程设备费-单价措施除税工程设备费 | [6 empty] | 0～0.05%
7 | 031302008001 | 临时设施 | 分部分项清单合价+单价措施清单合价-分部分项除税工程设备费-单价措施除税工程设备费 | [6 empty] | 0.6～1.6%
8 | 031302009001 | 赶工措施 | 分部分项清单合价+单价措施清单合价-分部分项除税工程设备费-单价措施除税工程设备费 | [6 empty] | 0.5～2.1%
9 | 031302010001 | 工程按质论价 | 分部分项清单合价+单价措施清单合价-分部分项除税工程设备费-单价措施除税工程设备费 |  | 0 |  |  |  |  | 市优0.8%/省优1.1%/国优专业1.2%/国优1.3%
10 | 031302012001 | 建筑工人实名制费用 | 分部分项清单合价+单价措施清单合价-分部分项除税工程设备费-单价措施除税工程设备费 | [6 empty] | 0.05%
编制人（造价人员）：/ |  |  |  | 复核人（造价工程师）：/
未来软件编制 |  |  |  | 2026年6月22日
表-11
总价措施项目清单与计价表
工程名称：食堂改造安装项目 |  |  |  |  | 标段： |  |  | 第3页 共3页
序号 | 项目编码 | 项 目 名 称 | 计算基础 |  | 费率(%) | 金额(元) | 调整 费率(%) |  | 调整后 金额(元) | 备注
11 | 031302015001 | 智慧工地费用 | 分部分项清单合价+单价措施清单合价-分部分项除税工程设备费-单价措施除税工程设备费 | [6 empty] | 0.05～0.1%
合 计
编制人（造价人员）：/ |  |  |  | 复核人（造价工程师）：/
未来软件编制 |  |  |  | 2026年6月22日
表-11

## 7.4表-12 其他项目清单与计价汇总表
其他项目清单与计价汇总表
工程名称：食堂改造安装项目 |  | 标段： |  | 第1页 共1页
序号 | 项 目 名 称 | 金额(元) | 结算金额(元) |  | 备注
1 | 暂列金额 | 0.00 |  |  | 明细详见表-12-1
2 | 暂估价 | 0.00
2.1 | 材料(工程设备)暂估价 | — |  |  | 明细详见表-12-2
2.2 | 专业工程暂估价 | 0.00 |  |  | 明细详见表-12-3
3 | 计日工 |  |  |  | 明细详见表-12-4
4 | 总承包服务费 |  |  |  | 明细详见表-12-5
合 计 |  |  |  |  | —
未来软件编制 |  |  |  | 2026年6月22日
表-12

## 7.5表-12-1 暂列金额明细表
暂列金额明细表
工程名称：食堂改造安装项目 |  | 标段： |  | 第1页 共1页
序号 | 项 目 名 称 | 计量单位 | 暂定金额(元) |  | 备注
合 计 |  |  | 0.00 |  | —
未来软件编制 |  |  |  | 2026年6月22日
表-12-1

## 7.6表-12-2 材料(工程设备)暂估单价及调整表
材料(工程设备)暂估单价及调整表
工程名称：食堂改造安装项目 | [5 empty] | 标段： |  |  |  | 第1页 共1页
序号 | 材料编码 | 材料(工程设备)名称、规格、型号 | 计量 单位 | 数量 |  |  | 暂估(元) |  | 确认(元) |  |  | 差额±(元) |  | 备注
|  |  |  | 投标 | 确认 |  | 单价 | 合价 | 单价 |  | 合价 | 单价 | 合价
合 计
未来软件编制 | [9 empty] | 2026年6月22日
表-12-2

## 7.7表-12-3 专业工程暂估价及结算价表
专业工程暂估价及结算价表
工程名称：食堂改造安装项目 |  |  | 标段： |  | 第1页 共1页
序号 | 工程名称 | 工程内容 | 暂估金额(元) | 结算金额(元) |  | 差额±(元) | 备注
合 计 |  |  | 0.00 |  |  |  | —
未来软件编制 |  |  |  |  | 2026年6月22日
表-12-3

## 7.8表-12-4 计日工表
计 日 工 表
工程名称：食堂改造安装项目 |  |  |  | 标段： |  | 第1页 共1页
编号 | 项目名称 | 单位 | 暂定数量 | 实际数量 | 综合单价 (元) | 合价(元)
[6 empty] | 暂定 | 实际
一 | 人工
人工小计
二 | 材料
材料小计
三 | 施工机械
施工机械小计
四、企业管理费和利润
总 计
未来软件编制 | [5 empty] | 2026年6月22日
表-12-4

## 7.9表-12-5 总承包服务费计价表
总承包服务费计价表
工程名称：食堂改造安装项目 |  |  |  | 标段： |  | 第1页 共1页
序号 | 项 目 名 称 | 项目价值(元) | 服务内容 |  | 计算基础 | 费率(%) | 金额(元)
| 合 计 | — | — |  |  | —
未来软件编制 | [5 empty] | 2026年6月22日
表-12-5

## 7.10表-13 规费、税金项目计价表
规费、税金项目计价表
工程名称：食堂改造安装项目 |  |  |  | 标段： |  |  | 第1页 共1页
序号 | 项 目 名 称 | 计算基础 |  |  | 计算基数(元) | 计算费率(%) |  | 金额(元)
1 | 规费 | 分部分项工程费+措施项目费+其他项目费-除税工程设备费 |  |  |  | 100
1.1 | 社会保险费 |  |  |  |  | 3.8
1.2 | 住房公积金 |  |  |  |  | 0.67
1.3 | 环境保护税 |  |  |  |  | 0.1
2 | 税金 | 分部分项工程费+措施项目费+其他项目费+规费-(除税甲供材料费+除税甲供设备费)/1.01 |  |  |  | 9
合 计
编制人（造价人员）：/ |  |  | 复核人（造价工程师）：/
未来软件编制 |  |  | 2026年6月22日
表-13

## 8.1封-1 招标工程量清单封面(单项工程)
| 图书室室内改造项目 |  | 工程
招标工程量清单
招 标 人： |  | /
（单位盖章）
造价咨询人： |  | /
（单位盖章）
2026年05月21日
封-1

## 8.2表-03 单项工程汇总表(南京地铁招标专用)
单项工程汇总表
工程名称：图书室室内改造项目 |  |  |  |  | 第1页 共1页
序号 | 单位工程名称 | 金额(元) | 其中:(元)
|  |  | 暂估价 | 安全文明施工费 |  | 规费
1 | 图书室室内改造出新项目 |  | 0.00
2 | 图书室室内改造安装项目 |  | 0.00
合 计 |  |  | 0.00
未来软件编制 |  |  |  |  | 2026年6月22日
表-03

## 9.1表-04 单位工程汇总表(南京地铁招标专用)
单位工程汇总表
工程名称：图书室室内改造出新项目 |  | 标段： |  | 第1页 共1页
序号 | 汇 总 内 容 |  | 金额(元) |  | 其中:暂估价(元)
1 | 分部分项工程
1.1 | 人工费
1.2 | 材料费
1.3 | 施工机具使用费
1.4 | 企业管理费
1.5 | 利润
2 | 措施项目
2.1 | 单价措施项目费
2.2 | 总价措施项目费
2.2.1 | 其中：安全文明施工措施费
3 | 其他项目
3.1 | 其中：暂列金额 |  | 0.00
3.2 | 其中：专业工程暂估价 |  | 0.00
3.3 | 其中：计日工
3.4 | 其中：总承包服务费
4 | 规费
5 | 税金
合 计
未来软件编制 |  |  |  | 2026年6月22日
表-04

## 9.2表-08 分部分项工程和单价措施项目清单与计价表
分部分项工程和单价措施项目清单与计价表
工程名称：图书室室内改造出新项目 |  |  |  | 标段： |  |  | 第1页 共2页
序 号 | 项目编码 | 项目名称 | 项目特征描述 |  | 计量 单位 | 工程量 | 金 额(元)
[7 empty] | 综合单价 | 合价 | 其中
暂估价
|  | A.1 服务台 办公间 入口区 |  |  |  | 1
1 | 011501004004 | 办公室服务台高柜(带柜门) | 1.台柜规格:2700(h)*4500*400 2.材料种类、规格:白橡柜体板 |  | m2 | 12.15
2 | 011501020001 | 服务台 | 1.服务台规格:1200(h)*3400*300 2.材料种类、规格:白橡柜体板 |  | m | 3.4
3 | 011501006005 | 入口处书柜 | 1.台柜规格:2700(h)*2900*400 2.材料种类、规格:白橡柜体板 |  | m2 | 9.4
|  | A.2 智慧体验区 |  |  |  | 1
4 | 011501006006 | 智慧体验区显示屏展示柜 | 1.台柜规格:2700(h)*2850*300 2.材料种类、规格:白橡柜体板 |  | m2 | 7.7
5 | 011501004005 | 智慧体验区附墙书柜 | 1.台柜规格:2700(h)*6500*300 2.材料种类、规格:白橡柜体板 |  | m2 | 17.55
6 | 011501004006 | 智慧体验区玻璃门展示柜 | 1.台柜规格:2700(h)*4500*300 2.材料种类、规格:白橡柜体板 |  | m2 | 12.15
7 | 011501015001 | 定制展台 | 1.台柜规格:3100*1400上下层 2.材料种类、规格:阻燃板基层饰面板面层 3.油漆品种、刷漆遍数:酚醛调合漆 |  | m2 | 14.4
|  | A.4 老师、盲文阅读区,低视力阅读区 |  |  |  | 1
8 | 011501006007 | 低视力阅读区书柜 | 1.台柜规格:2700(h)*1000*400*2 2700(h)*700*400*2 2700(h)*550*400 2.材料种类、规格:白橡柜体板 |  | m2 | 10.67
9 | 011501011001 | 老师、盲文,低视力阅读区矮柜 | 1.台柜规格:1200(h)*6900*400 1200(h)*1800*400 1200(h)*4500*400 2.材料种类、规格:白橡柜体板 |  | m2 | 23.4
|  | A.5 阅读课堂区 |  |  |  | 1
10 | 011501003001 | 带LED显示屏书柜（不含显示屏） | 1.带LED显示屏书柜（不含显示屏）：2700(h)*4190*300； 2.材料种类、规格:白橡柜体板 |  | m2 | 11.31
|  | A.6 孤本展示柜 |  |  |  | 1
11 | 011501019002 | 孤本展示柜 | 1.台柜规格:2700(h)*3000*300 2.材料种类、规格:白橡柜体板 |  | m2 | 30.75
|  | A.3 盲文书架区 |  |  |  | 1
12 | 011501006008 | 盲文书架区书柜 | 1.台柜规格:2700(h)*7200*300 2.材料种类、规格:白橡柜体板 |  | m2 | 19.44
13 | 011501019003 | 书架 | 1.台柜规格:2700(h)*3150*300 2.材料种类、规格:白橡柜体板 |  | m2 | 68.04
|  | A.7 其它 |  |  |  | 1
本页小计
未来软件编制 | [6 empty] | 2026年6月22日
表-08
分部分项工程和单价措施项目清单与计价表
工程名称：图书室室内改造出新项目 |  |  |  | 标段： |  |  | 第2页 共2页
序 号 | 项目编码 | 项目名称 | 项目特征描述 |  | 计量 单位 | 工程量 | 金 额(元)
[7 empty] | 综合单价 | 合价 | 其中
暂估价
14 | 010801001001 | 入口区进入大门(双开) | 1.门代号及洞口尺寸:夹板面实拼门安装(4.2采用三、四类木种)1800mm*2600mm 2.执手锁安装 3.铰链安装 4.门吸或门阻安装 5.全金属管子拉手安装 |  | 樘 | 1
15 | 010801001002 | 入口区进入小门 | 1.门代号及洞口尺寸：夹板面实拼门安装(4.2采用三、四类木种)900mm*2400mm 2.执手锁安装 3.铰链安装 4.门吸或门阻安装 5.全金属管子拉手安装 |  | 樘 | 1
16 | 010808007001 | 成品木门窗套 | 1.门窗套展开宽度:10mm+50mm+30mm 2.门窗套材料品种、规格:木质，门框板材厚度：1.2mm |  | m2 | 1.23
分部分项合计
本页小计
合 计
未来软件编制 | [6 empty] | 2026年6月22日
表-08

## 9.3表-11 总价措施项目清单与计价表
总价措施项目清单与计价表
工程名称：图书室室内改造出新项目 |  |  |  |  | 标段： |  |  | 第1页 共3页
序号 | 项目编码 | 项 目 名 称 | 计算基础 |  | 费率(%) | 金额(元) | 调整 费率(%) |  | 调整后 金额(元) | 备注
1 | 011707001001 | 安全文明施工
1.1 | 1.1 | 基本费 | 分部分项清单合价+单价措施清单合价-分部分项除税工程设备费-单价措施除税工程设备费 |  | 1.5 |  |  |  |  | 不取费时将“费率”置0；
1.2 | 1.2 | 增加费 | 分部分项清单合价+单价措施清单合价-分部分项除税工程设备费-单价措施除税工程设备费 |  | 0 |  |  |  |  | 不取费时将“费率”置0；
1.3 | 1.3 | 扬尘污染防治增加费 | 分部分项清单合价+单价措施清单合价-分部分项除税工程设备费-单价措施除税工程设备费 |  | 0.21
2 | 011707002001 | 夜间施工 | 分部分项清单合价+单价措施清单合价-分部分项除税工程设备费-单价措施除税工程设备费 | [6 empty] | 0～0.1%
3 | 011707003001 | 非夜间施工照明 | 分部分项清单合价+单价措施清单合价-分部分项除税工程设备费-单价措施除税工程设备费 | [6 empty] | 0.20%
4 | 011707004001 | 二次搬运 | 分部分项清单合价+单价措施清单合价-分部分项除税工程设备费-单价措施除税工程设备费
编制人（造价人员）：/ |  |  |  | 复核人（造价工程师）：/
未来软件编制 |  |  |  | 2026年6月22日
表-11
总价措施项目清单与计价表
工程名称：图书室室内改造出新项目 |  |  |  |  | 标段： |  |  | 第2页 共3页
序号 | 项目编码 | 项 目 名 称 | 计算基础 |  | 费率(%) | 金额(元) | 调整 费率(%) |  | 调整后 金额(元) | 备注
5 | 011707005001 | 冬雨季施工 | 分部分项清单合价+单价措施清单合价-分部分项除税工程设备费-单价措施除税工程设备费 | [6 empty] | 0.05～0.2%
6 | 011707006001 | 地上、地下设施、建筑物的临时保护设施 | 分部分项清单合价+单价措施清单合价-分部分项除税工程设备费-单价措施除税工程设备费
7 | 011707007001 | 已完成工程及设备保护 | 分部分项清单合价+单价措施清单合价-分部分项除税工程设备费-单价措施除税工程设备费 | [6 empty] | 0～0.05%
8 | 011707008001 | 临时设施 | 分部分项清单合价+单价措施清单合价-分部分项除税工程设备费-单价措施除税工程设备费 | [6 empty] | 1.1～2.1%
9 | 011707009001 | 赶工措施 | 分部分项清单合价+单价措施清单合价-分部分项除税工程设备费-单价措施除税工程设备费 | [6 empty] | 0.5～2.1%
10 | 011707010001 | 工程按质论价 | 分部分项清单合价+单价措施清单合价-分部分项除税工程设备费-单价措施除税工程设备费 |  | 0 |  |  |  |  | 市优0.8%/省优1.1%/国优专业1.2%/国优1.3%
编制人（造价人员）：/ |  |  |  | 复核人（造价工程师）：/
未来软件编制 |  |  |  | 2026年6月22日
表-11
总价措施项目清单与计价表
工程名称：图书室室内改造出新项目 |  |  |  |  | 标段： |  |  | 第3页 共3页
序号 | 项目编码 | 项 目 名 称 | 计算基础 |  | 费率(%) | 金额(元) | 调整 费率(%) |  | 调整后 金额(元) | 备注
11 | 011707012001 | 建筑工人实名制费用 | 分部分项清单合价+单价措施清单合价-分部分项除税工程设备费-单价措施除税工程设备费 | [6 empty] | 0.05%
12 | 011707015001 | 智慧工地费用 | 分部分项清单合价+单价措施清单合价-分部分项除税工程设备费-单价措施除税工程设备费 | [6 empty] | 0.05～0.1%
合 计
编制人（造价人员）：/ |  |  |  | 复核人（造价工程师）：/
未来软件编制 |  |  |  | 2026年6月22日
表-11

## 9.4表-12 其他项目清单与计价汇总表
其他项目清单与计价汇总表
工程名称：图书室室内改造出新项目 |  | 标段： |  | 第1页 共1页
序号 | 项 目 名 称 | 金额(元) | 结算金额(元) |  | 备注
1 | 暂列金额 | 0.00 |  |  | 明细详见表-12-1
2 | 暂估价 | 0.00
2.1 | 材料(工程设备)暂估价 | — |  |  | 明细详见表-12-2
2.2 | 专业工程暂估价 | 0.00 |  |  | 明细详见表-12-3
3 | 计日工 |  |  |  | 明细详见表-12-4
4 | 总承包服务费 |  |  |  | 明细详见表-12-5
合 计 |  |  |  |  | —
未来软件编制 |  |  |  | 2026年6月22日
表-12

## 9.5表-12-1 暂列金额明细表
暂列金额明细表
工程名称：图书室室内改造出新项目 |  | 标段： |  | 第1页 共1页
序号 | 项 目 名 称 | 计量单位 | 暂定金额(元) |  | 备注
合 计 |  |  | 0.00 |  | —
未来软件编制 |  |  |  | 2026年6月22日
表-12-1

## 9.6表-12-2 材料(工程设备)暂估单价及调整表
材料(工程设备)暂估单价及调整表
工程名称：图书室室内改造出新项目 | [5 empty] | 标段： |  |  |  | 第1页 共1页
序号 | 材料编码 | 材料(工程设备)名称、规格、型号 | 计量 单位 | 数量 |  |  | 暂估(元) |  | 确认(元) |  |  | 差额±(元) |  | 备注
|  |  |  | 投标 | 确认 |  | 单价 | 合价 | 单价 |  | 合价 | 单价 | 合价
合 计
未来软件编制 | [9 empty] | 2026年6月22日
表-12-2

## 9.7表-12-3 专业工程暂估价及结算价表
专业工程暂估价及结算价表
工程名称：图书室室内改造出新项目 |  |  | 标段： |  | 第1页 共1页
序号 | 工程名称 | 工程内容 | 暂估金额(元) | 结算金额(元) |  | 差额±(元) | 备注
合 计 |  |  | 0.00 |  |  |  | —
未来软件编制 |  |  |  |  | 2026年6月22日
表-12-3

## 9.8表-12-4 计日工表
计 日 工 表
工程名称：图书室室内改造出新项目 |  |  |  | 标段： |  | 第1页 共1页
编号 | 项目名称 | 单位 | 暂定数量 | 实际数量 | 综合单价 (元) | 合价(元)
[6 empty] | 暂定 | 实际
一 | 人工
人工小计
二 | 材料
材料小计
三 | 施工机械
施工机械小计
四、企业管理费和利润
总 计
未来软件编制 | [5 empty] | 2026年6月22日
表-12-4

## 9.9表-12-5 总承包服务费计价表
总承包服务费计价表
工程名称：图书室室内改造出新项目 |  |  |  | 标段： |  | 第1页 共1页
序号 | 项 目 名 称 | 项目价值(元) | 服务内容 |  | 计算基础 | 费率(%) | 金额(元)
| 合 计 | — | — |  |  | —
未来软件编制 | [5 empty] | 2026年6月22日
表-12-5

## 9.10表-13 规费、税金项目计价表
规费、税金项目计价表
工程名称：图书室室内改造出新项目 |  |  |  | 标段： |  |  | 第1页 共1页
序号 | 项 目 名 称 | 计算基础 |  |  | 计算基数(元) | 计算费率(%) |  | 金额(元)
1 | 规费 | 分部分项工程费+措施项目费+其他项目费-除税工程设备费 |  |  |  | 100
1.1 | 社会保险费 |  |  |  |  | 3.8
1.2 | 住房公积金 |  |  |  |  | 0.67
1.3 | 环境保护税 |  |  |  |  | 0.1
2 | 税金 | 分部分项工程费+措施项目费+其他项目费+规费-(除税甲供材料费+除税甲供设备费)/1.01 |  |  |  | 9
合 计
编制人（造价人员）：/ |  |  | 复核人（造价工程师）：/
未来软件编制 |  |  | 2026年6月22日
表-13

## 10.1表-04 单位工程汇总表(南京地铁招标专用)
单位工程汇总表
工程名称：图书室室内改造安装项目 |  | 标段： |  | 第1页 共1页
序号 | 汇 总 内 容 |  | 金额(元) |  | 其中:暂估价(元)
1 | 分部分项工程
1.1 | 人工费
1.2 | 材料费
1.3 | 施工机具使用费
1.4 | 企业管理费
1.5 | 利润
2 | 措施项目
2.1 | 单价措施项目费
2.2 | 总价措施项目费
2.2.1 | 其中：安全文明施工措施费
3 | 其他项目
3.1 | 其中：暂列金额 |  | 0.00
3.2 | 其中：专业工程暂估价 |  | 0.00
3.3 | 其中：计日工
3.4 | 其中：总承包服务费
4 | 规费
5 | 税金
合 计
未来软件编制 |  |  |  | 2026年6月22日
表-04

## 10.2表-08 分部分项工程和单价措施项目清单与计价表
分部分项工程和单价措施项目清单与计价表
工程名称：图书室室内改造安装项目 |  |  |  | 标段： |  |  | 第1页 共1页
序 号 | 项目编码 | 项目名称 | 项目特征描述 |  | 计量 单位 | 工程量 | 金 额(元)
[7 empty] | 综合单价 | 合价 | 其中
暂估价
|  | C 电气安装 |  |  |  | 1
1 | 030412001001 | 灯带 | 柜体灯带安装 |  | m | 260
2 | 030404020001 | 灯带变压器 | 灯带变压器150W |  | 个 | 26
分部分项合计
本页小计
合 计
未来软件编制 | [6 empty] | 2026年6月22日
表-08

## 10.3表-11 总价措施项目清单与计价表
总价措施项目清单与计价表
工程名称：图书室室内改造安装项目 |  |  |  |  | 标段： |  |  | 第1页 共3页
序号 | 项目编码 | 项 目 名 称 | 计算基础 |  | 费率(%) | 金额(元) | 调整 费率(%) |  | 调整后 金额(元) | 备注
1 | 031302001001 | 安全文明施工
1.1 | 1.1 | 基本费 | 分部分项清单合价+单价措施清单合价-分部分项除税工程设备费-单价措施除税工程设备费 |  | 1.5 |  |  |  |  | 不取费时将“费率”置0；
1.2 | 1.2 | 增加费 | 分部分项清单合价+单价措施清单合价-分部分项除税工程设备费-单价措施除税工程设备费 |  | 0 |  |  |  |  | 不取费时将“费率”置0；
1.3 | 1.3 | 扬尘污染防治增加费 | 分部分项清单合价+单价措施清单合价-分部分项除税工程设备费-单价措施除税工程设备费 |  | 0.21
2 | 031302002001 | 夜间施工 | 分部分项清单合价+单价措施清单合价-分部分项除税工程设备费-单价措施除税工程设备费 | [6 empty] | 0～0.1%
3 | 031302003001 | 非夜间施工照明 | 分部分项清单合价+单价措施清单合价-分部分项除税工程设备费-单价措施除税工程设备费 | [6 empty] | 0.3%
4 | 031302004001 | 二次搬运 | 分部分项清单合价+单价措施清单合价-分部分项除税工程设备费-单价措施除税工程设备费
编制人（造价人员）：/ |  |  |  | 复核人（造价工程师）：/
未来软件编制 |  |  |  | 2026年6月22日
表-11
总价措施项目清单与计价表
工程名称：图书室室内改造安装项目 |  |  |  |  | 标段： |  |  | 第2页 共3页
序号 | 项目编码 | 项 目 名 称 | 计算基础 |  | 费率(%) | 金额(元) | 调整 费率(%) |  | 调整后 金额(元) | 备注
5 | 031302005001 | 冬雨季施工 | 分部分项清单合价+单价措施清单合价-分部分项除税工程设备费-单价措施除税工程设备费 | [6 empty] | 0.05～0.2%
6 | 031302006001 | 已完成工程及设备保护 | 分部分项清单合价+单价措施清单合价-分部分项除税工程设备费-单价措施除税工程设备费 | [6 empty] | 0～0.05%
7 | 031302008001 | 临时设施 | 分部分项清单合价+单价措施清单合价-分部分项除税工程设备费-单价措施除税工程设备费 | [6 empty] | 0.6～1.6%
8 | 031302009001 | 赶工措施 | 分部分项清单合价+单价措施清单合价-分部分项除税工程设备费-单价措施除税工程设备费 | [6 empty] | 0.5～2.1%
9 | 031302010001 | 工程按质论价 | 分部分项清单合价+单价措施清单合价-分部分项除税工程设备费-单价措施除税工程设备费 |  | 0 |  |  |  |  | 市优0.8%/省优1.1%/国优专业1.2%/国优1.3%
10 | 031302012001 | 建筑工人实名制费用 | 分部分项清单合价+单价措施清单合价-分部分项除税工程设备费-单价措施除税工程设备费 | [6 empty] | 0.05%
编制人（造价人员）：/ |  |  |  | 复核人（造价工程师）：/
未来软件编制 |  |  |  | 2026年6月22日
表-11
总价措施项目清单与计价表
工程名称：图书室室内改造安装项目 |  |  |  |  | 标段： |  |  | 第3页 共3页
序号 | 项目编码 | 项 目 名 称 | 计算基础 |  | 费率(%) | 金额(元) | 调整 费率(%) |  | 调整后 金额(元) | 备注
11 | 031302015001 | 智慧工地费用 | 分部分项清单合价+单价措施清单合价-分部分项除税工程设备费-单价措施除税工程设备费 | [6 empty] | 0.05～0.1%
合 计
编制人（造价人员）：/ |  |  |  | 复核人（造价工程师）：/
未来软件编制 |  |  |  | 2026年6月22日
表-11

## 10.4表-12 其他项目清单与计价汇总表
其他项目清单与计价汇总表
工程名称：图书室室内改造安装项目 |  | 标段： |  | 第1页 共1页
序号 | 项 目 名 称 | 金额(元) | 结算金额(元) |  | 备注
1 | 暂列金额 | 0.00 |  |  | 明细详见表-12-1
2 | 暂估价 | 0.00
2.1 | 材料(工程设备)暂估价 | — |  |  | 明细详见表-12-2
2.2 | 专业工程暂估价 | 0.00 |  |  | 明细详见表-12-3
3 | 计日工 |  |  |  | 明细详见表-12-4
4 | 总承包服务费 |  |  |  | 明细详见表-12-5
合 计 |  |  |  |  | —
未来软件编制 |  |  |  | 2026年6月22日
表-12

## 10.5表-12-1 暂列金额明细表
暂列金额明细表
工程名称：图书室室内改造安装项目 |  | 标段： |  | 第1页 共1页
序号 | 项 目 名 称 | 计量单位 | 暂定金额(元) |  | 备注
合 计 |  |  | 0.00 |  | —
未来软件编制 |  |  |  | 2026年6月22日
表-12-1

## 10.6表-12-2 材料(工程设备)暂估单价及调整表
材料(工程设备)暂估单价及调整表
工程名称：图书室室内改造安装项目 | [5 empty] | 标段： |  |  |  | 第1页 共1页
序号 | 材料编码 | 材料(工程设备)名称、规格、型号 | 计量 单位 | 数量 |  |  | 暂估(元) |  | 确认(元) |  |  | 差额±(元) |  | 备注
|  |  |  | 投标 | 确认 |  | 单价 | 合价 | 单价 |  | 合价 | 单价 | 合价
合 计
未来软件编制 | [9 empty] | 2026年6月22日
表-12-2

## 10.7表-12-3 专业工程暂估价及结算价表
专业工程暂估价及结算价表
工程名称：图书室室内改造安装项目 |  |  | 标段： |  | 第1页 共1页
序号 | 工程名称 | 工程内容 | 暂估金额(元) | 结算金额(元) |  | 差额±(元) | 备注
合 计 |  |  | 0.00 |  |  |  | —
未来软件编制 |  |  |  |  | 2026年6月22日
表-12-3

## 10.8表-12-4 计日工表
计 日 工 表
工程名称：图书室室内改造安装项目 |  |  |  | 标段： |  | 第1页 共1页
编号 | 项目名称 | 单位 | 暂定数量 | 实际数量 | 综合单价 (元) | 合价(元)
[6 empty] | 暂定 | 实际
一 | 人工
人工小计
二 | 材料
材料小计
三 | 施工机械
施工机械小计
四、企业管理费和利润
总 计
未来软件编制 | [5 empty] | 2026年6月22日
表-12-4

## 10.9表-12-5 总承包服务费计价表
总承包服务费计价表
工程名称：图书室室内改造安装项目 |  |  |  | 标段： |  | 第1页 共1页
序号 | 项 目 名 称 | 项目价值(元) | 服务内容 |  | 计算基础 | 费率(%) | 金额(元)
| 合 计 | — | — |  |  | —
未来软件编制 | [5 empty] | 2026年6月22日
表-12-5

## 10.10表-13 规费、税金项目计价表
规费、税金项目计价表
工程名称：图书室室内改造安装项目 |  |  |  | 标段： |  |  | 第1页 共1页
序号 | 项 目 名 称 | 计算基础 |  |  | 计算基数(元) | 计算费率(%) |  | 金额(元)
1 | 规费 | 分部分项工程费+措施项目费+其他项目费-除税工程设备费 |  |  |  | 100
1.1 | 社会保险费 |  |  |  |  | 3.8
1.2 | 住房公积金 |  |  |  |  | 0.67
1.3 | 环境保护税 |  |  |  |  | 0.1
2 | 税金 | 分部分项工程费+措施项目费+其他项目费+规费-(除税甲供材料费+除税甲供设备费)/1.01 |  |  |  | 9
合 计
编制人（造价人员）：/ |  |  | 复核人（造价工程师）：/
未来软件编制 |  |  | 2026年6月22日
表-13