## 封-1 招标工程量清单封面
|  | 连云港市海州区关爱人员服务中心改造工程 |  | 工程
招 标 工 程 量 清 单
招 标 人：
(单位盖章)
造价咨询人：
(单位盖章)
封-1

## 扉-1 招标工程量清单扉页
|  | 连云港市海州区关爱人员服务中心改造工程 |  |  | 工程
招 标 工 程 量 清 单
招 标 人： |  |  | 造价咨询人：
| （单位盖章） |  |  | (单位资质专用章)
法定代表人 或其授权人： |  |  | 法定代表人 或其授权人：
| (签字或盖章) |  |  | (签字或盖章)
编 制 人： |  |  | 复 核 人：
| (造价人员签字盖专用章) |  |  | (造价工程师签字盖专用章)
编 制 时 间： |  |  | 复 核 时 间：
扉-1

## 表-01 总说明
总 说 明
工程名称： 连云港市海州区关爱人员服务中心改造工程 | 第 1 页 共 1 页
表-01

## 表-08 分部分项工程和单价措施项目清单与计价表【拆除工程】
分部分项工程和单价措施项目清单与计价表
工程名称：拆除工程 | [5 empty] | 标段：连云港市海州区关爱人员服务中心改造工程 |  |  | 第 1 页 共 3 页
序号 | 项目编码 | 项目名称 | 项目特征描述 | 计量单位 | 工程量 |  | 金额（元）
[7 empty] | 综合单价 | 综合合价 |  | 其中：暂估价
一层
1 | 011601001001 | 砖砌体拆除 | 1.墙体拆除、原始卫生间墙、门头、地台等 2.拆除、控制扬尘、清理、建渣场内、外运输:由投标人根据施工现场实际情况自行考虑，决定报价 | m3 | 6.4
2 | 011605001001 | 平面块料拆除 | 1.地砖拆除 2.拆除、控制扬尘、清理、建渣场内、外运输:由投标人根据施工现场实际情况自行考虑，决定报价 | m2 | 227.5
3 | 011605002001 | 立面块料拆除 | 1.卫生间墙砖拆除 2.拆除、控制扬尘、清理、建渣场内、外运输:由投标人根据施工现场实际情况自行考虑，决定报价 | m2 | 61.2
4 | 011606003001 | 天棚面龙骨及饰面拆除 | 1.吊顶拆除 2.拆除、控制扬尘、清理、建渣场内、外运输:由投标人根据施工现场实际情况自行考虑，决定报价 | m2 | 27
二层
本页小计
注：为计取规费等的使用，可在表中增设其中：“定额人工费”。
表—08
分部分项工程和单价措施项目清单与计价表
工程名称：拆除工程 | [5 empty] | 标段：连云港市海州区关爱人员服务中心改造工程 |  |  | 第 2 页 共 3 页
序号 | 项目编码 | 项目名称 | 项目特征描述 | 计量单位 | 工程量 |  | 金额（元）
[7 empty] | 综合单价 | 综合合价 |  | 其中：暂估价
5 | 011601001002 | 砖砌体拆除 | 1.拆除部位:详见施工图纸设计 2.砌体材质:详见施工图纸设计 3.拆除、控制扬尘、清理、建渣场内、外运输:由投标人根据施工现场实际情况自行考虑，决定报价 | m3 | 4.64
6 | 011605001002 | 平面块料拆除 | 1.地砖拆除 2.拆除、控制扬尘、清理、建渣场内、外运输:由投标人根据施工现场实际情况自行考虑，决定报价 | m2 | 120
7 | 011605002002 | 立面块料拆除 | 1.墙砖拆除 2.拆除、控制扬尘、清理、建渣场内、外运输:由投标人根据施工现场实际情况自行考虑，决定报价 | m2 | 36
屋面卷材防水
8 | 011607002001 | 防水层拆除 | 1.铲除已经风化的卷材防水层、起砂基层，不得破坏原保温层 2.拆除、控制扬尘、清理、建渣场内、外运输:由投标人根据施工现场实际情况自行考虑，决定报价 | m2 | 772
分部分项合计
措施项目
本页小计
注：为计取规费等的使用，可在表中增设其中：“定额人工费”。
表—08
分部分项工程和单价措施项目清单与计价表
工程名称：拆除工程 | [5 empty] | 标段：连云港市海州区关爱人员服务中心改造工程 |  |  | 第 3 页 共 3 页
序号 | 项目编码 | 项目名称 | 项目特征描述 | 计量单位 | 工程量 |  | 金额（元）
[7 empty] | 综合单价 | 综合合价 |  | 其中：暂估价
单价措施合计
本页小计
合 计
注：为计取规费等的使用，可在表中增设其中：“定额人工费”。
表—08

## 表-11 总价措施项目清单与计价表【拆除工程】
总价措施项目清单与计价表
工程名称：拆除工程 |  |  |  | 标段：连云港市海州区关爱人员服务中心改造工程 |  |  |  | 第 1 页 共 2 页
序号 | 项目编码 | 项目名称 | 计算基础 |  | 费率 (%) | 金额 (元) | 调整 费率 (%) |  | 调整后 金额(元) | 备注
1 | 011707001001 | 安全文明施工费
1.1 | 1.1 | 基本费 | 分部分项合计+技术措施项目合计-分部分项设备费-技术措施项目设备费 |  | 1.5
1.2 | 1.2 | 增加费 | 分部分项合计+技术措施项目合计-分部分项设备费-技术措施项目设备费 |  | 0
1.3 | 1.3 | 扬尘污染防治增加费 | 分部分项合计+技术措施项目合计-分部分项设备费-技术措施项目设备费 |  | 0.21
2 | 011707010001 | 按质论价 | 分部分项合计+技术措施项目合计-分部分项设备费-技术措施项目设备费 |  | 0
3 | 011707002001 | 夜间施工 | 分部分项合计+技术措施项目合计-分部分项设备费-技术措施项目设备费
4 | 011707003001 | 非夜间施工照明 | 分部分项合计+技术措施项目合计-分部分项设备费-技术措施项目设备费 | [6 empty] | 在计取非夜间施工照明费时，建筑工程、仿古工程、修缮土建部分仅地下室（地宫）部分可计取；单独装饰、安装工程、园林绿化工程、修缮安装部分仅特殊施工部位内施工项目可计取
5 | 011707004001 | 二次搬运 | 分部分项合计+技术措施项目合计-分部分项设备费-技术措施项目设备费
6 | 011707005001 | 冬雨季施工 | 分部分项合计+技术措施项目合计-分部分项设备费-技术措
编制人（造价人员）： |  |  |  | 复核人（造价工程师）：
表-11
总价措施项目清单与计价表
工程名称：拆除工程 |  |  |  | 标段：连云港市海州区关爱人员服务中心改造工程 |  |  |  | 第 2 页 共 2 页
序号 | 项目编码 | 项目名称 | 计算基础 |  | 费率 (%) | 金额 (元) | 调整 费率 (%) |  | 调整后 金额(元) | 备注
施项目设备费
7 | 011707006001 | 地上、地下设施、建筑物的临时保护设施 | 分部分项合计+技术措施项目合计-分部分项设备费-技术措施项目设备费
8 | 011707007001 | 已完工程及设备保护 | 分部分项合计+技术措施项目合计-分部分项设备费-技术措施项目设备费
9 | 011707008001 | 临时设施 | 分部分项合计+技术措施项目合计-分部分项设备费-技术措施项目设备费
10 | 011707009001 | 赶工措施 | 分部分项合计+技术措施项目合计-分部分项设备费-技术措施项目设备费
11 | 011707011001 | 建筑工人实名制 | 分部分项合计+技术措施项目合计-分部分项设备费-技术措施项目设备费 | [6 empty] | 建筑工人实名制设备由建筑工人工资专用账户开户银行提供的，建筑工人实名制费用按表中费率乘以0.5系数计取
12 | 011707013001 | 特殊施工降效 | 分部分项合计+技术措施项目合计-分部分项设备费-技术措施项目设备费
13 | 011707014001 | 协管费 | 分部分项合计+技术措施项目合计-分部分项设备费-技术措施项目设备费
14 | 011707015001 | 智慧工地费用 | 分部分项合计+技术措施项目合计-分部分项设备费-技术措施项目设备费
合 计
编制人（造价人员）： |  |  |  | 复核人（造价工程师）：
表-11

## 表-12 其他项目清单与计价汇总表【拆除工程】
其他项目清单与计价汇总表
工程名称：拆除工程 |  | 标段：连云港市海州区关爱人员服务中心改造工程 |  |  | 第 1 页 共 1 页
序号 | 项目名称 |  | 金额（元） | 结算金额（元） |  | 备注
一 | 其他项目
1 | 暂列金额 |  |  |  |  | 明细详见表-12-1
2 | 暂估价
2.1 | 材料(工程设备)暂估价 |  | - |  |  | 明细详见表-12-2
2.2 | 专业工程暂估价 |  |  |  |  | 明细详见表-12-3
3 | 计日工 |  |  |  |  | 明细详见表-12-4
4 | 总承包服务费 |  |  |  |  | 明细详见表-12-5
5 | 索赔与现场签证 |  | - |  |  | 明细详见表-12-6
合 计 | [5 empty] | —
表—12

## 表-12-1 暂列金额表【拆除工程】
暂列金额明细表
工程名称：拆除工程 |  | 标段：连云港市海州区关爱人员服务中心改造工程 |  |  | 第 1 页 共 1 页
序号 | 名称 |  | 计量单位 | 暂定金额 |  | 备注
1
合 计
表—12—1

## 表-12-2 材料(工程设备)暂估价及调整表【拆除工程】
材料（工程设备）暂估单价及调整表
工程名称：拆除工程 | [5 empty] | 标段：连云港市海州区关爱人员服务中心改造工程 |  |  |  |  | 第 1 页 共 1 页
序号 | 材料 编码 | 材料(工程设备)名称、规格、型号 | 计量单位 | 数量 |  |  | 暂估(元) |  | 确认(元) |  |  | 差额±(元) |  | 备注
|  |  |  | 暂估 | 确认 |  | 单价 | 合价 | 单价 | 合价 |  | 单价 | 合价
合计
表—12—2

## 表-12-3 专业工程暂估价及结算价表【拆除工程】
专业工程暂估价及结算价表
工程名称：拆除工程 |  |  | 标段：连云港市海州区关爱人员服务中心改造工程 |  |  |  | 第 1 页 共 1 页
序号 | 工程名称 | 工程内容 |  | 暂估金额 （元） | 结算金额 (元) | 差额 ±(元) |  | 备注
1
合 计 | [7 empty] | —
表—12—3

## 表-12-4 计日工表【拆除工程】
计日工表
工程名称：拆除工程 |  |  |  |  | 标段：连云港市海州区关爱人员服务中心改造工程 |  | 第 1 页 共 1 页
编号 | 项目名称 | 单位 | 暂定数量 | 实际数量 |  | 综合单价(元) |  | 合价（元）
[8 empty] | 暂定 | 实际
1 | 人工
1.1
人工小计
2 | 材料
2.1
材料小计
3 | 机械
3.1
机械小计
4 | 企业管理费和利润
4.1
企业管理费和利润小计
总计
表—12—4

## 表-12-5 总承包服务费计价表【拆除工程】
总承包服务费计价表
工程名称：拆除工程 |  |  | 标段：连云港市海州区关爱人员服务中心改造工程 |  |  | 第 1 页 共 1 页
序号 | 项目名称 | 项目价值（元） |  | 服务内容 | 计算基础 |  | 费率(%) | 金额
1
合 计
表—12—5

## 表-13 规费、税金项目清单与计价表【拆除工程】
规费、税金项目清单与计价表
工程名称：拆除工程 |  |  | 标段：连云港市海州区关爱人员服务中心改造工程 |  | 第 1 页 共 1 页
序号 | 项目名称 | 计算基础 |  | 计算基数 |  | 计算费率(%) | 金额(元)
1 | 规费 | 社会保险费+住房公积金+环境保护税
1.1 | 社会保险费 | 分部分项工程+措施项目+其他项目-分部分项设备费-技术措施项目设备费 |  |  |  | 3.8
1.2 | 住房公积金 | 分部分项工程+措施项目+其他项目-分部分项设备费-技术措施项目设备费 |  |  |  | 0.67
1.3 | 环境保护税 | 分部分项工程+措施项目+其他项目-分部分项设备费-技术措施项目设备费 |  |  |  | 0
2 | 税金 | 分部分项工程+措施项目+其他项目+规费-(甲供材料费+甲供主材费+甲供设备费)/1.01 |  |  |  | 9
合 计
表—13

## 表-20 发包人提供材料和工程设备一览表【拆除工程】
发包人提供材料和工程设备一览表
工程名称：拆除工程 |  |  |  |  | 标段：连云港市海州区关爱人员服务中心改造工程 |  |  | 第 1 页 共 1 页
序号 | 材料(工程设备)名称、规格、型号 | 单位 | 数量 | 单价(元) |  | 合价（元） | 交货方式 |  | 送达地点 | 备注
表-20

## 表-21 承包人提供主要材料和工程设备一览表【拆除工程】
承包人提供主要材料和工程设备一览表
(适用造价信息差额调整法)
工程名称：拆除工程 |  |  |  |  | 标段：连云港市海州区关爱人员服务中心改造工程 |  |  |  | 第 1 页 共 1 页
序号 | 材料号 | 名称、规格、型号 | 单位 | 数量 |  | 风险系数% | 基准单价 （元） | 投标单价 （元） |  | 发承包人 确认单价 (元) | 备注
表-21

## 表-22 承包人提供主要材料和工程设备一览表【拆除工程】
承包人提供主要材料和工程设备一览表
(适用于价格指数差额调整法)
工程名称：拆除工程 |  |  | 标段：连云港市海州区关爱人员服务中心改造工程 |  |  | 第 1 页 共 1 页
序号 | 名称、规格、型号 | 变值权重B |  | 基本价格指数F0 | 现行价格指数Ft |  | 备注
| 定值权重A |  |  | — | —
合计 |  |  |  | — | —
表-22

## 表-08 分部分项工程和单价措施项目清单与计价表【新建土建
分部分项工程和单价措施项目清单与计价表
工程名称：新建土建工程 | [5 empty] | 标段：连云港市海州区关爱人员服务中心改造工程 |  |  | 第 1 页 共 10 页
序号 | 项目编码 | 项目名称 | 项目特征描述 | 计量单位 | 工程量 |  | 金额（元）
[7 empty] | 综合单价 | 综合合价 |  | 其中：暂估价
整个项目
1 | 010101003001 | 挖沟槽土方 | 1.土壤类别:综合，由投标人根据地勘报告决定报价 2.挖土深度:2m 内 3.弃土运距:由投标人根据施工现场实际情况自行考虑，决定报价 | m3 | 49.49
2 | 010103001001 | 回填方 | 1.密实度要求:满足设计和规范的要求 2.填方材料品种、粒径要求:根据设计要求验方后方可填入，并符合相关工程的质量规范要求 3.填方来源、运距:由投标人根据施工现场实际情况自行考虑，决定报价 | m3 | 30.07
3 | 010103001002 | 房心回填 | 1.密实度要求:满足设计和规范的要求 2.填方材料品种、粒径要求:根据设计要求验方后方可填入，并符合相关工程的质量规范要求 3.填方来源、运距:由投标人根据施工现场实际情况自行考虑，决定报价 | m3 | 10.6
本页小计
注：为计取规费等的使用，可在表中增设其中：“定额人工费”。
表—08
分部分项工程和单价措施项目清单与计价表
工程名称：新建土建工程 | [5 empty] | 标段：连云港市海州区关爱人员服务中心改造工程 |  |  | 第 2 页 共 10 页
序号 | 项目编码 | 项目名称 | 项目特征描述 | 计量单位 | 工程量 |  | 金额（元）
[7 empty] | 综合单价 | 综合合价 |  | 其中：暂估价
4 | 010103002001 | 余方弃置 | 1.废弃料品种:回填施工完成后剩余土方 2.运距:由投标人根据施工现场实际情况自行考虑，决定报价 | m3 | 19.42
5 | 010401001001 | 砖基础 | 1.砖品种、规格、强度等级:240厚MU10混凝土实心砖 2.基础类型:条形 3.砂浆强度等级:水泥砂浆M10 4.防潮层材料种类:20厚1：2.5防水水泥砂浆双面抹面 | m3 | 4.59
6 | 010401004001 | 多孔砖墙 | 1.砖品种、规格、强度等级:240厚MU10KP1砖 2.砂浆强度等级、配合比:混合砂浆M7.5 | m3 | 4.28
7 | 010401004002 | 多孔砖墙 | 1.砖品种、规格、强度等级:120厚MU10KP1砖 2.砂浆强度等级、配合比:混合砂浆M7.5 | m3 | 1.42
8 | 011502008001 | 成品线脚 | 1.线条规格:成品线脚 2.由投标人根据施工现场实际情况自行考虑，决定报价 | m | 19.71
9 | 010501001001 | 垫层 | 1.混凝土种类:现浇 2.混凝土强度等级:C20素混凝土 | m3 | 3.35
本页小计
注：为计取规费等的使用，可在表中增设其中：“定额人工费”。
表—08
分部分项工程和单价措施项目清单与计价表
工程名称：新建土建工程 | [5 empty] | 标段：连云港市海州区关爱人员服务中心改造工程 |  |  | 第 3 页 共 10 页
序号 | 项目编码 | 项目名称 | 项目特征描述 | 计量单位 | 工程量 |  | 金额（元）
[7 empty] | 综合单价 | 综合合价 |  | 其中：暂估价
10 | 010501002001 | 带形基础 | 1.混凝土种类:现浇 2.混凝土强度等级:C30 | m3 | 11.48
11 | 010502002001 | 构造柱 | 1.混凝土种类:现浇 2.混凝土强度等级:C25 | m3 | 2.18
12 | 010503004001 | 圈梁 | 1.混凝土种类:现浇 2.混凝土强度等级:C25 | m3 | 2.3
13 | 010505003001 | 平板 | 1.混凝土种类:现浇 2.混凝土强度等级:C25 | m3 | 7.18
14 | 010503004002 | 窗台梁 | 1.混凝土种类:预拌 2.混凝土强度等级:C20 | m3 | 0.28
15 | 010503005001 | 过梁 | 1.混凝土种类:预拌 2.混凝土强度等级:C20 | m3 | 0.24
16 | 010504001001 | 女儿墙 | 1.混凝土种类:预拌 2.混凝土强度等级:C30 | m3 | 1.38
17 | 010515001001 | 现浇构件钢筋 | 1.钢筋种类、规格:HRB400 直径Φ12mm以内 | t | 0.935
18 | 010515001002 | 现浇构件钢筋 | 1.钢筋种类、规格:HRB400 直径Φ25mm以内 | t | 2.165
19 | 010515001003 | 现浇构件钢筋 | 1.钢筋种类、规格:砌体加筋 | t | 0.082
本页小计
注：为计取规费等的使用，可在表中增设其中：“定额人工费”。
表—08
分部分项工程和单价措施项目清单与计价表
工程名称：新建土建工程 | [5 empty] | 标段：连云港市海州区关爱人员服务中心改造工程 |  |  | 第 4 页 共 10 页
序号 | 项目编码 | 项目名称 | 项目特征描述 | 计量单位 | 工程量 |  | 金额（元）
[7 empty] | 综合单价 | 综合合价 |  | 其中：暂估价
20 | 010607005001 | 砌块墙钢丝网加固 | 1.材料品种、规格:其相接处做粉刷时应加贴不小于400宽的热镀锌钢丝网，规格为Φ0.8mm 2.部位:内外墙体采用不同墙体材料的连接处 | m2 | 7.69
21 | 010507001001 | 散水 | 1.60厚C20细石混凝土面层撒1:1水泥砂子压实赶光 2.150厚粒径10~40卵石灌M2.5混合砂浆 3.素土夯实，向外坡3%~5% 4.散水沿长度方向每隔6m设变形缝一道，缝宽20，散水与外墙间通长缝，缝宽10，二种缝均填沥青胶泥。 | m2 | 9.88
22 | 010507001002 | 坡道 | 1.40厚花岗岩踏步板和踢面板（石板长≤1000），正、背面及四周边满涂防污剂，灌稀水泥浆擦缝 2.30厚1:3干硬性水泥砂浆粘结层上撒素水泥（洒适量清水） 3.60厚C20混凝土，台阶面向外坡1% 4.300厚3:7灰土分两步夯实 | m2 | 10.46
本页小计
注：为计取规费等的使用，可在表中增设其中：“定额人工费”。
表—08
分部分项工程和单价措施项目清单与计价表
工程名称：新建土建工程 | [5 empty] | 标段：连云港市海州区关爱人员服务中心改造工程 |  |  | 第 5 页 共 10 页
序号 | 项目编码 | 项目名称 | 项目特征描述 | 计量单位 | 工程量 |  | 金额（元）
[7 empty] | 综合单价 | 综合合价 |  | 其中：暂估价
23 | 010902003001 | 屋面刚性层 | 1.50厚C30细石混凝土，内配4@150双向冷拔钢筋网，设缝不大于4m，缝宽15mm，缝内嵌沥青油膏，墙根做出圆弧状或钝角，缝上加铺150mm宽3mm厚SBS卷材一层 2.10厚低强度等级砂浆隔离层 3.1.5厚高分子防水卷材 4.1.5厚JS-II防水涂料（用料≥1.5kg/m2） 5.20厚1:3水泥砂浆找平层 6.30厚（最薄处）泡沫混凝土找坡层 7.挤塑聚苯板保温层（B1级，厚度85mm） 8.1.5厚JS-II防水涂料（用料≥1.5kg/m2） | m2 | 59.86
24 | 010501001002 | 室内混凝土垫层地坪 | 1.混凝土种类:预拌 2.混凝土强度等级:C15 3.部位:监控室和登记室 | m3 | 5.17
25 | 011001003001 | 保温隔热墙面 | 1.保温隔热材料品种、规格及厚度:无机轻集料保温浆料 2.部位:女儿墙 | m2 | 11.54
本页小计
注：为计取规费等的使用，可在表中增设其中：“定额人工费”。
表—08
分部分项工程和单价措施项目清单与计价表
工程名称：新建土建工程 | [5 empty] | 标段：连云港市海州区关爱人员服务中心改造工程 |  |  | 第 6 页 共 10 页
序号 | 项目编码 | 项目名称 | 项目特征描述 | 计量单位 | 工程量 |  | 金额（元）
[7 empty] | 综合单价 | 综合合价 |  | 其中：暂估价
26 | 010801001001 | 木质门 | 1.成品木质门 2.五金要求:含门五金及门锁安装 3.工程量计算规则:按洞口尺寸以面积计算，不包括门套的面积，但门套应计算在综合单价中 4.由投标人根据施工现场实际情况自行考虑，决定报价 | m2 | 7.2
27 | 010802001001 | 金属(塑钢）门 | 1.门框、扇材质:60系列铝合金断热型材 2.玻璃品种、厚度:6高透Low-E+12A+6 3.由投标人根据施工现场实际情况自行考虑，决定报价 | m2 | 5.4
28 | 010807001001 | 金属（塑钢、断桥）窗 | 1.框、扇材质:60系列铝合金断热型材 2.玻璃品种、厚度:6高透Low-E+12A+6 3.由投标人根据施工现场实际情况自行考虑，决定报价 | m2 | 16.2
本页小计
注：为计取规费等的使用，可在表中增设其中：“定额人工费”。
表—08
分部分项工程和单价措施项目清单与计价表
工程名称：新建土建工程 | [5 empty] | 标段：连云港市海州区关爱人员服务中心改造工程 |  |  | 第 7 页 共 10 页
序号 | 项目编码 | 项目名称 | 项目特征描述 | 计量单位 | 工程量 |  | 金额（元）
[7 empty] | 综合单价 | 综合合价 |  | 其中：暂估价
29 | 011102003001 | 块料楼地面 | 1.800*800*10厚瓷砖，地砖美缝处理 2.5厚素水泥浆粘接层 3.40厚1：3干硬性水泥砂浆结合层，表面撒水泥粉 4.水泥浆一道，内掺建筑胶 5.未尽事宜详见施工图纸 | m2 | 51.7
30 | 010904002001 | 地面涂膜防水 | 1.防水膜品种:JS-II防水涂料 2.涂膜厚度、遍数:1.2厚 3.由投标人根据施工现场实际情况自行考虑，决定报价 | m2 | 51.7
31 | 011201001001 | 墙面一般抹灰 | 1.墙体类型:内墙 2.专用界面剂一道 3.8厚1:1:6水泥石灰膏砂浆打底扫毛 4.5厚1：0.5：2.5水泥石灰膏砂浆抹平 | m2 | 145.55
32 | 011201001002 | 墙面一般抹灰 | 1.墙体类型:外墙 2.基层处理,界面剂一道 3.面层厚度、砂浆配合比:15厚1:3聚合物防水砂浆找平(分层进行) | m2 | 78.9
本页小计
注：为计取规费等的使用，可在表中增设其中：“定额人工费”。
表—08
分部分项工程和单价措施项目清单与计价表
工程名称：新建土建工程 | [5 empty] | 标段：连云港市海州区关爱人员服务中心改造工程 |  |  | 第 8 页 共 10 页
序号 | 项目编码 | 项目名称 | 项目特征描述 | 计量单位 | 工程量 |  | 金额（元）
[7 empty] | 综合单价 | 综合合价 |  | 其中：暂估价
33 | 011001003002 | 保温隔热墙面 | 1.保温隔热材料品种、规格及厚度:80厚热固复合聚苯乙烯泡沫保温板 2.增强网及抗裂防水砂浆种类:5厚抹面胶浆(聚合物防水砂浆)一道,中间压入耐碱玻纤网格布一层 | m2 | 78.9
34 | 010903002001 | 墙面涂膜防水 | 1.防水膜品种:水泥基渗透结晶防水涂料 2.涂膜厚度、遍数:2厚 3.部位:外墙面 | m2 | 78.9
35 | 011407001001 | 外墙涂料墙面 | 1.刮腻子种类、要求:刮柔性耐水腻子 2.涂料品种、喷刷遍数:喷或滚刷面层涂料+底涂料 | m2 | 78.9
36 | 011207001001 | 墙面装饰板 | 1.龙骨材料种类、规格、中距:30*30木龙骨 2.隔离层材料种类、规格:15mm阻燃板 3.基层材料种类、规格:9mm阻燃板基层板 4.面层材料品种、规格、颜色:软包 | m2 | 145.55
本页小计
注：为计取规费等的使用，可在表中增设其中：“定额人工费”。
表—08
分部分项工程和单价措施项目清单与计价表
工程名称：新建土建工程 | [5 empty] | 标段：连云港市海州区关爱人员服务中心改造工程 |  |  | 第 9 页 共 10 页
序号 | 项目编码 | 项目名称 | 项目特征描述 | 计量单位 | 工程量 |  | 金额（元）
[7 empty] | 综合单价 | 综合合价 |  | 其中：暂估价
37 | 011302001001 | 吊顶天棚 | 1.直径8丝杆M8膨胀螺栓固定，吊杆超过1.5m时应做反向支撑，超过2m时应做钢架转换架，费用综合考虑。 2.CS50不上人轻钢龙骨骨架 3.9.5厚双层石膏板，自攻螺丝固定， 4.自攻螺丝点防锈漆、自粘胶带板缝处理 5.满刮腻子三遍，抹平 6.白色无机水性涂料三遍 7.未尽事宜详见施工图纸 | m2 | 51.7
分部分项合计
措施项目
38 | 011701001001 | 综合脚手架 | 1.建筑结构形式:砖混结构 2.檐口高度:4.5m | m2 | 59.86
39 | 011702001001 | 基础 模板 | 1.基础类型:垫层 | m2 | 3.35
40 | 011702001002 | 基础 模板 | 1.基础类型:带形基础 | m2 | 21.7
41 | 011702008001 | 圈梁 模板 | 1.构件类型:圈梁 | m2 | 19.16
42 | 011702003001 | 构造柱 模板 | 1.构件类型:构造柱 | m2 | 24.2
43 | 011702016001 | 平板 模板 | 1.构件类型:平板 | m2 | 57.73
本页小计
注：为计取规费等的使用，可在表中增设其中：“定额人工费”。
表—08
分部分项工程和单价措施项目清单与计价表
工程名称：新建土建工程 | [5 empty] | 标段：连云港市海州区关爱人员服务中心改造工程 |  |  | 第 10 页 共 10 页
序号 | 项目编码 | 项目名称 | 项目特征描述 | 计量单位 | 工程量 |  | 金额（元）
[7 empty] | 综合单价 | 综合合价 |  | 其中：暂估价
44 | 011705001001 | 大型机械设备进出场及安拆 | 1.机械设备名称、规格型号:由投标人根据施工现场实际情况自行考虑，决定报价 2.适用于本工程的各种大型机械设备进出场及安拆费 | 项 | 1
单价措施合计
本页小计
合 计
注：为计取规费等的使用，可在表中增设其中：“定额人工费”。
表—08

## 表-11 总价措施项目清单与计价表【新建土建工程】
总价措施项目清单与计价表
工程名称：新建土建工程 |  |  |  | 标段：连云港市海州区关爱人员服务中心改造工程 |  |  |  | 第 1 页 共 3 页
序号 | 项目编码 | 项目名称 | 计算基础 |  | 费率 (%) | 金额 (元) | 调整 费率 (%) |  | 调整后 金额(元) | 备注
1 | 011707001001 | 安全文明施工费
1.1 | 1.1 | 基本费 | 分部分项合计+技术措施项目合计-分部分项设备费-技术措施项目设备费 |  | 3.1
1.2 | 1.2 | 增加费 | 分部分项合计+技术措施项目合计-分部分项设备费-技术措施项目设备费 |  | 0
1.3 | 1.3 | 扬尘污染防治增加费 | 分部分项合计+技术措施项目合计-分部分项设备费-技术措施项目设备费 |  | 0.31
2 | 011707010001 | 按质论价 | 分部分项合计+技术措施项目合计-分部分项设备费-技术措施项目设备费 |  | 0
3 | 011707002001 | 夜间施工 | 分部分项合计+技术措施项目合计-分部分项设备费-技术措施项目设备费
4 | 011707003001 | 非夜间施工照明 | 分部分项合计+技术措施项目合计-分部分项设备费-技术措施项目设备费 | [6 empty] | 在计取非夜间施工照明费时，建筑工程、仿古工程、修缮土建部分仅地下室（地宫）部分可计取；单独装饰、安装工程、园林绿化工程、修缮安装部分仅特殊施工部位内施工项目可计取
5 | 011707004001 | 二次搬运 | 分部分项合计+技术措施项目合计-分部分项设备费-技术措施项目设备费
6 | 011707005001 | 冬雨季施工 | 分部分项合计+技术措施项目合计-分部分项设备费-技术措
编制人（造价人员）： |  |  |  | 复核人（造价工程师）：
表-11
总价措施项目清单与计价表
工程名称：新建土建工程 |  |  |  | 标段：连云港市海州区关爱人员服务中心改造工程 |  |  |  | 第 2 页 共 3 页
序号 | 项目编码 | 项目名称 | 计算基础 |  | 费率 (%) | 金额 (元) | 调整 费率 (%) |  | 调整后 金额(元) | 备注
施项目设备费
7 | 011707006001 | 地上、地下设施、建筑物的临时保护设施 | 分部分项合计+技术措施项目合计-分部分项设备费-技术措施项目设备费
8 | 011707007001 | 已完工程及设备保护 | 分部分项合计+技术措施项目合计-分部分项设备费-技术措施项目设备费
9 | 011707008001 | 临时设施 | 分部分项合计+技术措施项目合计-分部分项设备费-技术措施项目设备费
10 | 011707009001 | 赶工措施 | 分部分项合计+技术措施项目合计-分部分项设备费-技术措施项目设备费
11 | 011707011001 | 住宅分户验收 | 分部分项合计+技术措施项目合计-分部分项设备费-技术措施项目设备费 | [6 empty] | 在计取住宅分户验收时，大型土石方工程、桩基工程和地下室部分不计入计费基础
12 | 011707012001 | 建筑工人实名制 | 分部分项合计+技术措施项目合计-分部分项设备费-技术措施项目设备费 | [6 empty] | 建筑工人实名制设备由建筑工人工资专用账户开户银行提供的，建筑工人实名制费用按表中费率乘以0.5系数计取
13 | 011707015001 | 智慧工地费用 | 分部分项合计+技术措施项目合计-分部分项设备费-技术措施项目设备费
14 | 011707013001 | 特殊施工降效 | 分部分项合计+技术措施项目合计-分部分项设备费-技术措施项目设备费
编制人（造价人员）： |  |  |  | 复核人（造价工程师）：
表-11
总价措施项目清单与计价表
工程名称：新建土建工程 |  |  |  | 标段：连云港市海州区关爱人员服务中心改造工程 |  |  |  | 第 3 页 共 3 页
序号 | 项目编码 | 项目名称 | 计算基础 |  | 费率 (%) | 金额 (元) | 调整 费率 (%) |  | 调整后 金额(元) | 备注
15 | 011707014001 | 协管费 | 分部分项合计+技术措施项目合计-分部分项设备费-技术措施项目设备费
合 计
编制人（造价人员）： |  |  |  | 复核人（造价工程师）：
表-11

## 表-12 其他项目清单与计价汇总表【新建土建工程】
其他项目清单与计价汇总表
工程名称：新建土建工程 |  | 标段：连云港市海州区关爱人员服务中心改造工程 |  |  | 第 1 页 共 1 页
序号 | 项目名称 |  | 金额（元） | 结算金额（元） |  | 备注
一 | 其他项目
1 | 暂列金额 |  |  |  |  | 明细详见表-12-1
2 | 暂估价
2.1 | 材料(工程设备)暂估价 |  | - |  |  | 明细详见表-12-2
2.2 | 专业工程暂估价 |  |  |  |  | 明细详见表-12-3
3 | 计日工 |  |  |  |  | 明细详见表-12-4
4 | 总承包服务费 |  |  |  |  | 明细详见表-12-5
5 | 索赔与现场签证 |  | - |  |  | 明细详见表-12-6
合 计 | [5 empty] | —
表—12

## 表-12-1 暂列金额表【新建土建工程】
暂列金额明细表
工程名称：新建土建工程 |  | 标段：连云港市海州区关爱人员服务中心改造工程 |  |  | 第 1 页 共 1 页
序号 | 名称 |  | 计量单位 | 暂定金额 |  | 备注
1
合 计
表—12—1

## 表-12-2 材料(工程设备)暂估价及调整表【新建土建工程】
材料（工程设备）暂估单价及调整表
工程名称：新建土建工程 | [5 empty] | 标段：连云港市海州区关爱人员服务中心改造工程 |  |  |  |  | 第 1 页 共 1 页
序号 | 材料 编码 | 材料(工程设备)名称、规格、型号 | 计量单位 | 数量 |  |  | 暂估(元) |  | 确认(元) |  |  | 差额±(元) |  | 备注
|  |  |  | 暂估 | 确认 |  | 单价 | 合价 | 单价 | 合价 |  | 单价 | 合价
合计
表—12—2

## 表-12-3 专业工程暂估价及结算价表【新建土建工程】
专业工程暂估价及结算价表
工程名称：新建土建工程 |  |  | 标段：连云港市海州区关爱人员服务中心改造工程 |  |  |  | 第 1 页 共 1 页
序号 | 工程名称 | 工程内容 |  | 暂估金额 （元） | 结算金额 (元) | 差额 ±(元) |  | 备注
1
合 计 | [7 empty] | —
表—12—3

## 表-12-4 计日工表【新建土建工程】
计日工表
工程名称：新建土建工程 |  |  |  |  | 标段：连云港市海州区关爱人员服务中心改造工程 |  | 第 1 页 共 1 页
编号 | 项目名称 | 单位 | 暂定数量 | 实际数量 |  | 综合单价(元) |  | 合价（元）
[8 empty] | 暂定 | 实际
1 | 人工
1.1
人工小计
2 | 材料
2.1
材料小计
3 | 机械
3.1
机械小计
4 | 企业管理费和利润
4.1
企业管理费和利润小计
总计
表—12—4

## 表-12-5 总承包服务费计价表【新建土建工程】
总承包服务费计价表
工程名称：新建土建工程 |  |  | 标段：连云港市海州区关爱人员服务中心改造工程 |  |  | 第 1 页 共 1 页
序号 | 项目名称 | 项目价值（元） |  | 服务内容 | 计算基础 |  | 费率(%) | 金额
1
合 计
表—12—5

## 表-13 规费、税金项目清单与计价表【新建土建工程】
规费、税金项目清单与计价表
工程名称：新建土建工程 |  |  | 标段：连云港市海州区关爱人员服务中心改造工程 |  | 第 1 页 共 1 页
序号 | 项目名称 | 计算基础 |  | 计算基数 |  | 计算费率(%) | 金额(元)
1 | 规费 | 社会保险费+住房公积金+环境保护税
1.1 | 社会保险费 | 分部分项工程+措施项目+其他项目-分部分项设备费-技术措施项目设备费 |  |  |  | 3.2
1.2 | 住房公积金 | 分部分项工程+措施项目+其他项目-分部分项设备费-技术措施项目设备费 |  |  |  | 0.53
1.3 | 环境保护税 | 分部分项工程+措施项目+其他项目-分部分项设备费-技术措施项目设备费 |  |  |  | 0
2 | 税金 | 分部分项工程+措施项目+其他项目+规费-(甲供材料费+甲供主材费+甲供设备费)/1.01 |  |  |  | 9
合 计
表—13

## 表-20 发包人提供材料和工程设备一览表【新建土建工程】
发包人提供材料和工程设备一览表
工程名称：新建土建工程 |  |  |  |  | 标段：连云港市海州区关爱人员服务中心改造工程 |  |  | 第 1 页 共 1 页
序号 | 材料(工程设备)名称、规格、型号 | 单位 | 数量 | 单价(元) |  | 合价（元） | 交货方式 |  | 送达地点 | 备注
表-20

## 表-21 承包人提供主要材料和工程设备一览表【新建土建工程】
承包人提供主要材料和工程设备一览表
(适用造价信息差额调整法)
工程名称：新建土建工程 |  |  |  |  | 标段：连云港市海州区关爱人员服务中心改造工程 |  |  |  | 第 1 页 共 1 页
序号 | 材料号 | 名称、规格、型号 | 单位 | 数量 |  | 风险系数% | 基准单价 （元） | 投标单价 （元） |  | 发承包人 确认单价 (元) | 备注
表-21

## 表-22 承包人提供主要材料和工程设备一览表【新建土建工程】
承包人提供主要材料和工程设备一览表
(适用于价格指数差额调整法)
工程名称：新建土建工程 |  |  | 标段：连云港市海州区关爱人员服务中心改造工程 |  |  | 第 1 页 共 1 页
序号 | 名称、规格、型号 | 变值权重B |  | 基本价格指数F0 | 现行价格指数Ft |  | 备注
| 定值权重A |  |  | — | —
合计 |  |  |  | — | —
表-22

## 表-08 分部分项工程和单价措施项目清单与计价表【装修部分
分部分项工程和单价措施项目清单与计价表
工程名称：装修部分工程 | [5 empty] | 标段：连云港市海州区关爱人员服务中心改造工程 |  |  | 第 1 页 共 12 页
序号 | 项目编码 | 项目名称 | 项目特征描述 | 计量单位 | 工程量 |  | 金额（元）
[7 empty] | 综合单价 | 综合合价 |  | 其中：暂估价
一层
1 | 010503004001 | 防水砍 | 1.混凝土种类:预拌 2.混凝土强度等级:C20 | m3 | 0.35
2 | 011207001001 | 墙面装饰板 | 1.新建ALC板墙体 2.墙体类型:内墙 | m2 | 8.24
3 | 011201001001 | 墙面一般抹灰 | 1.墙体类型:内墙 2.底层厚度、砂浆配合比:12mm水泥砂浆 比例 1:3 3.面层厚度、砂浆配合比:8mm水泥砂浆 比例 1:2.5 | m2 | 82.39
4 | 011207001002 | 新建轻钢龙骨石膏板墙体 | 1.龙骨材料种类、规格、中距:详见图纸设计及规范要求 2.面层材料品种、规格、颜色:双面单层9.5mm纸面石膏板 | m2 | 24.15
5 | 010904002001 | 楼（地）面涂膜防水 | 1.涂膜厚度、遍数:1.5聚氨酯防水层2遍 2.由投标人根据施工现场实际情况自行考虑，决定报价 | m2 | 83
本页小计
注：为计取规费等的使用，可在表中增设其中：“定额人工费”。
表—08
分部分项工程和单价措施项目清单与计价表
工程名称：装修部分工程 | [5 empty] | 标段：连云港市海州区关爱人员服务中心改造工程 |  |  | 第 2 页 共 12 页
序号 | 项目编码 | 项目名称 | 项目特征描述 | 计量单位 | 工程量 |  | 金额（元）
[7 empty] | 综合单价 | 综合合价 |  | 其中：暂估价
6 | 011101005001 | 自流坪楼地面 | 1.3厚垫层水泥基自流平砂浆 2.不尽事宜详见施工图设计、施工说明、节点大样、材料表，有关图集、规范、相关标准等，并充分考虑现场踏勘情况进行报价 | m2 | 281
7 | 011103003001 | 塑料板楼地面 | 1.粘结层厚度、材料种类:专用胶粘贴 2.面层材料品种、规格、颜色:4厚PVC地胶 3.嵌缝材料种类:填缝剂(颜色近似地胶) | m2 | 281
8 | 011406001001 | 抹灰面油漆 | 1、刮腻子要求:3厚耐水腻子分遍找平 2、涂料品种、喷刷遍数:乳胶漆3遍 3、其他详见图纸及相关说明 | m2 | 1500.15
9 | 011207001003 | 墙面装饰板 | 1.龙骨材料种类、规格、中距:30*30木龙骨 2.隔离层材料种类、规格:15mm阻燃板 3.基层材料种类、规格:9mm阻燃板基层板 4.面层材料品种、规格、颜色:软包 | m2 | 579
本页小计
注：为计取规费等的使用，可在表中增设其中：“定额人工费”。
表—08
分部分项工程和单价措施项目清单与计价表
工程名称：装修部分工程 | [5 empty] | 标段：连云港市海州区关爱人员服务中心改造工程 |  |  | 第 3 页 共 12 页
序号 | 项目编码 | 项目名称 | 项目特征描述 | 计量单位 | 工程量 |  | 金额（元）
[7 empty] | 综合单价 | 综合合价 |  | 其中：暂估价
10 | 011302001001 | 吊顶天棚 | 1.直径8丝杆M8膨胀螺栓固定，吊杆超过1.5m时应做反向支撑，超过2m时应做钢架转换架，费用综合考虑。 2.CS50不上人轻钢龙骨骨架 3.9.5厚双层石膏板，自攻螺丝固定， 4.自攻螺丝点防锈漆、自粘胶带板缝处理 5.满刮腻子三遍，抹平 6.白色无机水性涂料三遍 7.未尽事宜详见施工图纸 | m2 | 374
11 | 010802001001 | 金属(塑钢）门 | 1.门框、扇材质:定制暗把手防悬挂单开门 2.五金要求:含门五金及门锁等安装 3.由投标人根据施工现场实际情况自行考虑，决定报价 | 樘 | 8
12 | 010802001002 | 金属(塑钢）门 | 1.门框、扇材质:定制暗把手防悬挂双开门 2.五金要求:含门五金及门锁等安装 3.由投标人根据施工现场实际情况自行考虑，决定报价 | 樘 | 4
本页小计
注：为计取规费等的使用，可在表中增设其中：“定额人工费”。
表—08
分部分项工程和单价措施项目清单与计价表
工程名称：装修部分工程 | [5 empty] | 标段：连云港市海州区关爱人员服务中心改造工程 |  |  | 第 4 页 共 12 页
序号 | 项目编码 | 项目名称 | 项目特征描述 | 计量单位 | 工程量 |  | 金额（元）
[7 empty] | 综合单价 | 综合合价 |  | 其中：暂估价
13 | 010805004001 | 电动玻璃门 | 1.新建电动玻璃门，报价含不锈钢包边，电机轨道购买及预埋。 2.由投标人根据施工现场实际情况自行考虑，决定报价 | m2 | 20
14 | 011501001001 | 指挥室控制台 | 1.台柜规格:长4800*宽900*高750，背板高900 2.材料种类、规格:烤漆面。镶嵌亚克力灯带 | m | 4.8
15 | 010401012001 | 零星砌砖 | 1.零星砌砖名称、部位:门改窗砌筑 2.砖品种、规格、强度等级:砼标准砖 3.砂浆强度等级、配合比:水泥砂浆M10 | m3 | 0.63
16 | 010807001001 | 金属（塑钢、断桥）窗 | 1.框、扇材质:60系列铝合金断热型材 2.玻璃品种、厚度:6高透Low-E+12A+6 3.由投标人根据施工现场实际情况自行考虑，决定报价 | m2 | 5.3
17 | 010607004001 | 金刚网 | 1.材料品种、规格:304不锈钢‌材质 2.由投标人根据施工现场实际情况自行考虑，决定报价 | m2 | 18
本页小计
注：为计取规费等的使用，可在表中增设其中：“定额人工费”。
表—08
分部分项工程和单价措施项目清单与计价表
工程名称：装修部分工程 | [5 empty] | 标段：连云港市海州区关爱人员服务中心改造工程 |  |  | 第 5 页 共 12 页
序号 | 项目编码 | 项目名称 | 项目特征描述 | 计量单位 | 工程量 |  | 金额（元）
[7 empty] | 综合单价 | 综合合价 |  | 其中：暂估价
18 | 011407001001 | 墙面喷刷涂料 | 1.基层类型:基层腻子、涂料铲除 2.腻子种类:外墙抗裂腻子 两遍 3.涂料品种、喷刷遍数:外墙弹性涂料 两遍 | m2 | 462
二层
19 | 010503004002 | 防水砍 | 1.混凝土种类:预拌 2.混凝土强度等级:C20 | m3 | 1.59
20 | 010401003001 | 新建砖墙 | 1.砖品种、规格、强度等级:120mm厚标准砖 2.砂浆强度等级、配合比:混合砂浆M5 3.墙面一般抹灰 | m3 | 16
21 | 011207001004 | 新建轻钢龙骨石膏板墙体 | 1.龙骨材料种类、规格、中距:详见图纸设计及规范要求 2.面层材料品种、规格、颜色:双层9.5mm纸面石膏板 | m2 | 24.15
22 | 011201001002 | 墙面一般抹灰 | 1.墙体类型:内墙 2.底层厚度、砂浆配合比:12mm水泥砂浆 比例 1:3 3.面层厚度、砂浆配合比:8mm水泥砂浆 比例 1:2.5 | m2 | 220
本页小计
注：为计取规费等的使用，可在表中增设其中：“定额人工费”。
表—08
分部分项工程和单价措施项目清单与计价表
工程名称：装修部分工程 | [5 empty] | 标段：连云港市海州区关爱人员服务中心改造工程 |  |  | 第 6 页 共 12 页
序号 | 项目编码 | 项目名称 | 项目特征描述 | 计量单位 | 工程量 |  | 金额（元）
[7 empty] | 综合单价 | 综合合价 |  | 其中：暂估价
23 | 010904002002 | 楼（地）面涂膜防水 | 1.涂膜厚度、遍数:1.5聚氨酯防水层2遍 2.由投标人根据施工现场实际情况自行考虑，决定报价 | m2 | 260
24 | 011102003001 | 块料楼地面 | 1.800*800地砖，地砖美缝处理 2.5厚素水泥浆粘接层 3.40厚1：3干硬性水泥砂浆结合层，表面撒水泥粉 4.水泥浆一道，内掺建筑胶 5.未尽事宜详见施工图纸 | m2 | 100
25 | 011102003002 | 块料楼地面 | 1.300*300地砖，地砖美缝处理 2.5厚素水泥浆粘接层 3.40厚1：3干硬性水泥砂浆结合层，表面撒水泥粉 4.水泥浆一道，内掺建筑胶 5.未尽事宜详见施工图纸 | m2 | 54
26 | 011406001002 | 抹灰面油漆 | 1、刮腻子要求:3厚耐水腻子分遍找平 2、涂料品种、喷刷遍数:乳胶漆3遍 3、其他详见图纸及相关说明 | m2 | 1504.15
本页小计
注：为计取规费等的使用，可在表中增设其中：“定额人工费”。
表—08
分部分项工程和单价措施项目清单与计价表
工程名称：装修部分工程 | [5 empty] | 标段：连云港市海州区关爱人员服务中心改造工程 |  |  | 第 7 页 共 12 页
序号 | 项目编码 | 项目名称 | 项目特征描述 | 计量单位 | 工程量 |  | 金额（元）
[7 empty] | 综合单价 | 综合合价 |  | 其中：暂估价
27 | 011204003001 | 块料墙面 | 1.找平层厚度、砂浆配合比:1:2.5水泥砂浆 2.结合层厚度、砂浆配合比:专用黏贴剂黏贴 3.面层材料品种、规格、颜色:300*600墙砖 4.含瓷砖磨边、倒角、美缝等 5.不详之处见设计图要求 | m2 | 226
28 | 011302001002 | 吊顶天棚 | 1.吊顶形式、吊杆规格、高度:直径8丝杆，Φ8膨胀螺栓，吊件 2.龙骨材料种类、规格、中距:轻钢龙骨标准骨架：主龙骨中距900-1000，次龙骨中距450，横撑龙骨中距900 3.面层材料品种、规格:600*600矿棉板 4.未尽事宜详见施工图纸 | m2 | 75
本页小计
注：为计取规费等的使用，可在表中增设其中：“定额人工费”。
表—08
分部分项工程和单价措施项目清单与计价表
工程名称：装修部分工程 | [5 empty] | 标段：连云港市海州区关爱人员服务中心改造工程 |  |  | 第 8 页 共 12 页
序号 | 项目编码 | 项目名称 | 项目特征描述 | 计量单位 | 工程量 |  | 金额（元）
[7 empty] | 综合单价 | 综合合价 |  | 其中：暂估价
29 | 011302001003 | 吊顶天棚 | 1.吊顶形式、吊杆规格、高度:直径8丝杆，Φ8膨胀螺栓，吊件 2.龙骨材料种类、规格、中距:轻钢龙骨标准骨架：主龙骨中距900-1000，次龙骨中距450，横撑龙骨中距900 3.面层材料品种、规格:集成吊顶 4.未尽事宜详见施工图纸 | m2 | 84
30 | 010802001003 | 普通门 | 1.门框、扇材质:普通门 2.五金要求:含门五金及门锁等安装 3.由投标人根据施工现场实际情况自行考虑，决定报价 | 樘 | 15
三层
31 | 011101005002 | 自流坪楼地面 | 1.3厚垫层水泥基自流平砂浆 2.不尽事宜详见施工图设计、施工说明、节点大样、材料表，有关图集、规范、相关标准等，并充分考虑现场踏勘情况进行报价 | m2 | 70
本页小计
注：为计取规费等的使用，可在表中增设其中：“定额人工费”。
表—08
分部分项工程和单价措施项目清单与计价表
工程名称：装修部分工程 | [5 empty] | 标段：连云港市海州区关爱人员服务中心改造工程 |  |  | 第 9 页 共 12 页
序号 | 项目编码 | 项目名称 | 项目特征描述 | 计量单位 | 工程量 |  | 金额（元）
[7 empty] | 综合单价 | 综合合价 |  | 其中：暂估价
32 | 011103003002 | 塑料板楼地面 | 1.粘结层厚度、材料种类:专用胶粘贴 2.面层材料品种、规格、颜色:4厚PVC地胶 3.嵌缝材料种类:填缝剂(颜色近似地胶) | m2 | 70
33 | 011207001005 | 墙面装饰板 | 1.龙骨材料种类、规格、中距:30*30木龙骨 2.隔离层材料种类、规格:15mm阻燃板 3.基层材料种类、规格:9mm阻燃板基层板 4.面层材料品种、规格、颜色:软包 | m2 | 87
34 | 011302001004 | 吊顶天棚 | 1.直径8丝杆M8膨胀螺栓固定，吊杆超过1.5m时应做反向支撑，超过2m时应做钢架转换架，费用综合考虑。 2.CS50不上人轻钢龙骨骨架 3.9.5厚双层石膏板，自攻螺丝固定， 4.自攻螺丝点防锈漆、自粘胶带板缝处理 5.满刮腻子三遍，抹平 6.白色无机水性涂料三遍 7.未尽事宜详见施工图纸 | m2 | 51.59
本页小计
注：为计取规费等的使用，可在表中增设其中：“定额人工费”。
表—08
分部分项工程和单价措施项目清单与计价表
工程名称：装修部分工程 | [5 empty] | 标段：连云港市海州区关爱人员服务中心改造工程 |  |  | 第 10 页 共 12 页
序号 | 项目编码 | 项目名称 | 项目特征描述 | 计量单位 | 工程量 |  | 金额（元）
[7 empty] | 综合单价 | 综合合价 |  | 其中：暂估价
35 | 011302001005 | 吊顶天棚 | 1.吊顶形式、吊杆规格、高度:直径8丝杆M8膨胀螺栓固定，吊杆超过1.5m时应做反向支撑，超过2m时应做钢架转换架，费用综合考虑 2.龙骨材料种类、规格、中距:CS50不上人轻钢龙骨骨架 3.面层材料品种、规格:5*10棕色铝方通 | m2 | 18.41
36 | 011502001001 | 金属装饰线 | 1.线条材料品种、规格、颜色:不锈钢线条 2.未尽之处:详见图纸设计及规范要求 3.由投标人根据施工现场实际情况自行考虑，决定报价 | m | 28.67
37 | 011304001001 | 回光灯槽 | 1.回光灯槽 2.未尽之处:详见图纸设计及规范要求 3.由投标人根据施工现场实际情况自行考虑，决定报价 | m | 41.64
38 | 011304002001 | 筒灯孔 | 1.筒灯孔 2.未尽之处:详见图纸设计及规范要求 3.由投标人根据施工现场实际情况自行考虑，决定报价 | 个 | 26
屋面卷材防水
本页小计
注：为计取规费等的使用，可在表中增设其中：“定额人工费”。
表—08
分部分项工程和单价措施项目清单与计价表
工程名称：装修部分工程 | [5 empty] | 标段：连云港市海州区关爱人员服务中心改造工程 |  |  | 第 11 页 共 12 页
序号 | 项目编码 | 项目名称 | 项目特征描述 | 计量单位 | 工程量 |  | 金额（元）
[7 empty] | 综合单价 | 综合合价 |  | 其中：暂估价
39 | 010902003001 | 屋面刚性层 | 1.刚性层厚度:40 2.混凝土种类:40厚细石砼找平 | m2 | 772
40 | 010902001001 | 屋面卷材防水 | 1.卷材品种、规格、厚度:SBS改性沥青防水卷材3mm厚 2.防水层数:2 3.防水层做法:热熔满铺 | m2 | 772
分部分项合计
措施项目
41 | 011701006001 | 满堂脚手架 | 1.搭设方式:由投标人根据施工现场实际情况自行考虑，决定报价 2.搭设高度:室内天棚面层净高在3.6m内 3.脚手架材质:由投标人根据工程实际情况按照《建筑施工扣件式钢管脚手架安全技术规范》JGJ 130、《建筑施工附着升降脚手架管理规定》(建建[2000]230号)等规范自行确定。 | 项 | 1
42 | 011703001001 | 垂直运输 | 1.垂直运输费 2.由投标人根据施工现场实际情况自行考虑，决定报价 | 项 | 1
本页小计
注：为计取规费等的使用，可在表中增设其中：“定额人工费”。
表—08
分部分项工程和单价措施项目清单与计价表
工程名称：装修部分工程 | [5 empty] | 标段：连云港市海州区关爱人员服务中心改造工程 |  |  | 第 12 页 共 12 页
序号 | 项目编码 | 项目名称 | 项目特征描述 | 计量单位 | 工程量 |  | 金额（元）
[7 empty] | 综合单价 | 综合合价 |  | 其中：暂估价
43 | 011707013001 | 深度保洁 | 1.施工结束整体吸尘、深度保洁（地面、墙面、门窗、天棚等），室内垃圾清理 2.由投标人根据施工现场实际情况自行考虑，决定报价 3.工程量计算规则:按实施的水平投影面积计算 | 项 | 1
44 | 011707007001 | 成品保护 | 1.对已完工程及设备采取的覆盖、包裹、封闭、隔离等必要保护措施所发生的费用 2.在工程施工过程中，对已建成的地上和建筑物进行的遮盖、封闭、隔离等必要保护措施。 3.由投标人根据施工现场实际情况自行考虑，决定报价。 | 项 | 1
单价措施合计
本页小计
合 计
注：为计取规费等的使用，可在表中增设其中：“定额人工费”。
表—08

## 表-11 总价措施项目清单与计价表【装修部分工程】
总价措施项目清单与计价表
工程名称：装修部分工程 |  |  |  | 标段：连云港市海州区关爱人员服务中心改造工程 |  |  |  | 第 1 页 共 3 页
序号 | 项目编码 | 项目名称 | 计算基础 |  | 费率 (%) | 金额 (元) | 调整 费率 (%) |  | 调整后 金额(元) | 备注
1 | 011707001001 | 安全文明施工费
1.1 | 1.1 | 基本费 | 分部分项合计+技术措施项目合计-分部分项设备费-技术措施项目设备费 |  | 3.1
1.2 | 1.2 | 增加费 | 分部分项合计+技术措施项目合计-分部分项设备费-技术措施项目设备费 |  | 0
1.3 | 1.3 | 扬尘污染防治增加费 | 分部分项合计+技术措施项目合计-分部分项设备费-技术措施项目设备费 |  | 0.31
2 | 011707010001 | 按质论价 | 分部分项合计+技术措施项目合计-分部分项设备费-技术措施项目设备费 |  | 0
3 | 011707002001 | 夜间施工 | 分部分项合计+技术措施项目合计-分部分项设备费-技术措施项目设备费
4 | 011707003001 | 非夜间施工照明 | 分部分项合计+技术措施项目合计-分部分项设备费-技术措施项目设备费 | [6 empty] | 在计取非夜间施工照明费时，建筑工程、仿古工程、修缮土建部分仅地下室（地宫）部分可计取；单独装饰、安装工程、园林绿化工程、修缮安装部分仅特殊施工部位内施工项目可计取
5 | 011707004001 | 二次搬运 | 分部分项合计+技术措施项目合计-分部分项设备费-技术措施项目设备费
6 | 011707005001 | 冬雨季施工 | 分部分项合计+技术措施项目合计-分部分项设备费-技术措
编制人（造价人员）： |  |  |  | 复核人（造价工程师）：
表-11
总价措施项目清单与计价表
工程名称：装修部分工程 |  |  |  | 标段：连云港市海州区关爱人员服务中心改造工程 |  |  |  | 第 2 页 共 3 页
序号 | 项目编码 | 项目名称 | 计算基础 |  | 费率 (%) | 金额 (元) | 调整 费率 (%) |  | 调整后 金额(元) | 备注
施项目设备费
7 | 011707006001 | 地上、地下设施、建筑物的临时保护设施 | 分部分项合计+技术措施项目合计-分部分项设备费-技术措施项目设备费
8 | 011707007001 | 已完工程及设备保护 | 分部分项合计+技术措施项目合计-分部分项设备费-技术措施项目设备费
9 | 011707008001 | 临时设施 | 分部分项合计+技术措施项目合计-分部分项设备费-技术措施项目设备费
10 | 011707009001 | 赶工措施 | 分部分项合计+技术措施项目合计-分部分项设备费-技术措施项目设备费
11 | 011707011001 | 住宅分户验收 | 分部分项合计+技术措施项目合计-分部分项设备费-技术措施项目设备费 | [6 empty] | 在计取住宅分户验收时，大型土石方工程、桩基工程和地下室部分不计入计费基础
12 | 011707012001 | 建筑工人实名制 | 分部分项合计+技术措施项目合计-分部分项设备费-技术措施项目设备费 | [6 empty] | 建筑工人实名制设备由建筑工人工资专用账户开户银行提供的，建筑工人实名制费用按表中费率乘以0.5系数计取
13 | 011707015001 | 智慧工地费用 | 分部分项合计+技术措施项目合计-分部分项设备费-技术措施项目设备费
14 | 011707013001 | 特殊施工降效 | 分部分项合计+技术措施项目合计-分部分项设备费-技术措施项目设备费
编制人（造价人员）： |  |  |  | 复核人（造价工程师）：
表-11
总价措施项目清单与计价表
工程名称：装修部分工程 |  |  |  | 标段：连云港市海州区关爱人员服务中心改造工程 |  |  |  | 第 3 页 共 3 页
序号 | 项目编码 | 项目名称 | 计算基础 |  | 费率 (%) | 金额 (元) | 调整 费率 (%) |  | 调整后 金额(元) | 备注
15 | 011707014001 | 协管费 | 分部分项合计+技术措施项目合计-分部分项设备费-技术措施项目设备费
合 计
编制人（造价人员）： |  |  |  | 复核人（造价工程师）：
表-11

## 表-12 其他项目清单与计价汇总表【装修部分工程】
其他项目清单与计价汇总表
工程名称：装修部分工程 |  | 标段：连云港市海州区关爱人员服务中心改造工程 |  |  | 第 1 页 共 1 页
序号 | 项目名称 |  | 金额（元） | 结算金额（元） |  | 备注
一 | 其他项目
1 | 暂列金额 |  |  |  |  | 明细详见表-12-1
2 | 暂估价 |  | 70000
2.1 | 材料(工程设备)暂估价 |  | - |  |  | 明细详见表-12-2
2.2 | 专业工程暂估价 |  | 70000 |  |  | 明细详见表-12-3
3 | 计日工 |  |  |  |  | 明细详见表-12-4
4 | 总承包服务费 |  |  |  |  | 明细详见表-12-5
5 | 索赔与现场签证 |  | - |  |  | 明细详见表-12-6
合 计 |  |  | 70000 |  |  | —
表—12

## 表-12-1 暂列金额表【装修部分工程】
暂列金额明细表
工程名称：装修部分工程 |  | 标段：连云港市海州区关爱人员服务中心改造工程 |  |  | 第 1 页 共 1 页
序号 | 名称 |  | 计量单位 | 暂定金额 |  | 备注
1
合 计
表—12—1

## 表-12-2 材料(工程设备)暂估价及调整表【装修部分工程】
材料（工程设备）暂估单价及调整表
工程名称：装修部分工程 | [5 empty] | 标段：连云港市海州区关爱人员服务中心改造工程 |  |  |  |  | 第 1 页 共 1 页
序号 | 材料 编码 | 材料(工程设备)名称、规格、型号 | 计量单位 | 数量 |  |  | 暂估(元) |  | 确认(元) |  |  | 差额±(元) |  | 备注
|  |  |  | 暂估 | 确认 |  | 单价 | 合价 | 单价 | 合价 |  | 单价 | 合价
合计
表—12—2

## 表-12-3 专业工程暂估价及结算价表【装修部分工程】
专业工程暂估价及结算价表
工程名称：装修部分工程 |  |  | 标段：连云港市海州区关爱人员服务中心改造工程 |  |  |  | 第 1 页 共 1 页
序号 | 工程名称 | 工程内容 |  | 暂估金额 （元） | 结算金额 (元) | 差额 ±(元) |  | 备注
1 | 食堂改造 |  |  | 70000
合 计 |  |  |  | 70000 |  |  |  | —
表—12—3

## 表-12-4 计日工表【装修部分工程】
计日工表
工程名称：装修部分工程 |  |  |  |  | 标段：连云港市海州区关爱人员服务中心改造工程 |  | 第 1 页 共 1 页
编号 | 项目名称 | 单位 | 暂定数量 | 实际数量 |  | 综合单价(元) |  | 合价（元）
[8 empty] | 暂定 | 实际
1 | 人工
1.1
人工小计
2 | 材料
2.1
材料小计
3 | 机械
3.1
机械小计
4 | 企业管理费和利润
4.1
企业管理费和利润小计
总计
表—12—4

## 表-12-5 总承包服务费计价表【装修部分工程】
总承包服务费计价表
工程名称：装修部分工程 |  |  | 标段：连云港市海州区关爱人员服务中心改造工程 |  |  | 第 1 页 共 1 页
序号 | 项目名称 | 项目价值（元） |  | 服务内容 | 计算基础 |  | 费率(%) | 金额
1
合 计
表—12—5

## 表-13 规费、税金项目清单与计价表【装修部分工程】
规费、税金项目清单与计价表
工程名称：装修部分工程 |  |  | 标段：连云港市海州区关爱人员服务中心改造工程 |  | 第 1 页 共 1 页
序号 | 项目名称 | 计算基础 |  | 计算基数 |  | 计算费率(%) | 金额(元)
1 | 规费 | 社会保险费+住房公积金+环境保护税
1.1 | 社会保险费 | 分部分项工程+措施项目+其他项目-分部分项设备费-技术措施项目设备费 |  |  |  | 3.2
1.2 | 住房公积金 | 分部分项工程+措施项目+其他项目-分部分项设备费-技术措施项目设备费 |  |  |  | 0.53
1.3 | 环境保护税 | 分部分项工程+措施项目+其他项目-分部分项设备费-技术措施项目设备费 |  |  |  | 0
2 | 税金 | 分部分项工程+措施项目+其他项目+规费-(甲供材料费+甲供主材费+甲供设备费)/1.01 |  |  |  | 9
合 计
表—13

## 表-20 发包人提供材料和工程设备一览表【装修部分工程】
发包人提供材料和工程设备一览表
工程名称：装修部分工程 |  |  |  |  | 标段：连云港市海州区关爱人员服务中心改造工程 |  |  | 第 1 页 共 1 页
序号 | 材料(工程设备)名称、规格、型号 | 单位 | 数量 | 单价(元) |  | 合价（元） | 交货方式 |  | 送达地点 | 备注
表-20

## 表-21 承包人提供主要材料和工程设备一览表【装修部分工程】
承包人提供主要材料和工程设备一览表
(适用造价信息差额调整法)
工程名称：装修部分工程 |  |  |  |  | 标段：连云港市海州区关爱人员服务中心改造工程 |  |  |  | 第 1 页 共 1 页
序号 | 材料号 | 名称、规格、型号 | 单位 | 数量 |  | 风险系数% | 基准单价 （元） | 投标单价 （元） |  | 发承包人 确认单价 (元) | 备注
表-21

## 表-22 承包人提供主要材料和工程设备一览表【装修部分工程】
承包人提供主要材料和工程设备一览表
(适用于价格指数差额调整法)
工程名称：装修部分工程 |  |  | 标段：连云港市海州区关爱人员服务中心改造工程 |  |  | 第 1 页 共 1 页
序号 | 名称、规格、型号 | 变值权重B |  | 基本价格指数F0 | 现行价格指数Ft |  | 备注
| 定值权重A |  |  | — | —
合计 |  |  |  | — | —
表-22

## 表-08 分部分项工程和单价措施项目清单与计价表【电气工程】
分部分项工程和单价措施项目清单与计价表
工程名称：电气工程 | [5 empty] | 标段：连云港市海州区关爱人员服务中心改造工程 |  |  | 第 1 页 共 5 页
序号 | 项目编码 | 项目名称 | 项目特征描述 | 计量单位 | 工程量 |  | 金额（元）
[7 empty] | 综合单价 | 综合合价 |  | 其中：暂估价
整个项目
1 | 030404017001 | 配电箱 | 1、名称:配电箱 2、端子板外部接线材质、规格:2.5mm2、4mm2 3、含配电箱内所有元器件（除消防模块），含开洞堵洞、防火封堵、浪涌保护器调试等 4、安装方式:挂墙安装 5、其它:具体要求及做法详见图纸 | 台 | 6
2 | 030411001001 | 配管 | 1、名称:电气配管 2、材质:焊接钢管 3、规格:SC20 4、配置形式:暗配 5、包括管道开槽、打洞及修补 6、接地要求:满足设计及规范要求 | m | 1872
3 | 030411001002 | 配管 | 1、名称:电气配管 2、材质:紧定式镀锌钢管 3、规格:JDG20 4、配置形式:暗配 5、包括管道开槽、打洞及修补 6、接地要求:满足设计及规范要求 | m | 55
本页小计
注：为计取规费等的使用，可在表中增设其中：“定额人工费”。
表—08
分部分项工程和单价措施项目清单与计价表
工程名称：电气工程 | [5 empty] | 标段：连云港市海州区关爱人员服务中心改造工程 |  |  | 第 2 页 共 5 页
序号 | 项目编码 | 项目名称 | 项目特征描述 | 计量单位 | 工程量 |  | 金额（元）
[7 empty] | 综合单价 | 综合合价 |  | 其中：暂估价
4 | 030411001003 | 配管 | 1、名称:电气配管 2、材质:紧定式镀锌钢管 3、规格:JDG32 4、配置形式:暗配 5、包括管道开槽、打洞及修补 6、接地要求:满足设计及规范要求 | m | 35
5 | 030411004001 | 配线 | 1、名称:电气配线 2、配线形式:线槽穿线 3、规格:WDZB-BYJ-2.5mm2 | m | 4116
6 | 030411004002 | 配线 | 1、名称:电气配线 2、配线形式:线槽穿线 3、规格:WDZB-BYJ-4mm2 | m | 1932
7 | 030408001001 | 电力电缆 | 1、名称:电力电缆 2、规格:YJV-3*4规范要求 | m | 329.6
8 | 030408001002 | 电力电缆 | 1、名称:电力电缆 2、规格:YJV-3*16 3、其它:详见图纸及规范要求 | m | 168
本页小计
注：为计取规费等的使用，可在表中增设其中：“定额人工费”。
表—08
分部分项工程和单价措施项目清单与计价表
工程名称：电气工程 | [5 empty] | 标段：连云港市海州区关爱人员服务中心改造工程 |  |  | 第 3 页 共 5 页
序号 | 项目编码 | 项目名称 | 项目特征描述 | 计量单位 | 工程量 |  | 金额（元）
[7 empty] | 综合单价 | 综合合价 |  | 其中：暂估价
9 | 030412004001 | 装饰灯 | 1、名称:LED600*600平板灯 2、规格:48W LED 3、安装形式:吸顶安装 | 套 | 49
10 | 030412004002 | 2cm宽线性灯 | 1.名称:2cm宽线性灯 | m | 41.64
11 | 030412005001 | 100*1200mm铝方通嵌入灯 | 1.名称:100*1200mm铝方通嵌入灯 | 套 | 12
12 | 030412004003 | 筒灯 | 1.名称:筒灯 2.安装形式:嵌入式 | 套 | 29
13 | 030412004004 | 发光膜膜灯具 | 1.名称:发光膜膜灯具 | m2 | 23.18
14 | 030412005002 | 双管荧光灯 | 1.名称:双管荧光灯 2.安装形式:吸顶 | 套 | 8
15 | 030412001001 | 吸顶灯 | 1.名称:吸顶灯 | 套 | 6
16 | 030411006001 | 接线盒 | 1、名称:开关盒 2、材质:钢制 3、安装高度:暗装 | 个 | 60
17 | 030404035001 | 插座 | 1、名称:五孔插座 2、规格:250V 10A 3、安装方式:0.3M暗装 4、其它:详见图纸及规范要求 | 个 | 240
本页小计
注：为计取规费等的使用，可在表中增设其中：“定额人工费”。
表—08
分部分项工程和单价措施项目清单与计价表
工程名称：电气工程 | [5 empty] | 标段：连云港市海州区关爱人员服务中心改造工程 |  |  | 第 4 页 共 5 页
序号 | 项目编码 | 项目名称 | 项目特征描述 | 计量单位 | 工程量 |  | 金额（元）
[7 empty] | 综合单价 | 综合合价 |  | 其中：暂估价
18 | 030404035002 | 插座 | 1、名称:三孔插座 2、规格:250V 16A 3、安装方式:0.3M暗装 4、其它:详见图纸及规范要求 | 个 | 20
19 | 030404035003 | 插座 | 1、名称:五孔地面插座 2、规格:250V 10A 3、安装方式:地面 4、其它:详见图纸及规范要求 | 个 | 30
20 | 030404035004 | 插座 | 1.名称:电热水器插座 2.安装方式:暗装 | 个 | 3
21 | 030404034001 | 单联双控开关 | 1.名称:单联双控开关 2.安装方式:暗装 | 个 | 20
22 | 030404034002 | 双联单控开关 | 1.名称:双联单控开关 2.安装方式:暗装 | 个 | 2
23 | 030414007001 | 不间断电源 | 1.不间断电源装置调试100kVA以内 2.由投标人根据施工现场实际情况自行考虑，决定报价 | 系统 | 1
本页小计
注：为计取规费等的使用，可在表中增设其中：“定额人工费”。
表—08
分部分项工程和单价措施项目清单与计价表
工程名称：电气工程 | [5 empty] | 标段：连云港市海州区关爱人员服务中心改造工程 |  |  | 第 5 页 共 5 页
序号 | 项目编码 | 项目名称 | 项目特征描述 | 计量单位 | 工程量 |  | 金额（元）
[7 empty] | 综合单价 | 综合合价 |  | 其中：暂估价
24 | 031101007001 | 不间断电源设备 | 1.维持 5 小时供电的不间断电源（UPS） 2. 3C20KS:20KVA/16KW,在线式UPS,电池电压:192V,LCD显示,长机,220进220出,塔式 3.12V200AH:阀控式免维护蓄电池 4.电池柜200-A32:材质：钢板，黑色外观 | 套 | 1
25 | 031006012001 | 电热水器 | 1.能源种类:电热水器 | 台 | 3
26 | 030408001003 | 电力电缆 | 1.名称:电力电缆 2.规格:ZC-YJV-5*6 3.敷设方式、部位:管道或桥架敷设 | m | 40
27 | 030408006001 | 电力电缆头 | 1.名称:电力电缆头 2.规格:ZC-YJV-5*6 3.材质、类型:施工单位综合考虑 | 个 | 2
分部分项合计
措施项目
28 | 031301017001 | 脚手架搭拆 |  | 项 | 1
单价措施合计
本页小计
合 计
注：为计取规费等的使用，可在表中增设其中：“定额人工费”。
表—08

## 表-11 总价措施项目清单与计价表【电气工程】
总价措施项目清单与计价表
工程名称：电气工程 |  |  |  | 标段：连云港市海州区关爱人员服务中心改造工程 |  |  |  | 第 1 页 共 3 页
序号 | 项目编码 | 项目名称 | 计算基础 |  | 费率 (%) | 金额 (元) | 调整 费率 (%) |  | 调整后 金额(元) | 备注
1 | 031302001001 | 安全文明施工费
1.1 | 1.1 | 基本费 | 分部分项合计+技术措施项目合计-分部分项设备费-技术措施项目设备费 |  | 1.5
1.2 | 1.2 | 增加费 | 分部分项合计+技术措施项目合计-分部分项设备费-技术措施项目设备费 |  | 0
1.3 | 1.3 | 扬尘污染防治增加费 | 分部分项合计+技术措施项目合计-分部分项设备费-技术措施项目设备费 |  | 0.21
2 | 031302010001 | 按质论价 | 分部分项合计+技术措施项目合计-分部分项设备费-技术措施项目设备费 |  | 0
3 | 031302002001 | 夜间施工 | 分部分项合计+技术措施项目合计-分部分项设备费-技术措施项目设备费
4 | 031302003001 | 非夜间施工照明 | 分部分项合计+技术措施项目合计-分部分项设备费-技术措施项目设备费 | [6 empty] | 在计取非夜间施工照明费时，建筑工程、仿古工程、修缮土建部分仅地下室（地宫）部分可计取；单独装饰、安装工程、园林绿化工程、修缮安装部分仅特殊施工部位内施工项目可计取
5 | 031302004001 | 二次搬运 | 分部分项合计+技术措施项目合计-分部分项设备费-技术措施项目设备费
6 | 031302005001 | 冬雨季施工 | 分部分项合计+技术措施项目合计-分部分项设备费-技术措
编制人（造价人员）： |  |  |  | 复核人（造价工程师）：
表-11
总价措施项目清单与计价表
工程名称：电气工程 |  |  |  | 标段：连云港市海州区关爱人员服务中心改造工程 |  |  |  | 第 2 页 共 3 页
序号 | 项目编码 | 项目名称 | 计算基础 |  | 费率 (%) | 金额 (元) | 调整 费率 (%) |  | 调整后 金额(元) | 备注
施项目设备费
7 | 031302006001 | 已完工程及设备保护 | 分部分项合计+技术措施项目合计-分部分项设备费-技术措施项目设备费
8 | 031302008001 | 临时设施 | 分部分项合计+技术措施项目合计-分部分项设备费-技术措施项目设备费
9 | 031302009001 | 赶工措施 | 分部分项合计+技术措施项目合计-分部分项设备费-技术措施项目设备费
10 | 031302011001 | 住宅分户验收 | 分部分项合计+技术措施项目合计-分部分项设备费-技术措施项目设备费 | [6 empty] | 在计取住宅分户验收时，大型土石方工程、桩基工程和地下室部分不计入计费基础
11 | 031302012001 | 建筑工人实名制 | 分部分项合计+技术措施项目合计-分部分项设备费-技术措施项目设备费 | [6 empty] | 建筑工人实名制设备由建筑工人工资专用账户开户银行提供的，建筑工人实名制费用按表中费率乘以0.5系数计取
12 | 031302015001 | 智慧工地费用 | 分部分项合计+技术措施项目合计-分部分项设备费-技术措施项目设备费
13 | 031302013001 | 特殊施工降效 | 分部分项合计+技术措施项目合计-分部分项设备费-技术措施项目设备费
14 | 031302014001 | 协管费 | 分部分项合计+技术措施项目合计-分部分项设备费-技术措施项目设备费
编制人（造价人员）： |  |  |  | 复核人（造价工程师）：
表-11
总价措施项目清单与计价表
工程名称：电气工程 |  |  |  | 标段：连云港市海州区关爱人员服务中心改造工程 |  |  |  | 第 3 页 共 3 页
合 计
编制人（造价人员）： |  |  |  | 复核人（造价工程师）：
表-11

## 表-12 其他项目清单与计价汇总表【电气工程】
其他项目清单与计价汇总表
工程名称：电气工程 |  | 标段：连云港市海州区关爱人员服务中心改造工程 |  |  | 第 1 页 共 1 页
序号 | 项目名称 |  | 金额（元） | 结算金额（元） |  | 备注
一 | 其他项目
1 | 暂列金额 |  |  |  |  | 明细详见表-12-1
2 | 暂估价
2.1 | 材料(工程设备)暂估价 |  | - |  |  | 明细详见表-12-2
2.2 | 专业工程暂估价 |  |  |  |  | 明细详见表-12-3
3 | 计日工 |  |  |  |  | 明细详见表-12-4
4 | 总承包服务费 |  |  |  |  | 明细详见表-12-5
5 | 索赔与现场签证 |  | - |  |  | 明细详见表-12-6
合 计 | [5 empty] | —
表—12

## 表-12-1 暂列金额表【电气工程】
暂列金额明细表
工程名称：电气工程 |  | 标段：连云港市海州区关爱人员服务中心改造工程 |  |  | 第 1 页 共 1 页
序号 | 名称 |  | 计量单位 | 暂定金额 |  | 备注
1
合 计
表—12—1

## 表-12-2 材料(工程设备)暂估价及调整表【电气工程】
材料（工程设备）暂估单价及调整表
工程名称：电气工程 | [5 empty] | 标段：连云港市海州区关爱人员服务中心改造工程 |  |  |  |  | 第 1 页 共 1 页
序号 | 材料 编码 | 材料(工程设备)名称、规格、型号 | 计量单位 | 数量 |  |  | 暂估(元) |  | 确认(元) |  |  | 差额±(元) |  | 备注
|  |  |  | 暂估 | 确认 |  | 单价 | 合价 | 单价 | 合价 |  | 单价 | 合价
合计
表—12—2

## 表-12-3 专业工程暂估价及结算价表【电气工程】
专业工程暂估价及结算价表
工程名称：电气工程 |  |  | 标段：连云港市海州区关爱人员服务中心改造工程 |  |  |  | 第 1 页 共 1 页
序号 | 工程名称 | 工程内容 |  | 暂估金额 （元） | 结算金额 (元) | 差额 ±(元) |  | 备注
1
合 计 | [7 empty] | —
表—12—3

## 表-12-4 计日工表【电气工程】
计日工表
工程名称：电气工程 |  |  |  |  | 标段：连云港市海州区关爱人员服务中心改造工程 |  | 第 1 页 共 1 页
编号 | 项目名称 | 单位 | 暂定数量 | 实际数量 |  | 综合单价(元) |  | 合价（元）
[8 empty] | 暂定 | 实际
1 | 人工
1.1
人工小计
2 | 材料
2.1
材料小计
3 | 机械
3.1
机械小计
4 | 企业管理费和利润
4.1
企业管理费和利润小计
总计
表—12—4

## 表-12-5 总承包服务费计价表【电气工程】
总承包服务费计价表
工程名称：电气工程 |  |  | 标段：连云港市海州区关爱人员服务中心改造工程 |  |  | 第 1 页 共 1 页
序号 | 项目名称 | 项目价值（元） |  | 服务内容 | 计算基础 |  | 费率(%) | 金额
1
合 计
表—12—5

## 表-13 规费、税金项目清单与计价表【电气工程】
规费、税金项目清单与计价表
工程名称：电气工程 |  |  | 标段：连云港市海州区关爱人员服务中心改造工程 |  | 第 1 页 共 1 页
序号 | 项目名称 | 计算基础 |  | 计算基数 |  | 计算费率(%) | 金额(元)
1 | 规费 | 社会保险费+住房公积金+环境保护税
1.1 | 社会保险费 | 分部分项工程+措施项目+其他项目-分部分项设备费-技术措施项目设备费 |  |  |  | 2.4
1.2 | 住房公积金 | 分部分项工程+措施项目+其他项目-分部分项设备费-技术措施项目设备费 |  |  |  | 0.42
1.3 | 环境保护税 | 分部分项工程+措施项目+其他项目-分部分项设备费-技术措施项目设备费 |  |  |  | 0
2 | 税金 | 分部分项工程+措施项目+其他项目+规费-(甲供材料费+甲供主材费+甲供设备费)/1.01 |  |  |  | 9
合 计
表—13

## 表-20 发包人提供材料和工程设备一览表【电气工程】
发包人提供材料和工程设备一览表
工程名称：电气工程 |  |  |  |  | 标段：连云港市海州区关爱人员服务中心改造工程 |  |  | 第 1 页 共 1 页
序号 | 材料(工程设备)名称、规格、型号 | 单位 | 数量 | 单价(元) |  | 合价（元） | 交货方式 |  | 送达地点 | 备注
表-20

## 表-21 承包人提供主要材料和工程设备一览表【电气工程】
承包人提供主要材料和工程设备一览表
(适用造价信息差额调整法)
工程名称：电气工程 |  |  |  |  | 标段：连云港市海州区关爱人员服务中心改造工程 |  |  |  | 第 1 页 共 1 页
序号 | 材料号 | 名称、规格、型号 | 单位 | 数量 |  | 风险系数% | 基准单价 （元） | 投标单价 （元） |  | 发承包人 确认单价 (元) | 备注
表-21

## 表-22 承包人提供主要材料和工程设备一览表【电气工程】
承包人提供主要材料和工程设备一览表
(适用于价格指数差额调整法)
工程名称：电气工程 |  |  | 标段：连云港市海州区关爱人员服务中心改造工程 |  |  | 第 1 页 共 1 页
序号 | 名称、规格、型号 | 变值权重B |  | 基本价格指数F0 | 现行价格指数Ft |  | 备注
| 定值权重A |  |  | — | —
合计 |  |  |  | — | —
表-22

## 表-08 分部分项工程和单价措施项目清单与计价表【给排水工
分部分项工程和单价措施项目清单与计价表
工程名称：给排水工程 | [5 empty] | 标段：连云港市海州区关爱人员服务中心改造工程 |  |  | 第 1 页 共 3 页
序号 | 项目编码 | 项目名称 | 项目特征描述 | 计量单位 | 工程量 |  | 金额（元）
[7 empty] | 综合单价 | 综合合价 |  | 其中：暂估价
整个项目
1 | 031001006001 | 塑料管 | 1.安装部位:室内 2.介质:给水 3.材质、规格:PP-R给水管 DN20 4.连接形式:热熔 5.压力试验及吹、洗设计要求:按设计要求 6.含管件采购安装，墙面刨沟并修复 | m | 360
2 | 031001006002 | 塑料管 | 1.安装部位:室内 2.介质:给水 3.材质、规格:PP-R热给水管 DN20 4.连接形式:热熔 5.压力试验及吹、洗设计要求:按设计要求 6.含管件采购安装，墙面刨沟并修复 | m | 240
3 | 031001006003 | 塑料管 | 1.安装部位:室内 2.介质:污水 3.材质、规格:PVC-U管 De110 4.连接形式:粘接 5.压力试验及吹、洗设计要求:按设计要求 6.含管件采购安装 | m | 350
本页小计
注：为计取规费等的使用，可在表中增设其中：“定额人工费”。
表—08
分部分项工程和单价措施项目清单与计价表
工程名称：给排水工程 | [5 empty] | 标段：连云港市海州区关爱人员服务中心改造工程 |  |  | 第 2 页 共 3 页
序号 | 项目编码 | 项目名称 | 项目特征描述 | 计量单位 | 工程量 |  | 金额（元）
[7 empty] | 综合单价 | 综合合价 |  | 其中：暂估价
4 | 031001006004 | 塑料管 | 1.安装部位:室内 2.介质:污水 3.材质、规格:PVC-U管 De50 4.连接形式:粘接 5.压力试验及吹、洗设计要求:按设计要求 6.含管件采购安装 | m | 200
5 | 031004014002 | 地漏 | 1、规格、类型:DN50 2、详见图纸 | 个 | 12
6 | 031004014003 | 给、排水附(配)件 | 1.名称:水龙头 2.型号、规格:DN15 | 个 | 10
7 | 031004010001 | 浴霸 | 1.名称:浴霸 2.详见图纸 | 套 | 13
8 | 031004010002 | 花洒 | 1.材质、规格:花洒 2.组装形式:全铜三出水 3.附件名称、数量:含角阀、排水附近等附件 | 套 | 8
9 | 031004010003 | 花洒 | 1.材质、规格:定制防悬挂花洒 2.组装形式:全铜三出水 3.附件名称、数量:含角阀、排水附近等附件 | 套 | 5
10 | 031004003001 | 洗脸盆 | 1.规格、类型:洗脸盆 2.组装形式:含角阀、全铜水嘴、排水附件等 | 组 | 9
本页小计
注：为计取规费等的使用，可在表中增设其中：“定额人工费”。
表—08
分部分项工程和单价措施项目清单与计价表
工程名称：给排水工程 | [5 empty] | 标段：连云港市海州区关爱人员服务中心改造工程 |  |  | 第 3 页 共 3 页
序号 | 项目编码 | 项目名称 | 项目特征描述 | 计量单位 | 工程量 |  | 金额（元）
[7 empty] | 综合单价 | 综合合价 |  | 其中：暂估价
11 | 031004003002 | 洗脸盆 | 1.规格、类型:特制防悬挂、防撞洗脸盆 2.组装形式:含角阀、全铜水嘴、排水附件等 | 组 | 5
12 | 031004006001 | 大便器 | 1.材质:陶瓷 2.规格、类型:自闭冲洗阀蹲式大便器(自带存水弯) 3.组装形式:含冲洗阀等配件，详见设计图纸 | 组 | 16
13 | 031004006002 | 坐便器 | 1、规格、类型:含冲洗阀(用水效率等级为2级) 2、组装形式:成套 3、附件名称、数量:含相关附件 4、详见图纸 | 组 | 8
14 | 031004007001 | 小便器 | 1.材质:陶瓷 2.规格、类型:小便器 3.组装形式:含感应式冲洗阀等配件，详见设计图纸 | 组 | 2
分部分项合计
措施项目
15 | 031301017001 | 脚手架搭拆 |  | 项 | 1
单价措施合计
本页小计
合 计
注：为计取规费等的使用，可在表中增设其中：“定额人工费”。
表—08

## 表-11 总价措施项目清单与计价表【给排水工程】
总价措施项目清单与计价表
工程名称：给排水工程 |  |  |  | 标段：连云港市海州区关爱人员服务中心改造工程 |  |  |  | 第 1 页 共 3 页
序号 | 项目编码 | 项目名称 | 计算基础 |  | 费率 (%) | 金额 (元) | 调整 费率 (%) |  | 调整后 金额(元) | 备注
1 | 031302001001 | 安全文明施工费
1.1 | 1.1 | 基本费 | 分部分项合计+技术措施项目合计-分部分项设备费-技术措施项目设备费 |  | 1.5
1.2 | 1.2 | 增加费 | 分部分项合计+技术措施项目合计-分部分项设备费-技术措施项目设备费 |  | 0
1.3 | 1.3 | 扬尘污染防治增加费 | 分部分项合计+技术措施项目合计-分部分项设备费-技术措施项目设备费 |  | 0.21
2 | 031302010001 | 按质论价 | 分部分项合计+技术措施项目合计-分部分项设备费-技术措施项目设备费 |  | 0
3 | 031302002001 | 夜间施工 | 分部分项合计+技术措施项目合计-分部分项设备费-技术措施项目设备费
4 | 031302003001 | 非夜间施工照明 | 分部分项合计+技术措施项目合计-分部分项设备费-技术措施项目设备费 | [6 empty] | 在计取非夜间施工照明费时，建筑工程、仿古工程、修缮土建部分仅地下室（地宫）部分可计取；单独装饰、安装工程、园林绿化工程、修缮安装部分仅特殊施工部位内施工项目可计取
5 | 031302004001 | 二次搬运 | 分部分项合计+技术措施项目合计-分部分项设备费-技术措施项目设备费
6 | 031302005001 | 冬雨季施工 | 分部分项合计+技术措施项目合计-分部分项设备费-技术措
编制人（造价人员）： |  |  |  | 复核人（造价工程师）：
表-11
总价措施项目清单与计价表
工程名称：给排水工程 |  |  |  | 标段：连云港市海州区关爱人员服务中心改造工程 |  |  |  | 第 2 页 共 3 页
序号 | 项目编码 | 项目名称 | 计算基础 |  | 费率 (%) | 金额 (元) | 调整 费率 (%) |  | 调整后 金额(元) | 备注
施项目设备费
7 | 031302006001 | 已完工程及设备保护 | 分部分项合计+技术措施项目合计-分部分项设备费-技术措施项目设备费
8 | 031302008001 | 临时设施 | 分部分项合计+技术措施项目合计-分部分项设备费-技术措施项目设备费
9 | 031302009001 | 赶工措施 | 分部分项合计+技术措施项目合计-分部分项设备费-技术措施项目设备费
10 | 031302011001 | 住宅分户验收 | 分部分项合计+技术措施项目合计-分部分项设备费-技术措施项目设备费 | [6 empty] | 在计取住宅分户验收时，大型土石方工程、桩基工程和地下室部分不计入计费基础
11 | 031302012001 | 建筑工人实名制 | 分部分项合计+技术措施项目合计-分部分项设备费-技术措施项目设备费 | [6 empty] | 建筑工人实名制设备由建筑工人工资专用账户开户银行提供的，建筑工人实名制费用按表中费率乘以0.5系数计取
12 | 031302015001 | 智慧工地费用 | 分部分项合计+技术措施项目合计-分部分项设备费-技术措施项目设备费
13 | 031302013001 | 特殊施工降效 | 分部分项合计+技术措施项目合计-分部分项设备费-技术措施项目设备费
14 | 031302014001 | 协管费 | 分部分项合计+技术措施项目合计-分部分项设备费-技术措施项目设备费
编制人（造价人员）： |  |  |  | 复核人（造价工程师）：
表-11
总价措施项目清单与计价表
工程名称：给排水工程 |  |  |  | 标段：连云港市海州区关爱人员服务中心改造工程 |  |  |  | 第 3 页 共 3 页
合 计
编制人（造价人员）： |  |  |  | 复核人（造价工程师）：
表-11

## 表-12 其他项目清单与计价汇总表【给排水工程】
其他项目清单与计价汇总表
工程名称：给排水工程 |  | 标段：连云港市海州区关爱人员服务中心改造工程 |  |  | 第 1 页 共 1 页
序号 | 项目名称 |  | 金额（元） | 结算金额（元） |  | 备注
一 | 其他项目
1 | 暂列金额 |  |  |  |  | 明细详见表-12-1
2 | 暂估价
2.1 | 材料(工程设备)暂估价 |  | - |  |  | 明细详见表-12-2
2.2 | 专业工程暂估价 |  |  |  |  | 明细详见表-12-3
3 | 计日工 |  |  |  |  | 明细详见表-12-4
4 | 总承包服务费 |  |  |  |  | 明细详见表-12-5
5 | 索赔与现场签证 |  | - |  |  | 明细详见表-12-6
合 计 | [5 empty] | —
表—12

## 表-12-1 暂列金额表【给排水工程】
暂列金额明细表
工程名称：给排水工程 |  | 标段：连云港市海州区关爱人员服务中心改造工程 |  |  | 第 1 页 共 1 页
序号 | 名称 |  | 计量单位 | 暂定金额 |  | 备注
1
合 计
表—12—1

## 表-12-2 材料(工程设备)暂估价及调整表【给排水工程】
材料（工程设备）暂估单价及调整表
工程名称：给排水工程 | [5 empty] | 标段：连云港市海州区关爱人员服务中心改造工程 |  |  |  |  | 第 1 页 共 1 页
序号 | 材料 编码 | 材料(工程设备)名称、规格、型号 | 计量单位 | 数量 |  |  | 暂估(元) |  | 确认(元) |  |  | 差额±(元) |  | 备注
|  |  |  | 暂估 | 确认 |  | 单价 | 合价 | 单价 | 合价 |  | 单价 | 合价
合计
表—12—2

## 表-12-3 专业工程暂估价及结算价表【给排水工程】
专业工程暂估价及结算价表
工程名称：给排水工程 |  |  | 标段：连云港市海州区关爱人员服务中心改造工程 |  |  |  | 第 1 页 共 1 页
序号 | 工程名称 | 工程内容 |  | 暂估金额 （元） | 结算金额 (元) | 差额 ±(元) |  | 备注
1
合 计 | [7 empty] | —
表—12—3

## 表-12-4 计日工表【给排水工程】
计日工表
工程名称：给排水工程 |  |  |  |  | 标段：连云港市海州区关爱人员服务中心改造工程 |  | 第 1 页 共 1 页
编号 | 项目名称 | 单位 | 暂定数量 | 实际数量 |  | 综合单价(元) |  | 合价（元）
[8 empty] | 暂定 | 实际
1 | 人工
1.1
人工小计
2 | 材料
2.1
材料小计
3 | 机械
3.1
机械小计
4 | 企业管理费和利润
4.1
企业管理费和利润小计
总计
表—12—4

## 表-12-5 总承包服务费计价表【给排水工程】
总承包服务费计价表
工程名称：给排水工程 |  |  | 标段：连云港市海州区关爱人员服务中心改造工程 |  |  | 第 1 页 共 1 页
序号 | 项目名称 | 项目价值（元） |  | 服务内容 | 计算基础 |  | 费率(%) | 金额
1
合 计
表—12—5

## 表-13 规费、税金项目清单与计价表【给排水工程】
规费、税金项目清单与计价表
工程名称：给排水工程 |  |  | 标段：连云港市海州区关爱人员服务中心改造工程 |  | 第 1 页 共 1 页
序号 | 项目名称 | 计算基础 |  | 计算基数 |  | 计算费率(%) | 金额(元)
1 | 规费 | 社会保险费+住房公积金+环境保护税
1.1 | 社会保险费 | 分部分项工程+措施项目+其他项目-分部分项设备费-技术措施项目设备费 |  |  |  | 2.4
1.2 | 住房公积金 | 分部分项工程+措施项目+其他项目-分部分项设备费-技术措施项目设备费 |  |  |  | 0.42
1.3 | 环境保护税 | 分部分项工程+措施项目+其他项目-分部分项设备费-技术措施项目设备费 |  |  |  | 0
2 | 税金 | 分部分项工程+措施项目+其他项目+规费-(甲供材料费+甲供主材费+甲供设备费)/1.01 |  |  |  | 9
合 计
表—13

## 表-20 发包人提供材料和工程设备一览表【给排水工程】
发包人提供材料和工程设备一览表
工程名称：给排水工程 |  |  |  |  | 标段：连云港市海州区关爱人员服务中心改造工程 |  |  | 第 1 页 共 1 页
序号 | 材料(工程设备)名称、规格、型号 | 单位 | 数量 | 单价(元) |  | 合价（元） | 交货方式 |  | 送达地点 | 备注
表-20

## 表-21 承包人提供主要材料和工程设备一览表【给排水工程】
承包人提供主要材料和工程设备一览表
(适用造价信息差额调整法)
工程名称：给排水工程 |  |  |  |  | 标段：连云港市海州区关爱人员服务中心改造工程 |  |  |  | 第 1 页 共 1 页
序号 | 材料号 | 名称、规格、型号 | 单位 | 数量 |  | 风险系数% | 基准单价 （元） | 投标单价 （元） |  | 发承包人 确认单价 (元) | 备注
表-21

## 表-22 承包人提供主要材料和工程设备一览表【给排水工程】
承包人提供主要材料和工程设备一览表
(适用于价格指数差额调整法)
工程名称：给排水工程 |  |  | 标段：连云港市海州区关爱人员服务中心改造工程 |  |  | 第 1 页 共 1 页
序号 | 名称、规格、型号 | 变值权重B |  | 基本价格指数F0 | 现行价格指数Ft |  | 备注
| 定值权重A |  |  | — | —
合计 |  |  |  | — | —
表-22

## 表-08 分部分项工程和单价措施项目清单与计价表【暖风工程】
分部分项工程和单价措施项目清单与计价表
工程名称：暖风工程 | [5 empty] | 标段：连云港市海州区关爱人员服务中心改造工程 |  |  | 第 1 页 共 2 页
序号 | 项目编码 | 项目名称 | 项目特征描述 | 计量单位 | 工程量 |  | 金额（元）
[7 empty] | 综合单价 | 综合合价 |  | 其中：暂估价
整个项目
1 | 030503001001 | 新风系统室内机 | 1.名称:新风系统 2.室内机:参考MDV-D50T3/BP3N1-D2(B) 3.热指标(W/m^2):200 4.冷指标(W/m^2):200 5.包含线控器、风管、全热交换器、风口、风阀等设备及构配件相关内容，且不限于上述范畴 | 套 | 6
2 | 030503001002 | 新风系统室外机 | 1.名称:新风系统 2.空调室外机:参考MDV-280W/D2SN1-8U3 3.热指标(W/m^2):200 4.冷指标(W/m^2):200 5.包含线控器、风管、全热交换器、风口、风阀等设备及构配件相关内容，且不限于上述范畴 | 套 | 6
3 | 030701003001 | 壁挂空调 | 1.名称:壁挂空调1.5P 2.由投标人根据施工现场实际情况自行考虑，决定报价 | 台 | 8
本页小计
注：为计取规费等的使用，可在表中增设其中：“定额人工费”。
表—08
分部分项工程和单价措施项目清单与计价表
工程名称：暖风工程 | [5 empty] | 标段：连云港市海州区关爱人员服务中心改造工程 |  |  | 第 2 页 共 2 页
序号 | 项目编码 | 项目名称 | 项目特征描述 | 计量单位 | 工程量 |  | 金额（元）
[7 empty] | 综合单价 | 综合合价 |  | 其中：暂估价
4 | 030701003002 | 立柜空调 | 1.名称:立柜空调3P 2.由投标人根据施工现场实际情况自行考虑，决定报价 | 台 | 1
分部分项合计
措施项目
5 | 031301017001 | 脚手架搭拆 |  | 项 | 1
单价措施合计
本页小计
合 计
注：为计取规费等的使用，可在表中增设其中：“定额人工费”。
表—08

## 表-11 总价措施项目清单与计价表【暖风工程】
总价措施项目清单与计价表
工程名称：暖风工程 |  |  |  | 标段：连云港市海州区关爱人员服务中心改造工程 |  |  |  | 第 1 页 共 2 页
序号 | 项目编码 | 项目名称 | 计算基础 |  | 费率 (%) | 金额 (元) | 调整 费率 (%) |  | 调整后 金额(元) | 备注
1 | 031302001001 | 安全文明施工费
1.1 | 1.1 | 基本费 | 分部分项合计+技术措施项目合计-分部分项设备费-技术措施项目设备费 |  | 1.5
1.2 | 1.2 | 增加费 | 分部分项合计+技术措施项目合计-分部分项设备费-技术措施项目设备费 |  | 0
1.3 | 1.3 | 扬尘污染防治增加费 | 分部分项合计+技术措施项目合计-分部分项设备费-技术措施项目设备费 |  | 0.21
2 | 031302010001 | 按质论价 | 分部分项合计+技术措施项目合计-分部分项设备费-技术措施项目设备费 |  | 0
3 | 031302002001 | 夜间施工 | 分部分项合计+技术措施项目合计-分部分项设备费-技术措施项目设备费
4 | 031302003001 | 非夜间施工照明 | 分部分项合计+技术措施项目合计-分部分项设备费-技术措施项目设备费 | [6 empty] | 在计取非夜间施工照明费时，建筑工程、仿古工程、修缮土建部分仅地下室（地宫）部分可计取；单独装饰、安装工程、园林绿化工程、修缮安装部分仅特殊施工部位内施工项目可计取
5 | 031302004001 | 二次搬运 | 分部分项合计+技术措施项目合计-分部分项设备费-技术措施项目设备费
6 | 031302005001 | 冬雨季施工 | 分部分项合计+技术措施项目合计-分部分项设备费-技术措
编制人（造价人员）： |  |  |  | 复核人（造价工程师）：
表-11
总价措施项目清单与计价表
工程名称：暖风工程 |  |  |  | 标段：连云港市海州区关爱人员服务中心改造工程 |  |  |  | 第 2 页 共 2 页
序号 | 项目编码 | 项目名称 | 计算基础 |  | 费率 (%) | 金额 (元) | 调整 费率 (%) |  | 调整后 金额(元) | 备注
施项目设备费
7 | 031302006001 | 已完工程及设备保护 | 分部分项合计+技术措施项目合计-分部分项设备费-技术措施项目设备费
8 | 031302008001 | 临时设施 | 分部分项合计+技术措施项目合计-分部分项设备费-技术措施项目设备费
9 | 031302009001 | 赶工措施 | 分部分项合计+技术措施项目合计-分部分项设备费-技术措施项目设备费
10 | 031302011001 | 住宅分户验收 | 分部分项合计+技术措施项目合计-分部分项设备费-技术措施项目设备费 | [6 empty] | 在计取住宅分户验收时，大型土石方工程、桩基工程和地下室部分不计入计费基础
11 | 031302012001 | 建筑工人实名制 | 分部分项合计+技术措施项目合计-分部分项设备费-技术措施项目设备费 | [6 empty] | 建筑工人实名制设备由建筑工人工资专用账户开户银行提供的，建筑工人实名制费用按表中费率乘以0.5系数计取
合 计
编制人（造价人员）： |  |  |  | 复核人（造价工程师）：
表-11

## 表-12 其他项目清单与计价汇总表【暖风工程】
其他项目清单与计价汇总表
工程名称：暖风工程 |  | 标段：连云港市海州区关爱人员服务中心改造工程 |  |  | 第 1 页 共 1 页
序号 | 项目名称 |  | 金额（元） | 结算金额（元） |  | 备注
一 | 其他项目
1 | 暂列金额 |  |  |  |  | 明细详见表-12-1
2 | 暂估价
2.1 | 材料(工程设备)暂估价 |  | - |  |  | 明细详见表-12-2
2.2 | 专业工程暂估价 |  |  |  |  | 明细详见表-12-3
3 | 计日工 |  |  |  |  | 明细详见表-12-4
4 | 总承包服务费 |  |  |  |  | 明细详见表-12-5
5 | 索赔与现场签证 |  | - |  |  | 明细详见表-12-6
合 计 | [5 empty] | —
表—12

## 表-12-1 暂列金额表【暖风工程】
暂列金额明细表
工程名称：暖风工程 |  | 标段：连云港市海州区关爱人员服务中心改造工程 |  |  | 第 1 页 共 1 页
序号 | 名称 |  | 计量单位 | 暂定金额 |  | 备注
1
合 计
表—12—1

## 表-12-2 材料(工程设备)暂估价及调整表【暖风工程】
材料（工程设备）暂估单价及调整表
工程名称：暖风工程 | [5 empty] | 标段：连云港市海州区关爱人员服务中心改造工程 |  |  |  |  | 第 1 页 共 1 页
序号 | 材料 编码 | 材料(工程设备)名称、规格、型号 | 计量单位 | 数量 |  |  | 暂估(元) |  | 确认(元) |  |  | 差额±(元) |  | 备注
|  |  |  | 暂估 | 确认 |  | 单价 | 合价 | 单价 | 合价 |  | 单价 | 合价
合计
表—12—2

## 表-12-3 专业工程暂估价及结算价表【暖风工程】
专业工程暂估价及结算价表
工程名称：暖风工程 |  |  | 标段：连云港市海州区关爱人员服务中心改造工程 |  |  |  | 第 1 页 共 1 页
序号 | 工程名称 | 工程内容 |  | 暂估金额 （元） | 结算金额 (元) | 差额 ±(元) |  | 备注
1
合 计 | [7 empty] | —
表—12—3

## 表-12-4 计日工表【暖风工程】
计日工表
工程名称：暖风工程 |  |  |  |  | 标段：连云港市海州区关爱人员服务中心改造工程 |  | 第 1 页 共 1 页
编号 | 项目名称 | 单位 | 暂定数量 | 实际数量 |  | 综合单价(元) |  | 合价（元）
[8 empty] | 暂定 | 实际
1 | 人工
1.1
人工小计
2 | 材料
2.1
材料小计
3 | 机械
3.1
机械小计
4 | 企业管理费和利润
4.1
企业管理费和利润小计
总计
表—12—4

## 表-12-5 总承包服务费计价表【暖风工程】
总承包服务费计价表
工程名称：暖风工程 |  |  | 标段：连云港市海州区关爱人员服务中心改造工程 |  |  | 第 1 页 共 1 页
序号 | 项目名称 | 项目价值（元） |  | 服务内容 | 计算基础 |  | 费率(%) | 金额
1
合 计
表—12—5

## 表-13 规费、税金项目清单与计价表【暖风工程】
规费、税金项目清单与计价表
工程名称：暖风工程 |  |  | 标段：连云港市海州区关爱人员服务中心改造工程 |  | 第 1 页 共 1 页
序号 | 项目名称 | 计算基础 |  | 计算基数 |  | 计算费率(%) | 金额(元)
1 | 规费 | 社会保险费+住房公积金+环境保护税
1.1 | 社会保险费 | 分部分项工程+措施项目+其他项目-分部分项设备费-技术措施项目设备费 |  |  |  | 2.4
1.2 | 住房公积金 | 分部分项工程+措施项目+其他项目-分部分项设备费-技术措施项目设备费 |  |  |  | 0.42
1.3 | 环境保护税 | 分部分项工程+措施项目+其他项目-分部分项设备费-技术措施项目设备费 |  |  |  | 0
2 | 税金 | 分部分项工程+措施项目+其他项目+规费-(甲供材料费+甲供主材费+甲供设备费)/1.01 |  |  |  | 9
合 计
表—13

## 表-20 发包人提供材料和工程设备一览表【暖风工程】
发包人提供材料和工程设备一览表
工程名称：暖风工程 |  |  |  |  | 标段：连云港市海州区关爱人员服务中心改造工程 |  |  | 第 1 页 共 1 页
序号 | 材料(工程设备)名称、规格、型号 | 单位 | 数量 | 单价(元) |  | 合价（元） | 交货方式 |  | 送达地点 | 备注
表-20

## 表-21 承包人提供主要材料和工程设备一览表【暖风工程】
承包人提供主要材料和工程设备一览表
(适用造价信息差额调整法)
工程名称：暖风工程 |  |  |  |  | 标段：连云港市海州区关爱人员服务中心改造工程 |  |  |  | 第 1 页 共 1 页
序号 | 材料号 | 名称、规格、型号 | 单位 | 数量 |  | 风险系数% | 基准单价 （元） | 投标单价 （元） |  | 发承包人 确认单价 (元) | 备注
表-21

## 表-22 承包人提供主要材料和工程设备一览表【暖风工程】
承包人提供主要材料和工程设备一览表
(适用于价格指数差额调整法)
工程名称：暖风工程 |  |  | 标段：连云港市海州区关爱人员服务中心改造工程 |  |  | 第 1 页 共 1 页
序号 | 名称、规格、型号 | 变值权重B |  | 基本价格指数F0 | 现行价格指数Ft |  | 备注
| 定值权重A |  |  | — | —
合计 |  |  |  | — | —
表-22

## 表-08 分部分项工程和单价措施项目清单与计价表【智能化工
分部分项工程和单价措施项目清单与计价表
工程名称：智能化工程 | [5 empty] | 标段：连云港市海州区关爱人员服务中心改造工程 |  |  | 第 1 页 共 13 页
序号 | 项目编码 | 项目名称 | 项目特征描述 | 计量单位 | 工程量 |  | 金额（元）
[7 empty] | 综合单价 | 综合合价 |  | 其中：暂估价
综合布线
1 | 030502001001 | 机柜 42U | 1.尺寸：600*800*2000mm；黑色，前门钢化玻璃，后门六角网孔 2.由投标人根据施工现场实际情况自行考虑，决定报价 | 台 | 1
2 | 030502005001 | 六类网线 | 1.线径：内芯为无氧铜，缆芯内径0.5mm。 2.由投标人根据施工现场实际情况自行考虑，决定报价 | m | 1000
3 | 030502012001 | 单口面板 | 1.ABS材质、单口面板、白色、采用圆角造型设计，信息插座与面板采用90度安装方式、带有标识纸和标识盖。 2.由投标人根据施工现场实际情况自行考虑，决定报价 | 个 | 6
4 | 030502012002 | 双孔地面信息插座 | 1.名称:双孔地面信息插座 | 个 | 8
本页小计
注：为计取规费等的使用，可在表中增设其中：“定额人工费”。
表—08
分部分项工程和单价措施项目清单与计价表
工程名称：智能化工程 | [5 empty] | 标段：连云港市海州区关爱人员服务中心改造工程 |  |  | 第 2 页 共 13 页
序号 | 项目编码 | 项目名称 | 项目特征描述 | 计量单位 | 工程量 |  | 金额（元）
[7 empty] | 综合单价 | 综合合价 |  | 其中：暂估价
5 | 030904008001 | 网络模块 | 1)标准：YD/T 926.3，ISO/IEC 11801:2008；ANSI/ TIA-568-C.2 2)180度设计即可安装在面板上也可安装在配线架上面 3)IDC采用45度自锁式结构交叉设计 4)IDC材料：磷青铜 5)金针：磷青铜表面镀金，异形的金针空间排列，有效提升近端串音余量 6)防尘盖：透明PC材料 9)打线方式： 568A/568B 10)卡接导体线径：0.5mm～0.65mm，24AWG~22AWG 11)最高传输频率：250MHz 12)额定电流：1.5A（20℃） | 个 | 22
本页小计
注：为计取规费等的使用，可在表中增设其中：“定额人工费”。
表—08
分部分项工程和单价措施项目清单与计价表
工程名称：智能化工程 | [5 empty] | 标段：连云港市海州区关爱人员服务中心改造工程 |  |  | 第 3 页 共 13 页
序号 | 项目编码 | 项目名称 | 项目特征描述 | 计量单位 | 工程量 |  | 金额（元）
[7 empty] | 综合单价 | 综合合价 |  | 其中：暂估价
6 | 030404016001 | ac主机控制器 | AC1900双频无线路由器，‌无线速率‌：最高传输速率为1900Mbps，其中2.4GHz频段速率为600Mbps，5GHz频段速率为1300Mbps。‌12 ‌工作频段‌：支持双频并发，包括2.4GHz和5GHz频段。‌12，兼容IEEE 802.11ac、IEEE 802.11n、IEEE 802.11g、IEEE 802.11b等标准。‌配备1个10/100/1000M自适应RJ45端口，支持千兆有线连接。‌采用内置天线设计，非外置可拆卸天线。‌支持3x3 MIMO技术，提升多设备并发性能。‌支持胖瘦一体模式，可单独使用或通过水星AC（无线控制器）统一管理，实现零配置部署和远程升级。‌支持802.3af/at标准PoE供电，支持MAC地址白名单、AP内部隔离、无线网络与VLAN绑定等，保障网络安全 | 台 | 1
本页小计
注：为计取规费等的使用，可在表中增设其中：“定额人工费”。
表—08
分部分项工程和单价措施项目清单与计价表
工程名称：智能化工程 | [5 empty] | 标段：连云港市海州区关爱人员服务中心改造工程 |  |  | 第 4 页 共 13 页
序号 | 项目编码 | 项目名称 | 项目特征描述 | 计量单位 | 工程量 |  | 金额（元）
[7 empty] | 综合单价 | 综合合价 |  | 其中：暂估价
7 | 030501009001 | ap无线网1500M | AP通常支持胖瘦一体模式（FAT/FIT），可通过AC控制器统一管理或独立配置，并采用标准PoE供电（802.3af/at），速率范围从300Mbps至1900Mbps，支持双频并发（2.4GHz和5GHz）。例如，MIAP300P提供300Mbps速率‌1，MIAP1201P为1200Mbps并采用Wi-Fi 6（802.11ax）技术‌2。支持吸顶或壁挂安装‌36。 | 台 | 7
8 | 031101010001 | 电源线 | 1.RVV2*1.0铜芯电缆 2.由投标人根据施工现场实际情况自行考虑，决定报价 | m | 200
9 | 030411001001 | 配管 | 1.名称:配管 2.材质:JDG 3.规格:DN20mm 4.配置形式:暗配,含墙体开槽及恢复 | m | 300
10 | 030411001002 | 配管 | 1.名称:配管 2.材质:JDG 3.规格:DN25mm 4.配置形式:暗配,含墙体开槽及恢复 | m | 100
本页小计
注：为计取规费等的使用，可在表中增设其中：“定额人工费”。
表—08
分部分项工程和单价措施项目清单与计价表
工程名称：智能化工程 | [5 empty] | 标段：连云港市海州区关爱人员服务中心改造工程 |  |  | 第 5 页 共 13 页
序号 | 项目编码 | 项目名称 | 项目特征描述 | 计量单位 | 工程量 |  | 金额（元）
[7 empty] | 综合单价 | 综合合价 |  | 其中：暂估价
11 | 030413002001 | 凿（压)槽 | 1.名称:混凝土地面开槽并恢复 2.规格:DN20及以内 | m | 100
12 | 030413002002 | 凿（压)槽 | 1.名称:混凝土地面开槽并恢复 2.规格:DN32及以内 | m | 60
13 | 030501009002 | 路由器 | 1.名称:TP-LINK 2.规格:TLer3200g 3.功能:带机300，管理AP100 | 台 | 1
14 | 030501012001 | 交换机 | 1.名称:TP-LINK 2.功能:普通交换机 3.层数:24口交换机 | 台 | 1
监控
本页小计
注：为计取规费等的使用，可在表中增设其中：“定额人工费”。
表—08
分部分项工程和单价措施项目清单与计价表
工程名称：智能化工程 | [5 empty] | 标段：连云港市海州区关爱人员服务中心改造工程 |  |  | 第 6 页 共 13 页
序号 | 项目编码 | 项目名称 | 项目特征描述 | 计量单位 | 工程量 |  | 金额（元）
[7 empty] | 综合单价 | 综合合价 |  | 其中：暂估价
15 | 030507008001 | 半球摄像机 | 采用超高性能400万1/2.7英寸CMOS图像传感器，低照度效果好，图像清晰度高可输出400万,支持H.265编码，压缩比高，实现超低码流传输最大红外监控距离50米支持走廊模式，宽动态，3D降噪，强光抑制，背光补偿，数字水印，适用不同监控环境支持ROI，SMARTH.264/H.265，灵活编码，适用不同带宽和存储环境支持DC12V/POE供电方式，方便工程安装支持IP67防护等级 | 台 | 36
本页小计
注：为计取规费等的使用，可在表中增设其中：“定额人工费”。
表—08
分部分项工程和单价措施项目清单与计价表
工程名称：智能化工程 | [5 empty] | 标段：连云港市海州区关爱人员服务中心改造工程 |  |  | 第 7 页 共 13 页
序号 | 项目编码 | 项目名称 | 项目特征描述 | 计量单位 | 工程量 |  | 金额（元）
[7 empty] | 综合单价 | 综合合价 |  | 其中：暂估价
16 | 030507008002 | 枪机 | 采用超高性能400万1/2.7英寸CMOS图像传感器，低照度效果好，图像清晰度高可输出400万,支持H.265编码，压缩比高，实现超低码流传输最大红外监控距离50米支持走廊模式，宽动态，3D降噪，强光抑制，背光补偿，数字水印，适用不同监控环境支持ROI，SMARTH.264/H.265，灵活编码，适用不同带宽和存储环境支持DC12V/POE供电方式，方便工程安装支持IP67防护等级 | 台 | 16
本页小计
注：为计取规费等的使用，可在表中增设其中：“定额人工费”。
表—08
分部分项工程和单价措施项目清单与计价表
工程名称：智能化工程 | [5 empty] | 标段：连云港市海州区关爱人员服务中心改造工程 |  |  | 第 8 页 共 13 页
序号 | 项目编码 | 项目名称 | 项目特征描述 | 计量单位 | 工程量 |  | 金额（元）
[7 empty] | 综合单价 | 综合合价 |  | 其中：暂估价
17 | 030507008003 | 球机 | 摄像头球机监控室外6英寸光学变焦变倍自动巡航360度全景,低照度效果好，图像清晰度高可输出400万,支持H.265编码，压缩比高，实现超低码流传输最大红外监控距离50米支持走廊模式，宽动态，3D降噪，强光抑制，背光补偿，数字水印，适用不同监控环境支持ROI，SMARTH.264/H.265，灵活编码，适用不同带宽和存储环境支持DC12V/POE供电方式，方便工程安装支持IP67防护等级 | 台 | 2
18 | 030507008004 | 支架 | 1.和筒型摄像机配套使用 2.由投标人根据施工现场实际情况自行考虑，决定报价 | 套 | 8
19 | FC0315009001 | 摄像机电源 | 国标,12V1A输出,Φ2.1圆头，桌面式，输入350mm,输出800mm 输入电压：AC170V~240V | 个 | 46
本页小计
注：为计取规费等的使用，可在表中增设其中：“定额人工费”。
表—08
分部分项工程和单价措施项目清单与计价表
工程名称：智能化工程 | [5 empty] | 标段：连云港市海州区关爱人员服务中心改造工程 |  |  | 第 9 页 共 13 页
序号 | 项目编码 | 项目名称 | 项目特征描述 | 计量单位 | 工程量 |  | 金额（元）
[7 empty] | 综合单价 | 综合合价 |  | 其中：暂估价
20 | 030507013001 | 硬盘录像机 | 1. 采用嵌入式设计，19英寸标准机箱；采用翻盖前面板、硬盘前插拔设计，方便维护； 2. 需支持≥64路H.264、H.265视频流混合接入，输入带宽≥500M，支持4K高清网络视频的接入、存储、预览和回放； 3. 需具备≥8盘位，内置16块6T硬盘，需支持硬盘热插拔，支持RAID0、1、5、6、10，支持全局热备盘； 4. 需支持≥48路1080P或5路4K H.265、H.264混合解码； 5. ▲支持添加IPC、删除IPC、添加工作机、删除工作机、工作机宕机时集群自动负载均衡，业务迁移；支持通过集群IP远程预览实时视频，远程回放、下载录像文件；（需提供公安部所属检验机构出具的检测报告复印件并加盖制造商鲜章证明） 6. ▲支持缩略图浏览，在回放时间进度条上移 | 台 | 1
本页小计
注：为计取规费等的使用，可在表中增设其中：“定额人工费”。
表—08
分部分项工程和单价措施项目清单与计价表
工程名称：智能化工程 | [5 empty] | 标段：连云港市海州区关爱人员服务中心改造工程 |  |  | 第 10 页 共 13 页
序号 | 项目编码 | 项目名称 | 项目特征描述 | 计量单位 | 工程量 |  | 金额（元）
[7 empty] | 综合单价 | 综合合价 |  | 其中：暂估价
动鼠标，可自动显示相应时间点前后9张缩略图；（需提供公安部所属检验机构出具的检测报告复印件并加盖制造商鲜章证明） 7. 工作温度范围≥0℃～50℃， 电源支持AC 100V~240V，功耗（不含硬盘）≤150W
21 | 030507013002 | 监控硬盘 | 1.8T监控硬盘 2.由投标人根据施工现场实际情况自行考虑，决定报价 | 台 | 8
22 | 030502005002 | 六类网线 | 1、线径：内芯为无氧铜，缆芯内径0.5 2.由投标人根据施工现场实际情况自行考虑，决定报价 | m | 3500.6
23 | 030411001003 | pvc管 | 1.材质:PVC管 2.规格:DN20 3.由投标人根据施工现场实际情况自行考虑，决定报价 | m | 160.5
24 | 030501012002 | 交换机 | 1.名称:交换机 2.功能:16口poe 3.由投标人根据施工现场实际情况自行考虑，决定报价 | 台 | 3
本页小计
注：为计取规费等的使用，可在表中增设其中：“定额人工费”。
表—08
分部分项工程和单价措施项目清单与计价表
工程名称：智能化工程 | [5 empty] | 标段：连云港市海州区关爱人员服务中心改造工程 |  |  | 第 11 页 共 13 页
序号 | 项目编码 | 项目名称 | 项目特征描述 | 计量单位 | 工程量 |  | 金额（元）
[7 empty] | 综合单价 | 综合合价 |  | 其中：暂估价
25 | 030404017001 | 配电箱 | 1.名称:配电箱 2.型号:定制不锈钢 3.规格:300*400 | 台 | 2
门禁
26 | 030507005001 | 读头 | 1.密码+刷卡，防拆报警 2.由投标人根据施工现场实际情况自行考虑，决定报价 | 台 | 1
27 | 030507007001 | 锁 | 1、此为空机箱，不带轧辊，不带供电等控制电路，配套辊闸使用； 2、机箱采用国标304不锈钢材质，机箱厚度0.8mm； | 个 | 17
28 | 030507007002 | 出门开关 | 1.触摸版开关 2.由投标人根据施工现场实际情况自行考虑，决定报价 | 个 | 12
29 | 030507006001 | 门禁控制器 | 1.门禁控制机 2.由投标人根据施工现场实际情况自行考虑，决定报价 | 个 | 5
30 | 030411004001 | 电源线 | 1.规格:2*1.0 2.由投标人根据施工现场实际情况自行考虑，决定报价 | m | 1000
31 | 030502005003 | 网线 | 1.六类网线 2.由投标人根据施工现场实际情况自行考虑，决定报价 | m | 1600
本页小计
注：为计取规费等的使用，可在表中增设其中：“定额人工费”。
表—08
分部分项工程和单价措施项目清单与计价表
工程名称：智能化工程 | [5 empty] | 标段：连云港市海州区关爱人员服务中心改造工程 |  |  | 第 12 页 共 13 页
序号 | 项目编码 | 项目名称 | 项目特征描述 | 计量单位 | 工程量 |  | 金额（元）
[7 empty] | 综合单价 | 综合合价 |  | 其中：暂估价
32 | 030507019001 | 出入系统 | 1.支持海康4200、海康互联手机操作 2.由投标人根据施工现场实际情况自行考虑，决定报价 | 系统 | 1
33 | 030507006002 | 发卡器 | 1.名称:发卡器 2.由投标人根据施工现场实际情况自行考虑，决定报价 | 台 | 1
34 | 03B001 | 卡片 | 1.卡片 2.由投标人根据施工现场实际情况自行考虑，决定报价 | 张 | 100
监控屏
35 | 030507014001 | 液晶拼接屏 | 面板尺寸：55寸 物理分辨率：1920*1080 单屏尺寸：1213.5mm（W)*684(H)mm 拼缝：3.5mm 亮度：500cd/m² 可视角度：160°/160° 宽高比：16:9 支持7*24小时连续工作，365天不关机，性能稳定 | 台 | 18
36 | 030502009001 | 拼接屏专用线缆 | 1.名称:拼接屏专用线缆 HDMI 2.由投标人根据施工现场实际情况自行考虑，决定报价 | 根 | 24
本页小计
注：为计取规费等的使用，可在表中增设其中：“定额人工费”。
表—08
分部分项工程和单价措施项目清单与计价表
工程名称：智能化工程 | [5 empty] | 标段：连云港市海州区关爱人员服务中心改造工程 |  |  | 第 13 页 共 13 页
序号 | 项目编码 | 项目名称 | 项目特征描述 | 计量单位 | 工程量 |  | 金额（元）
[7 empty] | 综合单价 | 综合合价 |  | 其中：暂估价
37 | 03B002 | 处理器 | 1.处理器 2.由投标人根据施工现场实际情况自行考虑，决定报价 | 台 | 2
38 | 031002002001 | 前维护液压支架 | 1.前维护液压支架 2.由投标人根据施工现场实际情况自行考虑，决定报价 | 套 | 2
门口屏
39 | 030502005004 | 六类网线 | 1、线径：内芯为无氧铜，缆芯内径0.5mm。 2.由投标人根据施工现场实际情况自行考虑，决定报价 | m | 300
40 | 030411004002 | 电源线 | 1.护套线2*1.0 2.由投标人根据施工现场实际情况自行考虑，决定报价 | m | 300
分部分项合计
措施项目
41 | 031301017001 | 脚手架搭拆 |  | 项 | 1
单价措施合计
本页小计
合 计
注：为计取规费等的使用，可在表中增设其中：“定额人工费”。
表—08

## 表-11 总价措施项目清单与计价表【智能化工程】
总价措施项目清单与计价表
工程名称：智能化工程 |  |  |  | 标段：连云港市海州区关爱人员服务中心改造工程 |  |  |  | 第 1 页 共 3 页
序号 | 项目编码 | 项目名称 | 计算基础 |  | 费率 (%) | 金额 (元) | 调整 费率 (%) |  | 调整后 金额(元) | 备注
1 | 031302001001 | 安全文明施工费
1.1 | 1.1 | 基本费 | 分部分项合计+技术措施项目合计-分部分项设备费-技术措施项目设备费 |  | 1.5
1.2 | 1.2 | 增加费 | 分部分项合计+技术措施项目合计-分部分项设备费-技术措施项目设备费 |  | 0
1.3 | 1.3 | 扬尘污染防治增加费 | 分部分项合计+技术措施项目合计-分部分项设备费-技术措施项目设备费 |  | 0.21
2 | 031302010001 | 按质论价 | 分部分项合计+技术措施项目合计-分部分项设备费-技术措施项目设备费 |  | 0
3 | 031302002001 | 夜间施工 | 分部分项合计+技术措施项目合计-分部分项设备费-技术措施项目设备费
4 | 031302003001 | 非夜间施工照明 | 分部分项合计+技术措施项目合计-分部分项设备费-技术措施项目设备费 | [6 empty] | 在计取非夜间施工照明费时，建筑工程、仿古工程、修缮土建部分仅地下室（地宫）部分可计取；单独装饰、安装工程、园林绿化工程、修缮安装部分仅特殊施工部位内施工项目可计取
5 | 031302004001 | 二次搬运 | 分部分项合计+技术措施项目合计-分部分项设备费-技术措施项目设备费
6 | 031302005001 | 冬雨季施工 | 分部分项合计+技术措施项目合计-分部分项设备费-技术措
编制人（造价人员）： |  |  |  | 复核人（造价工程师）：
表-11
总价措施项目清单与计价表
工程名称：智能化工程 |  |  |  | 标段：连云港市海州区关爱人员服务中心改造工程 |  |  |  | 第 2 页 共 3 页
序号 | 项目编码 | 项目名称 | 计算基础 |  | 费率 (%) | 金额 (元) | 调整 费率 (%) |  | 调整后 金额(元) | 备注
施项目设备费
7 | 031302006001 | 已完工程及设备保护 | 分部分项合计+技术措施项目合计-分部分项设备费-技术措施项目设备费
8 | 031302008001 | 临时设施 | 分部分项合计+技术措施项目合计-分部分项设备费-技术措施项目设备费
9 | 031302009001 | 赶工措施 | 分部分项合计+技术措施项目合计-分部分项设备费-技术措施项目设备费
10 | 031302011001 | 住宅分户验收 | 分部分项合计+技术措施项目合计-分部分项设备费-技术措施项目设备费 | [6 empty] | 在计取住宅分户验收时，大型土石方工程、桩基工程和地下室部分不计入计费基础
11 | 031302012001 | 建筑工人实名制 | 分部分项合计+技术措施项目合计-分部分项设备费-技术措施项目设备费 | [6 empty] | 建筑工人实名制设备由建筑工人工资专用账户开户银行提供的，建筑工人实名制费用按表中费率乘以0.5系数计取
12 | 031302015001 | 智慧工地费用 | 分部分项合计+技术措施项目合计-分部分项设备费-技术措施项目设备费
13 | 031302013001 | 特殊施工降效 | 分部分项合计+技术措施项目合计-分部分项设备费-技术措施项目设备费
14 | 031302014001 | 协管费 | 分部分项合计+技术措施项目合计-分部分项设备费-技术措施项目设备费
编制人（造价人员）： |  |  |  | 复核人（造价工程师）：
表-11
总价措施项目清单与计价表
工程名称：智能化工程 |  |  |  | 标段：连云港市海州区关爱人员服务中心改造工程 |  |  |  | 第 3 页 共 3 页
合 计
编制人（造价人员）： |  |  |  | 复核人（造价工程师）：
表-11

## 表-12 其他项目清单与计价汇总表【智能化工程】
其他项目清单与计价汇总表
工程名称：智能化工程 |  | 标段：连云港市海州区关爱人员服务中心改造工程 |  |  | 第 1 页 共 1 页
序号 | 项目名称 |  | 金额（元） | 结算金额（元） |  | 备注
一 | 其他项目
1 | 暂列金额 |  |  |  |  | 明细详见表-12-1
2 | 暂估价
2.1 | 材料(工程设备)暂估价 |  | - |  |  | 明细详见表-12-2
2.2 | 专业工程暂估价 |  |  |  |  | 明细详见表-12-3
3 | 计日工 |  |  |  |  | 明细详见表-12-4
4 | 总承包服务费 |  |  |  |  | 明细详见表-12-5
5 | 索赔与现场签证 |  | - |  |  | 明细详见表-12-6
合 计 | [5 empty] | —
表—12

## 表-12-1 暂列金额表【智能化工程】
暂列金额明细表
工程名称：智能化工程 |  | 标段：连云港市海州区关爱人员服务中心改造工程 |  |  | 第 1 页 共 1 页
序号 | 名称 |  | 计量单位 | 暂定金额 |  | 备注
1
合 计
表—12—1

## 表-12-2 材料(工程设备)暂估价及调整表【智能化工程】
材料（工程设备）暂估单价及调整表
工程名称：智能化工程 | [5 empty] | 标段：连云港市海州区关爱人员服务中心改造工程 |  |  |  |  | 第 1 页 共 1 页
序号 | 材料 编码 | 材料(工程设备)名称、规格、型号 | 计量单位 | 数量 |  |  | 暂估(元) |  | 确认(元) |  |  | 差额±(元) |  | 备注
|  |  |  | 暂估 | 确认 |  | 单价 | 合价 | 单价 | 合价 |  | 单价 | 合价
合计
表—12—2

## 表-12-3 专业工程暂估价及结算价表【智能化工程】
专业工程暂估价及结算价表
工程名称：智能化工程 |  |  | 标段：连云港市海州区关爱人员服务中心改造工程 |  |  |  | 第 1 页 共 1 页
序号 | 工程名称 | 工程内容 |  | 暂估金额 （元） | 结算金额 (元) | 差额 ±(元) |  | 备注
1
合 计 | [7 empty] | —
表—12—3

## 表-12-4 计日工表【智能化工程】
计日工表
工程名称：智能化工程 |  |  |  |  | 标段：连云港市海州区关爱人员服务中心改造工程 |  | 第 1 页 共 1 页
编号 | 项目名称 | 单位 | 暂定数量 | 实际数量 |  | 综合单价(元) |  | 合价（元）
[8 empty] | 暂定 | 实际
1 | 人工
1.1
人工小计
2 | 材料
2.1
材料小计
3 | 机械
3.1
机械小计
4 | 企业管理费和利润
4.1
企业管理费和利润小计
总计
表—12—4

## 表-12-5 总承包服务费计价表【智能化工程】
总承包服务费计价表
工程名称：智能化工程 |  |  | 标段：连云港市海州区关爱人员服务中心改造工程 |  |  | 第 1 页 共 1 页
序号 | 项目名称 | 项目价值（元） |  | 服务内容 | 计算基础 |  | 费率(%) | 金额
1
合 计
表—12—5

## 表-13 规费、税金项目清单与计价表【智能化工程】
规费、税金项目清单与计价表
工程名称：智能化工程 |  |  | 标段：连云港市海州区关爱人员服务中心改造工程 |  | 第 1 页 共 1 页
序号 | 项目名称 | 计算基础 |  | 计算基数 |  | 计算费率(%) | 金额(元)
1 | 规费 | 社会保险费+住房公积金+环境保护税
1.1 | 社会保险费 | 分部分项工程+措施项目+其他项目-分部分项设备费-技术措施项目设备费 |  |  |  | 2.4
1.2 | 住房公积金 | 分部分项工程+措施项目+其他项目-分部分项设备费-技术措施项目设备费 |  |  |  | 0.42
1.3 | 环境保护税 | 分部分项工程+措施项目+其他项目-分部分项设备费-技术措施项目设备费 |  |  |  | 0
2 | 税金 | 分部分项工程+措施项目+其他项目+规费-(甲供材料费+甲供主材费+甲供设备费)/1.01 |  |  |  | 9
合 计
表—13

## 表-20 发包人提供材料和工程设备一览表【智能化工程】
发包人提供材料和工程设备一览表
工程名称：智能化工程 |  |  |  |  | 标段：连云港市海州区关爱人员服务中心改造工程 |  |  | 第 1 页 共 1 页
序号 | 材料(工程设备)名称、规格、型号 | 单位 | 数量 | 单价(元) |  | 合价（元） | 交货方式 |  | 送达地点 | 备注
表-20

## 表-21 承包人提供主要材料和工程设备一览表【智能化工程】
承包人提供主要材料和工程设备一览表
(适用造价信息差额调整法)
工程名称：智能化工程 |  |  |  |  | 标段：连云港市海州区关爱人员服务中心改造工程 |  |  |  | 第 1 页 共 1 页
序号 | 材料号 | 名称、规格、型号 | 单位 | 数量 |  | 风险系数% | 基准单价 （元） | 投标单价 （元） |  | 发承包人 确认单价 (元) | 备注
表-21

## 表-22 承包人提供主要材料和工程设备一览表【智能化工程】
承包人提供主要材料和工程设备一览表
(适用于价格指数差额调整法)
工程名称：智能化工程 |  |  | 标段：连云港市海州区关爱人员服务中心改造工程 |  |  | 第 1 页 共 1 页
序号 | 名称、规格、型号 | 变值权重B |  | 基本价格指数F0 | 现行价格指数Ft |  | 备注
| 定值权重A |  |  | — | —
合计 |  |  |  | — | —
表-22