## 封-1 招标工程量清单封面
|  | 东海县张湾乡综合养老服务中心建设项目 |  | 工程
招 标 工 程 量 清 单
招 标 人：
(单位盖章)
造价咨询人：
(单位盖章)
封-1

## 扉-1 招标工程量清单扉页
|  | 东海县张湾乡综合养老服务中心建设项目 |  |  | 工程
招 标 工 程 量 清 单
招 标 人： |  |  | 造价咨询人：
| （单位盖章） |  |  | (单位资质专用章)
法定代表人 或其授权人： |  |  | 法定代表人 或其授权人：
| (签字或盖章) |  |  | (签字或盖章)
编 制 人： |  |  | 复 核 人：
| (造价人员签字盖专用章) |  |  | (造价工程师签字盖专用章)
编 制 时 间： |  |  | 复 核 时 间：
扉-1

## 表-01 总说明
总 说 明
工程名称： 东海县张湾乡综合养老服务中心建设项目 | 第 1 页 共 2 页
东海县张湾乡综合养老服务中心建设项目 投标最高限价编制说明 一、工程概况： 工程名称：东海县张湾乡综合养老服务中心建设项目 建设单位： 建设地点：江苏省连云港市东海县张湾乡 工程概况： 本工程为东海县张湾乡综合养老服务中心，建筑层数为地上主体三层,局部四层(设备层)，建筑高度13m，结构形式为框架结构。工程位于东海县张湾乡，占地524.78m2，建筑总面积1915.68m2。 二、投标最高限价编制依据： 1、设计图纸、设计回复及甲方要求； 2、与本工程有关的标准（含标准图集）、规范、技术资料（设备技术规格书等）； 3、《建设工程工程量清单计价规范》GB50500-2013 《江苏省建筑与装饰工程计价定额》（2014版） 《江苏省市政工程造价定额》（2014版） 《江苏省安装工程计价定额》（2014版） 《江苏省建设工程费用定额》（2014版）营改增后（苏建函价[2019]178号文）调整内容编制； 4、人工费按苏建函价〔2026〕27号文计入； 5、材料价格执行《东海县工程建设经济》2026年第04期、《连云港工程建设经济》2026年第4期及市场价，信息价没有的按市场询价（结合品牌推荐表综合考虑)； 6、其他现行规定。 三、编制范围： 东海县张湾乡综合养老服务中心建设项目，包括单体土建装饰、水电、强弱电（预埋）、消防、通风等专业。 四、其他说明： 1、本工程全部采用预拌砂浆、预拌砼（泵送或非泵送投标人自行考虑）； 2、施工范围内投标人根据现场情况及地勘报告确定排水、降水等措施费用，结算时不予调整； 3、大型机械设备进出场及安拆费用施工中不论机械型号、次数发生何种变化，结算时均不予调整；
表-01
总 说 明
工程名称： 东海县张湾乡综合养老服务中心建设项目 | 第 2 页 共 2 页
4、所有外露铁件、预埋件、钢筋需考虑防腐、防锈、防火部分，所需费用包含在投标报价中； 5、危大工程的专项施工方案需经有关部门审核通过方可实施，其费用包含在投标报价中； 6、本工程投标人自行考虑施工现场范围场地地形平整土方平衡的费用，结算时不予调整； 7、投标单位未计取的措施项目费用均视为包含在清单分部分项综合单价中，不再单独计取；所有可竞争措施费项目，无论请单中是否列项均由投标人根据设计图纸及现场踏勘情况，自行列项或综合考虑在报价中； 8、清单描述不详尽之处和其它未尽事宜详见图纸、现行施工规范及验收标准。 9、本次招标不含二次装修部分。
表-01

## 封-1 招标工程量清单封面【土建工程】
|  | 土建工程 |  | 工程
招 标 工 程 量 清 单
招 标 人：
(单位盖章)
造价咨询人：
(单位盖章)
年 月 日
封-1

## 扉-1 招标工程量清单扉页【土建工程】
|  | 土建工程 |  |  | 工程
招 标 工 程 量 清 单
招 标 人： |  |  | 造价咨询人：
| （单位盖章） |  |  | (单位资质专用章)
法定代表人 或其授权人： |  |  | 法定代表人 或其授权人：
| (签字或盖章) |  |  | (签字或盖章)
编 制 人： |  |  | 复 核 人：
| (造价人员签字盖专用章) |  |  | (造价工程师签字盖专用章)
编 制 时 间： |  |  | 复 核 时 间：
扉-1

## 表-01 总说明【土建工程】
总 说 明
工程名称： 土建工程 | 第 1 页 共 1 页
表-01

## 表-08 分部分项工程和单价措施项目清单与计价表【土建工程】
分部分项工程和单价措施项目清单与计价表
工程名称：土建工程 | [5 empty] | 标段：东海县张湾乡综合养老服务中心建设项目 |  |  | 第 1 页 共 27 页
序号 | 项目编码 | 项目名称 | 项目特征描述 | 计量单位 | 工程量 |  | 金额（元）
[7 empty] | 综合单价 | 综合合价 |  | 其中：暂估价
| A.1 | 土石方工程
1 | 010101001001 | 平整场地 |  | m2 | 605.21
2 | 010101003002 | 挖沟槽土方 | 1.土壤类别:详见地勘报告 2.挖土深度:3m 内 3.弃土运距:自行考虑 | m3 | 842.89
3 | 010101004002 | 挖基坑土方 | 1.土壤类别:详见地勘报告 2.挖土深度:3m 内 3.弃土运距:自行考虑 | m3 | 579.9
4 | 010103001002 | 回填方 | 1.密实度要求:满足图纸要求 2.填方材料品种:原土回填 | m3 | 1190.02
5 | 010103002001 | 余方弃置 | 1.废弃料品种:原土 2.运距:自行考虑 | m3 | 232.77
| A.2 | 桩基工程
6 | 010301004001 | 桩与承台连接 | 1、桩内主筋与底板钢筋焊接 2.预埋件-10*50*160 3.做法详见施工图 | 根 | 61
| A.4 | 砌筑工程
7 | 010401001001 | 砖基础 | 1.砖品种、规格、强度等级:水泥实心普通砖≤22kN/m3MU20.0Mb10水泥砂浆 2.做法详见施工图 | m3 | 86.87
本页小计
注：为计取规费等的使用，可在表中增设其中：“定额人工费”。
表—08
分部分项工程和单价措施项目清单与计价表
工程名称：土建工程 | [5 empty] | 标段：东海县张湾乡综合养老服务中心建设项目 |  |  | 第 2 页 共 27 页
序号 | 项目编码 | 项目名称 | 项目特征描述 | 计量单位 | 工程量 |  | 金额（元）
[7 empty] | 综合单价 | 综合合价 |  | 其中：暂估价
8 | 010402001001 | 砌块墙 | 1.砌块品种、规格、强度等级:蒸压砂加气混凝土砌块≤6.5kN/m3≥A5.0Ma10专用砂浆，投标包含墙开孔（预留孔洞）费用 2.墙体类型:外墙 3.墙厚:200mm | m3 | 116.64
9 | 010402001003 | 砌块墙 | 1.砌块品种、规格、强度等级:蒸压砂加气混凝土砌块外墙≤6.5kN/m3≥A5.0Ma10专用砂浆，投标包含墙开孔（预留孔洞）费用 2.墙体类型:外墙 3.墙厚:100mm | m3 | 21.29
10 | 010402001004 | 砌块墙 | 1.砌块品种、规格、强度等级:蒸压砂加气混凝土砌块≤6.5kN/m3≥A3.5Ma10专用砂浆(一般部位)，投标包含墙开孔（预留孔洞）费用 2.墙体类型:内墙 3.墙厚:100mm | m3 | 0.62
本页小计
注：为计取规费等的使用，可在表中增设其中：“定额人工费”。
表—08
分部分项工程和单价措施项目清单与计价表
工程名称：土建工程 | [5 empty] | 标段：东海县张湾乡综合养老服务中心建设项目 |  |  | 第 3 页 共 27 页
序号 | 项目编码 | 项目名称 | 项目特征描述 | 计量单位 | 工程量 |  | 金额（元）
[7 empty] | 综合单价 | 综合合价 |  | 其中：暂估价
11 | 010402001005 | 砌块墙 | 1.砌块品种、规格、强度等级:蒸压砂加气混凝土砌块≤6.5kN/m3≥A3.5Ma10专用砂浆(一般部位)，投标包含墙开孔（预留孔洞）费用 2.墙体类型:内墙 3.墙厚:200mm | m3 | 217.19
12 | 010402001006 | 砌块墙 | 1.砌块品种、规格、强度等级:页岩多孔砖≤14kN/m3≥MU10Mb7.5水泥砂浆(卫生间等有水房间)，投标包含墙开孔（预留孔洞）费用 2.墙体类型:卫生间墙 3.墙厚:100mm | m3 | 41.42
13 | 010402001007 | 砌块墙 | 1.砌块品种、规格、强度等级:页岩多孔砖≤14kN/m%%1403≥MU10Mb7.5水泥砂浆(卫生间等有水房间)，投标包含墙开孔（预留孔洞）费用 2.墙体类型:卫生间墙 3.墙厚:200mm | m3 | 38.54
本页小计
注：为计取规费等的使用，可在表中增设其中：“定额人工费”。
表—08
分部分项工程和单价措施项目清单与计价表
工程名称：土建工程 | [5 empty] | 标段：东海县张湾乡综合养老服务中心建设项目 |  |  | 第 4 页 共 27 页
序号 | 项目编码 | 项目名称 | 项目特征描述 | 计量单位 | 工程量 |  | 金额（元）
[7 empty] | 综合单价 | 综合合价 |  | 其中：暂估价
14 | 010401012001 | 零星砌砖 | 1.MU20混凝土普通砖、M7.5混合砂浆（预拌DMM7.5）砌筑 2.卫生间蹲台 | m3 | 1.6
| A.5 | 混凝土及钢筋混凝土工程
15 | 010501001001 | 垫层 | 1.混凝土种类:预拌混凝土 2.混凝土强度等级 :C20 | m3 | 24.24
16 | 010501005001 | 桩承台、独立基础 | 1.混凝土种类:预拌 2.混凝土强度等级:C35 | m3 | 55.05
17 | 010501006001 | 电梯井基础 | 1.混凝土种类:预拌 2.混凝土强度等级:C35 | m3 | 6.16
18 | 010503001001 | 基础梁 | 1.混凝土种类:预拌 2.混凝土强度等级:C35 | m3 | 42.16
19 | 010502001001 | ±0以下矩形柱 | 1.混凝土种类:预拌 2.混凝土强度等级:C35 | m3 | 8.8
20 | 010502001002 | ±0以上矩形柱 | 1.混凝土种类:预拌 2.混凝土强度等级:C30 3.层高:4.2m | m3 | 23.86
21 | 010502001003 | ±0以上矩形柱 | 1.混凝土种类:预拌 2.混凝土强度等级:C30 3.层高:3.9m | m3 | 44.86
本页小计
注：为计取规费等的使用，可在表中增设其中：“定额人工费”。
表—08
分部分项工程和单价措施项目清单与计价表
工程名称：土建工程 | [5 empty] | 标段：东海县张湾乡综合养老服务中心建设项目 |  |  | 第 5 页 共 27 页
序号 | 项目编码 | 项目名称 | 项目特征描述 | 计量单位 | 工程量 |  | 金额（元）
[7 empty] | 综合单价 | 综合合价 |  | 其中：暂估价
22 | 010502001004 | ±0以上矩形柱 | 1.混凝土种类:预拌 2.混凝土强度等级:C30 3.层高:3.6m | m3 | 4.3
23 | 010502002001 | 构造柱 | 1.混凝土种类:预拌 2.混凝土强度等级:C25 3.含抱框 | m3 | 66.66
24 | 010503002003 | 矩形梁 | 1.混凝土种类:预拌 2.混凝土强度等级:C30 | m3 | 10.72
25 | 010503004001 | 圈梁 | 1.混凝土种类:预拌混凝土 2.混凝土强度等级 :C25 3.含防水坎 | m3 | 12.39
26 | 010503005001 | 过梁 | 1.混凝土种类:预拌混凝土 2.混凝土强度等级 :C25 | m3 | 5.12
27 | 010505001003 | 有梁板 | 1.混凝土种类:预拌 2.混凝土强度等级:C30 3.层高:4.2m | m3 | 113.72
28 | 010505001005 | 有梁板 | 1.混凝土种类:预拌 2.混凝土强度等级:C30 3.层高:3.9m | m3 | 226.2
29 | 010505001006 | 有梁板 | 1.混凝土种类:预拌 2.混凝土强度等级:C30 3.层高:3.6m | m3 | 19.73
30 | 010505007001 | 水平挑檐 | 1.混凝土种类:预拌混凝土 2.混凝土强度等级:C30 | m3 | 24.63
本页小计
注：为计取规费等的使用，可在表中增设其中：“定额人工费”。
表—08
分部分项工程和单价措施项目清单与计价表
工程名称：土建工程 | [5 empty] | 标段：东海县张湾乡综合养老服务中心建设项目 |  |  | 第 6 页 共 27 页
序号 | 项目编码 | 项目名称 | 项目特征描述 | 计量单位 | 工程量 |  | 金额（元）
[7 empty] | 综合单价 | 综合合价 |  | 其中：暂估价
31 | 010505008001 | 雨篷、悬挑板、阳台板 | 1.混凝土种类:预拌 2.混凝土强度等级:C30 | m3 | 1.36
32 | 010504001001 | 电梯井墙 | 1.混凝土种类:预拌 2.混凝土强度等级:C30 | m3 | 9.09
33 | 010507007002 | 女儿墙 | 1.混凝土种类:预拌 2.混凝土强度等级:C30 | m3 | 18.58
34 | 010506001001 | 直形楼梯 | 1.混凝土种类:预拌 2.混凝土强度等级:C30 | m2 | 83.4
35 | 010507001001 | 混凝土散水 | 1.80厚C20混凝土面层,撒1:1水泥砂子压实抹光 2.150厚粒径10~40砾石灌M2.5混合砂浆,宽出面层100压实填土,压实系数≥93%向外坡3%~5% 3.做法详见施工图 | m2 | 57.12
本页小计
注：为计取规费等的使用，可在表中增设其中：“定额人工费”。
表—08
分部分项工程和单价措施项目清单与计价表
工程名称：土建工程 | [5 empty] | 标段：东海县张湾乡综合养老服务中心建设项目 |  |  | 第 7 页 共 27 页
序号 | 项目编码 | 项目名称 | 项目特征描述 | 计量单位 | 工程量 |  | 金额（元）
[7 empty] | 综合单价 | 综合合价 |  | 其中：暂估价
36 | 010507001003 | 无障碍坡道 | 1.30厚烧毛花岗石板面层,DTG砂浆灌缝 2.20厚DSM15砂浆(1:3干硬性水泥砂浆)粘结层,表面撒素水泥面(洒适量清水) 3.界面剂一道 4.80厚C20混凝土 5.300厚粒径10~40碎石灌DM M5砂浆,宽出面层300 6.压实填土,压实系数>93% 7.做法详见施工图 | m2 | 5.4
本页小计
注：为计取规费等的使用，可在表中增设其中：“定额人工费”。
表—08
分部分项工程和单价措施项目清单与计价表
工程名称：土建工程 | [5 empty] | 标段：东海县张湾乡综合养老服务中心建设项目 |  |  | 第 8 页 共 27 页
序号 | 项目编码 | 项目名称 | 项目特征描述 | 计量单位 | 工程量 |  | 金额（元）
[7 empty] | 综合单价 | 综合合价 |  | 其中：暂估价
37 | 010507004001 | 石材台阶、平台 | 1.30厚花岗石板面层,背面及四周边满涂防污剂,灌水泥浆擦缝,台口双层,加厚处粘贴与面层相同的石条 2.20厚DSM15砂浆(1:3干硬性水泥砂浆)结合层,表面撒素水泥面(洒适量清水) 3.界面剂1道 4.80厚C20混凝土,台阶面向外坡1% 5.300厚粒径10~40碎石灌DMM5砂浆(M5混合砂浆)宽出面层100 6.压实填土,压实系数≥93% 7.室外入口平台、踏步 7.做法详见施工图 | m2 | 33.46
38 | 010515001013 | 现浇构件钢筋 | 1.钢筋种类、规格:砌体加固筋 HRB400 6mm | t | 0.773
39 | 010515001005 | 现浇构件钢筋 | 1.钢筋种类、规格:HRB400 12mm以内 | t | 59.152
40 | 010515001011 | 现浇构件钢筋 | 1.钢筋种类、规格:HRB400 25mm以内 | t | 58.651
41 | 010516003001 | 机械连接 | 直螺纹接头 φ25以内 | 个 | 1053
42 | 010516004001 | 钢筋电渣压力焊接头 | 钢筋电渣压力焊 | 个 | 464
| A.8 | 门窗工程
本页小计
注：为计取规费等的使用，可在表中增设其中：“定额人工费”。
表—08
分部分项工程和单价措施项目清单与计价表
工程名称：土建工程 | [5 empty] | 标段：东海县张湾乡综合养老服务中心建设项目 |  |  | 第 9 页 共 27 页
序号 | 项目编码 | 项目名称 | 项目特征描述 | 计量单位 | 工程量 |  | 金额（元）
[7 empty] | 综合单价 | 综合合价 |  | 其中：暂估价
43 | 010807001001 | 金属（塑钢、断桥）窗 | 1.窗代号及洞口尺寸:成品定制 2.框、扇材质:玻璃选用6LOW-E+12Ar+6,窗框选用断热桥铝合金。 3.玻璃品种、厚度:所有外门窗玻璃均采用中空玻璃,门窗玻璃和落地窗玻璃应根据发改运行[2003]2116号附件6条规定均采用安全玻璃>1.5m2.K=2.7,玻璃采用厚度≥5mm,镀膜遮阳系数≤0.40抗风压性能等级多层建筑不应小于3级、高层建筑不应小于4级;气密性能等级不应小于6级;玻璃幕墙气密性能等级不应小于3级;水密性能等级不应小于3级;外窗隔声性能等级不应小于30db 4.含消防救援窗 5.铝合金门窗做法参见22J603-1 | m2 | 334.28
44 | 010804003001 | 钢质甲级防火门 | 1.门框、扇材质:钢质甲级防火门 2.防护材料种类:耐火完整性≥1.50H 3.做法详见施工图 | m2 | 9.4
本页小计
注：为计取规费等的使用，可在表中增设其中：“定额人工费”。
表—08
分部分项工程和单价措施项目清单与计价表
工程名称：土建工程 | [5 empty] | 标段：东海县张湾乡综合养老服务中心建设项目 |  |  | 第 10 页 共 27 页
序号 | 项目编码 | 项目名称 | 项目特征描述 | 计量单位 | 工程量 |  | 金额（元）
[7 empty] | 综合单价 | 综合合价 |  | 其中：暂估价
45 | 010804003002 | 钢制乙级防火门 | 1.门框、扇材质:钢制乙级防火门 2.防护材料种类:耐火完整性≥1.00H 3.做法详见施工图 | m2 | 21.6
46 | 010804003003 | 钢制丙级防火门 | 1.门框、扇材质:钢制丙级防火门 2.防护材料种类:耐火完整性≥0.50H,门槛高300 3.做法详见施工图 | m2 | 12.96
47 | 010807003001 | 金属百叶窗 | 1.框、扇材质:百叶窗 2.做法详见施工图 | m2 | 22.08
| A.9 | 金属结构工程
48 | 010607005001 | 砌块墙钢丝网加固 | 1.材料品种、规格：钢丝网 2.部位 :柱梁墙交接处300宽 3.具体详见施工图纸及相关规范 | m2 | 732.72
49 | 010607005002 | 砌块墙钢丝网加固 | 1.材料品种、规格：钢丝网 2.部位 :楼梯间、人流通道 3.具体详见施工图纸及相关规范 | m2 | 528.85
50 | 010606008001 | 检修爬梯 | 1.钢材品种、规格:参图集15J401-WT1b-48/D3 2.做法详见施工图 | t | 0.3
本页小计
注：为计取规费等的使用，可在表中增设其中：“定额人工费”。
表—08
分部分项工程和单价措施项目清单与计价表
工程名称：土建工程 | [5 empty] | 标段：东海县张湾乡综合养老服务中心建设项目 |  |  | 第 11 页 共 27 页
序号 | 项目编码 | 项目名称 | 项目特征描述 | 计量单位 | 工程量 |  | 金额（元）
[7 empty] | 综合单价 | 综合合价 |  | 其中：暂估价
51 | 010606008002 | 检修钢梯 | 1.钢材品种、规格:检修钢梯,上4步,扶手高度≥1.2m,踏步高170mm,踏步宽260mm,做法参15J401-A6 2.做法详见施工图 | t | 0.6
| A.10 | 屋面及防水工程
52 | 010401001002 | 砖基础立面防潮层 | 1.20mm厚1:2.5水泥砂浆,内掺3%~5%防水剂 2.做法详见施工图 | m2 | 921.28
本页小计
注：为计取规费等的使用，可在表中增设其中：“定额人工费”。
表—08
分部分项工程和单价措施项目清单与计价表
工程名称：土建工程 | [5 empty] | 标段：东海县张湾乡综合养老服务中心建设项目 |  |  | 第 12 页 共 27 页
序号 | 项目编码 | 项目名称 | 项目特征描述 | 计量单位 | 工程量 |  | 金额（元）
[7 empty] | 综合单价 | 综合合价 |  | 其中：暂估价
53 | 010902003001 | 平屋面1 | 1.40厚C20细石混凝土保护层,内配冷Φ4双向@150,设分格缝缝宽20,内填DSM15砂浆(1:3水泥砂浆),纵横间距≤10m 2.20厚M151:2.5水泥砂浆隔离层(低强度等级砂浆) 3.3.0厚弹性体(SBS)改性沥青防水卷材(PY)聚酯胎（另列） 4.3.0厚弹性体(SBS)改性沥青防水卷材(PY)聚酯胎（另列） 5.20厚DSM15砂浆(1:3水泥砂浆)找平层 6.B1级XPS挤塑保温板保温层(厚度80mm)（另列） 7.20厚1:3水泥砂浆找平层 8.最薄处30厚LC5.0轻骨料混凝土,找坡2% 9.1.5厚聚合物水泥防水涂料（另列） 10.钢筋混凝土屋面板,随打随抹平 11.做法详见施工图 | m2 | 592.57
本页小计
注：为计取规费等的使用，可在表中增设其中：“定额人工费”。
表—08
分部分项工程和单价措施项目清单与计价表
工程名称：土建工程 | [5 empty] | 标段：东海县张湾乡综合养老服务中心建设项目 |  |  | 第 13 页 共 27 页
序号 | 项目编码 | 项目名称 | 项目特征描述 | 计量单位 | 工程量 |  | 金额（元）
[7 empty] | 综合单价 | 综合合价 |  | 其中：暂估价
54 | 010902003002 | 平屋面2 | 1.40厚C20细石混凝土保护层,内配冷拔%%C4双向@150,设分格缝缝宽20,内填DSM15砂浆(1:3水泥砂浆),纵横间距≤10m 2.20厚M151:2.5水泥砂浆隔离层(低强度等级砂浆) 3.3.0厚弹性体(SBS)改性沥青防水卷材(PY)聚酯胎（另列） 4.3.0厚弹性体(SBS)改性沥青防水卷材(PY)聚酯胎（另列） 5.20厚DSM15砂浆(1:3水泥砂浆)找平层 6.B1级XPS挤塑保温板保温层(厚度80mm)（另列） 7.20厚1:3水泥砂浆找平层 8.最薄处30厚LC5.0轻骨料混凝土,找坡2% 9.1.5厚聚合物水泥防水涂料（另列） 10.钢筋混凝土屋面板,随打随抹平 11.做法详见施工图 | m2 | 191.28
本页小计
注：为计取规费等的使用，可在表中增设其中：“定额人工费”。
表—08
分部分项工程和单价措施项目清单与计价表
工程名称：土建工程 | [5 empty] | 标段：东海县张湾乡综合养老服务中心建设项目 |  |  | 第 14 页 共 27 页
序号 | 项目编码 | 项目名称 | 项目特征描述 | 计量单位 | 工程量 |  | 金额（元）
[7 empty] | 综合单价 | 综合合价 |  | 其中：暂估价
55 | 010902001006 | 屋面防水 | 1.卷材品种、规格、厚度:3.0厚弹性体(SBS)改性沥青防水卷材(PY)聚酯胎+3.0厚弹性体(SBS)改性沥青防水卷材(PY)聚酯胎 2.1.5厚聚合物水泥防水涂料 3.做法详见施工图 | m2 | 948.61
56 | 010902001007 | 雨蓬上部 | 1.卷材品种、规格、厚度:4厚弹性体(SBS)改性沥青防水卷材(PY)聚酯胎 2.做法详见施工图 | m2 | 948.61
57 | 010903002005 | 外墙防水 | 1.防水膜品种:.5厚聚合物水泥防水砂浆+1.5厚聚合物水泥防水涂料 2.做法详见施工图 | m2 | 1849.38
58 | 031001006001 | 雨水管 | 1.材质、规格:110塑料落水管做法详见12J201-1/A20(余同) 2.做法详见施工图 | m | 52
保温、隔热、防腐工程
59 | 011003003001 | 防腐涂料 | 1.涂刷部位 :正负零以下基础地下构件做环氧沥青涂层，厚度≥300um 2.做法详见施工图 | m2 | 837.12
本页小计
注：为计取规费等的使用，可在表中增设其中：“定额人工费”。
表—08
分部分项工程和单价措施项目清单与计价表
工程名称：土建工程 | [5 empty] | 标段：东海县张湾乡综合养老服务中心建设项目 |  |  | 第 15 页 共 27 页
序号 | 项目编码 | 项目名称 | 项目特征描述 | 计量单位 | 工程量 |  | 金额（元）
[7 empty] | 综合单价 | 综合合价 |  | 其中：暂估价
60 | 010901001002 | 屋面保温板 | 1.B1级XPS挤塑保温板保温层(厚度80mm) 2.做法详见施工图 | m2 | 469.96
61 | 011001003003 | 保温隔热墙面 | 1.保温隔热部位:外墙 2.保温隔热面层材料品种、规格、性能:LC石墨复合匀质保温板50mm 3.做法详见施工图 | m2 | 1804.7
| A.11 | 楼地面装饰工程
62 | 011101003001 | PVC卷材(燃烧性能等级A级) | 1.2~4 厚 PVC (聚氯乙烯)卷材面层,用专用胶粘剂粘铺,用滚筒磺压2遍,缝隙焊接（不在本次招标范围） 2.3厚垫层水泥基自流平砂浆（不在本次招标范围） 3.20 厚 DS M20 砂浆( 1:2.5 水泥砂浆)找平层 4.界面剂 1 道 5.80 厚 C20 混凝土垫层 6.150 厚碎石夺入土中 7.用水房间、井道除外颜色后期装修定 8.做法详见施工图 | m2 | 477.23
本页小计
注：为计取规费等的使用，可在表中增设其中：“定额人工费”。
表—08
分部分项工程和单价措施项目清单与计价表
工程名称：土建工程 | [5 empty] | 标段：东海县张湾乡综合养老服务中心建设项目 |  |  | 第 16 页 共 27 页
序号 | 项目编码 | 项目名称 | 项目特征描述 | 计量单位 | 工程量 |  | 金额（元）
[7 empty] | 综合单价 | 综合合价 |  | 其中：暂估价
63 | 011102003002 | 防滑地砖地面( 带防水层 )(燃烧性能等级 A 级) | 1.10厚地砖面层, DTG 砂浆擦缝（不在本次招标范围） 2.5厚 DTA 砂浆结合层（不在本次招标范围） 3.20厚DSM20砂浆( 1:2.5 水泥砂浆)找平层（不在本次招标范围） 4..1.5厚聚氨酯防水涂料二道,上翻完成面 250（不在本次招标范围） 5.最薄处30厚C20 细石混凝土找坡层,向地漏找 1% 坡,随打随抹平。地漏四周及管根部用 DS M15 砂浆( 1:3 水泥砂浆)抹小八字角 6.界面剂1道 7.80厚C20 混凝土垫层 8.150厚碎石夺入土中 9.用水房间颜色规格后期装修定(或 300x300 防滑地砖) 10.做法详见施工图 | m2 | 41.5
本页小计
注：为计取规费等的使用，可在表中增设其中：“定额人工费”。
表—08
分部分项工程和单价措施项目清单与计价表
工程名称：土建工程 | [5 empty] | 标段：东海县张湾乡综合养老服务中心建设项目 |  |  | 第 17 页 共 27 页
序号 | 项目编码 | 项目名称 | 项目特征描述 | 计量单位 | 工程量 |  | 金额（元）
[7 empty] | 综合单价 | 综合合价 |  | 其中：暂估价
64 | 011102003009 | 水泥砂浆面层 | 1.20 厚 DS M20 砂浆( 1:2.5 水泥砂浆)面层,表面撒适量水泥粉抹压平整 2.界面剂 1 道 3.80 厚 C20 混凝土垫层 4.150 厚碎石夺入土中表面上保护蜡" 5.管井 6.做法详见施工图 | m2 | 3.68
65 | 011102003012 | 水泥砂浆面层 | 1.20 厚 DS M20 砂浆( 1:2.5 水泥砂浆)面层,表面撒适量水泥粉抹压平整 2.界面剂 1 道 3.现浇钢筋混凝土楼板 4.管井、设备间 5.做法详见施工图 | m2 | 10.98
本页小计
注：为计取规费等的使用，可在表中增设其中：“定额人工费”。
表—08
分部分项工程和单价措施项目清单与计价表
工程名称：土建工程 | [5 empty] | 标段：东海县张湾乡综合养老服务中心建设项目 |  |  | 第 18 页 共 27 页
序号 | 项目编码 | 项目名称 | 项目特征描述 | 计量单位 | 工程量 |  | 金额（元）
[7 empty] | 综合单价 | 综合合价 |  | 其中：暂估价
66 | 011102003013 | 水泥砂浆面层(有防水层) | 1.20厚DSM20砂浆(1:2.5水泥砂浆)面层,表面撒适量水泥粉抹压平整 2.35厚C20细石混凝土保护层 3.1.5厚聚氨酯防水涂料二道,上翻完成面250（另列） 4.最薄处30厚C20细石混凝土找坡层,向地漏找1%坡,随打随抹平。地漏四周及管根部用 5.DSM15砂浆(1:3水泥砂浆)抹小八字角 6.界面剂1道 7.现浇钢筋混凝土楼板 8.屋面水箱间 9.做法详见施工图 | m2 | 43.92
67 | 011102003014 | 电梯底板 | 1.20厚1:2水泥砂浆找平 2.防水混凝土底板1.2厚高分子自粘胶膜预铺防水卷材(预铺反粘) 3.20厚DSM15砂浆(1:3水泥砂浆)找平层 4.100~150厚C20混凝土垫层持力层(另列) 5.做法详见施工图 | m2 | 20.53
本页小计
注：为计取规费等的使用，可在表中增设其中：“定额人工费”。
表—08
分部分项工程和单价措施项目清单与计价表
工程名称：土建工程 | [5 empty] | 标段：东海县张湾乡综合养老服务中心建设项目 |  |  | 第 19 页 共 27 页
序号 | 项目编码 | 项目名称 | 项目特征描述 | 计量单位 | 工程量 |  | 金额（元）
[7 empty] | 综合单价 | 综合合价 |  | 其中：暂估价
68 | 011102003015 | 电梯侧墙 | 1.先施工支护结构 2.20厚DPM15砂浆找平层 3.1.2厚高分子自粘胶膜预铺防水卷材(预铺反粘) 4.防水混凝土侧墙 5.20厚1:2水泥砂浆找平 6.做法详见施工图 | m2 | 35.04
| A.13 | 墙、柱面装饰与隔断、幕墙工程
本页小计
注：为计取规费等的使用，可在表中增设其中：“定额人工费”。
表—08
分部分项工程和单价措施项目清单与计价表
工程名称：土建工程 | [5 empty] | 标段：东海县张湾乡综合养老服务中心建设项目 |  |  | 第 20 页 共 27 页
序号 | 项目编码 | 项目名称 | 项目特征描述 | 计量单位 | 工程量 |  | 金额（元）
[7 empty] | 综合单价 | 综合合价 |  | 其中：暂估价
69 | 011406001001 | 外墙面抹灰 | 1.面层涂料1道+主层涂料1道（另列） 2.底层涂料1道(抗碱封闭底漆)（另列） 3.刮涂耐水腻子,干燥后打磨（另列） 4.6厚DPM20砂浆(1:2.5水泥砂浆)压实抹平 5.5厚聚合物水泥防水砂浆+1.5厚聚合物水泥防水涂料（另列） 6.压入耐碱玻纤维网格布（另列） 7.柔性腻子+抗裂砂浆+网格布+锚固件（另列） 8.保温板(厚度50mm)（另列） 9.5厚专用粘结砂浆层 10.9厚DPM15砂浆(1:3水泥砂浆)找平 11.界面剂1道 12.喷湿墙面 13.做法详见施工图 | m2 | 1804.71
本页小计
注：为计取规费等的使用，可在表中增设其中：“定额人工费”。
表—08
分部分项工程和单价措施项目清单与计价表
工程名称：土建工程 | [5 empty] | 标段：东海县张湾乡综合养老服务中心建设项目 |  |  | 第 21 页 共 27 页
序号 | 项目编码 | 项目名称 | 项目特征描述 | 计量单位 | 工程量 |  | 金额（元）
[7 empty] | 综合单价 | 综合合价 |  | 其中：暂估价
70 | 011406001006 | 内墙面抹灰 | 1.涂刷内墙乳胶漆（另列） 2.涂饰环保内墙底漆（另列） 3.3厚耐水腻子分遍找平（另列） 4.8厚DPM5砂浆(1:1:6水泥石灰膏砂浆)或粉刷石膏砂浆打底抹平 5.界面剂1道 6.用修补砂浆局部修补墙面,DP砂浆勾实接缝并拉毛, 7.接缝处粘贴耐碱玻纤网格布 8.用水房间、井道除外颜色后期装修定 9.做法详见施工图 | m2 | 3110.78
本页小计
注：为计取规费等的使用，可在表中增设其中：“定额人工费”。
表—08
分部分项工程和单价措施项目清单与计价表
工程名称：土建工程 | [5 empty] | 标段：东海县张湾乡综合养老服务中心建设项目 |  |  | 第 22 页 共 27 页
序号 | 项目编码 | 项目名称 | 项目特征描述 | 计量单位 | 工程量 |  | 金额（元）
[7 empty] | 综合单价 | 综合合价 |  | 其中：暂估价
71 | 011406001007 | 水泥砂浆内墙 | 1.普通白色普通乳胶漆 2.5厚DP(DCA)M20砂浆(1:2.5 3.水泥砂浆)找平抹光 4.10厚DP(DCA)MS砂浆(1:1:6水泥石灰膏砂浆)打底扫毛 5.界面剂1道 6.用修补砂浆局部修补墙面,DP砂浆勾实接缝并拉毛, 7.接缝处粘贴耐碱玻纤网格布 8.设备间、管井 9.做法详见施工图 | m2 | 149.57
72 | 011302001007 | 女儿墙内侧 | 1.20厚1:3水泥砂浆抹平 2.4厚SBS防水卷材及附加防水层(完成面300高)（另列） 3.20厚1:3水泥砂浆找平层 4.侧墙基层 5.卷材压槽(30*30)铝合金压条+油膏密封 6.做法详见施工图 | m2 | 127.04
本页小计
注：为计取规费等的使用，可在表中增设其中：“定额人工费”。
表—08
分部分项工程和单价措施项目清单与计价表
工程名称：土建工程 | [5 empty] | 标段：东海县张湾乡综合养老服务中心建设项目 |  |  | 第 23 页 共 27 页
序号 | 项目编码 | 项目名称 | 项目特征描述 | 计量单位 | 工程量 |  | 金额（元）
[7 empty] | 综合单价 | 综合合价 |  | 其中：暂估价
73 | 011203002001 | 零星项目线条抹灰 | 1.面层厚度、砂浆配合比 :20厚1:2.5水泥砂浆 2.预拌砂浆 3.部位：雨篷、空调板侧面抹灰、压顶外露面、及其它砼构件 4.做法详见施工图 | m2 | 131.34
| A.14 | 天棚工程
74 | 011302001008 | 雨棚 | 1.刷浅色反光涂料或配套涂料保护层,或云母片保护层 2.4厚弹性体(SBS)改性沥青防水卷材(PY)聚酯胎(另列） 3.20厚DSM15砂浆(1:3水泥砂浆)找平层 4.最薄处30厚LC5.0轻骨料混凝土,找坡2% 5.钢筋混凝土屋面板 6.雨棚上部 7.做法详见施工图 | m2 | 9.24
油漆、涂料、裱糊工程
本页小计
注：为计取规费等的使用，可在表中增设其中：“定额人工费”。
表—08
分部分项工程和单价措施项目清单与计价表
工程名称：土建工程 | [5 empty] | 标段：东海县张湾乡综合养老服务中心建设项目 |  |  | 第 24 页 共 27 页
序号 | 项目编码 | 项目名称 | 项目特征描述 | 计量单位 | 工程量 |  | 金额（元）
[7 empty] | 综合单价 | 综合合价 |  | 其中：暂估价
75 | 011406001004 | 涂料外墙(真石漆) | 1.面层涂料1道+主层涂料1道 2.底层涂料1道(抗碱封闭底漆) 3.刮涂耐水腻子,干燥后打磨 4.压入耐碱玻纤维网格布 5.柔性腻子+抗裂砂浆+网格布+锚固件 6.做法详见施工图 | m2 | 1849.38
其他装饰工程
76 | 011503001001 | 南侧空调板栏杆 | 1.栏杆材料种类、规格:铝方管40x40,壁厚2.0 2.做法详见施工图 | m | 36.8
77 | 011503001006 | 北侧空调板栏杆 | 1.栏杆材料种类、规格:50x50方钢管,钢管壁厚2mm，30x30方钢管,钢管壁厚2mm 2.做法详见施工图 | m | 21.6
78 | 011503001002 | 楼梯不锈钢栏杆 | 1.扶手材料种类、规格:楼梯栏杆做法参见国标22J403-1-(A1、B1型)/2-7,竖向杆件垂直净距≤110,(金属构件采用拉丝不锈钢) 2.做法详见施工图 | m | 44.42
本页小计
注：为计取规费等的使用，可在表中增设其中：“定额人工费”。
表—08
分部分项工程和单价措施项目清单与计价表
工程名称：土建工程 | [5 empty] | 标段：东海县张湾乡综合养老服务中心建设项目 |  |  | 第 25 页 共 27 页
序号 | 项目编码 | 项目名称 | 项目特征描述 | 计量单位 | 工程量 |  | 金额（元）
[7 empty] | 综合单价 | 综合合价 |  | 其中：暂估价
79 | 010901002001 | 屋面坡檐 | 1.型材品种、规格:波形铝瓦，L56x5@500两端与埋件焊牢，参图集09J202-12/P26 2.做法详见施工图 | m2 | 202.8
80 | 010514002001 | 预制混凝土水簸箕 | 1.做法参见12J201-H6 | 块 | 2
分部分项合计
措施项目
81 | 011703001001 | 垂直运输 |  | m2 | 1915.68
82 | 011705001001 | 大型机械设备进出场及安拆 |  | 项 | 1
83 | 011701001001 | 综合脚手架 | 1.建筑结构形式 :现浇混凝土框架 2.檐口高度 :16 3.层高5米以内 | m2 | 1915.68
84 | 011702001001 | 垫层 模板 | 1.混凝土种类:预拌混凝土 2.混凝土强度等级 :C20 | m2 | 24.24
85 | 011702001002 | 桩承台 模板 | 1.混凝土种类:预拌 2.混凝土强度等级:C35 | m2 | 96.89
86 | 011702001003 | 电梯井基础 模板 | 1.混凝土种类:预拌 2.混凝土强度等级:C35 | m2 | 13.74
87 | 011702005001 | 基础梁 模板 | 1.混凝土种类:预拌 2.混凝土强度等级:C35 | m2 | 430.88
88 | 011702002001 | 矩形柱 模板 | 1.混凝土种类:预拌 2.混凝土强度等级:C35 | m2 | 70.4
本页小计
注：为计取规费等的使用，可在表中增设其中：“定额人工费”。
表—08
分部分项工程和单价措施项目清单与计价表
工程名称：土建工程 | [5 empty] | 标段：东海县张湾乡综合养老服务中心建设项目 |  |  | 第 26 页 共 27 页
序号 | 项目编码 | 项目名称 | 项目特征描述 | 计量单位 | 工程量 |  | 金额（元）
[7 empty] | 综合单价 | 综合合价 |  | 其中：暂估价
89 | 011702002002 | 矩形柱 模板 | 1.混凝土种类:预拌 2.混凝土强度等级:C30 3.层高:4.2m | m2 | 190.88
90 | 011702002003 | 矩形柱 模板 | 1.混凝土种类:预拌 2.混凝土强度等级:C30 3.层高:3.9m | m2 | 358.88
91 | 011702002004 | 矩形柱 模板 | 1.混凝土种类:预拌 2.混凝土强度等级:C30 3.层高:3.6m | m2 | 34.4
92 | 011702003001 | 构造柱 模板 | 1.混凝土种类:预拌 2.混凝土强度等级:C25 3.含抱框 | m2 | 739.93
93 | 011702006001 | 矩形梁 模板 | 1.混凝土种类:预拌 2.混凝土强度等级:C30 | m2 | 93.05
94 | 011702008001 | 圈梁 模板 | 1.混凝土种类:预拌混凝土 2.混凝土强度等级 :C25 3.含防水坎 | m2 | 103.21
95 | 011702009001 | 过梁 模板 | 1.混凝土种类:预拌混凝土 2.混凝土强度等级 :C25 | m2 | 61.44
96 | 011702014001 | 有梁板 模板 | 1.混凝土种类:预拌 2.混凝土强度等级:C30 3.层高:4.2m | m2 | 917.72
本页小计
注：为计取规费等的使用，可在表中增设其中：“定额人工费”。
表—08
分部分项工程和单价措施项目清单与计价表
工程名称：土建工程 | [5 empty] | 标段：东海县张湾乡综合养老服务中心建设项目 |  |  | 第 27 页 共 27 页
序号 | 项目编码 | 项目名称 | 项目特征描述 | 计量单位 | 工程量 |  | 金额（元）
[7 empty] | 综合单价 | 综合合价 |  | 其中：暂估价
97 | 011702014002 | 有梁板 模板 | 1.混凝土种类:预拌 2.混凝土强度等级:C30 3.层高:3.9m | m2 | 1825.43
98 | 011702014003 | 有梁板 模板 | 1.混凝土种类:预拌 2.混凝土强度等级:C30 3.层高:3.6m | m2 | 159.22
99 | 011702023001 | 雨篷、悬挑板、阳台板 模板 | 1.混凝土种类:预拌混凝土 2.混凝土强度等级:C30 | m2 | 246.3
100 | 011702023002 | 雨篷、悬挑板、阳台板 模板 | 1.混凝土种类:预拌 2.混凝土强度等级:C30 | m2 | 13.6
101 | 011702013001 | 短肢剪力墙、电梯井壁 模板 | 1.混凝土种类:预拌 2.混凝土强度等级:C30 | m2 | 134.26
102 | 011702021001 | 栏板 模板 | 1.混凝土种类:预拌 2.混凝土强度等级:C30 | m2 | 464.5
103 | 011702024001 | 楼梯 模板 | 1.混凝土种类:预拌 2.混凝土强度等级:C30 | m2 | 83.4
单价措施合计
本页小计
合 计
注：为计取规费等的使用，可在表中增设其中：“定额人工费”。
表—08

## 表-11 总价措施项目清单与计价表【土建工程】
总价措施项目清单与计价表
工程名称：土建工程 |  |  |  | 标段：东海县张湾乡综合养老服务中心建设项目 |  |  |  | 第 1 页 共 3 页
序号 | 项目编码 | 项目名称 | 计算基础 |  | 费率 (%) | 金额 (元) | 调整 费率 (%) |  | 调整后 金额(元) | 备注
1 | 011707001001 | 安全文明施工费
1.1 | 1.1 | 基本费 | 分部分项合计+技术措施项目合计-分部分项设备费-技术措施项目设备费 |  | 3.1
1.2 | 1.2 | 增加费 | 分部分项合计+技术措施项目合计-分部分项设备费-技术措施项目设备费 |  | 0.84
1.3 | 1.3 | 扬尘污染防治增加费 | 分部分项合计+技术措施项目合计-分部分项设备费-技术措施项目设备费 |  | 0.31
2 | 011707010001 | 按质论价 | 分部分项合计+技术措施项目合计-分部分项设备费-技术措施项目设备费 |  | 0
3 | 011707002001 | 夜间施工 | 分部分项合计+技术措施项目合计-分部分项设备费-技术措施项目设备费
4 | 011707003001 | 非夜间施工照明 | 分部分项合计+技术措施项目合计-分部分项设备费-技术措施项目设备费 | [6 empty] | 在计取非夜间施工照明费时，建筑工程、仿古工程、修缮土建部分仅地下室（地宫）部分可计取；单独装饰、安装工程、园林绿化工程、修缮安装部分仅特殊施工部位内施工项目可计取
5 | 011707004001 | 二次搬运 | 分部分项合计+技术措施项目合计-分部分项设备费-技术措施项目设备费
6 | 011707005001 | 冬雨季施工 | 分部分项合计+技术措施项目合计-分部分项设备费-技术措
编制人（造价人员）： |  |  |  | 复核人（造价工程师）：
表-11
总价措施项目清单与计价表
工程名称：土建工程 |  |  |  | 标段：东海县张湾乡综合养老服务中心建设项目 |  |  |  | 第 2 页 共 3 页
序号 | 项目编码 | 项目名称 | 计算基础 |  | 费率 (%) | 金额 (元) | 调整 费率 (%) |  | 调整后 金额(元) | 备注
施项目设备费
7 | 011707006001 | 地上、地下设施、建筑物的临时保护设施 | 分部分项合计+技术措施项目合计-分部分项设备费-技术措施项目设备费
8 | 011707007001 | 已完工程及设备保护 | 分部分项合计+技术措施项目合计-分部分项设备费-技术措施项目设备费
9 | 011707008001 | 临时设施 | 分部分项合计+技术措施项目合计-分部分项设备费-技术措施项目设备费
10 | 011707009001 | 赶工措施 | 分部分项合计+技术措施项目合计-分部分项设备费-技术措施项目设备费
11 | 011707011001 | 住宅分户验收 | 分部分项合计+技术措施项目合计-分部分项设备费-技术措施项目设备费 | [6 empty] | 在计取住宅分户验收时，大型土石方工程、桩基工程和地下室部分不计入计费基础
12 | 011707012001 | 建筑工人实名制 | 分部分项合计+技术措施项目合计-分部分项设备费-技术措施项目设备费 | [6 empty] | 建筑工人实名制设备由建筑工人工资专用账户开户银行提供的，建筑工人实名制费用按表中费率乘以0.5系数计取
13 | 011707015001 | 智慧工地费用 | 分部分项合计+技术措施项目合计-分部分项设备费-技术措施项目设备费
14 | 011707013001 | 特殊施工降效 | 分部分项合计+技术措施项目合计-分部分项设备费-技术措施项目设备费
编制人（造价人员）： |  |  |  | 复核人（造价工程师）：
表-11
总价措施项目清单与计价表
工程名称：土建工程 |  |  |  | 标段：东海县张湾乡综合养老服务中心建设项目 |  |  |  | 第 3 页 共 3 页
序号 | 项目编码 | 项目名称 | 计算基础 |  | 费率 (%) | 金额 (元) | 调整 费率 (%) |  | 调整后 金额(元) | 备注
15 | 011707014001 | 协管费 | 分部分项合计+技术措施项目合计-分部分项设备费-技术措施项目设备费
合 计
编制人（造价人员）： |  |  |  | 复核人（造价工程师）：
表-11

## 表-12 其他项目清单与计价汇总表【土建工程】
其他项目清单与计价汇总表
工程名称：土建工程 |  | 标段：东海县张湾乡综合养老服务中心建设项目 |  |  | 第 1 页 共 1 页
序号 | 项目名称 |  | 金额（元） | 结算金额（元） |  | 备注
一 | 其他项目
1 | 暂列金额 |  |  |  |  | 明细详见表-12-1
2 | 暂估价
2.1 | 材料(工程设备)暂估价 |  | - |  |  | 明细详见表-12-2
2.2 | 专业工程暂估价 |  |  |  |  | 明细详见表-12-3
3 | 计日工 |  |  |  |  | 明细详见表-12-4
4 | 总承包服务费 |  |  |  |  | 明细详见表-12-5
5 | 索赔与现场签证 |  | - |  |  | 明细详见表-12-6
合 计 | [5 empty] | —
表—12

## 表-12-4 计日工表【土建工程】
计日工表
工程名称：土建工程 |  |  |  |  | 标段：东海县张湾乡综合养老服务中心建设项目 |  | 第 1 页 共 1 页
编号 | 项目名称 | 单位 | 暂定数量 | 实际数量 |  | 综合单价(元) |  | 合价（元）
[8 empty] | 暂定 | 实际
1 | 人工
1.1
人工小计
2 | 材料
2.1
材料小计
3 | 机械
3.1
机械小计
4 | 企业管理费和利润
4.1
企业管理费和利润小计
总计
表—12—4

## 表-13 规费、税金项目清单与计价表【土建工程】
规费、税金项目清单与计价表
工程名称：土建工程 |  |  | 标段：东海县张湾乡综合养老服务中心建设项目 |  | 第 1 页 共 1 页
序号 | 项目名称 | 计算基础 |  | 计算基数 |  | 计算费率(%) | 金额(元)
1 | 规费 | 社会保险费+住房公积金+环境保护税
1.1 | 社会保险费 | 分部分项工程+措施项目+其他项目-分部分项设备费-技术措施项目设备费 |  |  |  | 3.2
1.2 | 住房公积金 | 分部分项工程+措施项目+其他项目-分部分项设备费-技术措施项目设备费 |  |  |  | 0.53
1.3 | 环境保护税 | 分部分项工程+措施项目+其他项目-分部分项设备费-技术措施项目设备费 |  |  |  | 0.1
2 | 税金 | 分部分项工程+措施项目+其他项目+规费-(甲供材料费+甲供主材费+甲供设备费)/1.01 |  |  |  | 9
合 计
表—13

## 封-1 招标工程量清单封面【桩基工程】
|  | 桩基工程 |  | 工程
招 标 工 程 量 清 单
招 标 人：
(单位盖章)
造价咨询人：
(单位盖章)
年 月 日
封-1

## 扉-1 招标工程量清单扉页【桩基工程】
|  | 桩基工程 |  |  | 工程
招 标 工 程 量 清 单
招 标 人： |  |  | 造价咨询人：
| （单位盖章） |  |  | (单位资质专用章)
法定代表人 或其授权人： |  |  | 法定代表人 或其授权人：
| (签字或盖章) |  |  | (签字或盖章)
编 制 人： |  |  | 复 核 人：
| (造价人员签字盖专用章) |  |  | (造价工程师签字盖专用章)
编 制 时 间： |  |  | 复 核 时 间：
扉-1

## 表-01 总说明【桩基工程】
总 说 明
工程名称： 桩基工程 | 第 1 页 共 1 页
表-01

## 表-08 分部分项工程和单价措施项目清单与计价表【桩基工程】
分部分项工程和单价措施项目清单与计价表
工程名称：桩基工程 | [5 empty] | 标段：东海县张湾乡综合养老服务中心建设项目 |  |  | 第 1 页 共 5 页
序号 | 项目编码 | 项目名称 | 项目特征描述 | 计量单位 | 工程量 |  | 金额（元）
[7 empty] | 综合单价 | 综合合价 |  | 其中：暂估价
整个项目
本页小计
注：为计取规费等的使用，可在表中增设其中：“定额人工费”。
表—08
分部分项工程和单价措施项目清单与计价表
工程名称：桩基工程 | [5 empty] | 标段：东海县张湾乡综合养老服务中心建设项目 |  |  | 第 2 页 共 5 页
序号 | 项目编码 | 项目名称 | 项目特征描述 | 计量单位 | 工程量 |  | 金额（元）
[7 empty] | 综合单价 | 综合合价 |  | 其中：暂估价
1 | 010301001001 | 预制钢筋混凝土方桩-试桩 | 1、《预应力混凝土方桩》YRS-40B 1-11 2、桩顶标高：详见施工图 3、《工业建筑防腐蚀设计标准》GB/T 50046-2018、《预应力混凝土实心方桩基础技术规程》DB32/T4111-2021的要求,桩身防腐蚀做法见下: 1)桩身混凝土强度等级不低于C50,最大水胶比为0.40,抗渗等级≥P10,钢筋最小保护层厚度45mm,胶凝材料中氯离子含量≤0.06%%%,碱含量≤3.0kg/m3,胶凝材料最少用量为400kg/m3 2)桩身混凝土可根据防腐蚀要求,在普通水泥中掺入抗硫酸盐的外加剂、掺入矿物掺合料、钢筋阻锈剂; 3)预制桩中,不得采用单一亚硝酸盐类的阻锈剂。 4)桩的钢板接头,待焊接完后,先刷防锈漆一道再涂沥青两道; 5) 28d龄期氯离 | m | 24
本页小计
注：为计取规费等的使用，可在表中增设其中：“定额人工费”。
表—08
分部分项工程和单价措施项目清单与计价表
工程名称：桩基工程 | [5 empty] | 标段：东海县张湾乡综合养老服务中心建设项目 |  |  | 第 3 页 共 5 页
序号 | 项目编码 | 项目名称 | 项目特征描述 | 计量单位 | 工程量 |  | 金额（元）
[7 empty] | 综合单价 | 综合合价 |  | 其中：暂估价
子迁移系数D%%142RCM%%143(10%%140-12%%141m%%1402%%141/s)≤7.0; 6) 桩身抗渗、防腐蚀性应由专业的监测单位提供检测合格报告。 4、单桩抗压承载力特征值2100 KN 5、桩身防腐需,桩身混凝土最大水胶比0.40，抗渗等级P12，钢筋最小保护层厚度45mm，CL-含量<3kg/m3胶凝材料最小用量400kg/m3 6、含桩尖 7、具体见图集Q/320582 ZD028-2024，桩顶与承台连接见图集第36~37页，桩尖见图集第41页
本页小计
注：为计取规费等的使用，可在表中增设其中：“定额人工费”。
表—08
分部分项工程和单价措施项目清单与计价表
工程名称：桩基工程 | [5 empty] | 标段：东海县张湾乡综合养老服务中心建设项目 |  |  | 第 4 页 共 5 页
序号 | 项目编码 | 项目名称 | 项目特征描述 | 计量单位 | 工程量 |  | 金额（元）
[7 empty] | 综合单价 | 综合合价 |  | 其中：暂估价
2 | 010301001003 | 预制钢筋混凝土方桩 | 1、《预应力混凝土方桩》YRS-40B 1-11 2、桩顶标高：详见施工图 3、《工业建筑防腐蚀设计标准》GB/T 50046-2018、《预应力混凝土实心方桩基础技术规程》DB32/T4111-2021的要求,桩身防腐蚀做法见下: 1)桩身混凝土强度等级不低于C50,最大水胶比为0.40,抗渗等级≥P10,钢筋最小保护层厚度45mm,胶凝材料中氯离子含量≤0.06%%%,碱含量≤3.0kg/m3,胶凝材料最少用量为400kg/m3 2)桩身混凝土可根据防腐蚀要求,在普通水泥中掺入抗硫酸盐的外加剂、掺入矿物掺合料、钢筋阻锈剂; 3)预制桩中,不得采用单一亚硝酸盐类的阻锈剂。 4)桩的钢板接头,待焊接完后,先刷防锈漆一道再涂沥青两道; 5) 28d龄期氯离 | m | 708
本页小计
注：为计取规费等的使用，可在表中增设其中：“定额人工费”。
表—08
分部分项工程和单价措施项目清单与计价表
工程名称：桩基工程 | [5 empty] | 标段：东海县张湾乡综合养老服务中心建设项目 |  |  | 第 5 页 共 5 页
序号 | 项目编码 | 项目名称 | 项目特征描述 | 计量单位 | 工程量 |  | 金额（元）
[7 empty] | 综合单价 | 综合合价 |  | 其中：暂估价
子迁移系数D%%142RCM%%143(10%%140-12%%141m%%1402%%141/s)≤7.0; 6) 桩身抗渗、防腐蚀性应由专业的监测单位提供检测合格报告。 4、单桩抗压承载力特征值2100 KN 5、桩身防腐需,桩身混凝土最大水胶比0.40，抗渗等级P12，钢筋最小保护层厚度45mm，CL-含量<3kg/m3胶凝材料最小用量400kg/m3 6、含桩尖 7、具体见图集Q/320582 ZD028-2024，桩顶与承台连接见图集第36~37页，桩尖见图集第41页
分部分项合计
措施项目
3 | 011705001001 | 大型机械设备进出场及安拆 |  | 项 | 1
单价措施合计
本页小计
合 计
注：为计取规费等的使用，可在表中增设其中：“定额人工费”。
表—08

## 表-11 总价措施项目清单与计价表【桩基工程】
总价措施项目清单与计价表
工程名称：桩基工程 |  |  |  | 标段：东海县张湾乡综合养老服务中心建设项目 |  |  |  | 第 1 页 共 3 页
序号 | 项目编码 | 项目名称 | 计算基础 |  | 费率 (%) | 金额 (元) | 调整 费率 (%) |  | 调整后 金额(元) | 备注
1 | 011707001001 | 安全文明施工费
1.1 | 1.1 | 基本费 | 分部分项合计+技术措施项目合计-分部分项设备费-技术措施项目设备费 |  | 3.1
1.2 | 1.2 | 增加费 | 分部分项合计+技术措施项目合计-分部分项设备费-技术措施项目设备费 |  | 0.84
1.3 | 1.3 | 扬尘污染防治增加费 | 分部分项合计+技术措施项目合计-分部分项设备费-技术措施项目设备费 |  | 0.31
2 | 011707010001 | 按质论价 | 分部分项合计+技术措施项目合计-分部分项设备费-技术措施项目设备费 |  | 0
3 | 011707002001 | 夜间施工 | 分部分项合计+技术措施项目合计-分部分项设备费-技术措施项目设备费
4 | 011707003001 | 非夜间施工照明 | 分部分项合计+技术措施项目合计-分部分项设备费-技术措施项目设备费 | [6 empty] | 在计取非夜间施工照明费时，建筑工程、仿古工程、修缮土建部分仅地下室（地宫）部分可计取；单独装饰、安装工程、园林绿化工程、修缮安装部分仅特殊施工部位内施工项目可计取
5 | 011707004001 | 二次搬运 | 分部分项合计+技术措施项目合计-分部分项设备费-技术措施项目设备费
6 | 011707005001 | 冬雨季施工 | 分部分项合计+技术措施项目合计-分部分项设备费-技术措
编制人（造价人员）： |  |  |  | 复核人（造价工程师）：
表-11
总价措施项目清单与计价表
工程名称：桩基工程 |  |  |  | 标段：东海县张湾乡综合养老服务中心建设项目 |  |  |  | 第 2 页 共 3 页
序号 | 项目编码 | 项目名称 | 计算基础 |  | 费率 (%) | 金额 (元) | 调整 费率 (%) |  | 调整后 金额(元) | 备注
施项目设备费
7 | 011707006001 | 地上、地下设施、建筑物的临时保护设施 | 分部分项合计+技术措施项目合计-分部分项设备费-技术措施项目设备费
8 | 011707007001 | 已完工程及设备保护 | 分部分项合计+技术措施项目合计-分部分项设备费-技术措施项目设备费
9 | 011707008001 | 临时设施 | 分部分项合计+技术措施项目合计-分部分项设备费-技术措施项目设备费
10 | 011707009001 | 赶工措施 | 分部分项合计+技术措施项目合计-分部分项设备费-技术措施项目设备费
11 | 011707011001 | 住宅分户验收 | 分部分项合计+技术措施项目合计-分部分项设备费-技术措施项目设备费 | [6 empty] | 在计取住宅分户验收时，大型土石方工程、桩基工程和地下室部分不计入计费基础
12 | 011707012001 | 建筑工人实名制 | 分部分项合计+技术措施项目合计-分部分项设备费-技术措施项目设备费 | [6 empty] | 建筑工人实名制设备由建筑工人工资专用账户开户银行提供的，建筑工人实名制费用按表中费率乘以0.5系数计取
13 | 011707015001 | 智慧工地费用 | 分部分项合计+技术措施项目合计-分部分项设备费-技术措施项目设备费
14 | 011707013001 | 特殊施工降效 | 分部分项合计+技术措施项目合计-分部分项设备费-技术措施项目设备费
编制人（造价人员）： |  |  |  | 复核人（造价工程师）：
表-11
总价措施项目清单与计价表
工程名称：桩基工程 |  |  |  | 标段：东海县张湾乡综合养老服务中心建设项目 |  |  |  | 第 3 页 共 3 页
序号 | 项目编码 | 项目名称 | 计算基础 |  | 费率 (%) | 金额 (元) | 调整 费率 (%) |  | 调整后 金额(元) | 备注
15 | 011707014001 | 协管费 | 分部分项合计+技术措施项目合计-分部分项设备费-技术措施项目设备费
合 计
编制人（造价人员）： |  |  |  | 复核人（造价工程师）：
表-11

## 表-12 其他项目清单与计价汇总表【桩基工程】
其他项目清单与计价汇总表
工程名称：桩基工程 |  | 标段：东海县张湾乡综合养老服务中心建设项目 |  |  | 第 1 页 共 1 页
序号 | 项目名称 |  | 金额（元） | 结算金额（元） |  | 备注
一 | 其他项目
1 | 暂列金额 |  |  |  |  | 明细详见表-12-1
2 | 暂估价
2.1 | 材料(工程设备)暂估价 |  | - |  |  | 明细详见表-12-2
2.2 | 专业工程暂估价 |  |  |  |  | 明细详见表-12-3
3 | 计日工 |  |  |  |  | 明细详见表-12-4
4 | 总承包服务费 |  |  |  |  | 明细详见表-12-5
5 | 索赔与现场签证 |  | - |  |  | 明细详见表-12-6
合 计 | [5 empty] | —
表—12

## 表-12-4 计日工表【桩基工程】
计日工表
工程名称：桩基工程 |  |  |  |  | 标段：东海县张湾乡综合养老服务中心建设项目 |  | 第 1 页 共 1 页
编号 | 项目名称 | 单位 | 暂定数量 | 实际数量 |  | 综合单价(元) |  | 合价（元）
[8 empty] | 暂定 | 实际
1 | 人工
1.1
人工小计
2 | 材料
2.1
材料小计
3 | 机械
3.1
机械小计
4 | 企业管理费和利润
4.1
企业管理费和利润小计
总计
表—12—4

## 表-13 规费、税金项目清单与计价表【桩基工程】
规费、税金项目清单与计价表
工程名称：桩基工程 |  |  | 标段：东海县张湾乡综合养老服务中心建设项目 |  | 第 1 页 共 1 页
序号 | 项目名称 | 计算基础 |  | 计算基数 |  | 计算费率(%) | 金额(元)
1 | 规费 | 社会保险费+住房公积金+环境保护税
1.1 | 社会保险费 | 分部分项工程+措施项目+其他项目-分部分项设备费-技术措施项目设备费 |  |  |  | 1.3
1.2 | 住房公积金 | 分部分项工程+措施项目+其他项目-分部分项设备费-技术措施项目设备费 |  |  |  | 0.24
1.3 | 环境保护税 | 分部分项工程+措施项目+其他项目-分部分项设备费-技术措施项目设备费 |  |  |  | 0.1
2 | 税金 | 分部分项工程+措施项目+其他项目+规费-(甲供材料费+甲供主材费+甲供设备费)/1.01 |  |  |  | 9
合 计
表—13

## 封-1 招标工程量清单封面【安装工程】
|  | 安装工程 |  | 工程
招 标 工 程 量 清 单
招 标 人：
(单位盖章)
造价咨询人：
(单位盖章)
年 月 日
封-1

## 扉-1 招标工程量清单扉页【安装工程】
|  | 安装工程 |  |  | 工程
招 标 工 程 量 清 单
招 标 人： |  |  | 造价咨询人：
| （单位盖章） |  |  | (单位资质专用章)
法定代表人 或其授权人： |  |  | 法定代表人 或其授权人：
| (签字或盖章) |  |  | (签字或盖章)
编 制 人： |  |  | 复 核 人：
| (造价人员签字盖专用章) |  |  | (造价工程师签字盖专用章)
编 制 时 间： |  |  | 复 核 时 间：
扉-1

## 表-01 总说明【安装工程】
总 说 明
工程名称： 安装工程 | 第 1 页 共 1 页
表-01

## 表-08 分部分项工程和单价措施项目清单与计价表【安装工程】
分部分项工程和单价措施项目清单与计价表
工程名称：安装工程 | [5 empty] | 标段：东海县张湾乡综合养老服务中心建设项目 |  |  | 第 1 页 共 47 页
序号 | 项目编码 | 项目名称 | 项目特征描述 | 计量单位 | 工程量 |  | 金额（元）
[7 empty] | 综合单价 | 综合合价 |  | 其中：暂估价
电气部分
1 | 030404017001 | 配电箱 | 1.名称:配电箱 2.型号:1APZ 3.规格:非标箱 4.安装方式:距地1.5m 5.具体事宜，详见施工图及相关规范要求 | 台 | 1
2 | 030404017002 | 配电箱 | 1.名称:配电箱 2.型号:2APZ 3.规格:非标箱 4.安装方式:距地1.5m 5.具体事宜，详见施工图及相关规范要求 | 台 | 1
3 | 030404017003 | 配电箱 | 1.名称:配电箱 2.型号:1ALZM 3.规格:非标箱 4.接线端子材质、规格:端子接线 2.5mm2 4mm2 5.安装方式:距地1.5m 6.具体事宜，详见施工图及相关规范要求 | 台 | 1
4 | 030404017004 | 配电箱 | 1.名称:配电箱 2.型号:2ALZM 3.规格:非标箱 4.接线端子材质、规格:端子接线 2.5mm2 4mm2 5.安装方式:距地1.5m 6.具体事宜，详见施工图及相关规范要求 | 台 | 1
本页小计
注：为计取规费等的使用，可在表中增设其中：“定额人工费”。
表—08
分部分项工程和单价措施项目清单与计价表
工程名称：安装工程 | [5 empty] | 标段：东海县张湾乡综合养老服务中心建设项目 |  |  | 第 2 页 共 47 页
序号 | 项目编码 | 项目名称 | 项目特征描述 | 计量单位 | 工程量 |  | 金额（元）
[7 empty] | 综合单价 | 综合合价 |  | 其中：暂估价
5 | 030404017005 | 配电箱 | 1.名称:配电箱 2.型号:3ALZM 3.规格:非标箱 4.接线端子材质、规格:端子接线 2.5mm2 4mm2 5.安装方式:距地1.5m 6.具体事宜，详见施工图及相关规范要求 | 台 | 1
6 | 030404017006 | 配电箱 | 1.名称:配电箱 2.型号:1ALK1 3.规格:PZ30S 4.接线端子材质、规格:端子接线 4mm2 5.安装方式:距地1.5m 6.具体事宜，详见施工图及相关规范要求 | 台 | 1
7 | 030404017007 | 配电箱 | 1.名称:配电箱 2.型号:2ALK1 3.规格:PZ30S 4.接线端子材质、规格:端子接线 4mm2 5.安装方式:距地1.5m 6.具体事宜，详见施工图及相关规范要求 | 台 | 1
本页小计
注：为计取规费等的使用，可在表中增设其中：“定额人工费”。
表—08
分部分项工程和单价措施项目清单与计价表
工程名称：安装工程 | [5 empty] | 标段：东海县张湾乡综合养老服务中心建设项目 |  |  | 第 3 页 共 47 页
序号 | 项目编码 | 项目名称 | 项目特征描述 | 计量单位 | 工程量 |  | 金额（元）
[7 empty] | 综合单价 | 综合合价 |  | 其中：暂估价
8 | 030404017008 | 配电箱 | 1.名称:配电箱 2.型号:3ALK1 3.规格:PZ30S 4.接线端子材质、规格:端子接线 4mm2 5.安装方式:距地1.5m 6.具体事宜，详见施工图及相关规范要求 | 台 | 1
9 | 030404017009 | 配电箱 | 1.名称:配电箱 2.型号:4APDT 3.规格:非标箱 4.接线端子材质、规格:端子接线 2.5mm2 4mm2 5.安装方式:距地1.5m 6.具体事宜，详见施工图及相关规范要求 | 台 | 1
10 | 030404017010 | 配电箱 | 1.名称:配电箱 2.型号:4APKQN 3.规格:非标箱 4.此箱采用不锈钢箱体,防护等级应达IP67 5.安装方式:距地1.5m 6.具体事宜，详见施工图及相关规范要求 | 台 | 1
11 | 030404017011 | 配电箱 | 1.名称:配电箱 2.型号:4APWYBF 3.规格:非标箱 4.安装方式:距地1.5m 5.具体事宜，详见施工图及相关规范要求 | 台 | 1
本页小计
注：为计取规费等的使用，可在表中增设其中：“定额人工费”。
表—08
分部分项工程和单价措施项目清单与计价表
工程名称：安装工程 | [5 empty] | 标段：东海县张湾乡综合养老服务中心建设项目 |  |  | 第 4 页 共 47 页
序号 | 项目编码 | 项目名称 | 项目特征描述 | 计量单位 | 工程量 |  | 金额（元）
[7 empty] | 综合单价 | 综合合价 |  | 其中：暂估价
12 | 030404017012 | 配电箱 | 1.名称:配电箱 2.型号:1YJ(A型应急照明集中电源箱) 3.规格:非标箱 4.接线端子材质、规格:端子接线 2.5mm2 5.箱门上应设有明显的“消防配电箱”字样及其相应标识 6.安装方式:距地1.6m 7.具体事宜，详见施工图及相关规范要求 | 台 | 1
13 | 030404017013 | 配电箱 | 1.名称:配电箱 2.型号:2YJ(A型应急照明集中电源箱) 3.规格:非标箱 4.接线端子材质、规格:端子接线 2.5mm2 5.箱门上应设有明显的“消防配电箱”字样及其相应标识 6.安装方式:距地1.6m 7.具体事宜，详见施工图及相关规范要求 | 台 | 1
本页小计
注：为计取规费等的使用，可在表中增设其中：“定额人工费”。
表—08
分部分项工程和单价措施项目清单与计价表
工程名称：安装工程 | [5 empty] | 标段：东海县张湾乡综合养老服务中心建设项目 |  |  | 第 5 页 共 47 页
序号 | 项目编码 | 项目名称 | 项目特征描述 | 计量单位 | 工程量 |  | 金额（元）
[7 empty] | 综合单价 | 综合合价 |  | 其中：暂估价
14 | 030404017014 | 配电箱 | 1.名称:配电箱 2.型号:3YJ(A型应急照明集中电源箱) 3.规格:非标箱 4.接线端子材质、规格:端子接线 2.5mm2 5.箱门上应设有明显的“消防配电箱”字样及其相应标识 6.安装方式:距地1.6m 7.具体事宜，详见施工图及相关规范要求 | 台 | 1
15 | 030404018001 | 插座箱 | 1.名称:插座箱 2.型号:PZ30S 按系统图配置(防护等级应不低于IP54) 3.规格:暗装箱体,内配TSC1系列插座 4.安装方式:距地1.5M 5.具体事宜，详见施工图及相关规范要求 | 台 | 3
16 | 030411001001 | 配管 | 1.名称:镀锌钢管 2.材质:SC125 3.配置形式:暗配 4.具体事宜，详见施工图及相关规范要求 | m | 16.5
本页小计
注：为计取规费等的使用，可在表中增设其中：“定额人工费”。
表—08
分部分项工程和单价措施项目清单与计价表
工程名称：安装工程 | [5 empty] | 标段：东海县张湾乡综合养老服务中心建设项目 |  |  | 第 6 页 共 47 页
序号 | 项目编码 | 项目名称 | 项目特征描述 | 计量单位 | 工程量 |  | 金额（元）
[7 empty] | 综合单价 | 综合合价 |  | 其中：暂估价
17 | 030411001002 | 配管 | 1.名称:镀锌钢管 2.材质:SC100 3.配置形式:暗配 4.具体事宜，详见施工图及相关规范要求 | m | 16.5
18 | 030411001003 | 配管 | 1.名称:镀锌钢管 2.材质:SC65 3.配置形式:暗配 4.具体事宜，详见施工图及相关规范要求 | m | 10.23
19 | 030411001004 | 配管 | 1.名称:镀锌钢管 2.材质:SC20 3.配置形式:暗配 4.具体事宜，详见施工图及相关规范要求 | m | 16.35
20 | 030411001005 | 配管 | 1.名称:镀锌钢管 2.材质:JDG25 3.配置形式:暗配 4.具体事宜，详见施工图及相关规范要求 | m | 7.66
21 | 030411001006 | 配管 | 1.名称:镀锌钢管 2.材质:JDG20 3.配置形式:暗配 4.具体事宜，详见施工图及相关规范要求 | m | 3389.38
本页小计
注：为计取规费等的使用，可在表中增设其中：“定额人工费”。
表—08
分部分项工程和单价措施项目清单与计价表
工程名称：安装工程 | [5 empty] | 标段：东海县张湾乡综合养老服务中心建设项目 |  |  | 第 7 页 共 47 页
序号 | 项目编码 | 项目名称 | 项目特征描述 | 计量单位 | 工程量 |  | 金额（元）
[7 empty] | 综合单价 | 综合合价 |  | 其中：暂估价
22 | 030411001007 | 配管 | 1.名称:配线管 2.材质:PC20 3.配置形式:暗配 4.具体事宜，详见施工图及相关规范要求 | m | 48.25
23 | 030411003002 | 桥架 | 1.名称:桥架 2.型号:XQJ-C-200*100 3.规格:超过30米做伸缩缝,桥架间连接线不小于4mm2铜芯线。桥架内应敷设一根接地干线-25*4镀锌扁钢桥架应多处与接地干线连接。 4.材质:包含安装所需的配套配件等 5.具体事宜，详见施工图及相关规范要求 | m | 10.23
本页小计
注：为计取规费等的使用，可在表中增设其中：“定额人工费”。
表—08
分部分项工程和单价措施项目清单与计价表
工程名称：安装工程 | [5 empty] | 标段：东海县张湾乡综合养老服务中心建设项目 |  |  | 第 8 页 共 47 页
序号 | 项目编码 | 项目名称 | 项目特征描述 | 计量单位 | 工程量 |  | 金额（元）
[7 empty] | 综合单价 | 综合合价 |  | 其中：暂估价
24 | 030411003001 | 桥架 | 1.名称:桥架 2.型号:XQJ-C-150*75 3.规格:超过30米做伸缩缝,桥架间连接线不小于4mm2铜芯线。桥架内应敷设一根接地干线-25*4镀锌扁钢桥架应多处与接地干线连接。 4.材质:包含安装所需的配套配件等 5.具体事宜，详见施工图及相关规范要求 | m | 119.25
25 | 030411003003 | 桥架 | 1.名称:桥架 2.型号:XQJ-C-100*50 3.规格:超过30米做伸缩缝,桥架间连接线不小于4mm2铜芯线。桥架内应敷设一根接地干线-25*4镀锌扁钢桥架应多处与接地干线连接。 4.材质:包含安装所需的配套配件等 5.具体事宜，详见施工图及相关规范要求 | m | 48.28
本页小计
注：为计取规费等的使用，可在表中增设其中：“定额人工费”。
表—08
分部分项工程和单价措施项目清单与计价表
工程名称：安装工程 | [5 empty] | 标段：东海县张湾乡综合养老服务中心建设项目 |  |  | 第 9 页 共 47 页
序号 | 项目编码 | 项目名称 | 项目特征描述 | 计量单位 | 工程量 |  | 金额（元）
[7 empty] | 综合单价 | 综合合价 |  | 其中：暂估价
26 | 030408001001 | 电力电缆 | 1.名称:电力电缆 2.型号:WDUZC-YJY-4*50+25 3.敷设方式、部位:管道及桥架敷设 4.具体事宜，详见施工图及相关规范要求 | m | 14.2
27 | 030408001002 | 电力电缆 | 1.名称:电力电缆 2.型号:WDUZC-YJY-4*25+16 3.敷设方式、部位:管道及桥架敷设 4.具体事宜，详见施工图及相关规范要求 | m | 111.55
28 | 030408001003 | 电力电缆 | 1.名称:电力电缆 2.型号:WDUZC-YJY-4*10+10 3.敷设方式、部位:管道及桥架敷设 4.具体事宜，详见施工图及相关规范要求 | m | 50.07
本页小计
注：为计取规费等的使用，可在表中增设其中：“定额人工费”。
表—08
分部分项工程和单价措施项目清单与计价表
工程名称：安装工程 | [5 empty] | 标段：东海县张湾乡综合养老服务中心建设项目 |  |  | 第 10 页 共 47 页
序号 | 项目编码 | 项目名称 | 项目特征描述 | 计量单位 | 工程量 |  | 金额（元）
[7 empty] | 综合单价 | 综合合价 |  | 其中：暂估价
29 | 030408001004 | 电力电缆 | 1.名称:电力电缆 2.型号:WDUZC-YJY-4*4+4 3.敷设方式、部位:管道及桥架敷设 4.具体事宜，详见施工图及相关规范要求 | m | 24.46
30 | 030408001005 | 电力电缆 | 1.名称:电力电缆 2.型号:WDUZC-YJY-4*2.5+2.5 3.敷设方式、部位:管道及桥架敷设 4.具体事宜，详见施工图及相关规范要求 | m | 74.04
31 | 030408001006 | 电力电缆 | 1.名称:电力电缆 2.型号:NG-A-BTLY-4*6+6 3.敷设方式、部位:管道及桥架敷设 4.具体事宜，详见施工图及相关规范要求 | m | 30.31
32 | 030408006001 | 电力电缆头 | 1.名称:电力电缆头 2.型号:120mm2以下 3.具体事宜，详见施工图及相关规范要求 | 个 | 2
本页小计
注：为计取规费等的使用，可在表中增设其中：“定额人工费”。
表—08
分部分项工程和单价措施项目清单与计价表
工程名称：安装工程 | [5 empty] | 标段：东海县张湾乡综合养老服务中心建设项目 |  |  | 第 11 页 共 47 页
序号 | 项目编码 | 项目名称 | 项目特征描述 | 计量单位 | 工程量 |  | 金额（元）
[7 empty] | 综合单价 | 综合合价 |  | 其中：暂估价
33 | 030408006002 | 电力电缆头 | 1.名称:电力电缆头 2.型号:35mm2以下 3.具体事宜，详见施工图及相关规范要求 | 个 | 18
34 | 030408006003 | 电力电缆头 | 1.名称:电力电缆头 2.型号:10mm2以下 3.具体事宜，详见施工图及相关规范要求 | 个 | 2
35 | 030408006004 | 电力电缆头 | 1.名称:电力电缆头 2.型号:6mm2以下 3.具体事宜，详见施工图及相关规范要求 | 个 | 6
36 | 030408006005 | 电力电缆头 | 1.名称:电力电缆头 2.型号:2.5mm2以下 3.具体事宜，详见施工图及相关规范要求 | 个 | 4
37 | 030411004001 | 配线 | 1.名称:配线 2.配线形式:WDUZD-BYJ-2.5 3.规格:管内及桥架 4.具体事宜，详见施工图及相关规范要求 | m | 9681.42
本页小计
注：为计取规费等的使用，可在表中增设其中：“定额人工费”。
表—08
分部分项工程和单价措施项目清单与计价表
工程名称：安装工程 | [5 empty] | 标段：东海县张湾乡综合养老服务中心建设项目 |  |  | 第 12 页 共 47 页
序号 | 项目编码 | 项目名称 | 项目特征描述 | 计量单位 | 工程量 |  | 金额（元）
[7 empty] | 综合单价 | 综合合价 |  | 其中：暂估价
38 | 030411004002 | 配线 | 1.名称:配线 2.配线形式:WDUZDN-BYJ-2.5 3.规格:管内及桥架 4.具体事宜，详见施工图及相关规范要求 | m | 83.03
39 | 030411004003 | 配线 | 1.名称:配线 2.配线形式:WDUZD-BYJ-4 3.规格:管内及桥架 4.具体事宜，详见施工图及相关规范要求 | m | 3309.87
40 | 030411004004 | 配线 | 1.名称:配线 2.配线形式:WDUZD-RYS-2*2.5 3.规格:管内及桥架 4.具体事宜，详见施工图及相关规范要求 | m | 510.14
41 | 030411004005 | 配线 | 1.名称:管内穿线 2.配线形式:WDUZDN-RYS-2*2.5 3.具体事宜，详见施工图及相关规范要求 | m | 183.66
42 | 030412001001 | 普通灯具 | 1.名称:吸顶灯 2.规格:LED 22W 3.具体事宜，详见施工图及相关规范要求 | 套 | 120
本页小计
注：为计取规费等的使用，可在表中增设其中：“定额人工费”。
表—08
分部分项工程和单价措施项目清单与计价表
工程名称：安装工程 | [5 empty] | 标段：东海县张湾乡综合养老服务中心建设项目 |  |  | 第 13 页 共 47 页
序号 | 项目编码 | 项目名称 | 项目特征描述 | 计量单位 | 工程量 |  | 金额（元）
[7 empty] | 综合单价 | 综合合价 |  | 其中：暂估价
43 | 030404034003 | 照明开关 | 1.名称:单极开关 2.规格:暗装 K86K 3.安装方式:距地1.3m 4.具体事宜，详见施工图及相关规范要求 | 个 | 40
44 | 030404036001 | 电源接线盒 | 1.名称:电源接线盒 2.规格:K86Z 3.安装方式:距地1.4m 4.具体事宜，详见施工图及相关规范要求 | 个 | 20
45 | 030404035005 | 插座 | 1.名称:五孔插座 2.规格:K86Z （安全单项五孔） 3.安装方式:距地0.3m 4.具体事项，详见施工图及相关规范要求 | 个 | 217
46 | 030404036002 | 接线盒 | 1.名称:接线盒 2.安装方式:依据现场实际要求安装 3.具体事项，详见施工图及相关规范要求 | 个 | 730
47 | 030404036003 | 开关盒 | 1.名称:开关盒 2.安装方式:依据现场实际要求安装 3.具体事项，详见施工图及相关规范要求 | 个 | 543
本页小计
注：为计取规费等的使用，可在表中增设其中：“定额人工费”。
表—08
分部分项工程和单价措施项目清单与计价表
工程名称：安装工程 | [5 empty] | 标段：东海县张湾乡综合养老服务中心建设项目 |  |  | 第 14 页 共 47 页
序号 | 项目编码 | 项目名称 | 项目特征描述 | 计量单位 | 工程量 |  | 金额（元）
[7 empty] | 综合单价 | 综合合价 |  | 其中：暂估价
48 | 030413001001 | 铁构件 | 1.名称:桥架及其他支吊架 2.材质:型钢 3.含除锈及防腐等 4.具体事项，详见施工图及相关规范要求 | kg | 135
49 | 030409005001 | 避雷网 | 1.名称:避雷网 2.规格:镀锌圆钢 12 3.具体事宜，详见施工图及相关规范要求 | m | 204.82
50 | 030409003001 | 避雷引下线 | 1.名称:避雷引下线 2.规格:利用柱内两根以上主筋 3.安装部位:上端与避雷网焊接，下端与接地极焊接 4.安装形式:焊接 5.具体事项，详见施工图及相关规范要求 | m | 128.1
51 | 030409004001 | 均压环 | 1.名称:均压环 2.规格:利用圈梁内钢筋焊接成闭合环路 3.具体事项，详见施工图及相关规范要求 | m | 201.85
本页小计
注：为计取规费等的使用，可在表中增设其中：“定额人工费”。
表—08
分部分项工程和单价措施项目清单与计价表
工程名称：安装工程 | [5 empty] | 标段：东海县张湾乡综合养老服务中心建设项目 |  |  | 第 15 页 共 47 页
序号 | 项目编码 | 项目名称 | 项目特征描述 | 计量单位 | 工程量 |  | 金额（元）
[7 empty] | 综合单价 | 综合合价 |  | 其中：暂估价
52 | 030409003002 | 接地电阻测试点 | 1.名称:接地电阻测试点 2.材质:镀锌扁钢 3.规格:400*160*160（含接线盒） 4.安装部位:距地0.5m 5.具体事项，详见施工图及相关规范要求 | 套 | 4
53 | 030409008001 | 等电位端子箱 | 1.名称:局部等电位盒 2.材质:LEB 3.规格:TD22 4.距地0.5m 5.具体事项，详见施工图及相关规范要求 | 个 | 24
54 | 030409008002 | 总等电位端子箱 | 1.名称:总等电位箱 2.材质:MEB 3.规格:TD22 4.距地0.5m 5.具体事项，详见施工图及相关规范要求 | 台 | 1
55 | 030409002001 | 接地母线 | 1.名称:接地扁钢 2.材质:镀锌扁钢 40*4 3.安装部位:按图纸要求 4.具体事项，详见施工图及相关规范要求 | m | 40
本页小计
注：为计取规费等的使用，可在表中增设其中：“定额人工费”。
表—08
分部分项工程和单价措施项目清单与计价表
工程名称：安装工程 | [5 empty] | 标段：东海县张湾乡综合养老服务中心建设项目 |  |  | 第 16 页 共 47 页
序号 | 项目编码 | 项目名称 | 项目特征描述 | 计量单位 | 工程量 |  | 金额（元）
[7 empty] | 综合单价 | 综合合价 |  | 其中：暂估价
56 | 030409002002 | 接地母线 | 1.名称:接地扁钢 2.材质:镀锌扁钢 20*4 3.安装部位:按图纸要求 4.具体事项，详见施工图及相关规范要求 | m | 10
57 | 030414011001 | 接地装置 | 1.名称:接地装置 调试 2.具体事项，详见施工图及相关规范要求 | 系统 | 1
58 | 030411003004 | 桥架（弱电） | 1.名称:桥架 2.型号:XQJ-C-150*75 3.规格:超过30米做伸缩缝,桥架间连接线不小于4mm2铜芯线。桥架内应敷设一根接地干线-25*4镀锌扁钢桥架应多处与接地干线连接。 4.材质:包含安装所需的配套配件等 5.具体事宜，详见施工图及相关规范要求 | m | 134.43
59 | 030411001008 | 配管（弱电） | 1.名称:配管 2.规格:SC50 3.配置形式:暗配 4.具体事项，详见施工图及相关规范要求 | m | 56.64
本页小计
注：为计取规费等的使用，可在表中增设其中：“定额人工费”。
表—08
分部分项工程和单价措施项目清单与计价表
工程名称：安装工程 | [5 empty] | 标段：东海县张湾乡综合养老服务中心建设项目 |  |  | 第 17 页 共 47 页
序号 | 项目编码 | 项目名称 | 项目特征描述 | 计量单位 | 工程量 |  | 金额（元）
[7 empty] | 综合单价 | 综合合价 |  | 其中：暂估价
60 | 030411001010 | 配管（弱电） | 1.名称:配管 2.规格:SC32 3.配置形式:暗配 4.具体事项，详见施工图及相关规范要求 | m | 14.18
61 | 030411001009 | 配管（弱电） | 1.名称:配管 2.规格:JDG20 3.配置形式:暗配 4.具体事项，详见施工图及相关规范要求 | m | 353.78
62 | 030411001011 | 配管（弱电） | 1.名称:配管 2.规格:PC25 3.配置形式:暗配 4.具体事项，详见施工图及相关规范要求 | m | 25.38
63 | 030411001012 | 配管（弱电） | 1.名称:配管 2.规格:PC20 3.配置形式:暗配 4.具体事项，详见施工图及相关规范要求 | m | 338.43
64 | 030413001002 | 铁构件（弱电） | 1.名称:桥架及其他支吊架 2.材质:型钢 3.含除锈及防腐等 4.具体事项，详见施工图及相关规范要求 | kg | 101.3
本页小计
注：为计取规费等的使用，可在表中增设其中：“定额人工费”。
表—08
分部分项工程和单价措施项目清单与计价表
工程名称：安装工程 | [5 empty] | 标段：东海县张湾乡综合养老服务中心建设项目 |  |  | 第 18 页 共 47 页
序号 | 项目编码 | 项目名称 | 项目特征描述 | 计量单位 | 工程量 |  | 金额（元）
[7 empty] | 综合单价 | 综合合价 |  | 其中：暂估价
65 | 030404036004 | 接线盒 | 1.名称:接线盒 2.安装方式:依据现场实际要求安装 3.具体事项，详见施工图及相关规范要求 | 个 | 134
给排水部分
66 | 031001006001 | 塑料管 | 1.安装部位:给水管 2.材质、规格:De90 3.连接形式:热熔连接 4.含管件等 5.压力试验及吹、洗设计要求:水冲洗 6.具体事项，详见施工图及相关规范要求 | m | 11.62
67 | 031001006002 | 塑料管 | 1.安装部位:给水管 2.材质、规格:De75 3.连接形式:热熔连接 4.含管件等 5.压力试验及吹、洗设计要求:水冲洗 6.具体事项，详见施工图及相关规范要求 | m | 12.93
本页小计
注：为计取规费等的使用，可在表中增设其中：“定额人工费”。
表—08
分部分项工程和单价措施项目清单与计价表
工程名称：安装工程 | [5 empty] | 标段：东海县张湾乡综合养老服务中心建设项目 |  |  | 第 19 页 共 47 页
序号 | 项目编码 | 项目名称 | 项目特征描述 | 计量单位 | 工程量 |  | 金额（元）
[7 empty] | 综合单价 | 综合合价 |  | 其中：暂估价
68 | 031001006003 | 塑料管 | 1.安装部位:给水管 2.材质、规格:De63 3.连接形式:热熔连接 4.含管件等 5.压力试验及吹、洗设计要求:水冲洗 6.具体事项，详见施工图及相关规范要求 | m | 74.73
69 | 031001006009 | 塑料管 | 1.安装部位:排水管 2.材质、规格:UPVC 110 3.连接形式:粘接 4.具体事项，详见施工图及相关规范要求 | m | 340.72
70 | 031001006010 | 塑料管 | 1.安装部位:排水管 2.材质、规格:UPVC 75 3.连接形式:粘接 4.具体事项，详见施工图及相关规范要求 | m | 52.54
71 | 031001006011 | 塑料管 | 1.安装部位:排水管 2.材质、规格:UPVC 50 3.连接形式:粘接 4.具体事项，详见施工图及相关规范要求 | m | 162.63
本页小计
注：为计取规费等的使用，可在表中增设其中：“定额人工费”。
表—08
分部分项工程和单价措施项目清单与计价表
工程名称：安装工程 | [5 empty] | 标段：东海县张湾乡综合养老服务中心建设项目 |  |  | 第 20 页 共 47 页
序号 | 项目编码 | 项目名称 | 项目特征描述 | 计量单位 | 工程量 |  | 金额（元）
[7 empty] | 综合单价 | 综合合价 |  | 其中：暂估价
72 | 031001006013 | 塑料管 | 1.安装部位:冷凝水管 2.材质、规格:UPVC 50 3.连接形式:粘接 4.具体事项，详见施工图及相关规范要求 | m | 91.89
73 | 031001003006 | 雨水管 | 1.安装部位:雨水管 2.规格、压力等级:不锈钢 De100 3.连接形式:卡箍连接 4.含管件等 5.具体事项，详见施工图及相关规范要求 | m | 93.2
74 | 031003013001 | 水表 | 1.安装部位(室内外）:水表 2.型号、规格:DN80 铜芯 3.连接形式:螺纹连接 4.附件配置:具体事项，详见施工图及相关规范要求 | 个 | 1
75 | 031003013002 | 水表 | 1.安装部位(室内外）:水表 2.型号、规格:DN50 铜芯 3.连接形式:螺纹连接 4.附件配置:具体事项，详见施工图及相关规范要求 | 个 | 2
本页小计
注：为计取规费等的使用，可在表中增设其中：“定额人工费”。
表—08
分部分项工程和单价措施项目清单与计价表
工程名称：安装工程 | [5 empty] | 标段：东海县张湾乡综合养老服务中心建设项目 |  |  | 第 21 页 共 47 页
序号 | 项目编码 | 项目名称 | 项目特征描述 | 计量单位 | 工程量 |  | 金额（元）
[7 empty] | 综合单价 | 综合合价 |  | 其中：暂估价
76 | 031003001001 | 螺纹阀门 | 1.类型:螺纹闸阀 2.规格、压力等级:DN80 铜芯 3.连接形式:螺纹连接 4.具体事项，详见施工图及相关规范要求 | 个 | 2
77 | 031003001002 | 螺纹阀门 | 1.类型:螺纹闸阀 2.规格、压力等级:DN65 铜芯 3.连接形式:螺纹连接 4.具体事项，详见施工图及相关规范要求 | 个 | 1
78 | 031003001003 | 螺纹阀门 | 1.类型:螺纹闸阀 2.规格、压力等级:DN50 铜芯 3.连接形式:螺纹连接 4.具体事项，详见施工图及相关规范要求 | 个 | 24
79 | 031003001009 | 排气阀 | 1.类型:排气阀 2.材质:铜质 3.规格、压力等级:DN25(含配套阀门等） 4.连接形式:螺纹连接 5.具体事项，详见施工图及相关规范要求 | 个 | 1
本页小计
注：为计取规费等的使用，可在表中增设其中：“定额人工费”。
表—08
分部分项工程和单价措施项目清单与计价表
工程名称：安装工程 | [5 empty] | 标段：东海县张湾乡综合养老服务中心建设项目 |  |  | 第 22 页 共 47 页
序号 | 项目编码 | 项目名称 | 项目特征描述 | 计量单位 | 工程量 |  | 金额（元）
[7 empty] | 综合单价 | 综合合价 |  | 其中：暂估价
80 | 031003001010 | 排气阀 | 1.类型:排气阀 2.材质:铜质 3.规格、压力等级:DN15(含配套阀门等） 4.连接形式:螺纹连接 5.具体事项，详见施工图及相关规范要求 | 个 | 10
81 | 031003006001 | 减压阀 | 1.材质:可调式减压阀 2.规格、压力等级:DN50 3.连接形式:螺纹连接 | 组 | 2
82 | 031003001011 | 过滤器 | 1.类型:过滤器 2.规格、压力等级:DN50 铜芯 3.连接形式:螺纹连接 4.具体事项，详见施工图及相关规范要求 | 个 | 2
83 | 031003001012 | 止回阀 | 1.类型:止回阀 2.规格、压力等级:DN50 铜芯 3.连接形式:螺纹连接 4.具体事项，详见施工图及相关规范要求 | 个 | 8
84 | 031004014001 | 地漏 | 1.材质:塑料 2.型号、规格:DN50 3.具体事项，详见施工图及相关规范要求 | 个 | 45
本页小计
注：为计取规费等的使用，可在表中增设其中：“定额人工费”。
表—08
分部分项工程和单价措施项目清单与计价表
工程名称：安装工程 | [5 empty] | 标段：东海县张湾乡综合养老服务中心建设项目 |  |  | 第 23 页 共 47 页
序号 | 项目编码 | 项目名称 | 项目特征描述 | 计量单位 | 工程量 |  | 金额（元）
[7 empty] | 综合单价 | 综合合价 |  | 其中：暂估价
85 | 031004014002 | 地漏 | 1.材质:塑料 2.型号、规格:DN75 3.具体事项，详见施工图及相关规范要求 | 个 | 2
86 | 031004014003 | 地面扫除口 | 1.材质:塑料 2.型号、规格:地面扫除口 3.安装方式:具体事项，详见施工图及相关规范要求 | 个 | 7
87 | 031002001001 | 管道支架 | 1.材质:型钢 2.除锈后刷樟丹二道,灰色调和漆二道。 3.具体事项，详见施工图及相关规范要求 | kg | 55
88 | 031002003001 | 套管 | 1.名称、类型:刚性防水套管 2.规格:DN150 3.填料材质:符合图纸及规范要求 4.具体事项，详见施工图及相关规范要求 | 个 | 3
89 | 031002003002 | 套管 | 1.名称、类型:套管 2.规格:DN150 3.填料材质:符合图纸及规范要求 4.具体事项，详见施工图及相关规范要求 | 个 | 35
本页小计
注：为计取规费等的使用，可在表中增设其中：“定额人工费”。
表—08
分部分项工程和单价措施项目清单与计价表
工程名称：安装工程 | [5 empty] | 标段：东海县张湾乡综合养老服务中心建设项目 |  |  | 第 24 页 共 47 页
序号 | 项目编码 | 项目名称 | 项目特征描述 | 计量单位 | 工程量 |  | 金额（元）
[7 empty] | 综合单价 | 综合合价 |  | 其中：暂估价
90 | 031002003003 | 套管 | 1.名称、类型:套管 2.规格:DN80 3.填料材质:符合图纸及规范要求 4.具体事项，详见施工图及相关规范要求 | 个 | 16
91 | 031002003004 | 套管 | 1.名称、类型:套管 2.规格:DN50 3.填料材质:符合图纸及规范要求 4.具体事项，详见施工图及相关规范要求 | 个 | 55
92 | 031208002001 | 管道绝热 | 1.绝热材料品种:自带铝箔橡塑泡棉50MM, 2.具体事项，详见施工图及相关规范要求 | m3 | 3.14
93 | 010101007001 | 管沟土方 | 1.土壤类别:三类土 2.挖沟深度:1.5m 内 3.具体事项，详见施工图及相关规范要求 | m3 | 38
94 | 010103001001 | 回填方 | 1.密实度要求:回填土 2.符合规范要求 | m3 | 38
95 | 031009001001 | 采暖工程系统调试 |  | 系统 | 1
消防部分
本页小计
注：为计取规费等的使用，可在表中增设其中：“定额人工费”。
表—08
分部分项工程和单价措施项目清单与计价表
工程名称：安装工程 | [5 empty] | 标段：东海县张湾乡综合养老服务中心建设项目 |  |  | 第 25 页 共 47 页
序号 | 项目编码 | 项目名称 | 项目特征描述 | 计量单位 | 工程量 |  | 金额（元）
[7 empty] | 综合单价 | 综合合价 |  | 其中：暂估价
96 | 030901001001 | 水喷淋钢管 | 1.安装部位:室内 2.材质、规格:热浸镀锌钢管 DN25 3.连接形式:螺纹连接 4.压力试验及冲洗设计要求:水冲洗 5.具体事项，详见施工图及相关规范要求 | m | 376.78
97 | 030901001002 | 水喷淋钢管 | 1.安装部位:室内 2.材质、规格:热浸镀锌钢管 DN32 3.连接形式:螺纹连接 4.压力试验及冲洗设计要求:水冲洗 5.具体事项，详见施工图及相关规范要求 | m | 144.13
98 | 030901001003 | 水喷淋钢管 | 1.安装部位:室内 2.材质、规格:热浸镀锌钢管 DN40 3.连接形式:螺纹连接 4.压力试验及冲洗设计要求:水冲洗 5.具体事项，详见施工图及相关规范要求 | m | 112.65
本页小计
注：为计取规费等的使用，可在表中增设其中：“定额人工费”。
表—08
分部分项工程和单价措施项目清单与计价表
工程名称：安装工程 | [5 empty] | 标段：东海县张湾乡综合养老服务中心建设项目 |  |  | 第 26 页 共 47 页
序号 | 项目编码 | 项目名称 | 项目特征描述 | 计量单位 | 工程量 |  | 金额（元）
[7 empty] | 综合单价 | 综合合价 |  | 其中：暂估价
99 | 030901001004 | 水喷淋钢管 | 1.安装部位:室内 2.材质、规格:热浸镀锌钢管 DN50 3.连接形式:螺纹连接 4.压力试验及冲洗设计要求:水冲洗 5.具体事项，详见施工图及相关规范要求 | m | 110.05
100 | 030901001005 | 水喷淋钢管 | 1.安装部位:室内 2.材质、规格:热浸镀锌钢管 DN65 3.连接形式:沟槽式连接 4.压力试验及冲洗设计要求:水冲洗 5.具体事项，详见施工图及相关规范要求 | m | 7.32
101 | 030901001006 | 水喷淋钢管 | 1.安装部位:室内 2.材质、规格:热浸镀锌钢管 DN80 3.连接形式:沟槽式连接 4.压力试验及冲洗设计要求:水冲洗 5.具体事项，详见施工图及相关规范要求 | m | 24.85
本页小计
注：为计取规费等的使用，可在表中增设其中：“定额人工费”。
表—08
分部分项工程和单价措施项目清单与计价表
工程名称：安装工程 | [5 empty] | 标段：东海县张湾乡综合养老服务中心建设项目 |  |  | 第 27 页 共 47 页
序号 | 项目编码 | 项目名称 | 项目特征描述 | 计量单位 | 工程量 |  | 金额（元）
[7 empty] | 综合单价 | 综合合价 |  | 其中：暂估价
102 | 030901001007 | 水喷淋钢管 | 1.安装部位:室内 2.材质、规格:热浸镀锌钢管 DN100 3.连接形式:沟槽式连接 4.压力试验及冲洗设计要求:水冲洗 5.具体事项，详见施工图及相关规范要求 | m | 76.16
103 | 030901001008 | 水喷淋钢管 | 1.安装部位:室内 2.材质、规格:热浸镀锌钢管 DN150 3.连接形式:沟槽式连接 4.压力试验及冲洗设计要求:水冲洗 5.具体事项，详见施工图及相关规范要求 | m | 27.1
104 | 030901003001 | 水喷淋(雾）喷头 | 1.安装部位:直立型快速响应喷头 2.材质、型号、规格:K-ZSTZ15 K=80 T=68°C 3.连接形式:螺纹连接 4.具体事项，详见施工图及相关规范要求 | 个 | 76
本页小计
注：为计取规费等的使用，可在表中增设其中：“定额人工费”。
表—08
分部分项工程和单价措施项目清单与计价表
工程名称：安装工程 | [5 empty] | 标段：东海县张湾乡综合养老服务中心建设项目 |  |  | 第 28 页 共 47 页
序号 | 项目编码 | 项目名称 | 项目特征描述 | 计量单位 | 工程量 |  | 金额（元）
[7 empty] | 综合单价 | 综合合价 |  | 其中：暂估价
105 | 030901003002 | 水喷淋(雾）喷头 | 1.安装部位:下垂型快速响应喷头 2.材质、型号、规格:K-ZSTX15 K=80 T=68°C 3.连接形式:螺纹连接 4.具体事项，详见施工图及相关规范要求 | 个 | 94
106 | 030901003003 | 水喷淋(雾）喷头 | 1.安装部位:快速响应边墙型喷头 2.材质、型号、规格:K-ZSTFB20 K=115 T=68°C 3.连接形式:螺纹连接 4.具体事项，详见施工图及相关规范要求 | 个 | 42
107 | 030901006001 | 水流指示器 | 1.规格、型号:水流指示器 2.DN150 3.连接形式:法兰连接 4.具体事项，详见施工图及相关规范要求 | 个 | 3
108 | 030901007001 | 减压孔板 | 1.材质、规格:减压孔板 2.不锈钢 d=62mm 3.连接形式:法兰连接 | 个 | 2
本页小计
注：为计取规费等的使用，可在表中增设其中：“定额人工费”。
表—08
分部分项工程和单价措施项目清单与计价表
工程名称：安装工程 | [5 empty] | 标段：东海县张湾乡综合养老服务中心建设项目 |  |  | 第 29 页 共 47 页
序号 | 项目编码 | 项目名称 | 项目特征描述 | 计量单位 | 工程量 |  | 金额（元）
[7 empty] | 综合单价 | 综合合价 |  | 其中：暂估价
109 | 030901008001 | 末端试水装置 | 1.规格:DN25 2.组装形式:含阀门、压力表、试水接头、漏斗等安装所需的配套配件 3.具体事项，详见施工图及相关规范要求 | 组 | 3
110 | 031003003001 | 流量开关 | 1.类型:流量开关 2.规格、压力等级:DN150 3.连接形式:法兰连接 4.焊接方法:具体事项，详见施工图及相关规范要求 | 个 | 1
111 | 031003003002 | 信号阀 | 1.类型:信号阀 2.规格、压力等级:DN150 3.连接形式:法兰连接 4.含接线等 5.焊接方法:具体事项，详见施工图及相关规范要求 | 个 | 3
112 | 031003003003 | 闸阀 | 1.类型:闸阀 2.材质:明杆闸阀 3.规格、压力等级:DN100 4.连接形式:法兰连接 5.焊接方法:具体事项，详见施工图及相关规范要求 | 个 | 1
本页小计
注：为计取规费等的使用，可在表中增设其中：“定额人工费”。
表—08
分部分项工程和单价措施项目清单与计价表
工程名称：安装工程 | [5 empty] | 标段：东海县张湾乡综合养老服务中心建设项目 |  |  | 第 30 页 共 47 页
序号 | 项目编码 | 项目名称 | 项目特征描述 | 计量单位 | 工程量 |  | 金额（元）
[7 empty] | 综合单价 | 综合合价 |  | 其中：暂估价
113 | 031003003008 | 闸阀 | 1.类型:闸阀 2.材质:明杆闸阀 3.规格、压力等级:DN50 4.连接形式:法兰连接 5.焊接方法:具体事项，详见施工图及相关规范要求 | 个 | 3
114 | 031003001017 | 排气阀 | 1.类型:排气阀 2.材质:铜质 3.规格、压力等级:DN25(含配套阀门） 4.连接形式:螺纹连接 5.焊接方法:具体事项，详见施工图及相关规范要求 | 个 | 1
115 | 030901002001 | 消火栓钢管 | 1.安装部位:室内 2.材质、规格:热浸镀锌钢管 DN100 3.连接形式:沟槽式连接 4.压力试验及冲洗设计要求:水冲洗 5.具体事项，详见施工图及相关规范要求 | m | 78.33
本页小计
注：为计取规费等的使用，可在表中增设其中：“定额人工费”。
表—08
分部分项工程和单价措施项目清单与计价表
工程名称：安装工程 | [5 empty] | 标段：东海县张湾乡综合养老服务中心建设项目 |  |  | 第 31 页 共 47 页
序号 | 项目编码 | 项目名称 | 项目特征描述 | 计量单位 | 工程量 |  | 金额（元）
[7 empty] | 综合单价 | 综合合价 |  | 其中：暂估价
116 | 030901002002 | 消火栓钢管 | 1.安装部位:室内 2.材质、规格:热浸镀锌钢管 DN65 3.连接形式:沟槽式连接 4.压力试验及冲洗设计要求:水冲洗 5.具体事项，详见施工图及相关规范要求 | m | 94.22
117 | 031001006014 | 塑料管 | 1.安装部位:地下 2.材质、规格:De110 钢丝骨架塑料复合管 1.6MPa 3.连接形式:热熔连接 4.压力试验及吹、洗设计要求:水冲洗 | m | 6.8
118 | 030901010001 | 室内消火栓 | 1.安装方式:消火栓箱 2.型号、规格:消火栓箱700x1800x160箱内配DN65mm消火栓一个,DN65mm,L25m衬胶水带一条,DN19mm水枪一支,消防软管卷盘一个 3.具体事项，详见施工图及相关规范要求 | 套 | 11
本页小计
注：为计取规费等的使用，可在表中增设其中：“定额人工费”。
表—08
分部分项工程和单价措施项目清单与计价表
工程名称：安装工程 | [5 empty] | 标段：东海县张湾乡综合养老服务中心建设项目 |  |  | 第 32 页 共 47 页
序号 | 项目编码 | 项目名称 | 项目特征描述 | 计量单位 | 工程量 |  | 金额（元）
[7 empty] | 综合单价 | 综合合价 |  | 其中：暂估价
119 | 030901010002 | 室内消火栓 | 1.安装方式:试验消火栓箱 2.型号、规格:消火栓箱650*800*240 箱内配DN65mm消火栓一个,DN65mm,L25m衬胶水带一条,DN19mm水枪一支,消防软管卷盘一个 3.具体事项，详见施工图及相关规范要求 | 套 | 1
120 | 031003003005 | 蝶阀 | 1.类型:蝶阀 2.规格、压力等级:DN100 3.连接形式:法兰连接 4.焊接方法:具体事项，详见施工图及相关规范要求 | 个 | 7
121 | 031003003006 | 止回阀 | 1.类型:止回阀 2.规格、压力等级:DN100 3.连接形式:法兰连接 4.具体事项，详见施工图及相关规范要求 | 个 | 1
122 | 031003003007 | 流量开关 | 1.类型:流量开关 2.规格、压力等级:DN100 3.连接形式:法兰连接 4.焊接方法:具体事宜，详见施工图及相关规范要求 | 个 | 1
本页小计
注：为计取规费等的使用，可在表中增设其中：“定额人工费”。
表—08
分部分项工程和单价措施项目清单与计价表
工程名称：安装工程 | [5 empty] | 标段：东海县张湾乡综合养老服务中心建设项目 |  |  | 第 33 页 共 47 页
序号 | 项目编码 | 项目名称 | 项目特征描述 | 计量单位 | 工程量 |  | 金额（元）
[7 empty] | 综合单价 | 综合合价 |  | 其中：暂估价
123 | 030901012001 | 消防水泵接合器 | 1.安装部位:水泵接合器, 2.型号、规格:,SQS100 3.附件材质、规格:图集99S203-11 4.具体事项，详见施工图及相关规范要求 | 套 | 2
本页小计
注：为计取规费等的使用，可在表中增设其中：“定额人工费”。
表—08
分部分项工程和单价措施项目清单与计价表
工程名称：安装工程 | [5 empty] | 标段：东海县张湾乡综合养老服务中心建设项目 |  |  | 第 34 页 共 47 页
序号 | 项目编码 | 项目名称 | 项目特征描述 | 计量单位 | 工程量 |  | 金额（元）
[7 empty] | 综合单价 | 综合合价 |  | 其中：暂估价
124 | 031006015001 | 箱泵一体化 | 1.箱泵一体化 2.WXB-18-3.6-30-Ⅱ 3.消防水箱有效容积18m3,火栓稳压水泵:Q=1.0L/S,H=30m,N=1.5KW,2台,一用一备气压罐有效储水容积为150L,自动喷淋稳压水泵:Q=1.0L/S,H=30m,N=1.5KW台,一用一备,气压罐有效储水容积为150L,水箱尺寸:LXBXH=4.5X4X2m,水箱外加50mm厚酚醛泡沫材料保温,外做橡塑保护，配套控制系统,流量计 4.成套产品（含透气溢流排污等管道及配套的阀门相关普通配件） 5.详见苏S/T08-2015 6.具体事项，详见施工图及相关规范要求 | 台 | 1
本页小计
注：为计取规费等的使用，可在表中增设其中：“定额人工费”。
表—08
分部分项工程和单价措施项目清单与计价表
工程名称：安装工程 | [5 empty] | 标段：东海县张湾乡综合养老服务中心建设项目 |  |  | 第 35 页 共 47 页
序号 | 项目编码 | 项目名称 | 项目特征描述 | 计量单位 | 工程量 |  | 金额（元）
[7 empty] | 综合单价 | 综合合价 |  | 其中：暂估价
125 | 030901013001 | 灭火器 | 1.形式:灭火器 2.规格、型号:MF/ABC5 3.设置在专用灭火器箱内。 4.具体事项，详见施工图及相关规范要求 | 具 | 32
126 | 031002001002 | 管道支架 | 1.材质:型钢 2.除锈后刷樟丹二道,灰色调和漆二道。 3.管架形式:具体事项，详见施工图及相关规范要求 | kg | 646.5
127 | 031002001003 | 抗震支架 | 1.材质:抗震支架 2.管架形式:满足GB50981-2014《建筑机电工程抗震设计规范》 3.抗震支架宜由专业厂家配合设计与施工 4.具体事项，详见施工图及相关规范要求 | 套 | 25
128 | 031201001001 | 管道刷油 | 1.除锈级别:除锈 2.油漆品种:刷红色油漆 3.具体事项，详见施工图相关规范要求 | m2 | 195.38
129 | 030905002001 | 水灭火控制装置调试 | 1.系统形式:水灭火控制装置调试 | 系统 | 4
本页小计
注：为计取规费等的使用，可在表中增设其中：“定额人工费”。
表—08
分部分项工程和单价措施项目清单与计价表
工程名称：安装工程 | [5 empty] | 标段：东海县张湾乡综合养老服务中心建设项目 |  |  | 第 36 页 共 47 页
序号 | 项目编码 | 项目名称 | 项目特征描述 | 计量单位 | 工程量 |  | 金额（元）
[7 empty] | 综合单价 | 综合合价 |  | 其中：暂估价
130 | 030411001013 | 配管 | 1.名称:配管 2.规格:SC32 3.配置形式:暗配 4.钢索材质、规格:具体事项，详见施工图及相关规范要求 | m | 133.44
131 | 030411001014 | 配管 | 1.名称:配管 2.规格:SC20 3.配置形式:暗配 4.钢索材质、规格:具体事项，详见施工图及相关规范要求 | m | 46.36
132 | 030411001015 | 配管 | 1.名称:配管 2.规格:JDG20 3.配置形式:暗配 4.钢索材质、规格:具体事项，详见施工图及相关规范要求 | m | 619.27
133 | 030411003006 | 桥架 | 1.名称:桥架 2.型号:XQJ-C-100*50 3.规格:超过30米做伸缩缝,桥架间连接线不小于4mm2铜芯线。桥架内应敷设一根接地干线-25*4镀锌扁钢桥架应多处与接地干线连接。 4.材质:包含安装所需的配套配件等 5.具体事宜，详见施工图及相关规范要求 | m | 17.75
本页小计
注：为计取规费等的使用，可在表中增设其中：“定额人工费”。
表—08
分部分项工程和单价措施项目清单与计价表
工程名称：安装工程 | [5 empty] | 标段：东海县张湾乡综合养老服务中心建设项目 |  |  | 第 37 页 共 47 页
序号 | 项目编码 | 项目名称 | 项目特征描述 | 计量单位 | 工程量 |  | 金额（元）
[7 empty] | 综合单价 | 综合合价 |  | 其中：暂估价
134 | 030413001003 | 铁构件 | 1.名称:桥架及其他支吊架 2.材质:型钢 3.含除锈及防腐等 4.具体事项，详见施工图及相关规范要求 | kg | 13.5
135 | 030411004006 | 配线 | 1.名称:配线 2.型号:WDUZBN-BYJ-2.5 3.配线部位:桥架及管道 4.具体事项，详见施工图及相关规范要求 | m | 673.2
136 | 030411004007 | 配线 | 1.名称:配线 2.型号:WDUZBN-BYJ-1.5 3.配线部位:桥架及管道 4.具体事项，详见施工图及相关规范要求 | m | 243.6
137 | 030411004008 | 配线 | 1.名称:配线 2.型号:WDUZBN-RYS-2*1.5 3.配线部位:桥架及管道 4.具体事项，详见施工图及相关规范要求 | m | 510.83
本页小计
注：为计取规费等的使用，可在表中增设其中：“定额人工费”。
表—08
分部分项工程和单价措施项目清单与计价表
工程名称：安装工程 | [5 empty] | 标段：东海县张湾乡综合养老服务中心建设项目 |  |  | 第 38 页 共 47 页
序号 | 项目编码 | 项目名称 | 项目特征描述 | 计量单位 | 工程量 |  | 金额（元）
[7 empty] | 综合单价 | 综合合价 |  | 其中：暂估价
138 | 030411004009 | 配线 | 1.名称:配线 2.型号:WDUZB-RYYP-2*1.0 3.配线部位:桥架及管道 4.具体事项，详见施工图及相关规范要求 | m | 12.06
139 | 030411004010 | 配线 | 1.名称:配线 2.型号:WDUZB-RYYP-4*1.5 3.配线部位:桥架及管道 4.具体事项，详见施工图及相关规范要求 | m | 332.85
140 | 030408002001 | 控制电缆 | 1.名称:控制电缆 2.规格:WDUZBN-KYYJ-5*2.5 3.敷设方式、部位:桥架及管道 4.地形:具体事项，详见施工图及相关规范要求 | m | 32.68
141 | 030408007001 | 控制电缆头 | 1.名称:控制电缆头 2.规格:WDUZBN-KYYJ-5*2.5 3.安装方式:具体事项，详见施工图及相关规范要求 | 个 | 4
本页小计
注：为计取规费等的使用，可在表中增设其中：“定额人工费”。
表—08
分部分项工程和单价措施项目清单与计价表
工程名称：安装工程 | [5 empty] | 标段：东海县张湾乡综合养老服务中心建设项目 |  |  | 第 39 页 共 47 页
序号 | 项目编码 | 项目名称 | 项目特征描述 | 计量单位 | 工程量 |  | 金额（元）
[7 empty] | 综合单价 | 综合合价 |  | 其中：暂估价
142 | 030904010001 | 接线端子箱 | 1.多线制:接线端子箱 2.总线制:消防报警配套 3.安装方式:距地1.8m 4.具体事项，详见施工图及相关规范要求 | 台 | 3
143 | 030904005001 | 声光报警器 | 1.名称:火灾声光警报器(带语音提示功能) 2.规格:消防报警配套 3.距地2.3m 4.具体事项，详见施工图及相关规范要求 | 个 | 7
144 | 030904003001 | 消火栓报警按钮 | 1.名称:消火栓报警按钮 2.规格:消防报警配套 3.距地1.7m 4.具体事项，详见施工图及相关规范要求 | 个 | 12
145 | 030904006001 | 火灾报警电话 | 1.名称:火灾报警电话 2.规格:消防报警配套 3.安装方式:距地1.3m 4.具体事项，详见施工图及相关规范要求 | 部 | 1
本页小计
注：为计取规费等的使用，可在表中增设其中：“定额人工费”。
表—08
分部分项工程和单价措施项目清单与计价表
工程名称：安装工程 | [5 empty] | 标段：东海县张湾乡综合养老服务中心建设项目 |  |  | 第 40 页 共 47 页
序号 | 项目编码 | 项目名称 | 项目特征描述 | 计量单位 | 工程量 |  | 金额（元）
[7 empty] | 综合单价 | 综合合价 |  | 其中：暂估价
146 | 030904007001 | 消防广播(扬声器） | 1.名称:吸顶式火警扬声器 2.功率:消防报警配套 3.安装方式:吸顶 4.具体事项，详见施工图及相关规范要求 | 个 | 15
147 | 030904006002 | 消防报警电话插孔(电话） | 1.名称:消防报警电话插孔(电话） 2.规格:消防报警配套 3.安装方式:距地1.3m 4.具体事项，详见施工图及相关规范要求 | 个 | 7
148 | 030904001001 | 感烟探测器 | 1.名称:感烟探测器 2.规格:消防报警配套 3.线制:吸顶 4.类型:具体事项，详见施工图及相关规范要求 | 个 | 80
149 | 030904001002 | 感温探测器 | 1.名称:感温探测器 2.规格:消防报警配套 3.线制:吸顶 4.类型:具体事项，详见施工图及相关规范要求 | 个 | 4
本页小计
注：为计取规费等的使用，可在表中增设其中：“定额人工费”。
表—08
分部分项工程和单价措施项目清单与计价表
工程名称：安装工程 | [5 empty] | 标段：东海县张湾乡综合养老服务中心建设项目 |  |  | 第 41 页 共 47 页
序号 | 项目编码 | 项目名称 | 项目特征描述 | 计量单位 | 工程量 |  | 金额（元）
[7 empty] | 综合单价 | 综合合价 |  | 其中：暂估价
150 | 030904008001 | 模块(模块箱） | 1.名称:模块(模块箱） 2.规格:消防报警配套 3.类型:距地1.5m 4.输出形式:具体事项，详见施工图及相关规范要求 | 个 | 5
151 | 030904009001 | 火灾显示盘 | 1.火灾显示盘 2.总线制:消防报警配套 3.安装方式:距地1.5m 4.具体事项，详见施工图及相关规范要求 | 台 | 3
152 | 030904008002 | 输入模块 | 1.名称:输入模块 2.规格:消防报警配套 3.类型:吸顶 4.输出形式:具体事项，详见施工图及相关规范要求 | 个 | 7
153 | 030904008003 | 输出模块 | 1.名称:输出模块 2.规格:消防报警配套 3.输出形式:具体事项，详见施工图及相关规范要求 | 个 | 6
本页小计
注：为计取规费等的使用，可在表中增设其中：“定额人工费”。
表—08
分部分项工程和单价措施项目清单与计价表
工程名称：安装工程 | [5 empty] | 标段：东海县张湾乡综合养老服务中心建设项目 |  |  | 第 42 页 共 47 页
序号 | 项目编码 | 项目名称 | 项目特征描述 | 计量单位 | 工程量 |  | 金额（元）
[7 empty] | 综合单价 | 综合合价 |  | 其中：暂估价
154 | 030904008004 | 短路隔离器 | 1.名称:短路隔离器 2.规格:消防报警配套 3.类型:吸顶 4.输出形式:具体事项，详见施工图及相关规范要求 | 个 | 7
155 | 030904008005 | 火灾监控模块 | 1.名称:火灾监控模块 2.规格:消防报警配套 3.类型:距地1.5m 4.输出形式:具体事项，详见施工图及相关规范要求 | 个 | 2
156 | 030904008006 | 电源监控模块 | 1.名称:电源监控模块 2.规格:消防报警配套 3.类型:距地1.5m 4.输出形式:具体事项，详见施工图及相关规范要求 | 个 | 1
157 | 030904008007 | 防火门监控模块 | 1.名称:防火门监控模块 2.规格:消防报警配套 3.类型:距地1.5m 4.输出形式:具体事项，详见施工图及相关规范要求 | 个 | 6
本页小计
注：为计取规费等的使用，可在表中增设其中：“定额人工费”。
表—08
分部分项工程和单价措施项目清单与计价表
工程名称：安装工程 | [5 empty] | 标段：东海县张湾乡综合养老服务中心建设项目 |  |  | 第 43 页 共 47 页
序号 | 项目编码 | 项目名称 | 项目特征描述 | 计量单位 | 工程量 |  | 金额（元）
[7 empty] | 综合单价 | 综合合价 |  | 其中：暂估价
158 | 030404036005 | 接线盒 | 1.名称:接线盒 2.安装方式:依据现场实际要求安装 3.具体事项，详见施工图及相关规范要求 | 个 | 175
159 | 030905001001 | 自动报警系统调试 | 1.点数:自动报警系统调试 | 系统 | 1
通风部分
160 | 030702001002 | 碳钢通风管道 | 1.名称:碳钢风管 2.材质:镀锌薄钢板 3.形状:矩形 4.规格:周长800mm以内 5.板材厚度:0.5mm以内 6.管件、法兰等附件及支架设计要求:.支架手工除锈，红丹防锈漆2遍，调和漆2遍 7.接口形式:咬口 8.未尽之处，详见施工图及各种规则规范要求 | m2 | 14.29
本页小计
注：为计取规费等的使用，可在表中增设其中：“定额人工费”。
表—08
分部分项工程和单价措施项目清单与计价表
工程名称：安装工程 | [5 empty] | 标段：东海县张湾乡综合养老服务中心建设项目 |  |  | 第 44 页 共 47 页
序号 | 项目编码 | 项目名称 | 项目特征描述 | 计量单位 | 工程量 |  | 金额（元）
[7 empty] | 综合单价 | 综合合价 |  | 其中：暂估价
161 | 030702001003 | 碳钢通风管道 | 1.名称:碳钢风管 2.材质:镀锌薄钢板 3.形状:矩形 4.规格:周长2000mm以内 5.板材厚度:0.5mm以内 6.管件、法兰等附件及支架设计要求:.支架手工除锈，红丹防锈漆2遍，调和漆2遍 7.接口形式:咬口 8.未尽之处，详见施工图及各种规则规范要求 | m2 | 21.65
162 | 030702001004 | 碳钢通风管道 | 1.名称:碳钢风管 2.材质:镀锌薄钢板 3.形状:圆形 4.规格:直径500mm以内 5.板材厚度:0.5mm以内 6.管件、法兰等附件及支架设计要求:.支架手工除锈，红丹防锈漆2遍，调和漆2遍 7.接口形式:咬口 8.未尽之处，详见施工图及各种规则规范要求 | m2 | 19.2
本页小计
注：为计取规费等的使用，可在表中增设其中：“定额人工费”。
表—08
分部分项工程和单价措施项目清单与计价表
工程名称：安装工程 | [5 empty] | 标段：东海县张湾乡综合养老服务中心建设项目 |  |  | 第 45 页 共 47 页
序号 | 项目编码 | 项目名称 | 项目特征描述 | 计量单位 | 工程量 |  | 金额（元）
[7 empty] | 综合单价 | 综合合价 |  | 其中：暂估价
163 | 030703019001 | 柔性接口 | 1.名称:软接口 2.材质:防火帆布 3.形式:未尽之处，详见施工图及各种规则规范要求 | m2 | 1.2
164 | 030703011001 | 风口 | 1.名称:单层百叶风口 2.型号:120*120 3.形式:未尽之处，详见施工图及各种规则规范要求 | 个 | 1
165 | 030703011003 | 风口 | 1.名称:单层百叶风口 2.型号:120*320 3.形式:未尽之处，详见施工图及各种规则规范要求 | 个 | 1
166 | 030703011002 | 防雨百叶风口 | 1.名称:防雨百叶风口 2.型号:630*250 3.形式:未尽之处，详见施工图及各种规则规范要求 | 个 | 3
167 | 030703013001 | 不锈钢风帽 | 1.名称:防雨风帽 2.质量:不锈钢 100 3.未尽事项，详见施工图及相关规范要求 | 个 | 2
168 | 030703013002 | 不锈钢风帽 | 1.名称:防雨风帽 2.质量:不锈钢 150 3.未尽事项，详见施工图及相关规范要求 | 个 | 12
本页小计
注：为计取规费等的使用，可在表中增设其中：“定额人工费”。
表—08
分部分项工程和单价措施项目清单与计价表
工程名称：安装工程 | [5 empty] | 标段：东海县张湾乡综合养老服务中心建设项目 |  |  | 第 46 页 共 47 页
序号 | 项目编码 | 项目名称 | 项目特征描述 | 计量单位 | 工程量 |  | 金额（元）
[7 empty] | 综合单价 | 综合合价 |  | 其中：暂估价
169 | 030108006001 | 通风器 | 1.名称:通风器 2.规格:XD-10 L=100m3/h 自带止回阀 3.吸顶安装 4.未尽事项，详见施工图及相关规范要求 | 台 | 25
170 | 030108006002 | 通风器 | 1.名称:通风器 2.规格:XD-40 L=400m3/h 自带止回阀 3.吸顶安装 4.未尽事项，详见施工图及相关规范要求 | 台 | 13
171 | 030108006003 | 通风器 | 1.名称:自动铠板型换气扇 2.规格:FV-30VW3 L=1200m3/h 带防雨帽 3.贴梁底安装 4.未尽事项，详见施工图及相关规范要求 | 台 | 1
172 | 030108006004 | 通风器 | 1.名称:防爆风机 2.规格:L=600m3/h H=180Pa N=0.25KW 带防虫网 3.贴梁底安装 4.风机配套控制开关接地1.3m 5.安装所需配套配件有厂方供给 6.未尽事项，详见施工图及相关规范要求 | 台 | 1
分部分项合计
本页小计
注：为计取规费等的使用，可在表中增设其中：“定额人工费”。
表—08
分部分项工程和单价措施项目清单与计价表
工程名称：安装工程 | [5 empty] | 标段：东海县张湾乡综合养老服务中心建设项目 |  |  | 第 47 页 共 47 页
序号 | 项目编码 | 项目名称 | 项目特征描述 | 计量单位 | 工程量 |  | 金额（元）
[7 empty] | 综合单价 | 综合合价 |  | 其中：暂估价
措施项目
173 | 031301017001 | 脚手架搭拆 |  | 项 | 1
单价措施合计
本页小计
合 计
注：为计取规费等的使用，可在表中增设其中：“定额人工费”。
表—08

## 表-11 总价措施项目清单与计价表【安装工程】
总价措施项目清单与计价表
工程名称：安装工程 |  |  |  | 标段：东海县张湾乡综合养老服务中心建设项目 |  |  |  | 第 1 页 共 3 页
序号 | 项目编码 | 项目名称 | 计算基础 |  | 费率 (%) | 金额 (元) | 调整 费率 (%) |  | 调整后 金额(元) | 备注
1 | 031302001001 | 安全文明施工费
1.1 | 1.1 | 基本费 | 分部分项合计+技术措施项目合计-分部分项设备费-技术措施项目设备费 |  | 1.5
1.2 | 1.2 | 增加费 | 分部分项合计+技术措施项目合计-分部分项设备费-技术措施项目设备费 |  | 0.36
1.3 | 1.3 | 扬尘污染防治增加费 | 分部分项合计+技术措施项目合计-分部分项设备费-技术措施项目设备费 |  | 0.21
2 | 031302010001 | 按质论价 | 分部分项合计+技术措施项目合计-分部分项设备费-技术措施项目设备费 |  | 0
3 | 031302002001 | 夜间施工 | 分部分项合计+技术措施项目合计-分部分项设备费-技术措施项目设备费
4 | 031302003001 | 非夜间施工照明 | 分部分项合计+技术措施项目合计-分部分项设备费-技术措施项目设备费 | [6 empty] | 在计取非夜间施工照明费时，建筑工程、仿古工程、修缮土建部分仅地下室（地宫）部分可计取；单独装饰、安装工程、园林绿化工程、修缮安装部分仅特殊施工部位内施工项目可计取
5 | 031302004001 | 二次搬运 | 分部分项合计+技术措施项目合计-分部分项设备费-技术措施项目设备费
6 | 031302005001 | 冬雨季施工 | 分部分项合计+技术措施项目合计-分部分项设备费-技术措
编制人（造价人员）： |  |  |  | 复核人（造价工程师）：
表-11
总价措施项目清单与计价表
工程名称：安装工程 |  |  |  | 标段：东海县张湾乡综合养老服务中心建设项目 |  |  |  | 第 2 页 共 3 页
序号 | 项目编码 | 项目名称 | 计算基础 |  | 费率 (%) | 金额 (元) | 调整 费率 (%) |  | 调整后 金额(元) | 备注
施项目设备费
7 | 031302006001 | 已完工程及设备保护 | 分部分项合计+技术措施项目合计-分部分项设备费-技术措施项目设备费
8 | 031302008001 | 临时设施 | 分部分项合计+技术措施项目合计-分部分项设备费-技术措施项目设备费
9 | 031302009001 | 赶工措施 | 分部分项合计+技术措施项目合计-分部分项设备费-技术措施项目设备费
10 | 031302011001 | 住宅分户验收 | 分部分项合计+技术措施项目合计-分部分项设备费-技术措施项目设备费 | [6 empty] | 在计取住宅分户验收时，大型土石方工程、桩基工程和地下室部分不计入计费基础
11 | 031302012001 | 建筑工人实名制 | 分部分项合计+技术措施项目合计-分部分项设备费-技术措施项目设备费 | [6 empty] | 建筑工人实名制设备由建筑工人工资专用账户开户银行提供的，建筑工人实名制费用按表中费率乘以0.5系数计取
12 | 031302015001 | 智慧工地费用 | 分部分项合计+技术措施项目合计-分部分项设备费-技术措施项目设备费
13 | 031302013001 | 特殊施工降效 | 分部分项合计+技术措施项目合计-分部分项设备费-技术措施项目设备费
14 | 031302014001 | 协管费 | 分部分项合计+技术措施项目合计-分部分项设备费-技术措施项目设备费
编制人（造价人员）： |  |  |  | 复核人（造价工程师）：
表-11
总价措施项目清单与计价表
工程名称：安装工程 |  |  |  | 标段：东海县张湾乡综合养老服务中心建设项目 |  |  |  | 第 3 页 共 3 页
合 计
编制人（造价人员）： |  |  |  | 复核人（造价工程师）：
表-11

## 表-12 其他项目清单与计价汇总表【安装工程】
其他项目清单与计价汇总表
工程名称：安装工程 |  | 标段：东海县张湾乡综合养老服务中心建设项目 |  |  | 第 1 页 共 1 页
序号 | 项目名称 |  | 金额（元） | 结算金额（元） |  | 备注
一 | 其他项目
1 | 暂列金额 |  |  |  |  | 明细详见表-12-1
2 | 暂估价
2.1 | 材料(工程设备)暂估价 |  | - |  |  | 明细详见表-12-2
2.2 | 专业工程暂估价 |  |  |  |  | 明细详见表-12-3
3 | 计日工 |  |  |  |  | 明细详见表-12-4
4 | 总承包服务费 |  |  |  |  | 明细详见表-12-5
5 | 索赔与现场签证 |  | - |  |  | 明细详见表-12-6
合 计 | [5 empty] | —
表—12

## 表-12-4 计日工表【安装工程】
计日工表
工程名称：安装工程 |  |  |  |  | 标段：东海县张湾乡综合养老服务中心建设项目 |  | 第 1 页 共 1 页
编号 | 项目名称 | 单位 | 暂定数量 | 实际数量 |  | 综合单价(元) |  | 合价（元）
[8 empty] | 暂定 | 实际
1 | 人工
1.1
人工小计
2 | 材料
2.1
材料小计
3 | 机械
3.1
机械小计
4 | 企业管理费和利润
4.1
企业管理费和利润小计
总计
表—12—4

## 表-13 规费、税金项目清单与计价表【安装工程】
规费、税金项目清单与计价表
工程名称：安装工程 |  |  | 标段：东海县张湾乡综合养老服务中心建设项目 |  | 第 1 页 共 1 页
序号 | 项目名称 | 计算基础 |  | 计算基数 |  | 计算费率(%) | 金额(元)
1 | 规费 | 社会保险费+住房公积金+环境保护税
1.1 | 社会保险费 | 分部分项工程+措施项目+其他项目-分部分项设备费-技术措施项目设备费 |  |  |  | 2.4
1.2 | 住房公积金 | 分部分项工程+措施项目+其他项目-分部分项设备费-技术措施项目设备费 |  |  |  | 0.42
1.3 | 环境保护税 | 分部分项工程+措施项目+其他项目-分部分项设备费-技术措施项目设备费 |  |  |  | 0.1
2 | 税金 | 分部分项工程+措施项目+其他项目+规费-(甲供材料费+甲供主材费+甲供设备费)/1.01 |  |  |  | 9
合 计
表—13