## 封-1 招标工程量清单封面
|  | 灌云县“老幼共融”社区服务暖心项目 |  | 工程
招 标 工 程 量 清 单
招 标 人：
(单位盖章)
造价咨询人：
(单位盖章)
封-1

## 扉-1 招标工程量清单扉页
|  | 灌云县“老幼共融”社区服务暖心项目 |  |  | 工程
招 标 工 程 量 清 单
招 标 人： |  |  | 造价咨询人：
| （单位盖章） |  |  | (单位资质专用章)
法定代表人 或其授权人： |  |  | 法定代表人 或其授权人：
| (签字或盖章) |  |  | (签字或盖章)
编 制 人： |  |  | 复 核 人：
| (造价人员签字盖专用章) |  |  | (造价工程师签字盖专用章)
编 制 时 间： |  |  | 复 核 时 间：
扉-1

## 表-01 总说明
总 说 明
工程名称： 灌云县“老幼共融”社区服务暖心项目 | 第 1 页 共 1 页
表-01

## 表-08 分部分项工程和单价措施项目清单与计价表【帝璟东城
分部分项工程和单价措施项目清单与计价表
工程名称：帝璟东城养老改造工程 | [5 empty] | 标段：灌云县“老幼共融”社区服务暖心项目 |  |  | 第 1 页 共 20 页
序号 | 项目编码 | 项目名称 | 项目特征描述 | 计量单位 | 工程量 |  | 金额（元）
[7 empty] | 综合单价 | 综合合价 |  | 其中：暂估价
土建工程
1 | 011601001001 | 砖砌体拆除 | 1.砌体名称:原有墙体拆除 2.砌体材质:砼砌块 | m3 | 7.2
2 | 011605002001 | 卫生间瓷砖拆除 | 1.拆除的基层类型:砖墙 2.饰面材料种类:卫生间、盥洗室墙面砖 3.拆除时做好成品保护，不得损坏原来保留物。 4.其他根据甲方及相关规范要求施工 | m2 | 24
3 | 010402001001 | 砌块墙 | 1.砌块品种、规格、强度等级:加气混凝土砌块 2.墙体类型:200厚内墙 3.砂浆强度等级:水泥砂浆M7.5 | m3 | 10.6
4 | 011101005001 | 地面部分二次找平 | 1.部位：地面找平层 2.面层材料种类:自流平复合砂浆，不发火 | m2 | 10
天棚工程
5 | 011210002001 | 办公室玻璃隔断 | 1.骨架、边框材料种类、规格:200*250镀锌方管横梁、铝合金边框 2.隔板材料品种、规格、颜色:2000mm高，12厚钢化安全玻璃 | m2 | 3
本页小计
注：为计取规费等的使用，可在表中增设其中：“定额人工费”。
表—08
分部分项工程和单价措施项目清单与计价表
工程名称：帝璟东城养老改造工程 | [5 empty] | 标段：灌云县“老幼共融”社区服务暖心项目 |  |  | 第 2 页 共 20 页
序号 | 项目编码 | 项目名称 | 项目特征描述 | 计量单位 | 工程量 |  | 金额（元）
[7 empty] | 综合单价 | 综合合价 |  | 其中：暂估价
6 | 011302001001 | 硅钙板天棚 | 1.吊顶形式、吊杆规格、高度:单层龙骨，Φ8全螺纹吊筋 2.龙骨材料种类、规格、中距:矩形 3.基层材料种类、规格:基层胶合板 4.面层材料种类、规格：600*600硅钙板 | m2 | 225
7 | 011302001002 | 集成吊顶 | 1、铝合金方板300X300与配套专用龙骨固定 2、配套副龙骨,间距≤600 3、配套主龙骨,间距≤1200,用吊件与吊杆 联结后找平 4、8钢筋吊杆,双向中距≤1200 5、高度平梁底 | m2 | 15
墙地面工程
本页小计
注：为计取规费等的使用，可在表中增设其中：“定额人工费”。
表—08
分部分项工程和单价措施项目清单与计价表
工程名称：帝璟东城养老改造工程 | [5 empty] | 标段：灌云县“老幼共融”社区服务暖心项目 |  |  | 第 3 页 共 20 页
序号 | 项目编码 | 项目名称 | 项目特征描述 | 计量单位 | 工程量 |  | 金额（元）
[7 empty] | 综合单价 | 综合合价 |  | 其中：暂估价
8 | 011407001001 | 墙面乳胶漆修补 | 1、基层类型:原墙面 2、喷刷涂料部位:内墙修补 3、刮腻子要求:2遍 4、涂料品种、喷刷遍数:乳胶漆2遍 5、墙面铲除损坏部分，用白水泥或专用墙面腻子进行修补 6、不尽事宜应满足规范、相关标准等，并充分考虑现场踏勘情况进行报价 | m2 | 36
9 | 011101005002 | PVC地胶 | 1.名称：PVC地胶 2.基层：地面砖 3.规格、厚度及遍数：3厚 4.其它：结合实际情况，综合考虑 | m2 | 225
10 | 010904002001 | 墙地面涂料防水 | 1、部位：卫生间墙地面防水 2、做法：1.5mm厚聚氨酯防水层墙面+地面丙纶布 3、其它：结合实际情况，按照相关规范要求综合考虑 | m2 | 36
11 | 011102003001 | 卫生间墙砖 | 1.墙体类型:卫生间 2.安装方式:墙砖 3.面层材料品种、规格、颜色:400*800墙砖 | m2 | 58
本页小计
注：为计取规费等的使用，可在表中增设其中：“定额人工费”。
表—08
分部分项工程和单价措施项目清单与计价表
工程名称：帝璟东城养老改造工程 | [5 empty] | 标段：灌云县“老幼共融”社区服务暖心项目 |  |  | 第 4 页 共 20 页
序号 | 项目编码 | 项目名称 | 项目特征描述 | 计量单位 | 工程量 |  | 金额（元）
[7 empty] | 综合单价 | 综合合价 |  | 其中：暂估价
12 | 011204003001 | 卫生间地砖 | 1.墙体类型:卫生间 2.安装方式:地砖 3.面层材料品种、规格、颜色:400*400地砖 | m2 | 14
13 | 011105004001 | 塑料板踢脚线 | 1.踢脚线高度:100mm 2.粘结层厚度、材料种类:专用粘贴剂 3.面层材料种类、规格、颜色:PVC板 | m | 160
14 | 031004014001 | 地漏 | 1.材质:304不锈钢 2.型号、规格:100*100 | 个 | 7
其他装饰工程
15 | 011501001001 | 定制柜子 | 1.台柜规格:2000长*2400高*400厚 2.材料种类、规格:18厚免漆板 3.五金种类、规格:合页及其它辅助材料 4.防护材料种类:耐酸防腐防火涂料 5.油漆品种、刷漆遍数:调合清漆 | m | 12
16 | 011501006001 | 资料柜 | 1.名称：通玻双门资料柜 2.台柜规格:1800*850*390 3.材料种类、规格:铁皮柜 | 个 | 1
本页小计
注：为计取规费等的使用，可在表中增设其中：“定额人工费”。
表—08
分部分项工程和单价措施项目清单与计价表
工程名称：帝璟东城养老改造工程 | [5 empty] | 标段：灌云县“老幼共融”社区服务暖心项目 |  |  | 第 5 页 共 20 页
序号 | 项目编码 | 项目名称 | 项目特征描述 | 计量单位 | 工程量 |  | 金额（元）
[7 empty] | 综合单价 | 综合合价 |  | 其中：暂估价
17 | 010801001001 | 实木复合门 | 1.门代号及洞口尺寸:实木复合门 950*2100 2.配套五金件 | 樘 | 3
18 | 010802001001 | 卫生间厨房玻璃门 | 1、名称:卫生间厨房玻璃门 850*2100 2、6mm钢化玻璃铝合金门 3、配套五金件 4、具体详见图纸 | 樘 | 4
19 | 031004006001 | 坐式大便器 | 1.材质:全陶瓷 2.规格、类型:坐式 3.附件名称、数量:含配套五金件 | 组 | 4
20 | 031004008002 | 花洒 | 1.材质:304不锈钢花洒 2.规格、类型:8-12cm直径，含配套配件 3.组装形式:壁式安装 | 组 | 1
21 | 031004007001 | 小便器 | 1.材质:陶瓷 2.规格、类型:感应挂式 3.组装形式:挂式 4.附件名称、数量:配套五金件 | 组 | 2
22 | 031004003001 | 立柱式洗脸盆 | 1.材质:陶瓷 2.规格、类型:立式 3.组装形式:冷热水 4.附件名称、数量:含配套配件 | 组 | 2
本页小计
注：为计取规费等的使用，可在表中增设其中：“定额人工费”。
表—08
分部分项工程和单价措施项目清单与计价表
工程名称：帝璟东城养老改造工程 | [5 empty] | 标段：灌云县“老幼共融”社区服务暖心项目 |  |  | 第 6 页 共 20 页
序号 | 项目编码 | 项目名称 | 项目特征描述 | 计量单位 | 工程量 |  | 金额（元）
[7 empty] | 综合单价 | 综合合价 |  | 其中：暂估价
23 | 031004018001 | 饮水器 | 1.名称：柜式饮水机 2.其它：根据实际情况，结合业主要求自行考虑 | 套 | 1
24 | 031004004001 | 洗涤盆 | 1.材质:陶瓷 2.规格、类型:成品洗涤池(500*400*200) 3.组装形式:复合管连接 | 组 | 2
25 | 010810001001 | 窗帘 | 1.窗帘材质:布窗帘（含导轨） 2.窗帘高度、宽度:按房间实际高度设置，无窗帘盒，褶皱倍数按2倍计取 3.其它：投标人自行勘察，结合实际综合考虑 | m | 23.4
26 | 030412004001 | 安全出口指示牌 | 1.名称:安全出口指示牌 2.安装形式:壁式 | 套 | 12
27 | 011503007001 | 塑料靠墙扶手 | 1.扶手材料种类、规格:塑料靠墙扶手 2.固定配件种类:膨胀螺栓 3.防护材料:耐酸防腐防滑 | m | 16
28 | 011503003001 | 儿童活动区防磕碰围档 | 1.名称：PVC安全围档 2.其它：自行勘察，结合实际综合考虑 | m | 14
29 | 011507001001 | 广告宣传墙 | 1.名称：银龄养老推广文案广告宣传墙 2.材质：PVC硬塑 | m2 | 35
本页小计
注：为计取规费等的使用，可在表中增设其中：“定额人工费”。
表—08
分部分项工程和单价措施项目清单与计价表
工程名称：帝璟东城养老改造工程 | [5 empty] | 标段：灌云县“老幼共融”社区服务暖心项目 |  |  | 第 7 页 共 20 页
序号 | 项目编码 | 项目名称 | 项目特征描述 | 计量单位 | 工程量 |  | 金额（元）
[7 empty] | 综合单价 | 综合合价 |  | 其中：暂估价
30 | 011501020001 | 办公桌 | 1.名称：办公桌 2.规格：1200*600*780 3.材质：板式书桌，E1级环保板材，耐磨防潮免漆饰面；加厚钢制/板式框架；含组装、搬运、安装及成品清理。 4.其它：根据实际情况，结合业主意见综合考虑 | 个 | 2
31 | 011501020002 | 办公椅 | 1.名称：办公椅 2.规格：座宽450×座深500×总高820mm，坐高450mm 3.材质 :牢固金属/木质框架，耐磨耐脏饰面；结构稳固、承重性强，易清洁、经久耐用；含搬运、组装、摆放就位、成品清理。 4.其它：根据实际情况，结合业主意见综合考虑 | 个 | 3
本页小计
注：为计取规费等的使用，可在表中增设其中：“定额人工费”。
表—08
分部分项工程和单价措施项目清单与计价表
工程名称：帝璟东城养老改造工程 | [5 empty] | 标段：灌云县“老幼共融”社区服务暖心项目 |  |  | 第 8 页 共 20 页
序号 | 项目编码 | 项目名称 | 项目特征描述 | 计量单位 | 工程量 |  | 金额（元）
[7 empty] | 综合单价 | 综合合价 |  | 其中：暂估价
32 | 011501018001 | 报刊架 | 1.名称：定制不锈钢报刊架 2.规格：高1200×宽600×深350mm 3.材质：落地式报刊杂志架，加厚钢制框架，静电喷塑防锈处理；多层分格收纳，金属焊接挂篮，结构稳固、整洁耐用 4.其它：含搬运、摆放就位、清理收尾 | 个 | 2
本页小计
注：为计取规费等的使用，可在表中增设其中：“定额人工费”。
表—08
分部分项工程和单价措施项目清单与计价表
工程名称：帝璟东城养老改造工程 | [5 empty] | 标段：灌云县“老幼共融”社区服务暖心项目 |  |  | 第 9 页 共 20 页
序号 | 项目编码 | 项目名称 | 项目特征描述 | 计量单位 | 工程量 |  | 金额（元）
[7 empty] | 综合单价 | 综合合价 |  | 其中：暂估价
33 | 011501018002 | 台球桌 | 1.名称：办公室中式黑八台球桌（XW118-9A） 2.标准规格：2540×1270内径（台面），2830×1550外径（整机），840mm（地面→库边顶）高度，50mm加厚精磨青石板，平整度≤0.1mm石板，角袋85mm、中袋88mm，6袋全套牛皮网兜等 3.材质要求：实木框架结构，50mm高密度精磨青石板台面，优质回弹钢库，加厚羊毛比赛级台呢；实木雕花桌腿、可调水平脚垫；配全套水晶台球、三角架、集球网、实木袋口、球杆等 4.其它：含运输、上楼、现场找平安装、调平调试、成品清理，经久耐用、走球顺畅 | 套 | 1
本页小计
注：为计取规费等的使用，可在表中增设其中：“定额人工费”。
表—08
分部分项工程和单价措施项目清单与计价表
工程名称：帝璟东城养老改造工程 | [5 empty] | 标段：灌云县“老幼共融”社区服务暖心项目 |  |  | 第 10 页 共 20 页
序号 | 项目编码 | 项目名称 | 项目特征描述 | 计量单位 | 工程量 |  | 金额（元）
[7 empty] | 综合单价 | 综合合价 |  | 其中：暂估价
34 | 011501018003 | 麻将桌 | 1.名称：活动室42# 四口全自动麻将机 2.规格：950×950mmx750mm 3.材质要求：ABS防火塑料边框+加厚实木/钢板底架；静音降噪机芯，全自动洗牌、理牌、上牌系统；高密度耐磨台面，防尘防水；配置品牌电机、加厚加固支架，运行平稳无卡顿 4.其它：含麻将牌、配套桌椅、操作面板、电源线、安装调试、就位固定、清洁收尾，满足日常娱乐使用 | 套 | 2
本页小计
注：为计取规费等的使用，可在表中增设其中：“定额人工费”。
表—08
分部分项工程和单价措施项目清单与计价表
工程名称：帝璟东城养老改造工程 | [5 empty] | 标段：灌云县“老幼共融”社区服务暖心项目 |  |  | 第 11 页 共 20 页
序号 | 项目编码 | 项目名称 | 项目特征描述 | 计量单位 | 工程量 |  | 金额（元）
[7 empty] | 综合单价 | 综合合价 |  | 其中：暂估价
35 | 011501018004 | 棋牌桌 | 1.名称：方形固定式标准棋（牌）桌 2.规格：方形棋桌800×800×750mm，桌面厚度25mm 3.材质要求：标准规格棋牌桌，优质E1级环保基材，耐刮耐磨防水桌面；加厚金属喷塑框架，受力均匀、稳固不变形；整体圆弧倒角，安全防撞 4.其它：含棋（牌）、配套桌椅等设备，含组装、安装、调平、成品清洁，具备室内休闲娱乐 | 套 | 1
36 | 011501018005 | 四联椅子 | 1.名称：四联休息椅子 2.规格：1800×680×820mm 3.材质要求：加厚钢制烤漆框架，一体连体结构；塑料座靠，耐磨易清洁，结构稳固防腐防锈，适用于室内公共休息区域 4.其它：含搬运、组装就位、摆放固定、清理收尾 | 个 | 1
本页小计
注：为计取规费等的使用，可在表中增设其中：“定额人工费”。
表—08
分部分项工程和单价措施项目清单与计价表
工程名称：帝璟东城养老改造工程 | [5 empty] | 标段：灌云县“老幼共融”社区服务暖心项目 |  |  | 第 12 页 共 20 页
序号 | 项目编码 | 项目名称 | 项目特征描述 | 计量单位 | 工程量 |  | 金额（元）
[7 empty] | 综合单价 | 综合合价 |  | 其中：暂估价
37 | 011501018006 | 乒乓球桌 | 1.名称：标准折叠移动式乒乓球桌 2.规格：长2740×宽1525×高760mm，台面厚度25mm，网高152.5mm，球台边线、端线白色标线 3.材质要求：高密度专业台面，耐磨防眩；加厚钢制烤漆支架，结构稳固； 4.其它：含球网网架全套配件，场内搬运、组装安装、调平就位、调试清理，具备使用 | 个 | 2
本页小计
注：为计取规费等的使用，可在表中增设其中：“定额人工费”。
表—08
分部分项工程和单价措施项目清单与计价表
工程名称：帝璟东城养老改造工程 | [5 empty] | 标段：灌云县“老幼共融”社区服务暖心项目 |  |  | 第 13 页 共 20 页
序号 | 项目编码 | 项目名称 | 项目特征描述 | 计量单位 | 工程量 |  | 金额（元）
[7 empty] | 综合单价 | 综合合价 |  | 其中：暂估价
38 | 011501018007 | 按摩椅子 | 1.名称：多功能全身按摩椅 2.规格参数：外形尺寸1350×750×1150mm、平躺展开尺寸1850×750×850mm、额定电压220V，功率150W～250W、最大承重≥150kg、按键控制； 3.材质要求：一体式成型结构，防锈钢制框架；优质耐磨透气皮质饰面，环保无异味；内置多组按摩机芯与气囊，揉捏、推拿、定点按摩功能；靠背角度可调、零重力平躺模式，静音低耗； 4.其它：含场内运输、就位安装、通电调试、验收清理及相应配套设施 | 个 | 2
本页小计
注：为计取规费等的使用，可在表中增设其中：“定额人工费”。
表—08
分部分项工程和单价措施项目清单与计价表
工程名称：帝璟东城养老改造工程 | [5 empty] | 标段：灌云县“老幼共融”社区服务暖心项目 |  |  | 第 14 页 共 20 页
序号 | 项目编码 | 项目名称 | 项目特征描述 | 计量单位 | 工程量 |  | 金额（元）
[7 empty] | 综合单价 | 综合合价 |  | 其中：暂估价
39 | 011501018008 | 茶吧几 | 1.名称：茶吧几 2.规格:1200×600×450mm，板厚18mm 3.材质：E1级环保板式基材，三聚氰胺耐磨防潮饰面，全包加厚封边，板式支撑脚，防潮防刮、耐污易打理 4.其它：含场内搬运、组装就位；含椅子及相应配套设施等 | 套 | 1
40 | 011501018009 | 儿童桌 | 1.名称：儿童桌 2.规格：长800×宽600×高520–750mm（可升降） 3.材质：环保板材桌面，圆角防撞设计；加厚钢制烤漆支架，稳固耐用；防水耐刮耐磨饰面，无异味； 4.其它：含配套椅子、场内搬运、摆放就位、组装固定、成品清洁。 | 套 | 1
本页小计
注：为计取规费等的使用，可在表中增设其中：“定额人工费”。
表—08
分部分项工程和单价措施项目清单与计价表
工程名称：帝璟东城养老改造工程 | [5 empty] | 标段：灌云县“老幼共融”社区服务暖心项目 |  |  | 第 15 页 共 20 页
序号 | 项目编码 | 项目名称 | 项目特征描述 | 计量单位 | 工程量 |  | 金额（元）
[7 empty] | 综合单价 | 综合合价 |  | 其中：暂估价
41 | 011501018010 | 儿童滑梯 | 1.名称：儿童滑梯（含小型组合） 2.规格：长1600×宽600×高900mm，滑道长：1200–1600mm，坡度：30°–40°， 护栏高：≥600mm，承重：≥50kg，不规则异形泡泡池 3.材质要求：室内儿童滑梯，食品级PE滚塑滑道，镀锌钢管喷塑框架；全圆角防撞设计，防滑台阶+安全护栏；底部防滑缓冲垫，环保无异味；符合GB/T 27689-2026标准 4.其它：含泡泡池、场内搬运、组装固定、调试、成品清洁 | 套 | 1
本页小计
注：为计取规费等的使用，可在表中增设其中：“定额人工费”。
表—08
分部分项工程和单价措施项目清单与计价表
工程名称：帝璟东城养老改造工程 | [5 empty] | 标段：灌云县“老幼共融”社区服务暖心项目 |  |  | 第 16 页 共 20 页
序号 | 项目编码 | 项目名称 | 项目特征描述 | 计量单位 | 工程量 |  | 金额（元）
[7 empty] | 综合单价 | 综合合价 |  | 其中：暂估价
42 | 011501018011 | 书桌、矮柜 | 1.名称：书桌、矮柜 2.规格：25mm厚面板：1000×500×750mm书桌；1200×400×600mm矮柜 3.材质要求：板式书桌/板式储物矮柜，E1级环保板材，耐磨防潮免漆饰面；带柜门+活动层板，优质缓冲五金；加厚钢制框架，结构稳固，边角防撞处理； 4.其它：含登子、成品组装、搬运就位、固定安装、成品清理等 | 套 | 1
43 | 011501018012 | 自行车健身器材 | 1.名称：室内自行车健身器材 2.规格：1100×500×1150mm外形尺寸，6kg～12kg飞轮，最大承重≥120kg 3.材质要求：加厚钢制烤漆框架，静音加重飞轮；无级阻力调节，可调节座椅及扶手；电子计数仪表，实时运动数据显示；防滑减震设计，运行静音稳固 4.其它：含搬运、组装、安装调试、就位摆放 | 个 | 2
水电安装改造工程
本页小计
注：为计取规费等的使用，可在表中增设其中：“定额人工费”。
表—08
分部分项工程和单价措施项目清单与计价表
工程名称：帝璟东城养老改造工程 | [5 empty] | 标段：灌云县“老幼共融”社区服务暖心项目 |  |  | 第 17 页 共 20 页
序号 | 项目编码 | 项目名称 | 项目特征描述 | 计量单位 | 工程量 |  | 金额（元）
[7 empty] | 综合单价 | 综合合价 |  | 其中：暂估价
44 | 030404017001 | 配电箱 | 1.名称:配电箱 2.型号:600*500*200非标配电箱 3.规格:非标定制，安装元器件、保护器、控制开关等相关配件 4.方式:膨胀螺栓固定 5.安装方式:距地1.5m | 台 | 2
45 | 030412005001 | 荧光灯 | 1.名称:双管荧光灯 2.规格:2*28W LED灯 3.类型:吸顶 4.包含线路检查、维修 | 套 | 40
46 | 030412001001 | 卫生间方灯 | 1.名称:白色方块灯 300*300 2.型号:LED-20W 3.类型:吊顶内 | 套 | 4
47 | 030404034001 | 照明开关 | 1、名称:单联单控暗开关 2、规格:86系列 250V 10A | 个 | 44
48 | 030411006001 | 接线盒 | 1、名称:接线盒 2、材质:钢制 3、安装形式:暗装 | 个 | 135
49 | 030404035001 | 插座 | 1.名称:单相两极加三极防溅暗插座 2.规格:86系列 250V,10A 3.安装方式:暗装 4.包含线路检查、维修 | 个 | 91
本页小计
注：为计取规费等的使用，可在表中增设其中：“定额人工费”。
表—08
分部分项工程和单价措施项目清单与计价表
工程名称：帝璟东城养老改造工程 | [5 empty] | 标段：灌云县“老幼共融”社区服务暖心项目 |  |  | 第 18 页 共 20 页
序号 | 项目编码 | 项目名称 | 项目特征描述 | 计量单位 | 工程量 |  | 金额（元）
[7 empty] | 综合单价 | 综合合价 |  | 其中：暂估价
50 | 030404033001 | 卫生间排风扇 | 1.名称:卫生间排风扇 2.规格:300*300 3.安装方式:卫生间吊顶内安装 4.包含线路检查、维修 | 台 | 2
51 | 030414002001 | 强电电路改造 | 1.名称：强电电路改造 2.其它：含线路开槽、管线敷设（国标线、管）、破坏修复及垃圾清理外运等 | m2 | 310
52 | 030503010001 | 弱电电路改造 | 1.名称：弱电电路改造 2.其它：含线路开槽、管线敷设（国标线、管）、破坏修复及垃圾清理外运等 | m2 | 310
53 | 031001006001 | 卫生间给水管 | 1、安装部位:室内 2、介质:给水 3、材质:U-PVC排水管 4、规格:DN20 5、连接形式:胶粘剂粘接 | m | 80
54 | 031001006002 | 卫生间排水管 | 1、安装部位:室内 2、介质:排水 3、材质:UPVC排水管 4、规格:DN50 5、连接形式:胶粘剂粘接 | m | 105
本页小计
注：为计取规费等的使用，可在表中增设其中：“定额人工费”。
表—08
分部分项工程和单价措施项目清单与计价表
工程名称：帝璟东城养老改造工程 | [5 empty] | 标段：灌云县“老幼共融”社区服务暖心项目 |  |  | 第 19 页 共 20 页
序号 | 项目编码 | 项目名称 | 项目特征描述 | 计量单位 | 工程量 |  | 金额（元）
[7 empty] | 综合单价 | 综合合价 |  | 其中：暂估价
55 | 030507008001 | 高清摄像头 | 1.名称:高清摄像头（含铝合金支架、400*300弱电箱等） 2.类别:2CD1245-LA/POE、12V2A室外外挂 3.安装方式:室外外挂 | 台 | 10
56 | 030507013001 | 录像机 | 1.名称：32路录像机 2.规格:DS-7932N 3.其它：含安装支架等辅助材料 | 套 | 1
57 | 030501004001 | 存储硬盘 | 1、名称:存储硬盘 2、规格:WD4000VX000-7200监控专用 3、容量：4T.硬盘配置容量应满足图像存储时间不小于30天，存储格式H.264 | 台 | 1
58 | 030501012001 | 交换机 | 1.名称:5口/8口千兆交换机 2.其它：含相应辅材 | 台 | 1
59 | 030507014001 | 监控显示器 | 1.名称:监控显示器 2.规格:55寸 | 台 | 1
60 | 030507006001 | 门禁 | 1.名称:门禁 2.规格：F1T321GFW 3.含单门磁力锁、读卡器、控制器、安装调试费等 | 台 | 2
本页小计
注：为计取规费等的使用，可在表中增设其中：“定额人工费”。
表—08
分部分项工程和单价措施项目清单与计价表
工程名称：帝璟东城养老改造工程 | [5 empty] | 标段：灌云县“老幼共融”社区服务暖心项目 |  |  | 第 20 页 共 20 页
序号 | 项目编码 | 项目名称 | 项目特征描述 | 计量单位 | 工程量 |  | 金额（元）
[7 empty] | 综合单价 | 综合合价 |  | 其中：暂估价
其他
61 | 01B001 | 保洁 | 1.名称:保洁 2.其它:结合实际，综合考虑 | 项 | 1
62 | 01B002 | 垃圾清理 | 1.名称:垃圾清理及外运 2.其它:结合实际，综合考虑 | 项 | 1
分部分项合计
措施项目
单价措施合计
本页小计
合 计
注：为计取规费等的使用，可在表中增设其中：“定额人工费”。
表—08

## 表-11 总价措施项目清单与计价表【帝璟东城养老改造工程】
总价措施项目清单与计价表
工程名称：帝璟东城养老改造工程 |  |  |  | 标段：灌云县“老幼共融”社区服务暖心项目 |  |  |  | 第 1 页 共 2 页
序号 | 项目编码 | 项目名称 | 计算基础 |  | 费率 (%) | 金额 (元) | 调整 费率 (%) |  | 调整后 金额(元) | 备注
1 | 011707001001 | 安全文明施工费
1.1 | 1.1 | 基本费 | 分部分项合计+技术措施项目合计-分部分项设备费-技术措施项目设备费 |  | 1.5
1.2 | 1.2 | 增加费 | 分部分项合计+技术措施项目合计-分部分项设备费-技术措施项目设备费 |  | 0
1.3 | 1.3 | 扬尘污染防治增加费 | 分部分项合计+技术措施项目合计-分部分项设备费-技术措施项目设备费 |  | 0.21
2 | 011707010001 | 按质论价 | 分部分项合计+技术措施项目合计-分部分项设备费-技术措施项目设备费 |  | 0
3 | 011707002001 | 夜间施工 | 分部分项合计+技术措施项目合计-分部分项设备费-技术措施项目设备费
4 | 011707003001 | 非夜间施工照明 | 分部分项合计+技术措施项目合计-分部分项设备费-技术措施项目设备费 | [6 empty] | 在计取非夜间施工照明费时，建筑工程、仿古工程、修缮土建部分仅地下室（地宫）部分可计取；单独装饰、安装工程、园林绿化工程、修缮安装部分仅特殊施工部位内施工项目可计取
5 | 011707004001 | 二次搬运 | 分部分项合计+技术措施项目合计-分部分项设备费-技术措施项目设备费
6 | 011707005001 | 冬雨季施工 | 分部分项合计+技术措施项目合计-分部分项设备费-技术措
编制人（造价人员）： |  |  |  | 复核人（造价工程师）：
表-11
总价措施项目清单与计价表
工程名称：帝璟东城养老改造工程 |  |  |  | 标段：灌云县“老幼共融”社区服务暖心项目 |  |  |  | 第 2 页 共 2 页
序号 | 项目编码 | 项目名称 | 计算基础 |  | 费率 (%) | 金额 (元) | 调整 费率 (%) |  | 调整后 金额(元) | 备注
施项目设备费
7 | 011707006001 | 地上、地下设施、建筑物的临时保护设施 | 分部分项合计+技术措施项目合计-分部分项设备费-技术措施项目设备费
8 | 011707007001 | 已完工程及设备保护 | 分部分项合计+技术措施项目合计-分部分项设备费-技术措施项目设备费
9 | 011707008001 | 临时设施 | 分部分项合计+技术措施项目合计-分部分项设备费-技术措施项目设备费
10 | 011707009001 | 赶工措施 | 分部分项合计+技术措施项目合计-分部分项设备费-技术措施项目设备费
11 | 011707011001 | 建筑工人实名制 | 分部分项合计+技术措施项目合计-分部分项设备费-技术措施项目设备费 | [6 empty] | 建筑工人实名制设备由建筑工人工资专用账户开户银行提供的，建筑工人实名制费用按表中费率乘以0.5系数计取
12 | 011707013001 | 特殊施工降效 | 分部分项合计+技术措施项目合计-分部分项设备费-技术措施项目设备费
13 | 011707014001 | 协管费 | 分部分项合计+技术措施项目合计-分部分项设备费-技术措施项目设备费
14 | 011707015001 | 智慧工地费用 | 分部分项合计+技术措施项目合计-分部分项设备费-技术措施项目设备费
合 计
编制人（造价人员）： |  |  |  | 复核人（造价工程师）：
表-11

## 表-12 其他项目清单与计价汇总表【帝璟东城养老改造工程】
其他项目清单与计价汇总表
工程名称：帝璟东城养老改造工程 |  | 标段：灌云县“老幼共融”社区服务暖心项目 |  |  | 第 1 页 共 1 页
序号 | 项目名称 |  | 金额（元） | 结算金额（元） |  | 备注
一 | 其他项目
1 | 暂列金额 |  | 15000 |  |  | 明细详见表-12-1
2 | 暂估价
2.1 | 材料(工程设备)暂估价 |  | - |  |  | 明细详见表-12-2
2.2 | 专业工程暂估价 |  |  |  |  | 明细详见表-12-3
3 | 计日工 |  |  |  |  | 明细详见表-12-4
4 | 总承包服务费 |  |  |  |  | 明细详见表-12-5
5 | 索赔与现场签证 |  | - |  |  | 明细详见表-12-6
合 计 |  |  | 15000 |  |  | —
表—12

## 表-12-1 暂列金额表【帝璟东城养老改造工程】
暂列金额明细表
工程名称：帝璟东城养老改造工程 |  | 标段：灌云县“老幼共融”社区服务暖心项目 |  |  | 第 1 页 共 1 页
序号 | 名称 |  | 计量单位 | 暂定金额 |  | 备注
1 | 暂列金额 |  | 元 | 15000
合 计 |  |  |  | 15000
表—12—1

## 表-12-4 计日工表【帝璟东城养老改造工程】
计日工表
工程名称：帝璟东城养老改造工程 |  |  |  |  | 标段：灌云县“老幼共融”社区服务暖心项目 |  | 第 1 页 共 1 页
编号 | 项目名称 | 单位 | 暂定数量 | 实际数量 |  | 综合单价(元) |  | 合价（元）
[8 empty] | 暂定 | 实际
1 | 人工
2 | 材料
3 | 机械
4 | 企业管理费和利润
总计
表—12—4

## 表-13 规费、税金项目清单与计价表【帝璟东城养老改造工程】
规费、税金项目清单与计价表
工程名称：帝璟东城养老改造工程 |  |  | 标段：灌云县“老幼共融”社区服务暖心项目 |  | 第 1 页 共 1 页
序号 | 项目名称 | 计算基础 |  | 计算基数 |  | 计算费率(%) | 金额(元)
1 | 规费 | 社会保险费+住房公积金+环境保护税
1.1 | 社会保险费 | 分部分项工程+措施项目+其他项目-分部分项设备费-技术措施项目设备费 |  |  |  | 3.8
1.2 | 住房公积金 | 分部分项工程+措施项目+其他项目-分部分项设备费-技术措施项目设备费 |  |  |  | 0.67
1.3 | 环境保护税 | 分部分项工程+措施项目+其他项目-分部分项设备费-技术措施项目设备费 |  |  |  | 0
2 | 税金 | 分部分项工程+措施项目+其他项目+规费-(甲供材料费+甲供主材费+甲供设备费)/1.01 |  |  |  | 9
合 计
表—13

## 表-08 分部分项工程和单价措施项目清单与计价表【尚都明悦
分部分项工程和单价措施项目清单与计价表
工程名称：尚都明悦府养老改造工程 | [5 empty] | 标段：灌云县“老幼共融”社区服务暖心项目 |  |  | 第 1 页 共 19 页
序号 | 项目编码 | 项目名称 | 项目特征描述 | 计量单位 | 工程量 |  | 金额（元）
[7 empty] | 综合单价 | 综合合价 |  | 其中：暂估价
土建工程
1 | 011601001001 | 砖砌体拆除 | 1.砌体名称:原有墙体拆除 2.砌体材质:砼砌块 | m3 | 3.2
2 | 011615001001 | 开孔（打洞） | 1.名称：开门洞窗洞 2.要求：成品保护到位，其它自行勘察，综合考虑 | 个 | 2
3 | 010807001001 | 卫生间铝合金窗 |  | m2 | 2
4 | 010402001001 | 砌块墙 | 1.砌块品种、规格、强度等级:加气混凝土砌块 2.墙体类型:200厚内墙 3.砂浆强度等级:水泥砂浆M7.5 | m3 | 8.4
5 | 011101005001 | 地面部分二次找平 | 1.部位：地面找平层 2.面层材料种类:自流平复合砂浆，不发火 | m2 | 225
天棚工程
6 | 011302001001 | 硅钙板天棚 | 1.吊顶形式、吊杆规格、高度:单层龙骨，Φ8全螺纹吊筋 2.龙骨材料种类、规格、中距:矩形 3.基层材料种类、规格:基层胶合板 4.面层材料种类、规格：600*600硅钙板 | m2 | 235
本页小计
注：为计取规费等的使用，可在表中增设其中：“定额人工费”。
表—08
分部分项工程和单价措施项目清单与计价表
工程名称：尚都明悦府养老改造工程 | [5 empty] | 标段：灌云县“老幼共融”社区服务暖心项目 |  |  | 第 2 页 共 19 页
序号 | 项目编码 | 项目名称 | 项目特征描述 | 计量单位 | 工程量 |  | 金额（元）
[7 empty] | 综合单价 | 综合合价 |  | 其中：暂估价
7 | 011302001002 | 集成吊顶 | 1、铝合金方板300X300与配套专用龙骨固定 2、配套副龙骨,间距≤600 3、配套主龙骨,间距≤1200,用吊件与吊杆 联结后找平 4、8钢筋吊杆,双向中距≤1200 5、高度平梁底 | m2 | 18
墙地面工程
8 | 011407001001 | 墙面乳胶漆修补 | 1、基层类型:原墙面 2、喷刷涂料部位:内墙修补 3、刮腻子要求:2遍 4、涂料品种、喷刷遍数:乳胶漆2遍 5、墙面铲除损坏部分，用白水泥或专用墙面腻子进行修补 6、不尽事宜应满足规范、相关标准等，并充分考虑现场踏勘情况进行报价 | m2 | 435
9 | 011101005002 | PVC地胶 | 1.名称：PVC地胶 2.基层：地面砖 3.规格、厚度及遍数：3厚 4.其它：结合实际情况，综合考虑 | m2 | 235
本页小计
注：为计取规费等的使用，可在表中增设其中：“定额人工费”。
表—08
分部分项工程和单价措施项目清单与计价表
工程名称：尚都明悦府养老改造工程 | [5 empty] | 标段：灌云县“老幼共融”社区服务暖心项目 |  |  | 第 3 页 共 19 页
序号 | 项目编码 | 项目名称 | 项目特征描述 | 计量单位 | 工程量 |  | 金额（元）
[7 empty] | 综合单价 | 综合合价 |  | 其中：暂估价
10 | 010904002001 | 墙地面涂料防水 | 1、部位：卫生间墙地面防水 2、做法：1.5mm厚聚氨酯防水层墙面+地面丙纶布 3、其它：结合实际情况，按照相关规范要求综合考虑 | m2 | 40
11 | 011102003001 | 卫生间墙砖 | 1.墙体类型:卫生间 2.安装方式:墙砖 3.面层材料品种、规格、颜色:400*800墙砖 | m2 | 86
12 | 011204003001 | 卫生间地砖 | 1.墙体类型:卫生间 2.安装方式:地砖 3.面层材料品种、规格、颜色:400*400地砖 | m2 | 18
13 | 011105004001 | 塑料板踢脚线 | 1.踢脚线高度:100mm 2.粘结层厚度、材料种类:专用粘贴剂 3.面层材料种类、规格、颜色:PVC板 | m | 160
14 | 031004014001 | 地漏 | 1.材质:304不锈钢 2.型号、规格:100*100 | 个 | 8
其他装饰工程
本页小计
注：为计取规费等的使用，可在表中增设其中：“定额人工费”。
表—08
分部分项工程和单价措施项目清单与计价表
工程名称：尚都明悦府养老改造工程 | [5 empty] | 标段：灌云县“老幼共融”社区服务暖心项目 |  |  | 第 4 页 共 19 页
序号 | 项目编码 | 项目名称 | 项目特征描述 | 计量单位 | 工程量 |  | 金额（元）
[7 empty] | 综合单价 | 综合合价 |  | 其中：暂估价
15 | 011501001001 | 定制柜子 | 1.台柜规格:2000长*2400高*400厚 2.材料种类、规格:18厚免漆板 3.五金种类、规格:合页及其它辅助材料 4.防护材料种类:耐酸防腐防火涂料 5.油漆品种、刷漆遍数:调合清漆 | m | 37
16 | 011501006001 | 资料柜 | 1.名称：通玻双门资料柜 2.台柜规格:1800*850*390 3.材料种类、规格:铁皮柜 | 个 | 1
17 | 010801001001 | 实木复合门 | 1.门代号及洞口尺寸:实木复合门 950*2100 2.配套五金件 | 樘 | 3
18 | 010802001001 | 卫生间厨房玻璃门 | 1、名称:卫生间厨房玻璃门 850*2100 2、6mm钢化玻璃铝合金门 3、配套五金件 4、具体详见图纸 | 樘 | 4
19 | 031004006001 | 坐式大便器 | 1.材质:全陶瓷 2.规格、类型:坐式 3.附件名称、数量:含配套五金件 | 组 | 4
本页小计
注：为计取规费等的使用，可在表中增设其中：“定额人工费”。
表—08
分部分项工程和单价措施项目清单与计价表
工程名称：尚都明悦府养老改造工程 | [5 empty] | 标段：灌云县“老幼共融”社区服务暖心项目 |  |  | 第 5 页 共 19 页
序号 | 项目编码 | 项目名称 | 项目特征描述 | 计量单位 | 工程量 |  | 金额（元）
[7 empty] | 综合单价 | 综合合价 |  | 其中：暂估价
20 | 031004008002 | 花洒 | 1.材质:304不锈钢花洒 2.规格、类型:8-12cm直径，含配套配件 3.组装形式:壁式安装 | 组 | 1
21 | 031004007001 | 小便器 | 1.材质:陶瓷 2.规格、类型:感应挂式 3.组装形式:挂式 4.附件名称、数量:配套五金件 | 组 | 2
22 | 031004003001 | 立柱式洗脸盆 | 1.材质:陶瓷 2.规格、类型:立式 3.组装形式:冷热水 4.附件名称、数量:含配套配件 | 组 | 2
23 | 031004004001 | 洗涤盆 | 1.材质:陶瓷 2.规格、类型:成品洗涤池(500*400*200) 3.组装形式:复合管连接 | 组 | 2
24 | 010810001001 | 窗帘 | 1.窗帘材质:布窗帘（含导轨） 2.窗帘高度、宽度:按房间实际高度设置，无窗帘盒，褶皱倍数按2倍计取 3.其它：投标人自行勘察，结合实际综合考虑 | m | 18
25 | 030412004001 | 安全出口指示牌 | 1.名称:安全出口指示牌 2.安装形式:壁式 | 套 | 13
本页小计
注：为计取规费等的使用，可在表中增设其中：“定额人工费”。
表—08
分部分项工程和单价措施项目清单与计价表
工程名称：尚都明悦府养老改造工程 | [5 empty] | 标段：灌云县“老幼共融”社区服务暖心项目 |  |  | 第 6 页 共 19 页
序号 | 项目编码 | 项目名称 | 项目特征描述 | 计量单位 | 工程量 |  | 金额（元）
[7 empty] | 综合单价 | 综合合价 |  | 其中：暂估价
26 | 011503007001 | 塑料靠墙扶手 | 1.扶手材料种类、规格:塑料靠墙扶手 2.固定配件种类:膨胀螺栓 3.防护材料:耐酸防腐防滑 | m | 12
27 | 011503003001 | 儿童活动区防磕碰围档 | 1.名称：PVC安全围档 2.其它：自行勘察，结合实际综合考虑 | m | 32
28 | 011507001001 | 广告宣传墙 | 1.名称：银龄养老推广文案广告宣传墙 2.材质：PVC硬塑 | m2 | 22
29 | 011501020001 | 办公桌 | 1.名称：办公桌 2.规格：1200*600*780 3.材质：板式书桌，E1级环保板材，耐磨防潮免漆饰面；加厚钢制/板式框架；含组装、搬运、安装及成品清理。 4.其它：根据实际情况，结合业主意见综合考虑 | 个 | 2
本页小计
注：为计取规费等的使用，可在表中增设其中：“定额人工费”。
表—08
分部分项工程和单价措施项目清单与计价表
工程名称：尚都明悦府养老改造工程 | [5 empty] | 标段：灌云县“老幼共融”社区服务暖心项目 |  |  | 第 7 页 共 19 页
序号 | 项目编码 | 项目名称 | 项目特征描述 | 计量单位 | 工程量 |  | 金额（元）
[7 empty] | 综合单价 | 综合合价 |  | 其中：暂估价
30 | 011501020002 | 办公椅 | 1.名称：办公椅 2.规格：座宽450×座深500×总高820mm，坐高450mm 3.材质 :牢固金属/木质框架，耐磨耐脏饰面；结构稳固、承重性强，易清洁、经久耐用；含搬运、组装、摆放就位、成品清理。 4.其它：根据实际情况，结合业主意见综合考虑 | 个 | 4
31 | 011501020003 | 小吧台 | 1.名称：单层台面矩形小吧台 2.规格：长 1200mm× 宽 450mm× 高 900mm 3.材料种类、规格：25mm 厚人造石台面，18mm 厚 E0 级实木颗粒板 柜体，5mm 厚同色系饰面板背板，柜体内部刷防潮防霉涂料，台面底部做防水封边，实木部分清漆 2 遍 4.五金种类、规格：不锈钢铰链、抽屉滑轨、柜门拉手、柜脚（含安装） 5.其他：含制作、运输、安装、固定及成品保护 | 个 | 2
本页小计
注：为计取规费等的使用，可在表中增设其中：“定额人工费”。
表—08
分部分项工程和单价措施项目清单与计价表
工程名称：尚都明悦府养老改造工程 | [5 empty] | 标段：灌云县“老幼共融”社区服务暖心项目 |  |  | 第 8 页 共 19 页
序号 | 项目编码 | 项目名称 | 项目特征描述 | 计量单位 | 工程量 |  | 金额（元）
[7 empty] | 综合单价 | 综合合价 |  | 其中：暂估价
32 | 011501018002 | 台球桌 | 1.名称：办公室中式黑八台球桌（XW118-9A） 2.标准规格：2540×1270内径（台面），2830×1550外径（整机），840mm（地面→库边顶）高度，50mm加厚精磨青石板，平整度≤0.1mm石板，角袋85mm、中袋88mm，6袋全套牛皮网兜等 3.材质要求：实木框架结构，50mm高密度精磨青石板台面，优质回弹钢库，加厚羊毛比赛级台呢；实木雕花桌腿、可调水平脚垫；配全套水晶台球、三角架、集球网、实木袋口、球杆等 4.其它：含运输、上楼、现场找平安装、调平调试、成品清理，经久耐用、走球顺畅 | 套 | 1
本页小计
注：为计取规费等的使用，可在表中增设其中：“定额人工费”。
表—08
分部分项工程和单价措施项目清单与计价表
工程名称：尚都明悦府养老改造工程 | [5 empty] | 标段：灌云县“老幼共融”社区服务暖心项目 |  |  | 第 9 页 共 19 页
序号 | 项目编码 | 项目名称 | 项目特征描述 | 计量单位 | 工程量 |  | 金额（元）
[7 empty] | 综合单价 | 综合合价 |  | 其中：暂估价
33 | 011501018003 | 麻将桌 | 1.名称：活动室42# 四口全自动麻将机 2.规格：950×950mmx750mm 3.材质要求：ABS防火塑料边框+加厚实木/钢板底架；静音降噪机芯，全自动洗牌、理牌、上牌系统；高密度耐磨台面，防尘防水；配置品牌电机、加厚加固支架，运行平稳无卡顿 4.其它：含麻将牌、配套桌椅、操作面板、电源线、安装调试、就位固定、清洁收尾，满足日常娱乐使用 | 套 | 2
本页小计
注：为计取规费等的使用，可在表中增设其中：“定额人工费”。
表—08
分部分项工程和单价措施项目清单与计价表
工程名称：尚都明悦府养老改造工程 | [5 empty] | 标段：灌云县“老幼共融”社区服务暖心项目 |  |  | 第 10 页 共 19 页
序号 | 项目编码 | 项目名称 | 项目特征描述 | 计量单位 | 工程量 |  | 金额（元）
[7 empty] | 综合单价 | 综合合价 |  | 其中：暂估价
34 | 011501018004 | 棋牌桌 | 1.名称：方形固定式标准棋（牌）桌 2.规格：方形棋桌800×800×750mm，桌面厚度25mm 3.材质要求：标准规格棋牌桌，优质E1级环保基材，耐刮耐磨防水桌面；加厚金属喷塑框架，受力均匀、稳固不变形；整体圆弧倒角，安全防撞 4.其它：含棋（牌）、配套桌椅等设备，含组装、安装、调平、成品清洁，具备室内休闲娱乐 | 套 | 1
35 | 011501018006 | 乒乓球桌 | 1.名称：标准折叠移动式乒乓球桌 2.规格：长2740×宽1525×高760mm，台面厚度25mm，网高152.5mm，球台边线、端线白色标线 3.材质要求：高密度专业台面，耐磨防眩；加厚钢制烤漆支架，结构稳固； 4.其它：含球网网架全套配件，场内搬运、组装安装、调平就位、调试清理，具备使用 | 个 | 2
本页小计
注：为计取规费等的使用，可在表中增设其中：“定额人工费”。
表—08
分部分项工程和单价措施项目清单与计价表
工程名称：尚都明悦府养老改造工程 | [5 empty] | 标段：灌云县“老幼共融”社区服务暖心项目 |  |  | 第 11 页 共 19 页
序号 | 项目编码 | 项目名称 | 项目特征描述 | 计量单位 | 工程量 |  | 金额（元）
[7 empty] | 综合单价 | 综合合价 |  | 其中：暂估价
36 | 011501018007 | 按摩椅子 | 1.名称：多功能全身按摩椅 2.规格参数：外形尺寸1350×750×1150mm、平躺展开尺寸1850×750×850mm、额定电压220V，功率150W～250W、最大承重≥150kg、按键控制； 3.材质要求：一体式成型结构，防锈钢制框架；优质耐磨透气皮质饰面，环保无异味；内置多组按摩机芯与气囊，揉捏、推拿、定点按摩功能；靠背角度可调、零重力平躺模式，静音低耗； 4.其它：含场内运输、就位安装、通电调试、验收清理及相应配套设施 | 个 | 2
本页小计
注：为计取规费等的使用，可在表中增设其中：“定额人工费”。
表—08
分部分项工程和单价措施项目清单与计价表
工程名称：尚都明悦府养老改造工程 | [5 empty] | 标段：灌云县“老幼共融”社区服务暖心项目 |  |  | 第 12 页 共 19 页
序号 | 项目编码 | 项目名称 | 项目特征描述 | 计量单位 | 工程量 |  | 金额（元）
[7 empty] | 综合单价 | 综合合价 |  | 其中：暂估价
37 | 011501018008 | 茶吧几 | 1.名称：茶吧几 2.规格:1200×600×450mm，板厚18mm 3.材质：E1级环保板式基材，三聚氰胺耐磨防潮饰面，全包加厚封边，板式支撑脚，防潮防刮、耐污易打理 4.其它：含场内搬运、组装就位；含椅子及相应配套设施等 | 套 | 2
38 | 011501018009 | 儿童桌 | 1.名称：儿童桌 2.规格：长800×宽600×高520–750mm（可升降） 3.材质：环保板材桌面，圆角防撞设计；加厚钢制烤漆支架，稳固耐用；防水耐刮耐磨饰面，无异味； 4.其它：含配套椅子、场内搬运、摆放就位、组装固定、成品清洁。 | 套 | 1
本页小计
注：为计取规费等的使用，可在表中增设其中：“定额人工费”。
表—08
分部分项工程和单价措施项目清单与计价表
工程名称：尚都明悦府养老改造工程 | [5 empty] | 标段：灌云县“老幼共融”社区服务暖心项目 |  |  | 第 13 页 共 19 页
序号 | 项目编码 | 项目名称 | 项目特征描述 | 计量单位 | 工程量 |  | 金额（元）
[7 empty] | 综合单价 | 综合合价 |  | 其中：暂估价
39 | 011501018010 | 儿童滑梯 | 1.名称：儿童滑梯（含小型组合） 2.规格：长1600×宽600×高900mm，滑道长：1200–1600mm，坡度：30°–40°， 护栏高：≥600mm，承重：≥50kg，不规则异形泡泡池 3.材质要求：室内儿童滑梯，食品级PE滚塑滑道，镀锌钢管喷塑框架；全圆角防撞设计，防滑台阶+安全护栏；底部防滑缓冲垫，环保无异味；符合GB/T 27689-2026标准 4.其它：含泡泡池、场内搬运、组装固定、调试、成品清洁 | 套 | 1
本页小计
注：为计取规费等的使用，可在表中增设其中：“定额人工费”。
表—08
分部分项工程和单价措施项目清单与计价表
工程名称：尚都明悦府养老改造工程 | [5 empty] | 标段：灌云县“老幼共融”社区服务暖心项目 |  |  | 第 14 页 共 19 页
序号 | 项目编码 | 项目名称 | 项目特征描述 | 计量单位 | 工程量 |  | 金额（元）
[7 empty] | 综合单价 | 综合合价 |  | 其中：暂估价
40 | 011501018011 | 书桌、矮柜 | 1.名称：书桌、矮柜 2.规格：25mm厚面板：1000×500×750mm书桌；1200×400×600mm矮柜 3.材质要求：板式书桌/板式储物矮柜，E1级环保板材，耐磨防潮免漆饰面；带柜门+活动层板，优质缓冲五金；加厚钢制框架，结构稳固，边角防撞处理； 4.其它：含登子、成品组装、搬运就位、固定安装、成品清理等 | 套 | 2
41 | 011501018012 | 儿童实木摇摇木马 | 1.名称：儿童实木摇摇木马 2.规格：750×350×650mm，≥50kg 3.材质要求：环保实木基材，全圆角打磨防撞处理；环保无味漆面，弧形摇摆底座，结构稳固、安全耐用 4.其它：含搬运、摆放就位、成品清理 | 个 | 2
本页小计
注：为计取规费等的使用，可在表中增设其中：“定额人工费”。
表—08
分部分项工程和单价措施项目清单与计价表
工程名称：尚都明悦府养老改造工程 | [5 empty] | 标段：灌云县“老幼共融”社区服务暖心项目 |  |  | 第 15 页 共 19 页
序号 | 项目编码 | 项目名称 | 项目特征描述 | 计量单位 | 工程量 |  | 金额（元）
[7 empty] | 综合单价 | 综合合价 |  | 其中：暂估价
42 | 011501018013 | 单人沙发 | 1.名称：单人沙发 2.规格尺寸：外形尺寸（宽750×深780×高820mm）、坐高（420mm），坐深（550mm） 3.材质要求：实木加固框架，高密度回弹海绵填充，表面包覆耐磨西皮/科技布面料，防水防污、易清洁，金属沙发脚，结构稳固、承重性好； 4.其它：含成品搬运、就位摆放、安装组合、清洁整理。 | 个 | 2
43 | 011501018014 | 双人沙发 | 1.名称：双人沙发 2.规格尺寸：外形尺寸（宽1450×深780×高820mm）、坐高（420mm），坐深（550mm） 3.材质要求：实木加固框架，高密度回弹海绵填充，表面包覆耐磨西皮/科技布面料，防水防污、易清洁，金属沙发脚，结构稳固、承重性好； 4.其它：含成品搬运、就位摆放、安装组合、清洁整理。 | 个 | 1
本页小计
注：为计取规费等的使用，可在表中增设其中：“定额人工费”。
表—08
分部分项工程和单价措施项目清单与计价表
工程名称：尚都明悦府养老改造工程 | [5 empty] | 标段：灌云县“老幼共融”社区服务暖心项目 |  |  | 第 16 页 共 19 页
序号 | 项目编码 | 项目名称 | 项目特征描述 | 计量单位 | 工程量 |  | 金额（元）
[7 empty] | 综合单价 | 综合合价 |  | 其中：暂估价
水电安装改造工程
44 | 030404017001 | 配电箱 | 1.名称:配电箱 2.型号:600*500*200非标配电箱 3.规格:非标定制，安装元器件、保护器、控制开关等相关配件 4.方式:膨胀螺栓固定 5.安装方式:距地1.5m | 台 | 2
45 | 030412005001 | 荧光灯 | 1.名称:双管荧光灯 2.规格:2*28W LED灯 3.类型:吸顶 4.包含线路检查、维修 | 套 | 30
46 | 030412001001 | 卫生间方灯 | 1.名称:白色方块灯 300*300 2.型号:LED-20W 3.类型:吊顶内 | 套 | 5
47 | 030404034001 | 照明开关 | 1、名称:单联单控暗开关 2、规格:86系列 250V 10A | 个 | 35
48 | 030411006001 | 接线盒 | 1、名称:接线盒 2、材质:钢制 3、安装形式:暗装 | 个 | 135
本页小计
注：为计取规费等的使用，可在表中增设其中：“定额人工费”。
表—08
分部分项工程和单价措施项目清单与计价表
工程名称：尚都明悦府养老改造工程 | [5 empty] | 标段：灌云县“老幼共融”社区服务暖心项目 |  |  | 第 17 页 共 19 页
序号 | 项目编码 | 项目名称 | 项目特征描述 | 计量单位 | 工程量 |  | 金额（元）
[7 empty] | 综合单价 | 综合合价 |  | 其中：暂估价
49 | 030404035001 | 插座 | 1.名称:单相两极加三极防溅暗插座 2.规格:86系列 250V,10A 3.安装方式:暗装 4.包含线路检查、维修 | 个 | 100
50 | 030404033001 | 卫生间排风扇 | 1.名称:卫生间排风扇 2.规格:300*300 3.安装方式:卫生间吊顶内安装 4.包含线路检查、维修 | 台 | 4
51 | 030414002001 | 强电电路改造 | 1.名称：强电电路改造 2.其它：含线路开槽、管线敷设（国标线、管）、破坏修复及垃圾清理外运等 | m2 | 241
52 | 030503010001 | 弱电电路改造 | 1.名称：弱电电路改造 2.其它：含线路开槽、管线敷设（国标线、管）、破坏修复及垃圾清理外运等 | m2 | 241
53 | 031001006001 | 卫生间给水管 | 1、安装部位:室内 2、介质:给水 3、材质:U-PVC排水管 4、规格:DN20 5、连接形式:胶粘剂粘接 | m | 70
本页小计
注：为计取规费等的使用，可在表中增设其中：“定额人工费”。
表—08
分部分项工程和单价措施项目清单与计价表
工程名称：尚都明悦府养老改造工程 | [5 empty] | 标段：灌云县“老幼共融”社区服务暖心项目 |  |  | 第 18 页 共 19 页
序号 | 项目编码 | 项目名称 | 项目特征描述 | 计量单位 | 工程量 |  | 金额（元）
[7 empty] | 综合单价 | 综合合价 |  | 其中：暂估价
54 | 031001006002 | 卫生间排水管 | 1、安装部位:室内 2、介质:排水 3、材质:UPVC排水管 4、规格:DN50 5、连接形式:胶粘剂粘接 | m | 100
55 | 030507008001 | 高清摄像头 | 1.名称:高清摄像头（含铝合金支架、400*300弱电箱等） 2.类别:2CD1245-LA/POE、12V2A室外外挂 3.安装方式:室外外挂 | 台 | 10
56 | 030507013001 | 录像机 | 1.名称：32路录像机 2.规格:DS-7932N 3.其它：含安装支架等辅助材料 | 套 | 1
57 | 030501004001 | 存储硬盘 | 1、名称:存储硬盘 2、规格:WD4000VX000-7200监控专用 3、容量：4T.硬盘配置容量应满足图像存储时间不小于30天，存储格式H.264 | 台 | 1
58 | 030501012001 | 交换机 | 1.名称:5口/8口千兆交换机 2.其它：含相应辅材 | 台 | 1
本页小计
注：为计取规费等的使用，可在表中增设其中：“定额人工费”。
表—08
分部分项工程和单价措施项目清单与计价表
工程名称：尚都明悦府养老改造工程 | [5 empty] | 标段：灌云县“老幼共融”社区服务暖心项目 |  |  | 第 19 页 共 19 页
序号 | 项目编码 | 项目名称 | 项目特征描述 | 计量单位 | 工程量 |  | 金额（元）
[7 empty] | 综合单价 | 综合合价 |  | 其中：暂估价
59 | 030507014001 | 监控显示器 | 1.名称:监控显示器 2.规格:55寸 | 台 | 1
60 | 030507006001 | 门禁 | 1.名称:门禁 2.规格：F1T321GFW 3.含单门磁力锁、读卡器、控制器、安装调试费等 | 台 | 2
其他
61 | 01B001 | 保洁 | 1.名称:保洁 2.其它:结合实际，综合考虑 | 项 | 1
62 | 01B002 | 垃圾清理 | 1.名称:垃圾清理及外运 2.其它:结合实际，综合考虑 | 项 | 1
分部分项合计
措施项目
单价措施合计
本页小计
合 计
注：为计取规费等的使用，可在表中增设其中：“定额人工费”。
表—08

## 表-11 总价措施项目清单与计价表【尚都明悦府养老改造工程】
总价措施项目清单与计价表
工程名称：尚都明悦府养老改造工程 |  |  |  | 标段：灌云县“老幼共融”社区服务暖心项目 |  |  |  | 第 1 页 共 2 页
序号 | 项目编码 | 项目名称 | 计算基础 |  | 费率 (%) | 金额 (元) | 调整 费率 (%) |  | 调整后 金额(元) | 备注
1 | 011707001001 | 安全文明施工费
1.1 | 1.1 | 基本费 | 分部分项合计+技术措施项目合计-分部分项设备费-技术措施项目设备费 |  | 1.5
1.2 | 1.2 | 增加费 | 分部分项合计+技术措施项目合计-分部分项设备费-技术措施项目设备费 |  | 0
1.3 | 1.3 | 扬尘污染防治增加费 | 分部分项合计+技术措施项目合计-分部分项设备费-技术措施项目设备费 |  | 0.21
2 | 011707010001 | 按质论价 | 分部分项合计+技术措施项目合计-分部分项设备费-技术措施项目设备费 |  | 0
3 | 011707002001 | 夜间施工 | 分部分项合计+技术措施项目合计-分部分项设备费-技术措施项目设备费
4 | 011707003001 | 非夜间施工照明 | 分部分项合计+技术措施项目合计-分部分项设备费-技术措施项目设备费 | [6 empty] | 在计取非夜间施工照明费时，建筑工程、仿古工程、修缮土建部分仅地下室（地宫）部分可计取；单独装饰、安装工程、园林绿化工程、修缮安装部分仅特殊施工部位内施工项目可计取
5 | 011707004001 | 二次搬运 | 分部分项合计+技术措施项目合计-分部分项设备费-技术措施项目设备费
6 | 011707005001 | 冬雨季施工 | 分部分项合计+技术措施项目合计-分部分项设备费-技术措
编制人（造价人员）： |  |  |  | 复核人（造价工程师）：
表-11
总价措施项目清单与计价表
工程名称：尚都明悦府养老改造工程 |  |  |  | 标段：灌云县“老幼共融”社区服务暖心项目 |  |  |  | 第 2 页 共 2 页
序号 | 项目编码 | 项目名称 | 计算基础 |  | 费率 (%) | 金额 (元) | 调整 费率 (%) |  | 调整后 金额(元) | 备注
施项目设备费
7 | 011707006001 | 地上、地下设施、建筑物的临时保护设施 | 分部分项合计+技术措施项目合计-分部分项设备费-技术措施项目设备费
8 | 011707007001 | 已完工程及设备保护 | 分部分项合计+技术措施项目合计-分部分项设备费-技术措施项目设备费
9 | 011707008001 | 临时设施 | 分部分项合计+技术措施项目合计-分部分项设备费-技术措施项目设备费
10 | 011707009001 | 赶工措施 | 分部分项合计+技术措施项目合计-分部分项设备费-技术措施项目设备费
11 | 011707011001 | 建筑工人实名制 | 分部分项合计+技术措施项目合计-分部分项设备费-技术措施项目设备费 | [6 empty] | 建筑工人实名制设备由建筑工人工资专用账户开户银行提供的，建筑工人实名制费用按表中费率乘以0.5系数计取
12 | 011707013001 | 特殊施工降效 | 分部分项合计+技术措施项目合计-分部分项设备费-技术措施项目设备费
13 | 011707014001 | 协管费 | 分部分项合计+技术措施项目合计-分部分项设备费-技术措施项目设备费
14 | 011707015001 | 智慧工地费用 | 分部分项合计+技术措施项目合计-分部分项设备费-技术措施项目设备费
合 计
编制人（造价人员）： |  |  |  | 复核人（造价工程师）：
表-11

## 表-12 其他项目清单与计价汇总表【尚都明悦府养老改造工程】
其他项目清单与计价汇总表
工程名称：尚都明悦府养老改造工程 |  | 标段：灌云县“老幼共融”社区服务暖心项目 |  |  | 第 1 页 共 1 页
序号 | 项目名称 |  | 金额（元） | 结算金额（元） |  | 备注
一 | 其他项目
1 | 暂列金额 |  | 19000 |  |  | 明细详见表-12-1
2 | 暂估价
2.1 | 材料(工程设备)暂估价 |  | - |  |  | 明细详见表-12-2
2.2 | 专业工程暂估价 |  |  |  |  | 明细详见表-12-3
3 | 计日工 |  |  |  |  | 明细详见表-12-4
4 | 总承包服务费 |  |  |  |  | 明细详见表-12-5
5 | 索赔与现场签证 |  | - |  |  | 明细详见表-12-6
合 计 |  |  | 19000 |  |  | —
表—12

## 表-12-1 暂列金额表【尚都明悦府养老改造工程】
暂列金额明细表
工程名称：尚都明悦府养老改造工程 |  | 标段：灌云县“老幼共融”社区服务暖心项目 |  |  | 第 1 页 共 1 页
序号 | 名称 |  | 计量单位 | 暂定金额 |  | 备注
1 | 暂列金额 |  | 元 | 19000
合 计 |  |  |  | 19000
表—12—1

## 表-12-4 计日工表【尚都明悦府养老改造工程】
计日工表
工程名称：尚都明悦府养老改造工程 |  |  |  |  | 标段：灌云县“老幼共融”社区服务暖心项目 |  | 第 1 页 共 1 页
编号 | 项目名称 | 单位 | 暂定数量 | 实际数量 |  | 综合单价(元) |  | 合价（元）
[8 empty] | 暂定 | 实际
1 | 人工
2 | 材料
3 | 机械
4 | 企业管理费和利润
总计
表—12—4

## 表-13 规费、税金项目清单与计价表【尚都明悦府养老改造工
规费、税金项目清单与计价表
工程名称：尚都明悦府养老改造工程 |  |  | 标段：灌云县“老幼共融”社区服务暖心项目 |  | 第 1 页 共 1 页
序号 | 项目名称 | 计算基础 |  | 计算基数 |  | 计算费率(%) | 金额(元)
1 | 规费 | 社会保险费+住房公积金+环境保护税
1.1 | 社会保险费 | 分部分项工程+措施项目+其他项目-分部分项设备费-技术措施项目设备费 |  |  |  | 3.8
1.2 | 住房公积金 | 分部分项工程+措施项目+其他项目-分部分项设备费-技术措施项目设备费 |  |  |  | 0.67
1.3 | 环境保护税 | 分部分项工程+措施项目+其他项目-分部分项设备费-技术措施项目设备费 |  |  |  | 0
2 | 税金 | 分部分项工程+措施项目+其他项目+规费-(甲供材料费+甲供主材费+甲供设备费)/1.01 |  |  |  | 9
合 计
表—13

## 表-08 分部分项工程和单价措施项目清单与计价表【泰达城玥
分部分项工程和单价措施项目清单与计价表
工程名称：泰达城玥府养老改造工程 | [5 empty] | 标段：灌云县“老幼共融”社区服务暖心项目 |  |  | 第 1 页 共 18 页
序号 | 项目编码 | 项目名称 | 项目特征描述 | 计量单位 | 工程量 |  | 金额（元）
[7 empty] | 综合单价 | 综合合价 |  | 其中：暂估价
土建工程
1 | 011601001001 | 砖砌体拆除 | 1.砌体名称:原有墙体拆除 2.砌体材质:砼砌块 | m3 | 2.2
2 | 011601001002 | 飘窗拆除 | 1.砌体名称:原有飘窗拆除 2.砌体材质:砼框柱加砌块墙 | m3 | 2.6
3 | 011605002001 | 卫生间瓷砖拆除 | 1.拆除的基层类型:砖墙 2.饰面材料种类:墙（地）面砖 3.拆除时做好成品保护，不得损坏原来保留物。 4.其他根据甲方及相关规范要求施工 | m2 | 20
4 | 011101005001 | 地面部分二次找平 | 1.部位：地面找平层 2.面层材料种类:自流平复合砂浆，不发火 | m2 | 6
天棚工程
5 | 011210002001 | 办公室玻璃隔断 | 1.骨架、边框材料种类、规格:200*250镀锌方管横梁、铝合金边框 2.隔板材料品种、规格、颜色:2000mm高，12厚钢化安全玻璃 | m2 | 11
本页小计
注：为计取规费等的使用，可在表中增设其中：“定额人工费”。
表—08
分部分项工程和单价措施项目清单与计价表
工程名称：泰达城玥府养老改造工程 | [5 empty] | 标段：灌云县“老幼共融”社区服务暖心项目 |  |  | 第 2 页 共 18 页
序号 | 项目编码 | 项目名称 | 项目特征描述 | 计量单位 | 工程量 |  | 金额（元）
[7 empty] | 综合单价 | 综合合价 |  | 其中：暂估价
6 | 011302001001 | 硅钙板天棚 | 1.吊顶形式、吊杆规格、高度:单层龙骨，Φ8全螺纹吊筋 2.龙骨材料种类、规格、中距:矩形 3.基层材料种类、规格:基层胶合板 4.面层材料种类、规格：600*600硅钙板 | m2 | 140
7 | 011302001002 | 集成吊顶 | 1、铝合金方板300X300与配套专用龙骨固定 2、配套副龙骨,间距≤600 3、配套主龙骨,间距≤1200,用吊件与吊杆 联结后找平 4、8钢筋吊杆,双向中距≤1200 5、高度平梁底 | m2 | 11
墙地面工程
本页小计
注：为计取规费等的使用，可在表中增设其中：“定额人工费”。
表—08
分部分项工程和单价措施项目清单与计价表
工程名称：泰达城玥府养老改造工程 | [5 empty] | 标段：灌云县“老幼共融”社区服务暖心项目 |  |  | 第 3 页 共 18 页
序号 | 项目编码 | 项目名称 | 项目特征描述 | 计量单位 | 工程量 |  | 金额（元）
[7 empty] | 综合单价 | 综合合价 |  | 其中：暂估价
8 | 011407001001 | 墙面乳胶漆修补 | 1、基层类型:原墙面 2、喷刷涂料部位:内墙修补 3、刮腻子要求:2遍 4、涂料品种、喷刷遍数:乳胶漆2遍 5、墙面铲除损坏部分，用白水泥或专用墙面腻子进行修补 6、不尽事宜应满足规范、相关标准等，并充分考虑现场踏勘情况进行报价 | m2 | 20
9 | 011101005002 | PVC地胶 | 1.名称：PVC地胶 2.基层：地面砖 3.规格、厚度及遍数：3厚 4.其它：结合实际情况，综合考虑 | m2 | 140
10 | 010904002001 | 墙地面涂料防水 | 1、部位：卫生间墙地面防水 2、做法：1.5mm厚聚氨酯防水层墙面+地面丙纶布 3、其它：结合实际情况，按照相关规范要求综合考虑 | m2 | 20
11 | 011102003001 | 卫生间墙砖 | 1.墙体类型:卫生间 2.安装方式:墙砖 3.面层材料品种、规格、颜色:400*800墙砖 | m2 | 20
本页小计
注：为计取规费等的使用，可在表中增设其中：“定额人工费”。
表—08
分部分项工程和单价措施项目清单与计价表
工程名称：泰达城玥府养老改造工程 | [5 empty] | 标段：灌云县“老幼共融”社区服务暖心项目 |  |  | 第 4 页 共 18 页
序号 | 项目编码 | 项目名称 | 项目特征描述 | 计量单位 | 工程量 |  | 金额（元）
[7 empty] | 综合单价 | 综合合价 |  | 其中：暂估价
12 | 011204003001 | 卫生间地砖 | 1.墙体类型:卫生间 2.安装方式:地砖 3.面层材料品种、规格、颜色:400*400地砖 | m2 | 6
13 | 011105004001 | 塑料板踢脚线 | 1.踢脚线高度:100mm 2.粘结层厚度、材料种类:专用粘贴剂 3.面层材料种类、规格、颜色:PVC板 | m | 120
14 | 031004014001 | 地漏 | 1.材质:304不锈钢 2.型号、规格:100*100 | 个 | 2
其他装饰工程
15 | 011501001001 | 定制柜子 | 1.台柜规格:2000长*2400高*400厚 2.材料种类、规格:18厚免漆板 3.五金种类、规格:合页及其它辅助材料 4.防护材料种类:耐酸防腐防火涂料 5.油漆品种、刷漆遍数:调合清漆 | m | 15
16 | 011501006001 | 资料柜 | 1.名称：通玻双门资料柜 2.台柜规格:1800*850*390 3.材料种类、规格:铁皮柜 | 个 | 1
本页小计
注：为计取规费等的使用，可在表中增设其中：“定额人工费”。
表—08
分部分项工程和单价措施项目清单与计价表
工程名称：泰达城玥府养老改造工程 | [5 empty] | 标段：灌云县“老幼共融”社区服务暖心项目 |  |  | 第 5 页 共 18 页
序号 | 项目编码 | 项目名称 | 项目特征描述 | 计量单位 | 工程量 |  | 金额（元）
[7 empty] | 综合单价 | 综合合价 |  | 其中：暂估价
17 | 031004006001 | 坐式大便器 | 1.材质:全陶瓷 2.规格、类型:坐式 3.附件名称、数量:含配套五金件 | 组 | 1
18 | 031004008002 | 花洒 | 1.材质:304不锈钢花洒 2.规格、类型:8-12cm直径，含配套配件 3.组装形式:壁式安装 | 组 | 1
19 | 031004007001 | 小便器 | 1.材质:陶瓷 2.规格、类型:感应挂式 3.组装形式:挂式 4.附件名称、数量:配套五金件 | 组 | 1
20 | 031004003001 | 立柱式洗脸盆 | 1.材质:陶瓷 2.规格、类型:立式 3.组装形式:冷热水 4.附件名称、数量:含配套配件 | 组 | 1
21 | 010810001001 | 窗帘 | 1.窗帘材质:布窗帘（含导轨） 2.窗帘高度、宽度:按房间实际高度设置，无窗帘盒，褶皱倍数按2倍计取 3.其它：投标人自行勘察，结合实际综合考虑 | m | 32
22 | 030412004001 | 安全出口指示牌 | 1.名称:安全出口指示牌 2.安装形式:壁式 | 套 | 8
本页小计
注：为计取规费等的使用，可在表中增设其中：“定额人工费”。
表—08
分部分项工程和单价措施项目清单与计价表
工程名称：泰达城玥府养老改造工程 | [5 empty] | 标段：灌云县“老幼共融”社区服务暖心项目 |  |  | 第 6 页 共 18 页
序号 | 项目编码 | 项目名称 | 项目特征描述 | 计量单位 | 工程量 |  | 金额（元）
[7 empty] | 综合单价 | 综合合价 |  | 其中：暂估价
23 | 011503007001 | 塑料靠墙扶手 | 1.扶手材料种类、规格:塑料靠墙扶手 2.固定配件种类:膨胀螺栓 3.防护材料:耐酸防腐防滑 | m | 10
24 | 011507001001 | 广告宣传墙 | 1.名称：银龄养老推广文案广告宣传墙 2.材质：PVC硬塑 | m2 | 12
25 | 011501020001 | 办公桌 | 1.名称：办公桌 2.规格：1200*600*780 3.材质：板式书桌，E1级环保板材，耐磨防潮免漆饰面；加厚钢制/板式框架；含组装、搬运、安装及成品清理。 4.其它：根据实际情况，结合业主意见综合考虑 | 个 | 2
26 | 011501020002 | 办公椅 | 1.名称：办公椅 2.规格：座宽450×座深500×总高820mm，坐高450mm 3.材质 :牢固金属/木质框架，耐磨耐脏饰面；结构稳固、承重性强，易清洁、经久耐用；含搬运、组装、摆放就位、成品清理。 4.其它：根据实际情况，结合业主意见综合考虑 | 个 | 3
本页小计
注：为计取规费等的使用，可在表中增设其中：“定额人工费”。
表—08
分部分项工程和单价措施项目清单与计价表
工程名称：泰达城玥府养老改造工程 | [5 empty] | 标段：灌云县“老幼共融”社区服务暖心项目 |  |  | 第 7 页 共 18 页
序号 | 项目编码 | 项目名称 | 项目特征描述 | 计量单位 | 工程量 |  | 金额（元）
[7 empty] | 综合单价 | 综合合价 |  | 其中：暂估价
27 | 011501020003 | 小吧台 | 1.名称：单层台面矩形小吧台 2.规格：长 1200mm× 宽 450mm× 高 900mm 3.材料种类、规格：25mm 厚人造石台面，18mm 厚 E0 级实木颗粒板 柜体，5mm 厚同色系饰面板背板，柜体内部刷防潮防霉涂料，台面底部做防水封边，实木部分清漆 2 遍 4.五金种类、规格：不锈钢铰链、抽屉滑轨、柜门拉手、柜脚（含安装） 5.其他：含制作、运输、安装、固定及成品保护 | 个 | 1
28 | 011501018013 | 报刊架 | 1.名称：定制不锈钢报刊架 2.规格：高1200×宽600×深350mm 3.材质：落地式报刊杂志架，加厚钢制框架，静电喷塑防锈处理；多层分格收纳，金属焊接挂篮，结构稳固、整洁耐用 4.其它：含搬运、摆放就位、清理收尾 | 个 | 3
本页小计
注：为计取规费等的使用，可在表中增设其中：“定额人工费”。
表—08
分部分项工程和单价措施项目清单与计价表
工程名称：泰达城玥府养老改造工程 | [5 empty] | 标段：灌云县“老幼共融”社区服务暖心项目 |  |  | 第 8 页 共 18 页
序号 | 项目编码 | 项目名称 | 项目特征描述 | 计量单位 | 工程量 |  | 金额（元）
[7 empty] | 综合单价 | 综合合价 |  | 其中：暂估价
29 | 011501018001 | 台球桌 | 1.名称：办公室中式黑八台球桌（XW118-9A） 2.标准规格：2540×1270内径（台面），2830×1550外径（整机），840mm（地面→库边顶）高度，50mm加厚精磨青石板，平整度≤0.1mm石板，角袋85mm、中袋88mm，6袋全套牛皮网兜等 3.材质要求：实木框架结构，50mm高密度精磨青石板台面，优质回弹钢库，加厚羊毛比赛级台呢；实木雕花桌腿、可调水平脚垫；配全套水晶台球、三角架、集球网、实木袋口、球杆等 4.其它：含运输、上楼、现场找平安装、调平调试、成品清理，经久耐用、走球顺畅 | 套 | 1
本页小计
注：为计取规费等的使用，可在表中增设其中：“定额人工费”。
表—08
分部分项工程和单价措施项目清单与计价表
工程名称：泰达城玥府养老改造工程 | [5 empty] | 标段：灌云县“老幼共融”社区服务暖心项目 |  |  | 第 9 页 共 18 页
序号 | 项目编码 | 项目名称 | 项目特征描述 | 计量单位 | 工程量 |  | 金额（元）
[7 empty] | 综合单价 | 综合合价 |  | 其中：暂估价
30 | 011501018002 | 麻将桌 | 1.名称：活动室42# 四口全自动麻将机 2.规格：950×950mmx750mm 3.材质要求：ABS防火塑料边框+加厚实木/钢板底架；静音降噪机芯，全自动洗牌、理牌、上牌系统；高密度耐磨台面，防尘防水；配置品牌电机、加厚加固支架，运行平稳无卡顿 4.其它：含麻将牌、配套桌椅、操作面板、电源线、安装调试、就位固定、清洁收尾，满足日常娱乐使用 | 套 | 1
本页小计
注：为计取规费等的使用，可在表中增设其中：“定额人工费”。
表—08
分部分项工程和单价措施项目清单与计价表
工程名称：泰达城玥府养老改造工程 | [5 empty] | 标段：灌云县“老幼共融”社区服务暖心项目 |  |  | 第 10 页 共 18 页
序号 | 项目编码 | 项目名称 | 项目特征描述 | 计量单位 | 工程量 |  | 金额（元）
[7 empty] | 综合单价 | 综合合价 |  | 其中：暂估价
31 | 011501018014 | 棋牌桌 | 1.名称：方形固定式标准棋（牌）桌 2.规格：方形棋桌800×800×750mm，桌面厚度25mm 3.材质要求：标准规格棋牌桌，优质E1级环保基材，耐刮耐磨防水桌面；加厚金属喷塑框架，受力均匀、稳固不变形；整体圆弧倒角，安全防撞 4.其它：含棋（牌）、配套桌椅等设备，含组装、安装、调平、成品清洁，具备室内休闲娱乐 | 套 | 1
32 | 011501018004 | 乒乓球桌 | 1.名称：标准折叠移动式乒乓球桌 2.规格：长2740×宽1525×高760mm，台面厚度25mm，网高152.5mm，球台边线、端线白色标线 3.材质要求：高密度专业台面，耐磨防眩；加厚钢制烤漆支架，结构稳固； 4.其它：含球网网架全套配件，场内搬运、组装安装、调平就位、调试清理，具备使用 | 个 | 1
本页小计
注：为计取规费等的使用，可在表中增设其中：“定额人工费”。
表—08
分部分项工程和单价措施项目清单与计价表
工程名称：泰达城玥府养老改造工程 | [5 empty] | 标段：灌云县“老幼共融”社区服务暖心项目 |  |  | 第 11 页 共 18 页
序号 | 项目编码 | 项目名称 | 项目特征描述 | 计量单位 | 工程量 |  | 金额（元）
[7 empty] | 综合单价 | 综合合价 |  | 其中：暂估价
33 | 011501018006 | 茶吧几 | 1.名称：茶吧几 2.规格:1200×600×450mm，板厚18mm 3.材质：E1级环保板式基材，三聚氰胺耐磨防潮饰面，全包加厚封边，板式支撑脚，防潮防刮、耐污易打理 4.其它：含场内搬运、组装就位；含椅子及相应配套设施等 | 套 | 1
34 | 011501018007 | 圆桌 | 1.名称：圆桌 2.规格：直径800、750mm高 3.材质：环保板材桌面，圆角防撞设计；加厚钢制烤漆支架，稳固耐用；防水耐刮耐磨饰面，无异味； 4.其它：含配套3把椅子、场内搬运、摆放就位、组装固定、成品清洁。 | 套 | 1
本页小计
注：为计取规费等的使用，可在表中增设其中：“定额人工费”。
表—08
分部分项工程和单价措施项目清单与计价表
工程名称：泰达城玥府养老改造工程 | [5 empty] | 标段：灌云县“老幼共融”社区服务暖心项目 |  |  | 第 12 页 共 18 页
序号 | 项目编码 | 项目名称 | 项目特征描述 | 计量单位 | 工程量 |  | 金额（元）
[7 empty] | 综合单价 | 综合合价 |  | 其中：暂估价
35 | 011501018009 | 书桌、矮柜 | 1.名称：书桌、矮柜 2.规格：25mm厚面板：1000×500×750mm书桌；1200×400×600mm矮柜 3.材质要求：板式书桌/板式储物矮柜，E1级环保板材，耐磨防潮免漆饰面；带柜门+活动层板，优质缓冲五金；加厚钢制框架，结构稳固，边角防撞处理； 4.其它：含登子、成品组装、搬运就位、固定安装、成品清理等 | 套 | 2
36 | 011501018011 | 单人沙发 | 1.名称：单人沙发 2.规格尺寸：外形尺寸（宽750×深780×高820mm）、坐高（420mm），坐深（550mm） 3.材质要求：实木加固框架，高密度回弹海绵填充，表面包覆耐磨西皮/科技布面料，防水防污、易清洁，金属沙发脚，结构稳固、承重性好； 4.其它：含成品搬运、就位摆放、安装组合、清洁整理。 | 个 | 2
本页小计
注：为计取规费等的使用，可在表中增设其中：“定额人工费”。
表—08
分部分项工程和单价措施项目清单与计价表
工程名称：泰达城玥府养老改造工程 | [5 empty] | 标段：灌云县“老幼共融”社区服务暖心项目 |  |  | 第 13 页 共 18 页
序号 | 项目编码 | 项目名称 | 项目特征描述 | 计量单位 | 工程量 |  | 金额（元）
[7 empty] | 综合单价 | 综合合价 |  | 其中：暂估价
37 | 011501018016 | 四联椅子 | 1.名称：四联休息椅子 2.规格：1800×680×820mm 3.材质要求：加厚钢制烤漆框架，一体连体结构；塑料座靠，耐磨易清洁，结构稳固防腐防锈，适用于室内公共休息区域 4.其它：含搬运、组装就位、摆放固定、清理收尾 | 个 | 1
38 | 011501018015 | 抽烟机 | 1.名称：侧吸式抽油烟机 2.规格：长900×深380×高900mm、Φ180mm风管 3.材质：不锈钢一体集烟腔，双层不锈钢滤油网；大功率纯铜电机，大风量、强风压、低噪音；带按键控制、自清洁功能 4.其它：含风管、止回阀、固定挂件、打孔安装、接管调试、试运行及清理收尾 | 套 | 1
本页小计
注：为计取规费等的使用，可在表中增设其中：“定额人工费”。
表—08
分部分项工程和单价措施项目清单与计价表
工程名称：泰达城玥府养老改造工程 | [5 empty] | 标段：灌云县“老幼共融”社区服务暖心项目 |  |  | 第 14 页 共 18 页
序号 | 项目编码 | 项目名称 | 项目特征描述 | 计量单位 | 工程量 |  | 金额（元）
[7 empty] | 综合单价 | 综合合价 |  | 其中：暂估价
39 | 011501009001 | 橱柜 | 1.名称：定制整体厨房橱柜 2.要求：18mm厚E1级多层实木板基材、三聚氰胺耐磨防潮饰面板、三合一连接件+木螺丝加固，层板可调节柜体，柜体拼接严密，阴阳角顺直，20mm厚人造石台面 3.其它：含地柜、吊柜、台面、踢脚、收口、五金配件、安装固定、现场开孔、拼接打磨、清洁收尾，满足厨房日常收纳、洗菜、烹饪、储物使用要求，投标人自行勘察，结合实际综合考虑 | m | 4
40 | 031004008003 | 水池 | 1.材质:304不锈钢水池 2.规格、类型:400*600 3.组装形式:支架安装 | 组 | 1
水电安装改造工程
本页小计
注：为计取规费等的使用，可在表中增设其中：“定额人工费”。
表—08
分部分项工程和单价措施项目清单与计价表
工程名称：泰达城玥府养老改造工程 | [5 empty] | 标段：灌云县“老幼共融”社区服务暖心项目 |  |  | 第 15 页 共 18 页
序号 | 项目编码 | 项目名称 | 项目特征描述 | 计量单位 | 工程量 |  | 金额（元）
[7 empty] | 综合单价 | 综合合价 |  | 其中：暂估价
41 | 030404017001 | 配电箱 | 1.名称:配电箱 2.型号:600*500*200非标配电箱 3.规格:非标定制，安装元器件、保护器、控制开关等相关配件 4.方式:膨胀螺栓固定 5.安装方式:距地1.5m | 台 | 1
42 | 030412005001 | 荧光灯 | 1.名称:双管荧光灯 2.规格:2*28W LED灯 3.类型:吸顶 4.包含线路检查、维修 | 套 | 24
43 | 030412001001 | 卫生间方灯 | 1.名称:白色方块灯 300*300 2.型号:LED-20W 3.类型:吊顶内 | 套 | 4
44 | 030404034001 | 照明开关 | 1、名称:单联单控暗开关 2、规格:86系列 250V 10A | 个 | 28
45 | 030411006001 | 接线盒 | 1、名称:接线盒 2、材质:钢制 3、安装形式:暗装 | 个 | 70
46 | 030404035001 | 插座 | 1.名称:单相两极加三极防溅暗插座 2.规格:86系列 250V,10A 3.安装方式:暗装 4.包含线路检查、维修 | 个 | 42
本页小计
注：为计取规费等的使用，可在表中增设其中：“定额人工费”。
表—08
分部分项工程和单价措施项目清单与计价表
工程名称：泰达城玥府养老改造工程 | [5 empty] | 标段：灌云县“老幼共融”社区服务暖心项目 |  |  | 第 16 页 共 18 页
序号 | 项目编码 | 项目名称 | 项目特征描述 | 计量单位 | 工程量 |  | 金额（元）
[7 empty] | 综合单价 | 综合合价 |  | 其中：暂估价
47 | 030404033001 | 卫生间排风扇 | 1.名称:卫生间排风扇 2.规格:300*300 3.安装方式:卫生间吊顶内安装 4.包含线路检查、维修 | 台 | 1
48 | 030414002001 | 强电电路改造 | 1.名称：强电电路改造 2.其它：含线路开槽、管线敷设（国标线、管）、破坏修复及垃圾清理外运等 | m2 | 155
49 | 030503010001 | 弱电电路改造 | 1.名称：弱电电路改造 2.其它：含线路开槽、管线敷设（国标线、管）、破坏修复及垃圾清理外运等 | m2 | 155
50 | 031001006001 | 卫生间给水管 | 1、安装部位:室内 2、介质:给水 3、材质:U-PVC排水管 4、规格:DN20 5、连接形式:胶粘剂粘接 | m | 40
51 | 031001006002 | 卫生间排水管 | 1、安装部位:室内 2、介质:排水 3、材质:UPVC排水管 4、规格:DN50 5、连接形式:胶粘剂粘接 | m | 50
本页小计
注：为计取规费等的使用，可在表中增设其中：“定额人工费”。
表—08
分部分项工程和单价措施项目清单与计价表
工程名称：泰达城玥府养老改造工程 | [5 empty] | 标段：灌云县“老幼共融”社区服务暖心项目 |  |  | 第 17 页 共 18 页
序号 | 项目编码 | 项目名称 | 项目特征描述 | 计量单位 | 工程量 |  | 金额（元）
[7 empty] | 综合单价 | 综合合价 |  | 其中：暂估价
52 | 030507008001 | 高清摄像头 | 1.名称:高清摄像头（含铝合金支架、400*300弱电箱等） 2.类别:2CD1245-LA/POE、12V2A室外外挂 3.安装方式:室外外挂 | 台 | 6
53 | 030507013001 | 录像机 | 1.名称：32路录像机 2.规格:DS-7932N 3.其它：含安装支架等辅助材料 | 套 | 1
54 | 030501004001 | 存储硬盘 | 1、名称:存储硬盘 2、规格:WD4000VX000-7200监控专用 3、容量：4T.硬盘配置容量应满足图像存储时间不小于30天，存储格式H.264 | 台 | 1
55 | 030501012001 | 交换机 | 1.名称:5口/8口千兆交换机 2.其它：含相应辅材 | 台 | 1
56 | 030507014001 | 监控显示器 | 1.名称:监控显示器 2.规格:55寸 | 台 | 1
57 | 030507006001 | 门禁 | 1.名称:门禁 2.规格：F1T321GFW 3.含单门磁力锁、读卡器、控制器、安装调试费等 | 台 | 2
本页小计
注：为计取规费等的使用，可在表中增设其中：“定额人工费”。
表—08
分部分项工程和单价措施项目清单与计价表
工程名称：泰达城玥府养老改造工程 | [5 empty] | 标段：灌云县“老幼共融”社区服务暖心项目 |  |  | 第 18 页 共 18 页
序号 | 项目编码 | 项目名称 | 项目特征描述 | 计量单位 | 工程量 |  | 金额（元）
[7 empty] | 综合单价 | 综合合价 |  | 其中：暂估价
其他
58 | 01B001 | 保洁 | 1.名称:保洁 2.其它:结合实际，综合考虑 | 项 | 1
59 | 01B002 | 垃圾清理 | 1.名称:垃圾清理及外运 2.其它:结合实际，综合考虑 | 项 | 1
分部分项合计
措施项目
单价措施合计
本页小计
合 计
注：为计取规费等的使用，可在表中增设其中：“定额人工费”。
表—08

## 表-11 总价措施项目清单与计价表【泰达城玥府养老改造工程】
总价措施项目清单与计价表
工程名称：泰达城玥府养老改造工程 |  |  |  | 标段：灌云县“老幼共融”社区服务暖心项目 |  |  |  | 第 1 页 共 2 页
序号 | 项目编码 | 项目名称 | 计算基础 |  | 费率 (%) | 金额 (元) | 调整 费率 (%) |  | 调整后 金额(元) | 备注
1 | 011707001001 | 安全文明施工费
1.1 | 1.1 | 基本费 | 分部分项合计+技术措施项目合计-分部分项设备费-技术措施项目设备费 |  | 1.5
1.2 | 1.2 | 增加费 | 分部分项合计+技术措施项目合计-分部分项设备费-技术措施项目设备费 |  | 0
1.3 | 1.3 | 扬尘污染防治增加费 | 分部分项合计+技术措施项目合计-分部分项设备费-技术措施项目设备费 |  | 0.21
2 | 011707010001 | 按质论价 | 分部分项合计+技术措施项目合计-分部分项设备费-技术措施项目设备费 |  | 0
3 | 011707002001 | 夜间施工 | 分部分项合计+技术措施项目合计-分部分项设备费-技术措施项目设备费
4 | 011707003001 | 非夜间施工照明 | 分部分项合计+技术措施项目合计-分部分项设备费-技术措施项目设备费 | [6 empty] | 在计取非夜间施工照明费时，建筑工程、仿古工程、修缮土建部分仅地下室（地宫）部分可计取；单独装饰、安装工程、园林绿化工程、修缮安装部分仅特殊施工部位内施工项目可计取
5 | 011707004001 | 二次搬运 | 分部分项合计+技术措施项目合计-分部分项设备费-技术措施项目设备费
6 | 011707005001 | 冬雨季施工 | 分部分项合计+技术措施项目合计-分部分项设备费-技术措
编制人（造价人员）： |  |  |  | 复核人（造价工程师）：
表-11
总价措施项目清单与计价表
工程名称：泰达城玥府养老改造工程 |  |  |  | 标段：灌云县“老幼共融”社区服务暖心项目 |  |  |  | 第 2 页 共 2 页
序号 | 项目编码 | 项目名称 | 计算基础 |  | 费率 (%) | 金额 (元) | 调整 费率 (%) |  | 调整后 金额(元) | 备注
施项目设备费
7 | 011707006001 | 地上、地下设施、建筑物的临时保护设施 | 分部分项合计+技术措施项目合计-分部分项设备费-技术措施项目设备费
8 | 011707007001 | 已完工程及设备保护 | 分部分项合计+技术措施项目合计-分部分项设备费-技术措施项目设备费
9 | 011707008001 | 临时设施 | 分部分项合计+技术措施项目合计-分部分项设备费-技术措施项目设备费
10 | 011707009001 | 赶工措施 | 分部分项合计+技术措施项目合计-分部分项设备费-技术措施项目设备费
11 | 011707011001 | 建筑工人实名制 | 分部分项合计+技术措施项目合计-分部分项设备费-技术措施项目设备费 | [6 empty] | 建筑工人实名制设备由建筑工人工资专用账户开户银行提供的，建筑工人实名制费用按表中费率乘以0.5系数计取
12 | 011707013001 | 特殊施工降效 | 分部分项合计+技术措施项目合计-分部分项设备费-技术措施项目设备费
13 | 011707014001 | 协管费 | 分部分项合计+技术措施项目合计-分部分项设备费-技术措施项目设备费
14 | 011707015001 | 智慧工地费用 | 分部分项合计+技术措施项目合计-分部分项设备费-技术措施项目设备费
合 计
编制人（造价人员）： |  |  |  | 复核人（造价工程师）：
表-11

## 表-12 其他项目清单与计价汇总表【泰达城玥府养老改造工程】
其他项目清单与计价汇总表
工程名称：泰达城玥府养老改造工程 |  | 标段：灌云县“老幼共融”社区服务暖心项目 |  |  | 第 1 页 共 1 页
序号 | 项目名称 |  | 金额（元） | 结算金额（元） |  | 备注
一 | 其他项目
1 | 暂列金额 |  | 9500 |  |  | 明细详见表-12-1
2 | 暂估价
2.1 | 材料(工程设备)暂估价 |  | - |  |  | 明细详见表-12-2
2.2 | 专业工程暂估价 |  |  |  |  | 明细详见表-12-3
3 | 计日工 |  |  |  |  | 明细详见表-12-4
4 | 总承包服务费 |  |  |  |  | 明细详见表-12-5
5 | 索赔与现场签证 |  | - |  |  | 明细详见表-12-6
合 计 |  |  | 9500 |  |  | —
表—12

## 表-12-1 暂列金额表【泰达城玥府养老改造工程】
暂列金额明细表
工程名称：泰达城玥府养老改造工程 |  | 标段：灌云县“老幼共融”社区服务暖心项目 |  |  | 第 1 页 共 1 页
序号 | 名称 |  | 计量单位 | 暂定金额 |  | 备注
1 | 暂列金额 |  | 元 | 9500
合 计 |  |  |  | 9500
表—12—1

## 表-12-4 计日工表【泰达城玥府养老改造工程】
计日工表
工程名称：泰达城玥府养老改造工程 |  |  |  |  | 标段：灌云县“老幼共融”社区服务暖心项目 |  | 第 1 页 共 1 页
编号 | 项目名称 | 单位 | 暂定数量 | 实际数量 |  | 综合单价(元) |  | 合价（元）
[8 empty] | 暂定 | 实际
1 | 人工
2 | 材料
3 | 机械
4 | 企业管理费和利润
总计
表—12—4

## 表-13 规费、税金项目清单与计价表【泰达城玥府养老改造工
规费、税金项目清单与计价表
工程名称：泰达城玥府养老改造工程 |  |  | 标段：灌云县“老幼共融”社区服务暖心项目 |  | 第 1 页 共 1 页
序号 | 项目名称 | 计算基础 |  | 计算基数 |  | 计算费率(%) | 金额(元)
1 | 规费 | 社会保险费+住房公积金+环境保护税
1.1 | 社会保险费 | 分部分项工程+措施项目+其他项目-分部分项设备费-技术措施项目设备费 |  |  |  | 3.8
1.2 | 住房公积金 | 分部分项工程+措施项目+其他项目-分部分项设备费-技术措施项目设备费 |  |  |  | 0.67
1.3 | 环境保护税 | 分部分项工程+措施项目+其他项目-分部分项设备费-技术措施项目设备费 |  |  |  | 0
2 | 税金 | 分部分项工程+措施项目+其他项目+规费-(甲供材料费+甲供主材费+甲供设备费)/1.01 |  |  |  | 9
合 计
表—13

## 表-08 分部分项工程和单价措施项目清单与计价表【书香学府
分部分项工程和单价措施项目清单与计价表
工程名称：书香学府养老改造工程 | [5 empty] | 标段：灌云县“老幼共融”社区服务暖心项目 |  |  | 第 1 页 共 17 页
序号 | 项目编码 | 项目名称 | 项目特征描述 | 计量单位 | 工程量 |  | 金额（元）
[7 empty] | 综合单价 | 综合合价 |  | 其中：暂估价
土建工程
1 | 011601001001 | 砖砌体拆除 | 1.砌体名称:原有墙体拆除 2.砌体材质:砼砌块 | m3 | 3.6
2 | 010402001001 | 砌块墙 | 1.砌块品种、规格、强度等级:加气混凝土砌块 2.墙体类型:200厚内墙 3.砂浆强度等级:水泥砂浆M7.5 | m3 | 6
3 | 011101005001 | 地面部分二次找平 | 1.部位：地面找平层 2.面层材料种类:自流平复合砂浆，不发火 | m2 | 5
天棚工程
4 | 011210002001 | 办公室玻璃隔断 | 1.骨架、边框材料种类、规格:200*250镀锌方管横梁、铝合金边框 2.隔板材料品种、规格、颜色:2000mm高，12厚钢化安全玻璃 | m2 | 15
5 | 011302001002 | 集成吊顶 | 1、铝合金方板300X300与配套专用龙骨固定 2、配套副龙骨,间距≤600 3、配套主龙骨,间距≤1200,用吊件与吊杆 联结后找平 4、8钢筋吊杆,双向中距≤1200 5、高度平梁底 | m2 | 10
墙地面工程
本页小计
注：为计取规费等的使用，可在表中增设其中：“定额人工费”。
表—08
分部分项工程和单价措施项目清单与计价表
工程名称：书香学府养老改造工程 | [5 empty] | 标段：灌云县“老幼共融”社区服务暖心项目 |  |  | 第 2 页 共 17 页
序号 | 项目编码 | 项目名称 | 项目特征描述 | 计量单位 | 工程量 |  | 金额（元）
[7 empty] | 综合单价 | 综合合价 |  | 其中：暂估价
6 | 011407001001 | 墙面乳胶漆修补 | 1、基层类型:原墙面 2、喷刷涂料部位:内墙修补 3、刮腻子要求:2遍 4、涂料品种、喷刷遍数:乳胶漆2遍 5、墙面铲除损坏部分，用白水泥或专用墙面腻子进行修补 6、不尽事宜应满足规范、相关标准等，并充分考虑现场踏勘情况进行报价 | m2 | 60
7 | 011101005002 | PVC地胶 | 1.名称：PVC地胶 2.基层：地面砖 3.规格、厚度及遍数：3厚 4.其它：结合实际情况，综合考虑 | m2 | 195
8 | 01B003 | 卫生间地面排水下挖改造 | 1.名称:卫生间地面排水下挖改造 2.其它:自行现场勘察，结合实际综合考虑 | 项 | 1
9 | 010904002001 | 墙地面涂料防水 | 1、部位：卫生间墙地面防水 2、做法：1.5mm厚聚氨酯防水层墙面+地面丙纶布 3、其它：结合实际情况，按照相关规范要求综合考虑 | m2 | 20
本页小计
注：为计取规费等的使用，可在表中增设其中：“定额人工费”。
表—08
分部分项工程和单价措施项目清单与计价表
工程名称：书香学府养老改造工程 | [5 empty] | 标段：灌云县“老幼共融”社区服务暖心项目 |  |  | 第 3 页 共 17 页
序号 | 项目编码 | 项目名称 | 项目特征描述 | 计量单位 | 工程量 |  | 金额（元）
[7 empty] | 综合单价 | 综合合价 |  | 其中：暂估价
10 | 011102003001 | 卫生间墙砖 | 1.墙体类型:卫生间 2.安装方式:墙砖 3.面层材料品种、规格、颜色:400*800墙砖 | m2 | 48
11 | 011204003001 | 卫生间地砖 | 1.墙体类型:卫生间 2.安装方式:地砖 3.面层材料品种、规格、颜色:400*400地砖 | m2 | 10
12 | 011105004001 | 塑料板踢脚线 | 1.踢脚线高度:100mm 2.粘结层厚度、材料种类:专用粘贴剂 3.面层材料种类、规格、颜色:PVC板 | m | 90
13 | 031004014001 | 地漏 | 1.材质:304不锈钢 2.型号、规格:100*100 | 个 | 2
其他装饰工程
14 | 011501001001 | 定制柜子 | 1.台柜规格:2000长*2400高*400厚 2.材料种类、规格:18厚免漆板 3.五金种类、规格:合页及其它辅助材料 4.防护材料种类:耐酸防腐防火涂料 5.油漆品种、刷漆遍数:调合清漆 | m | 16
本页小计
注：为计取规费等的使用，可在表中增设其中：“定额人工费”。
表—08
分部分项工程和单价措施项目清单与计价表
工程名称：书香学府养老改造工程 | [5 empty] | 标段：灌云县“老幼共融”社区服务暖心项目 |  |  | 第 4 页 共 17 页
序号 | 项目编码 | 项目名称 | 项目特征描述 | 计量单位 | 工程量 |  | 金额（元）
[7 empty] | 综合单价 | 综合合价 |  | 其中：暂估价
15 | 010802001001 | 卫生间厨房玻璃门 | 1、名称:卫生间厨房玻璃门 850*2100 2、6mm钢化玻璃铝合金门 3、配套五金件 4、具体详见图纸 | 樘 | 2
16 | 031004006001 | 坐式大便器 | 1.材质:全陶瓷 2.规格、类型:坐式 3.附件名称、数量:含配套五金件 | 组 | 2
17 | 031004008002 | 花洒 | 1.材质:304不锈钢花洒 2.规格、类型:8-12cm直径，含配套配件 3.组装形式:壁式安装 | 组 | 1
18 | 031004007001 | 小便器 | 1.材质:陶瓷 2.规格、类型:感应挂式 3.组装形式:挂式 4.附件名称、数量:配套五金件 | 组 | 1
19 | 031004003001 | 立柱式洗脸盆 | 1.材质:陶瓷 2.规格、类型:立式 3.组装形式:冷热水 4.附件名称、数量:含配套配件 | 组 | 1
本页小计
注：为计取规费等的使用，可在表中增设其中：“定额人工费”。
表—08
分部分项工程和单价措施项目清单与计价表
工程名称：书香学府养老改造工程 | [5 empty] | 标段：灌云县“老幼共融”社区服务暖心项目 |  |  | 第 5 页 共 17 页
序号 | 项目编码 | 项目名称 | 项目特征描述 | 计量单位 | 工程量 |  | 金额（元）
[7 empty] | 综合单价 | 综合合价 |  | 其中：暂估价
20 | 010810001001 | 窗帘 | 1.窗帘材质:布窗帘（含导轨） 2.窗帘高度、宽度:按房间实际高度设置，无窗帘盒，褶皱倍数按2倍计取 3.其它：投标人自行勘察，结合实际综合考虑 | m | 15.7
21 | 030412004001 | 安全出口指示牌 | 1.名称:安全出口指示牌 2.安装形式:壁式 | 套 | 8
22 | 011503007001 | 塑料靠墙扶手 | 1.扶手材料种类、规格:塑料靠墙扶手 2.固定配件种类:膨胀螺栓 3.防护材料:耐酸防腐防滑 | m | 16
23 | 011503003001 | 儿童活动区防磕碰围档 | 1.名称：PVC安全围档 2.其它：自行勘察，结合实际综合考虑 | m | 28
24 | 011507001001 | 广告宣传墙 | 1.名称：银龄养老推广文案广告宣传墙 2.材质：PVC硬塑 | m2 | 15
本页小计
注：为计取规费等的使用，可在表中增设其中：“定额人工费”。
表—08
分部分项工程和单价措施项目清单与计价表
工程名称：书香学府养老改造工程 | [5 empty] | 标段：灌云县“老幼共融”社区服务暖心项目 |  |  | 第 6 页 共 17 页
序号 | 项目编码 | 项目名称 | 项目特征描述 | 计量单位 | 工程量 |  | 金额（元）
[7 empty] | 综合单价 | 综合合价 |  | 其中：暂估价
25 | 011501020001 | 办公桌 | 1.名称：办公桌 2.规格：1200*600*780 3.材质：板式书桌，E1级环保板材，耐磨防潮免漆饰面；加厚钢制/板式框架；含组装、搬运、安装及成品清理。 4.其它：根据实际情况，结合业主意见综合考虑 | 个 | 2
26 | 011501020002 | 办公椅 | 1.名称：办公椅 2.规格：座宽450×座深500×总高820mm，坐高450mm 3.材质 :牢固金属/木质框架，耐磨耐脏饰面；结构稳固、承重性强，易清洁、经久耐用；含搬运、组装、摆放就位、成品清理。 4.其它：根据实际情况，结合业主意见综合考虑 | 个 | 3
本页小计
注：为计取规费等的使用，可在表中增设其中：“定额人工费”。
表—08
分部分项工程和单价措施项目清单与计价表
工程名称：书香学府养老改造工程 | [5 empty] | 标段：灌云县“老幼共融”社区服务暖心项目 |  |  | 第 7 页 共 17 页
序号 | 项目编码 | 项目名称 | 项目特征描述 | 计量单位 | 工程量 |  | 金额（元）
[7 empty] | 综合单价 | 综合合价 |  | 其中：暂估价
27 | 011501020003 | 小吧台 | 1.名称：单层台面矩形小吧台 2.规格：长 1200mm× 宽 450mm× 高 900mm 3.材料种类、规格：25mm 厚人造石台面，18mm 厚 E0 级实木颗粒板 柜体，5mm 厚同色系饰面板背板，柜体内部刷防潮防霉涂料，台面底部做防水封边，实木部分清漆 2 遍 4.五金种类、规格：不锈钢铰链、抽屉滑轨、柜门拉手、柜脚（含安装） 5.其他：含制作、运输、安装、固定及成品保护 | 个 | 1
28 | 011501018001 | 报刊架 | 1.名称：定制不锈钢报刊架 2.规格：高1200×宽600×深350mm 3.材质：落地式报刊杂志架，加厚钢制框架，静电喷塑防锈处理；多层分格收纳，金属焊接挂篮，结构稳固、整洁耐用 4.其它：含搬运、摆放就位、清理收尾 | 个 | 2
本页小计
注：为计取规费等的使用，可在表中增设其中：“定额人工费”。
表—08
分部分项工程和单价措施项目清单与计价表
工程名称：书香学府养老改造工程 | [5 empty] | 标段：灌云县“老幼共融”社区服务暖心项目 |  |  | 第 8 页 共 17 页
序号 | 项目编码 | 项目名称 | 项目特征描述 | 计量单位 | 工程量 |  | 金额（元）
[7 empty] | 综合单价 | 综合合价 |  | 其中：暂估价
29 | 011501018002 | 台球桌 | 1.名称：办公室中式黑八台球桌（XW118-9A） 2.标准规格：2540×1270内径（台面），2830×1550外径（整机），840mm（地面→库边顶）高度，50mm加厚精磨青石板，平整度≤0.1mm石板，角袋85mm、中袋88mm，6袋全套牛皮网兜等 3.材质要求：实木框架结构，50mm高密度精磨青石板台面，优质回弹钢库，加厚羊毛比赛级台呢；实木雕花桌腿、可调水平脚垫；配全套水晶台球、三角架、集球网、实木袋口、球杆等 4.其它：含运输、上楼、现场找平安装、调平调试、成品清理，经久耐用、走球顺畅 | 套 | 1
本页小计
注：为计取规费等的使用，可在表中增设其中：“定额人工费”。
表—08
分部分项工程和单价措施项目清单与计价表
工程名称：书香学府养老改造工程 | [5 empty] | 标段：灌云县“老幼共融”社区服务暖心项目 |  |  | 第 9 页 共 17 页
序号 | 项目编码 | 项目名称 | 项目特征描述 | 计量单位 | 工程量 |  | 金额（元）
[7 empty] | 综合单价 | 综合合价 |  | 其中：暂估价
30 | 011501018003 | 麻将桌 | 1.名称：活动室42# 四口全自动麻将机 2.规格：950×950mmx750mm 3.材质要求：ABS防火塑料边框+加厚实木/钢板底架；静音降噪机芯，全自动洗牌、理牌、上牌系统；高密度耐磨台面，防尘防水；配置品牌电机、加厚加固支架，运行平稳无卡顿 4.其它：含麻将牌、配套桌椅、操作面板、电源线、安装调试、就位固定、清洁收尾，满足日常娱乐使用 | 套 | 2
本页小计
注：为计取规费等的使用，可在表中增设其中：“定额人工费”。
表—08
分部分项工程和单价措施项目清单与计价表
工程名称：书香学府养老改造工程 | [5 empty] | 标段：灌云县“老幼共融”社区服务暖心项目 |  |  | 第 10 页 共 17 页
序号 | 项目编码 | 项目名称 | 项目特征描述 | 计量单位 | 工程量 |  | 金额（元）
[7 empty] | 综合单价 | 综合合价 |  | 其中：暂估价
31 | 011501018006 | 乒乓球桌 | 1.名称：标准折叠移动式乒乓球桌 2.规格：长2740×宽1525×高760mm，台面厚度25mm，网高152.5mm，球台边线、端线白色标线 3.材质要求：高密度专业台面，耐磨防眩；加厚钢制烤漆支架，结构稳固； 4.其它：含球网网架全套配件，场内搬运、组装安装、调平就位、调试清理，具备使用 | 个 | 1
32 | 011501018005 | 四联椅子 | 1.名称：四联休息椅子 2.规格：1800×680×820mm 3.材质要求：加厚钢制烤漆框架，一体连体结构；塑料座靠，耐磨易清洁，结构稳固防腐防锈，适用于室内公共休息区域 4.其它：含搬运、组装就位、摆放固定、清理收尾 | 个 | 1
本页小计
注：为计取规费等的使用，可在表中增设其中：“定额人工费”。
表—08
分部分项工程和单价措施项目清单与计价表
工程名称：书香学府养老改造工程 | [5 empty] | 标段：灌云县“老幼共融”社区服务暖心项目 |  |  | 第 11 页 共 17 页
序号 | 项目编码 | 项目名称 | 项目特征描述 | 计量单位 | 工程量 |  | 金额（元）
[7 empty] | 综合单价 | 综合合价 |  | 其中：暂估价
33 | 011501018007 | 按摩椅子 | 1.名称：多功能全身按摩椅 2.规格参数：外形尺寸1350×750×1150mm、平躺展开尺寸1850×750×850mm、额定电压220V，功率150W～250W、最大承重≥150kg、按键控制； 3.材质要求：一体式成型结构，防锈钢制框架；优质耐磨透气皮质饰面，环保无异味；内置多组按摩机芯与气囊，揉捏、推拿、定点按摩功能；靠背角度可调、零重力平躺模式，静音低耗； 4.其它：含场内运输、就位安装、通电调试、验收清理及相应配套设施 | 个 | 2
本页小计
注：为计取规费等的使用，可在表中增设其中：“定额人工费”。
表—08
分部分项工程和单价措施项目清单与计价表
工程名称：书香学府养老改造工程 | [5 empty] | 标段：灌云县“老幼共融”社区服务暖心项目 |  |  | 第 12 页 共 17 页
序号 | 项目编码 | 项目名称 | 项目特征描述 | 计量单位 | 工程量 |  | 金额（元）
[7 empty] | 综合单价 | 综合合价 |  | 其中：暂估价
34 | 011501018012 | 单人沙发 | 1.名称：单人沙发 2.规格尺寸：外形尺寸（宽750×深780×高820mm）、坐高（420mm），坐深（550mm） 3.材质要求：实木加固框架，高密度回弹海绵填充，表面包覆耐磨西皮/科技布面料，防水防污、易清洁，金属沙发脚，结构稳固、承重性好； 4.其它：含成品搬运、就位摆放、安装组合、清洁整理。 | 个 | 2
35 | 011501018008 | 茶吧几 | 1.名称：茶吧几 2.规格:1200×600×450mm，板厚18mm 3.材质：E1级环保板式基材，三聚氰胺耐磨防潮饰面，全包加厚封边，板式支撑脚，防潮防刮、耐污易打理 4.其它：含场内搬运、组装就位；含椅子及相应配套设施等 | 套 | 1
本页小计
注：为计取规费等的使用，可在表中增设其中：“定额人工费”。
表—08
分部分项工程和单价措施项目清单与计价表
工程名称：书香学府养老改造工程 | [5 empty] | 标段：灌云县“老幼共融”社区服务暖心项目 |  |  | 第 13 页 共 17 页
序号 | 项目编码 | 项目名称 | 项目特征描述 | 计量单位 | 工程量 |  | 金额（元）
[7 empty] | 综合单价 | 综合合价 |  | 其中：暂估价
36 | 011501018009 | 儿童桌 | 1.名称：儿童桌 2.规格：长800×宽600×高520–750mm（可升降） 3.材质：环保板材桌面，圆角防撞设计；加厚钢制烤漆支架，稳固耐用；防水耐刮耐磨饰面，无异味； 4.其它：含配套椅子、场内搬运、摆放就位、组装固定、成品清洁。 | 套 | 2
37 | 011501018013 | 圆桌 | 1.名称：圆桌 2.规格：直径800、750mm高 3.材质：环保板材桌面，圆角防撞设计；加厚钢制烤漆支架，稳固耐用；防水耐刮耐磨饰面，无异味； 4.其它：含配套3把椅子、场内搬运、摆放就位、组装固定、成品清洁。 | 套 | 1
本页小计
注：为计取规费等的使用，可在表中增设其中：“定额人工费”。
表—08
分部分项工程和单价措施项目清单与计价表
工程名称：书香学府养老改造工程 | [5 empty] | 标段：灌云县“老幼共融”社区服务暖心项目 |  |  | 第 14 页 共 17 页
序号 | 项目编码 | 项目名称 | 项目特征描述 | 计量单位 | 工程量 |  | 金额（元）
[7 empty] | 综合单价 | 综合合价 |  | 其中：暂估价
38 | 011501018011 | 书桌、矮柜 | 1.名称：书桌、矮柜 2.规格：25mm厚面板：1000×500×750mm书桌；1200×400×600mm矮柜 3.材质要求：板式书桌/板式储物矮柜，E1级环保板材，耐磨防潮免漆饰面；带柜门+活动层板，优质缓冲五金；加厚钢制框架，结构稳固，边角防撞处理； 4.其它：含登子、成品组装、搬运就位、固定安装、成品清理等 | 套 | 2
水电安装改造工程
39 | 030404017001 | 配电箱 | 1.名称:配电箱 2.型号:600*500*200非标配电箱 3.规格:非标定制，安装元器件、保护器、控制开关等相关配件 4.方式:膨胀螺栓固定 5.安装方式:距地1.5m | 台 | 2
40 | 030412005001 | 荧光灯 | 1.名称:双管荧光灯 2.规格:2*28W LED灯 3.类型:吸顶 4.包含线路检查、维修 | 套 | 36
本页小计
注：为计取规费等的使用，可在表中增设其中：“定额人工费”。
表—08
分部分项工程和单价措施项目清单与计价表
工程名称：书香学府养老改造工程 | [5 empty] | 标段：灌云县“老幼共融”社区服务暖心项目 |  |  | 第 15 页 共 17 页
序号 | 项目编码 | 项目名称 | 项目特征描述 | 计量单位 | 工程量 |  | 金额（元）
[7 empty] | 综合单价 | 综合合价 |  | 其中：暂估价
41 | 030412001001 | 卫生间方灯 | 1.名称:白色方块灯 300*300 2.型号:LED-20W 3.类型:吊顶内 | 套 | 2
42 | 030404034001 | 照明开关 | 1、名称:单联单控暗开关 2、规格:86系列 250V 10A | 个 | 38
43 | 030411006001 | 接线盒 | 1、名称:接线盒 2、材质:钢制 3、安装形式:暗装 | 个 | 85
44 | 030404035001 | 插座 | 1.名称:单相两极加三极防溅暗插座 2.规格:86系列 250V,10A 3.安装方式:暗装 4.包含线路检查、维修 | 个 | 47
45 | 030404033001 | 卫生间排风扇 | 1.名称:卫生间排风扇 2.规格:300*300 3.安装方式:卫生间吊顶内安装 4.包含线路检查、维修 | 台 | 2
46 | 030414002001 | 强电电路改造 | 1.名称：强电电路改造 2.其它：含线路开槽、管线敷设（国标线、管）、破坏修复及垃圾清理外运等 | m2 | 205
47 | 030503010001 | 弱电电路改造 | 1.名称：弱电电路改造 2.其它：含线路开槽、管线敷设（国标线、管）、破坏修复及垃圾清理外运等 | m2 | 205
本页小计
注：为计取规费等的使用，可在表中增设其中：“定额人工费”。
表—08
分部分项工程和单价措施项目清单与计价表
工程名称：书香学府养老改造工程 | [5 empty] | 标段：灌云县“老幼共融”社区服务暖心项目 |  |  | 第 16 页 共 17 页
序号 | 项目编码 | 项目名称 | 项目特征描述 | 计量单位 | 工程量 |  | 金额（元）
[7 empty] | 综合单价 | 综合合价 |  | 其中：暂估价
48 | 031001006001 | 卫生间给水管 | 1、安装部位:室内 2、介质:给水 3、材质:U-PVC排水管 4、规格:DN20 5、连接形式:胶粘剂粘接 | m | 75
49 | 031001006002 | 卫生间排水管 | 1、安装部位:室内 2、介质:排水 3、材质:UPVC排水管 4、规格:DN50 5、连接形式:胶粘剂粘接 | m | 100
50 | 030507008001 | 高清摄像头 | 1.名称:高清摄像头（含铝合金支架、400*300弱电箱等） 2.类别:2CD1245-LA/POE、12V2A室外外挂 3.安装方式:室外外挂 | 台 | 10
51 | 030507013001 | 录像机 | 1.名称：32路录像机 2.规格:DS-7932N 3.其它：含安装支架等辅助材料 | 套 | 1
本页小计
注：为计取规费等的使用，可在表中增设其中：“定额人工费”。
表—08
分部分项工程和单价措施项目清单与计价表
工程名称：书香学府养老改造工程 | [5 empty] | 标段：灌云县“老幼共融”社区服务暖心项目 |  |  | 第 17 页 共 17 页
序号 | 项目编码 | 项目名称 | 项目特征描述 | 计量单位 | 工程量 |  | 金额（元）
[7 empty] | 综合单价 | 综合合价 |  | 其中：暂估价
52 | 030501004001 | 存储硬盘 | 1、名称:存储硬盘 2、规格:WD4000VX000-7200监控专用 3、容量：4T.硬盘配置容量应满足图像存储时间不小于30天，存储格式H.264 | 台 | 1
53 | 030501012001 | 交换机 | 1.名称:5口/8口千兆交换机 2.其它：含相应辅材 | 台 | 1
54 | 030507014001 | 监控显示器 | 1.名称:监控显示器 2.规格:55寸 | 台 | 1
55 | 030507006001 | 门禁 | 1.名称:门禁 2.规格：F1T321GFW 3.含单门磁力锁、读卡器、控制器、安装调试费等 | 台 | 1
其他
56 | 01B001 | 保洁 | 1.名称:保洁 2.其它:结合实际，综合考虑 | 项 | 1
57 | 01B002 | 垃圾清理 | 1.名称:垃圾清理及外运 2.其它:结合实际，综合考虑 | 项 | 1
分部分项合计
措施项目
单价措施合计
本页小计
合 计
注：为计取规费等的使用，可在表中增设其中：“定额人工费”。
表—08

## 表-11 总价措施项目清单与计价表【书香学府养老改造工程】
总价措施项目清单与计价表
工程名称：书香学府养老改造工程 |  |  |  | 标段：灌云县“老幼共融”社区服务暖心项目 |  |  |  | 第 1 页 共 2 页
序号 | 项目编码 | 项目名称 | 计算基础 |  | 费率 (%) | 金额 (元) | 调整 费率 (%) |  | 调整后 金额(元) | 备注
1 | 011707001001 | 安全文明施工费
1.1 | 1.1 | 基本费 | 分部分项合计+技术措施项目合计-分部分项设备费-技术措施项目设备费 |  | 1.5
1.2 | 1.2 | 增加费 | 分部分项合计+技术措施项目合计-分部分项设备费-技术措施项目设备费 |  | 0
1.3 | 1.3 | 扬尘污染防治增加费 | 分部分项合计+技术措施项目合计-分部分项设备费-技术措施项目设备费 |  | 0.21
2 | 011707010001 | 按质论价 | 分部分项合计+技术措施项目合计-分部分项设备费-技术措施项目设备费 |  | 0
3 | 011707002001 | 夜间施工 | 分部分项合计+技术措施项目合计-分部分项设备费-技术措施项目设备费
4 | 011707003001 | 非夜间施工照明 | 分部分项合计+技术措施项目合计-分部分项设备费-技术措施项目设备费 | [6 empty] | 在计取非夜间施工照明费时，建筑工程、仿古工程、修缮土建部分仅地下室（地宫）部分可计取；单独装饰、安装工程、园林绿化工程、修缮安装部分仅特殊施工部位内施工项目可计取
5 | 011707004001 | 二次搬运 | 分部分项合计+技术措施项目合计-分部分项设备费-技术措施项目设备费
6 | 011707005001 | 冬雨季施工 | 分部分项合计+技术措施项目合计-分部分项设备费-技术措
编制人（造价人员）： |  |  |  | 复核人（造价工程师）：
表-11
总价措施项目清单与计价表
工程名称：书香学府养老改造工程 |  |  |  | 标段：灌云县“老幼共融”社区服务暖心项目 |  |  |  | 第 2 页 共 2 页
序号 | 项目编码 | 项目名称 | 计算基础 |  | 费率 (%) | 金额 (元) | 调整 费率 (%) |  | 调整后 金额(元) | 备注
施项目设备费
7 | 011707006001 | 地上、地下设施、建筑物的临时保护设施 | 分部分项合计+技术措施项目合计-分部分项设备费-技术措施项目设备费
8 | 011707007001 | 已完工程及设备保护 | 分部分项合计+技术措施项目合计-分部分项设备费-技术措施项目设备费
9 | 011707008001 | 临时设施 | 分部分项合计+技术措施项目合计-分部分项设备费-技术措施项目设备费
10 | 011707009001 | 赶工措施 | 分部分项合计+技术措施项目合计-分部分项设备费-技术措施项目设备费
11 | 011707011001 | 建筑工人实名制 | 分部分项合计+技术措施项目合计-分部分项设备费-技术措施项目设备费 | [6 empty] | 建筑工人实名制设备由建筑工人工资专用账户开户银行提供的，建筑工人实名制费用按表中费率乘以0.5系数计取
12 | 011707013001 | 特殊施工降效 | 分部分项合计+技术措施项目合计-分部分项设备费-技术措施项目设备费
13 | 011707014001 | 协管费 | 分部分项合计+技术措施项目合计-分部分项设备费-技术措施项目设备费
14 | 011707015001 | 智慧工地费用 | 分部分项合计+技术措施项目合计-分部分项设备费-技术措施项目设备费
合 计
编制人（造价人员）： |  |  |  | 复核人（造价工程师）：
表-11

## 表-12 其他项目清单与计价汇总表【书香学府养老改造工程】
其他项目清单与计价汇总表
工程名称：书香学府养老改造工程 |  | 标段：灌云县“老幼共融”社区服务暖心项目 |  |  | 第 1 页 共 1 页
序号 | 项目名称 |  | 金额（元） | 结算金额（元） |  | 备注
一 | 其他项目
1 | 暂列金额 |  | 10000 |  |  | 明细详见表-12-1
2 | 暂估价
2.1 | 材料(工程设备)暂估价 |  | - |  |  | 明细详见表-12-2
2.2 | 专业工程暂估价 |  |  |  |  | 明细详见表-12-3
3 | 计日工 |  |  |  |  | 明细详见表-12-4
4 | 总承包服务费 |  |  |  |  | 明细详见表-12-5
5 | 索赔与现场签证 |  | - |  |  | 明细详见表-12-6
合 计 |  |  | 10000 |  |  | —
表—12

## 表-12-1 暂列金额表【书香学府养老改造工程】
暂列金额明细表
工程名称：书香学府养老改造工程 |  | 标段：灌云县“老幼共融”社区服务暖心项目 |  |  | 第 1 页 共 1 页
序号 | 名称 |  | 计量单位 | 暂定金额 |  | 备注
1 | 暂列金额 |  | 元 | 10000
合 计 |  |  |  | 10000
表—12—1

## 表-12-4 计日工表【书香学府养老改造工程】
计日工表
工程名称：书香学府养老改造工程 |  |  |  |  | 标段：灌云县“老幼共融”社区服务暖心项目 |  | 第 1 页 共 1 页
编号 | 项目名称 | 单位 | 暂定数量 | 实际数量 |  | 综合单价(元) |  | 合价（元）
[8 empty] | 暂定 | 实际
1 | 人工
2 | 材料
3 | 机械
4 | 企业管理费和利润
总计
表—12—4

## 表-13 规费、税金项目清单与计价表【书香学府养老改造工程】
规费、税金项目清单与计价表
工程名称：书香学府养老改造工程 |  |  | 标段：灌云县“老幼共融”社区服务暖心项目 |  | 第 1 页 共 1 页
序号 | 项目名称 | 计算基础 |  | 计算基数 |  | 计算费率(%) | 金额(元)
1 | 规费 | 社会保险费+住房公积金+环境保护税
1.1 | 社会保险费 | 分部分项工程+措施项目+其他项目-分部分项设备费-技术措施项目设备费 |  |  |  | 3.8
1.2 | 住房公积金 | 分部分项工程+措施项目+其他项目-分部分项设备费-技术措施项目设备费 |  |  |  | 0.67
1.3 | 环境保护税 | 分部分项工程+措施项目+其他项目-分部分项设备费-技术措施项目设备费 |  |  |  | 0
2 | 税金 | 分部分项工程+措施项目+其他项目+规费-(甲供材料费+甲供主材费+甲供设备费)/1.01 |  |  |  | 9
合 计
表—13

## 表-08 分部分项工程和单价措施项目清单与计价表【银河湾养
分部分项工程和单价措施项目清单与计价表
工程名称：银河湾养老改造工程 | [5 empty] | 标段：灌云县“老幼共融”社区服务暖心项目 |  |  | 第 1 页 共 12 页
序号 | 项目编码 | 项目名称 | 项目特征描述 | 计量单位 | 工程量 |  | 金额（元）
[7 empty] | 综合单价 | 综合合价 |  | 其中：暂估价
土建工程
1 | 011601001001 | 砖砌体拆除 | 1.砌体名称:原有墙体拆除 2.砌体材质:砼砌块 | m3 | 3
2 | 011615001001 | 开孔（打洞） | 1.名称：开门洞窗洞 2.要求：成品保护到位，其它自行勘察，综合考虑 | 个 | 1
3 | 011605002001 | 卫生间瓷砖拆除 | 1.拆除的基层类型:砖墙 2.饰面材料种类:卫生间、盥洗室墙面砖 3.拆除时做好成品保护，不得损坏原来保留物。 4.其他根据甲方及相关规范要求施工 | m2 | 16
4 | 010402001001 | 砌块墙 | 1.砌块品种、规格、强度等级:加气混凝土砌块 2.墙体类型:200厚内墙 3.砂浆强度等级:水泥砂浆M7.5 | m3 | 1.6
5 | 011101005001 | 地面部分二次找平 | 1.部位：地面找平层 2.面层材料种类:自流平复合砂浆，不发火 | m2 | 3
天棚工程
本页小计
注：为计取规费等的使用，可在表中增设其中：“定额人工费”。
表—08
分部分项工程和单价措施项目清单与计价表
工程名称：银河湾养老改造工程 | [5 empty] | 标段：灌云县“老幼共融”社区服务暖心项目 |  |  | 第 2 页 共 12 页
序号 | 项目编码 | 项目名称 | 项目特征描述 | 计量单位 | 工程量 |  | 金额（元）
[7 empty] | 综合单价 | 综合合价 |  | 其中：暂估价
6 | 011302001001 | 硅钙板天棚 | 1.吊顶形式、吊杆规格、高度:单层龙骨，Φ8全螺纹吊筋 2.龙骨材料种类、规格、中距:矩形 3.基层材料种类、规格:基层胶合板 4.面层材料种类、规格：600*600硅钙板 | m2 | 68
7 | 011302001002 | 集成吊顶 | 1、铝合金方板300X300与配套专用龙骨固定 2、配套副龙骨,间距≤600 3、配套主龙骨,间距≤1200,用吊件与吊杆 联结后找平 4、8钢筋吊杆,双向中距≤1200 5、高度平梁底 | m2 | 5
墙地面工程
本页小计
注：为计取规费等的使用，可在表中增设其中：“定额人工费”。
表—08
分部分项工程和单价措施项目清单与计价表
工程名称：银河湾养老改造工程 | [5 empty] | 标段：灌云县“老幼共融”社区服务暖心项目 |  |  | 第 3 页 共 12 页
序号 | 项目编码 | 项目名称 | 项目特征描述 | 计量单位 | 工程量 |  | 金额（元）
[7 empty] | 综合单价 | 综合合价 |  | 其中：暂估价
8 | 011407001001 | 墙面乳胶漆修补 | 1、基层类型:原墙面 2、喷刷涂料部位:内墙修补 3、刮腻子要求:2遍 4、涂料品种、喷刷遍数:乳胶漆2遍 5、墙面铲除损坏部分，用白水泥或专用墙面腻子进行修补 6、不尽事宜应满足规范、相关标准等，并充分考虑现场踏勘情况进行报价 | m2 | 30
9 | 011101005002 | PVC地胶 | 1.名称：PVC地胶 2.基层：地面砖 3.规格、厚度及遍数：3厚 4.其它：结合实际情况，综合考虑 | m2 | 68
10 | 010904002001 | 墙地面涂料防水 | 1、部位：卫生间墙地面防水 2、做法：1.5mm厚聚氨酯防水层墙面+地面丙纶布 3、其它：结合实际情况，按照相关规范要求综合考虑 | m2 | 10
11 | 011102003001 | 卫生间墙砖 | 1.墙体类型:卫生间 2.安装方式:墙砖 3.面层材料品种、规格、颜色:400*800墙砖 | m2 | 18
本页小计
注：为计取规费等的使用，可在表中增设其中：“定额人工费”。
表—08
分部分项工程和单价措施项目清单与计价表
工程名称：银河湾养老改造工程 | [5 empty] | 标段：灌云县“老幼共融”社区服务暖心项目 |  |  | 第 4 页 共 12 页
序号 | 项目编码 | 项目名称 | 项目特征描述 | 计量单位 | 工程量 |  | 金额（元）
[7 empty] | 综合单价 | 综合合价 |  | 其中：暂估价
12 | 011204003001 | 卫生间地砖 | 1.墙体类型:卫生间 2.安装方式:地砖 3.面层材料品种、规格、颜色:400*400地砖 | m2 | 5
13 | 011105004001 | 塑料板踢脚线 | 1.踢脚线高度:100mm 2.粘结层厚度、材料种类:专用粘贴剂 3.面层材料种类、规格、颜色:PVC板 | m | 45
14 | 031004014001 | 地漏 | 1.材质:304不锈钢 2.型号、规格:100*100 | 个 | 7
其他装饰工程
15 | 010802001001 | 卫生间厨房玻璃门 | 1、名称:卫生间厨房玻璃门 850*2100 2、6mm钢化玻璃铝合金门 3、配套五金件 4、具体详见图纸 | 樘 | 1
16 | 031004006001 | 坐式大便器 | 1.材质:全陶瓷 2.规格、类型:坐式 3.附件名称、数量:含配套五金件 | 组 | 1
17 | 031004008002 | 花洒 | 1.材质:304不锈钢花洒 2.规格、类型:8-12cm直径，含配套配件 3.组装形式:壁式安装 | 组 | 1
本页小计
注：为计取规费等的使用，可在表中增设其中：“定额人工费”。
表—08
分部分项工程和单价措施项目清单与计价表
工程名称：银河湾养老改造工程 | [5 empty] | 标段：灌云县“老幼共融”社区服务暖心项目 |  |  | 第 5 页 共 12 页
序号 | 项目编码 | 项目名称 | 项目特征描述 | 计量单位 | 工程量 |  | 金额（元）
[7 empty] | 综合单价 | 综合合价 |  | 其中：暂估价
18 | 031004007001 | 小便器 | 1.材质:陶瓷 2.规格、类型:感应挂式 3.组装形式:挂式 4.附件名称、数量:配套五金件 | 组 | 1
19 | 031004003001 | 立柱式洗脸盆 | 1.材质:陶瓷 2.规格、类型:立式 3.组装形式:冷热水 4.附件名称、数量:含配套配件 | 组 | 1
20 | 010810001001 | 窗帘 | 1.窗帘材质:布窗帘（含导轨） 2.窗帘高度、宽度:按房间实际高度设置，无窗帘盒，褶皱倍数按2倍计取 3.其它：投标人自行勘察，结合实际综合考虑 | m | 26
21 | 030412004001 | 安全出口指示牌 | 1.名称:安全出口指示牌 2.安装形式:壁式 | 套 | 4
22 | 011503007001 | 塑料靠墙扶手 | 1.扶手材料种类、规格:塑料靠墙扶手 2.固定配件种类:膨胀螺栓 3.防护材料:耐酸防腐防滑 | m | 8
23 | 011507001001 | 广告宣传墙 | 1.名称：银龄养老推广文案广告宣传墙 2.材质：PVC硬塑 | 项 | 1
本页小计
注：为计取规费等的使用，可在表中增设其中：“定额人工费”。
表—08
分部分项工程和单价措施项目清单与计价表
工程名称：银河湾养老改造工程 | [5 empty] | 标段：灌云县“老幼共融”社区服务暖心项目 |  |  | 第 6 页 共 12 页
序号 | 项目编码 | 项目名称 | 项目特征描述 | 计量单位 | 工程量 |  | 金额（元）
[7 empty] | 综合单价 | 综合合价 |  | 其中：暂估价
24 | 011501020002 | 办公椅 | 1.名称：办公椅 2.规格：座宽450×座深500×总高820mm，坐高450mm 3.材质 :牢固金属/木质框架，耐磨耐脏饰面；结构稳固、承重性强，易清洁、经久耐用；含搬运、组装、摆放就位、成品清理。 4.其它：根据实际情况，结合业主意见综合考虑 | 个 | 1
25 | 011501020003 | 小吧台 | 1.名称：单层台面矩形小吧台 2.规格：长 1200mm× 宽 450mm× 高 900mm 3.材料种类、规格：25mm 厚人造石台面，18mm 厚 E0 级实木颗粒板 柜体，5mm 厚同色系饰面板背板，柜体内部刷防潮防霉涂料，台面底部做防水封边，实木部分清漆 2 遍 4.五金种类、规格：不锈钢铰链、抽屉滑轨、柜门拉手、柜脚（含安装） 5.其他：含制作、运输、安装、固定及成品保护 | 个 | 1
本页小计
注：为计取规费等的使用，可在表中增设其中：“定额人工费”。
表—08
分部分项工程和单价措施项目清单与计价表
工程名称：银河湾养老改造工程 | [5 empty] | 标段：灌云县“老幼共融”社区服务暖心项目 |  |  | 第 7 页 共 12 页
序号 | 项目编码 | 项目名称 | 项目特征描述 | 计量单位 | 工程量 |  | 金额（元）
[7 empty] | 综合单价 | 综合合价 |  | 其中：暂估价
26 | 011501018001 | 单人沙发 | 1.名称：单人沙发 2.规格尺寸：外形尺寸（宽750×深780×高820mm）、坐高（420mm），坐深（550mm） 3.材质要求：实木加固框架，高密度回弹海绵填充，表面包覆耐磨西皮/科技布面料，防水防污、易清洁，金属沙发脚，结构稳固、承重性好； 4.其它：含成品搬运、就位摆放、安装组合、清洁整理。 | 个 | 2
本页小计
注：为计取规费等的使用，可在表中增设其中：“定额人工费”。
表—08
分部分项工程和单价措施项目清单与计价表
工程名称：银河湾养老改造工程 | [5 empty] | 标段：灌云县“老幼共融”社区服务暖心项目 |  |  | 第 8 页 共 12 页
序号 | 项目编码 | 项目名称 | 项目特征描述 | 计量单位 | 工程量 |  | 金额（元）
[7 empty] | 综合单价 | 综合合价 |  | 其中：暂估价
27 | 011501018002 | 麻将桌 | 1.名称：活动室42# 四口全自动麻将机 2.规格：950×950mmx750mm 3.材质要求：ABS防火塑料边框+加厚实木/钢板底架；静音降噪机芯，全自动洗牌、理牌、上牌系统；高密度耐磨台面，防尘防水；配置品牌电机、加厚加固支架，运行平稳无卡顿 4.其它：含麻将牌、配套桌椅、操作面板、电源线、安装调试、就位固定、清洁收尾，满足日常娱乐使用 | 套 | 2
本页小计
注：为计取规费等的使用，可在表中增设其中：“定额人工费”。
表—08
分部分项工程和单价措施项目清单与计价表
工程名称：银河湾养老改造工程 | [5 empty] | 标段：灌云县“老幼共融”社区服务暖心项目 |  |  | 第 9 页 共 12 页
序号 | 项目编码 | 项目名称 | 项目特征描述 | 计量单位 | 工程量 |  | 金额（元）
[7 empty] | 综合单价 | 综合合价 |  | 其中：暂估价
28 | 011501018003 | 棋牌桌 | 1.名称：方形固定式标准棋（牌）桌 2.规格：方形棋桌800×800×750mm，桌面厚度25mm 3.材质要求：标准规格棋牌桌，优质E1级环保基材，耐刮耐磨防水桌面；加厚金属喷塑框架，受力均匀、稳固不变形；整体圆弧倒角，安全防撞 4.其它：含棋（牌）、配套桌椅等设备，含组装、安装、调平、成品清洁，具备室内休闲娱乐 | 套 | 1
水电安装改造工程
29 | 030404017001 | 配电箱 | 1.名称:配电箱 2.型号:600*500*200非标配电箱 3.规格:非标定制，安装元器件、保护器、控制开关等相关配件 4.方式:膨胀螺栓固定 5.安装方式:距地1.5m | 台 | 1
本页小计
注：为计取规费等的使用，可在表中增设其中：“定额人工费”。
表—08
分部分项工程和单价措施项目清单与计价表
工程名称：银河湾养老改造工程 | [5 empty] | 标段：灌云县“老幼共融”社区服务暖心项目 |  |  | 第 10 页 共 12 页
序号 | 项目编码 | 项目名称 | 项目特征描述 | 计量单位 | 工程量 |  | 金额（元）
[7 empty] | 综合单价 | 综合合价 |  | 其中：暂估价
30 | 030412005001 | 荧光灯 | 1.名称:双管荧光灯 2.规格:2*28W LED灯 3.类型:吸顶 4.包含线路检查、维修 | 套 | 10
31 | 030412001001 | 卫生间方灯 | 1.名称:白色方块灯 300*300 2.型号:LED-20W 3.类型:吊顶内 | 套 | 1
32 | 030404034001 | 照明开关 | 1、名称:单联单控暗开关 2、规格:86系列 250V 10A | 个 | 11
33 | 030411006001 | 接线盒 | 1、名称:接线盒 2、材质:钢制 3、安装形式:暗装 | 个 | 35
34 | 030404035001 | 插座 | 1.名称:单相两极加三极防溅暗插座 2.规格:86系列 250V,10A 3.安装方式:暗装 4.包含线路检查、维修 | 个 | 24
35 | 030404033001 | 卫生间排风扇 | 1.名称:卫生间排风扇 2.规格:300*300 3.安装方式:卫生间吊顶内安装 4.包含线路检查、维修 | 台 | 1
36 | 030414002001 | 强电电路改造 | 1.名称：强电电路改造 2.其它：含线路开槽、管线敷设（国标线、管）、破坏修复及垃圾清理外运等 | m2 | 85
本页小计
注：为计取规费等的使用，可在表中增设其中：“定额人工费”。
表—08
分部分项工程和单价措施项目清单与计价表
工程名称：银河湾养老改造工程 | [5 empty] | 标段：灌云县“老幼共融”社区服务暖心项目 |  |  | 第 11 页 共 12 页
序号 | 项目编码 | 项目名称 | 项目特征描述 | 计量单位 | 工程量 |  | 金额（元）
[7 empty] | 综合单价 | 综合合价 |  | 其中：暂估价
37 | 030503010001 | 弱电电路改造 | 1.名称：弱电电路改造 2.其它：含线路开槽、管线敷设（国标线、管）、破坏修复及垃圾清理外运等 | m2 | 85
38 | 031001006001 | 卫生间给水管 | 1、安装部位:室内 2、介质:给水 3、材质:U-PVC排水管 4、规格:DN20 5、连接形式:胶粘剂粘接 | m | 45
39 | 031001006002 | 卫生间排水管 | 1、安装部位:室内 2、介质:排水 3、材质:UPVC排水管 4、规格:DN50 5、连接形式:胶粘剂粘接 | m | 50
40 | 030507008001 | 高清摄像头 | 1.名称:高清摄像头（含铝合金支架、400*300弱电箱等） 2.类别:2CD1245-LA/POE、12V2A室外外挂 3.安装方式:室外外挂 | 台 | 3
41 | 030507013001 | 录像机 | 1.名称：32路录像机 2.规格:DS-7932N 3.其它：含安装支架等辅助材料 | 套 | 1
本页小计
注：为计取规费等的使用，可在表中增设其中：“定额人工费”。
表—08
分部分项工程和单价措施项目清单与计价表
工程名称：银河湾养老改造工程 | [5 empty] | 标段：灌云县“老幼共融”社区服务暖心项目 |  |  | 第 12 页 共 12 页
序号 | 项目编码 | 项目名称 | 项目特征描述 | 计量单位 | 工程量 |  | 金额（元）
[7 empty] | 综合单价 | 综合合价 |  | 其中：暂估价
42 | 030501004001 | 存储硬盘 | 1、名称:存储硬盘 2、规格:WD4000VX000-7200监控专用 3、容量：4T.硬盘配置容量应满足图像存储时间不小于30天，存储格式H.264 | 台 | 1
43 | 030501012001 | 交换机 | 1.名称:5口/8口千兆交换机 2.其它：含相应辅材 | 台 | 1
44 | 030507006001 | 门禁 | 1.名称:门禁 2.规格：F1T321GFW 3.含单门磁力锁、读卡器、控制器、安装调试费等 | 台 | 1
其他
45 | 01B001 | 保洁 | 1.名称:保洁 2.其它:结合实际，综合考虑 | 项 | 1
46 | 01B002 | 垃圾清理 | 1.名称:垃圾清理及外运 2.其它:结合实际，综合考虑 | 项 | 1
47 | 01B003 | 电梯维修 | 1.名称:电梯维修 2.其它:结合实际，综合考虑 | 项 | 1
分部分项合计
措施项目
单价措施合计
本页小计
合 计
注：为计取规费等的使用，可在表中增设其中：“定额人工费”。
表—08

## 表-11 总价措施项目清单与计价表【银河湾养老改造工程】
总价措施项目清单与计价表
工程名称：银河湾养老改造工程 |  |  |  | 标段：灌云县“老幼共融”社区服务暖心项目 |  |  |  | 第 1 页 共 2 页
序号 | 项目编码 | 项目名称 | 计算基础 |  | 费率 (%) | 金额 (元) | 调整 费率 (%) |  | 调整后 金额(元) | 备注
1 | 011707001001 | 安全文明施工费
1.1 | 1.1 | 基本费 | 分部分项合计+技术措施项目合计-分部分项设备费-技术措施项目设备费 |  | 1.5
1.2 | 1.2 | 增加费 | 分部分项合计+技术措施项目合计-分部分项设备费-技术措施项目设备费 |  | 0
1.3 | 1.3 | 扬尘污染防治增加费 | 分部分项合计+技术措施项目合计-分部分项设备费-技术措施项目设备费 |  | 0.21
2 | 011707010001 | 按质论价 | 分部分项合计+技术措施项目合计-分部分项设备费-技术措施项目设备费 |  | 0
3 | 011707002001 | 夜间施工 | 分部分项合计+技术措施项目合计-分部分项设备费-技术措施项目设备费
4 | 011707003001 | 非夜间施工照明 | 分部分项合计+技术措施项目合计-分部分项设备费-技术措施项目设备费 | [6 empty] | 在计取非夜间施工照明费时，建筑工程、仿古工程、修缮土建部分仅地下室（地宫）部分可计取；单独装饰、安装工程、园林绿化工程、修缮安装部分仅特殊施工部位内施工项目可计取
5 | 011707004001 | 二次搬运 | 分部分项合计+技术措施项目合计-分部分项设备费-技术措施项目设备费
6 | 011707005001 | 冬雨季施工 | 分部分项合计+技术措施项目合计-分部分项设备费-技术措
编制人（造价人员）： |  |  |  | 复核人（造价工程师）：
表-11
总价措施项目清单与计价表
工程名称：银河湾养老改造工程 |  |  |  | 标段：灌云县“老幼共融”社区服务暖心项目 |  |  |  | 第 2 页 共 2 页
序号 | 项目编码 | 项目名称 | 计算基础 |  | 费率 (%) | 金额 (元) | 调整 费率 (%) |  | 调整后 金额(元) | 备注
施项目设备费
7 | 011707006001 | 地上、地下设施、建筑物的临时保护设施 | 分部分项合计+技术措施项目合计-分部分项设备费-技术措施项目设备费
8 | 011707007001 | 已完工程及设备保护 | 分部分项合计+技术措施项目合计-分部分项设备费-技术措施项目设备费
9 | 011707008001 | 临时设施 | 分部分项合计+技术措施项目合计-分部分项设备费-技术措施项目设备费
10 | 011707009001 | 赶工措施 | 分部分项合计+技术措施项目合计-分部分项设备费-技术措施项目设备费
11 | 011707011001 | 建筑工人实名制 | 分部分项合计+技术措施项目合计-分部分项设备费-技术措施项目设备费 | [6 empty] | 建筑工人实名制设备由建筑工人工资专用账户开户银行提供的，建筑工人实名制费用按表中费率乘以0.5系数计取
12 | 011707013001 | 特殊施工降效 | 分部分项合计+技术措施项目合计-分部分项设备费-技术措施项目设备费
13 | 011707014001 | 协管费 | 分部分项合计+技术措施项目合计-分部分项设备费-技术措施项目设备费
14 | 011707015001 | 智慧工地费用 | 分部分项合计+技术措施项目合计-分部分项设备费-技术措施项目设备费
合 计
编制人（造价人员）： |  |  |  | 复核人（造价工程师）：
表-11

## 表-12 其他项目清单与计价汇总表【银河湾养老改造工程】
其他项目清单与计价汇总表
工程名称：银河湾养老改造工程 |  | 标段：灌云县“老幼共融”社区服务暖心项目 |  |  | 第 1 页 共 1 页
序号 | 项目名称 |  | 金额（元） | 结算金额（元） |  | 备注
一 | 其他项目
1 | 暂列金额 |  | 6000 |  |  | 明细详见表-12-1
2 | 暂估价
2.1 | 材料(工程设备)暂估价 |  | - |  |  | 明细详见表-12-2
2.2 | 专业工程暂估价 |  |  |  |  | 明细详见表-12-3
3 | 计日工 |  |  |  |  | 明细详见表-12-4
4 | 总承包服务费 |  |  |  |  | 明细详见表-12-5
5 | 索赔与现场签证 |  | - |  |  | 明细详见表-12-6
合 计 |  |  | 6000 |  |  | —
表—12

## 表-12-1 暂列金额表【银河湾养老改造工程】
暂列金额明细表
工程名称：银河湾养老改造工程 |  | 标段：灌云县“老幼共融”社区服务暖心项目 |  |  | 第 1 页 共 1 页
序号 | 名称 |  | 计量单位 | 暂定金额 |  | 备注
1 | 暂列金额 |  | 元 | 6000
合 计 |  |  |  | 6000
表—12—1

## 表-12-4 计日工表【银河湾养老改造工程】
计日工表
工程名称：银河湾养老改造工程 |  |  |  |  | 标段：灌云县“老幼共融”社区服务暖心项目 |  | 第 1 页 共 1 页
编号 | 项目名称 | 单位 | 暂定数量 | 实际数量 |  | 综合单价(元) |  | 合价（元）
[8 empty] | 暂定 | 实际
1 | 人工
2 | 材料
3 | 机械
4 | 企业管理费和利润
总计
表—12—4

## 表-13 规费、税金项目清单与计价表【银河湾养老改造工程】
规费、税金项目清单与计价表
工程名称：银河湾养老改造工程 |  |  | 标段：灌云县“老幼共融”社区服务暖心项目 |  | 第 1 页 共 1 页
序号 | 项目名称 | 计算基础 |  | 计算基数 |  | 计算费率(%) | 金额(元)
1 | 规费 | 社会保险费+住房公积金+环境保护税
1.1 | 社会保险费 | 分部分项工程+措施项目+其他项目-分部分项设备费-技术措施项目设备费 |  |  |  | 3.8
1.2 | 住房公积金 | 分部分项工程+措施项目+其他项目-分部分项设备费-技术措施项目设备费 |  |  |  | 0.67
1.3 | 环境保护税 | 分部分项工程+措施项目+其他项目-分部分项设备费-技术措施项目设备费 |  |  |  | 0
2 | 税金 | 分部分项工程+措施项目+其他项目+规费-(甲供材料费+甲供主材费+甲供设备费)/1.01 |  |  |  | 9
合 计
表—13

## 表-08 分部分项工程和单价措施项目清单与计价表【裕达城养
分部分项工程和单价措施项目清单与计价表
工程名称：裕达城养老改造工程 | [5 empty] | 标段：灌云县“老幼共融”社区服务暖心项目 |  |  | 第 1 页 共 16 页
序号 | 项目编码 | 项目名称 | 项目特征描述 | 计量单位 | 工程量 |  | 金额（元）
[7 empty] | 综合单价 | 综合合价 |  | 其中：暂估价
土建工程
1 | 011615001001 | 混凝土墙开洞 | 1.名称：开门洞窗洞 2.要求：成品保护到位，其它自行勘察，综合考虑 | 个 | 2
2 | 011409001001 | 孔洞封堵 | 1.名称：门窗洞封堵 2.要求：成品保护到位，其它自行勘察，综合考虑 | 个 | 5
3 | 011601001001 | 砖砌体拆除 | 1.砌体名称:原有墙体拆除 2.砌体材质:砼砌块 | m3 | 0.4
4 | 011605002001 | 卫生间瓷砖拆除 | 1.拆除的基层类型:砖墙 2.饰面材料种类:卫生间、盥洗室墙面砖 3.拆除时做好成品保护，不得损坏原来保留物。 4.其他根据甲方及相关规范要求施工 | m2 | 52
5 | 010402001001 | 砌块墙 | 1.砌块品种、规格、强度等级:加气混凝土砌块 2.墙体类型:200厚内墙 3.砂浆强度等级:水泥砂浆M7.5 | m3 | 0.4
6 | 011101005001 | 地面部分二次找平 | 1.部位：地面找平层 2.面层材料种类:自流平复合砂浆，不发火 | m2 | 16
天棚工程
本页小计
注：为计取规费等的使用，可在表中增设其中：“定额人工费”。
表—08
分部分项工程和单价措施项目清单与计价表
工程名称：裕达城养老改造工程 | [5 empty] | 标段：灌云县“老幼共融”社区服务暖心项目 |  |  | 第 2 页 共 16 页
序号 | 项目编码 | 项目名称 | 项目特征描述 | 计量单位 | 工程量 |  | 金额（元）
[7 empty] | 综合单价 | 综合合价 |  | 其中：暂估价
7 | 011210002001 | 办公室玻璃隔断 | 1.骨架、边框材料种类、规格:200*250镀锌方管横梁、铝合金边框 2.隔板材料品种、规格、颜色:2000mm高，12厚钢化安全玻璃 | m2 | 6
8 | 011302001001 | 硅钙板天棚 | 1.吊顶形式、吊杆规格、高度:单层龙骨，Φ8全螺纹吊筋 2.龙骨材料种类、规格、中距:矩形 3.基层材料种类、规格:基层胶合板 4.面层材料种类、规格：600*600硅钙板 | m2 | 58
9 | 011302001002 | 集成吊顶 | 1、铝合金方板300X300与配套专用龙骨固定 2、配套副龙骨,间距≤600 3、配套主龙骨,间距≤1200,用吊件与吊杆 联结后找平 4、8钢筋吊杆,双向中距≤1200 5、高度平梁底 | m2 | 12
墙地面工程
本页小计
注：为计取规费等的使用，可在表中增设其中：“定额人工费”。
表—08
分部分项工程和单价措施项目清单与计价表
工程名称：裕达城养老改造工程 | [5 empty] | 标段：灌云县“老幼共融”社区服务暖心项目 |  |  | 第 3 页 共 16 页
序号 | 项目编码 | 项目名称 | 项目特征描述 | 计量单位 | 工程量 |  | 金额（元）
[7 empty] | 综合单价 | 综合合价 |  | 其中：暂估价
10 | 011407001001 | 墙面乳胶漆修补 | 1、基层类型:原墙面 2、喷刷涂料部位:内墙修补 3、刮腻子要求:2遍 4、涂料品种、喷刷遍数:乳胶漆2遍 5、墙面铲除损坏部分，用白水泥或专用墙面腻子进行修补 6、不尽事宜应满足规范、相关标准等，并充分考虑现场踏勘情况进行报价 | m2 | 153
11 | 011101005002 | PVC地胶 | 1.名称：PVC地胶 2.基层：地面砖 3.规格、厚度及遍数：3厚 4.其它：结合实际情况，综合考虑 | m2 | 62
12 | 010904002001 | 墙地面涂料防水 | 1、部位：卫生间墙地面防水 2、做法：1.5mm厚聚氨酯防水层墙面+地面丙纶布 3、其它：结合实际情况，按照相关规范要求综合考虑 | m2 | 20
13 | 011102003001 | 卫生间墙砖 | 1.墙体类型:卫生间 2.安装方式:墙砖 3.面层材料品种、规格、颜色:400*800墙砖 | m2 | 52
本页小计
注：为计取规费等的使用，可在表中增设其中：“定额人工费”。
表—08
分部分项工程和单价措施项目清单与计价表
工程名称：裕达城养老改造工程 | [5 empty] | 标段：灌云县“老幼共融”社区服务暖心项目 |  |  | 第 4 页 共 16 页
序号 | 项目编码 | 项目名称 | 项目特征描述 | 计量单位 | 工程量 |  | 金额（元）
[7 empty] | 综合单价 | 综合合价 |  | 其中：暂估价
14 | 011204003001 | 卫生间地砖 | 1.墙体类型:卫生间 2.安装方式:地砖 3.面层材料品种、规格、颜色:400*400地砖 | m2 | 12
15 | 011105004001 | 塑料板踢脚线 | 1.踢脚线高度:100mm 2.粘结层厚度、材料种类:专用粘贴剂 3.面层材料种类、规格、颜色:PVC板 | m | 65
16 | 031004014001 | 地漏 | 1.材质:304不锈钢 2.型号、规格:100*100 | 个 | 2
其他装饰工程
17 | 011501001001 | 定制柜子 | 1.台柜规格:2000长*2400高*400厚 2.材料种类、规格:18厚免漆板 3.五金种类、规格:合页及其它辅助材料 4.防护材料种类:耐酸防腐防火涂料 5.油漆品种、刷漆遍数:调合清漆 | m | 15
18 | 011501006001 | 资料柜 | 1.名称：通玻双门资料柜 2.台柜规格:1800*850*390 3.材料种类、规格:铁皮柜 | 个 | 1
本页小计
注：为计取规费等的使用，可在表中增设其中：“定额人工费”。
表—08
分部分项工程和单价措施项目清单与计价表
工程名称：裕达城养老改造工程 | [5 empty] | 标段：灌云县“老幼共融”社区服务暖心项目 |  |  | 第 5 页 共 16 页
序号 | 项目编码 | 项目名称 | 项目特征描述 | 计量单位 | 工程量 |  | 金额（元）
[7 empty] | 综合单价 | 综合合价 |  | 其中：暂估价
19 | 011501009001 | 橱柜 | 1.名称：定制整体厨房橱柜 2.要求：18mm厚E1级多层实木板基材、三聚氰胺耐磨防潮饰面板、三合一连接件+木螺丝加固，层板可调节柜体，柜体拼接严密，阴阳角顺直，20mm厚人造石台面 3.其它：含地柜、吊柜、台面、踢脚、收口、五金配件、安装固定、现场开孔、拼接打磨、清洁收尾，满足厨房日常收纳、洗菜、烹饪、储物使用要求，投标人自行勘察，结合实际综合考虑 | m | 3.05
20 | 031004008001 | 水池 | 1.材质:304不锈钢水池 2.规格、类型:400*600 3.组装形式:支架安装 | 组 | 1
21 | 010801001001 | 实木复合门 | 1.门代号及洞口尺寸:实木复合门 950*2100 2.配套五金件 | 樘 | 2
22 | 010802001001 | 卫生间厨房玻璃门 | 1、名称:卫生间厨房玻璃门 850*2100 2、6mm钢化玻璃铝合金门 3、配套五金件 4、具体详见图纸 | 樘 | 2
本页小计
注：为计取规费等的使用，可在表中增设其中：“定额人工费”。
表—08
分部分项工程和单价措施项目清单与计价表
工程名称：裕达城养老改造工程 | [5 empty] | 标段：灌云县“老幼共融”社区服务暖心项目 |  |  | 第 6 页 共 16 页
序号 | 项目编码 | 项目名称 | 项目特征描述 | 计量单位 | 工程量 |  | 金额（元）
[7 empty] | 综合单价 | 综合合价 |  | 其中：暂估价
23 | 031004006001 | 坐式大便器 | 1.材质:全陶瓷 2.规格、类型:坐式 3.附件名称、数量:含配套五金件 | 组 | 1
24 | 031004008002 | 花洒 | 1.材质:304不锈钢花洒 2.规格、类型:8-12cm直径，含配套配件 3.组装形式:壁式安装 | 组 | 1
25 | 031004007001 | 小便器 | 1.材质:陶瓷 2.规格、类型:感应挂式 3.组装形式:挂式 4.附件名称、数量:配套五金件 | 组 | 1
26 | 031004003001 | 立柱式洗脸盆 | 1.材质:陶瓷 2.规格、类型:立式 3.组装形式:冷热水 4.附件名称、数量:含配套配件 | 组 | 1
27 | 010810001001 | 窗帘 | 1.窗帘材质:布窗帘（含导轨） 2.窗帘高度、宽度:按房间实际高度设置，无窗帘盒，褶皱倍数按2倍计取 3.其它：投标人自行勘察，结合实际综合考虑 | m | 6.52
28 | 030412004001 | 安全出口指示牌 | 1.名称:安全出口指示牌 2.安装形式:壁式 | 套 | 4
本页小计
注：为计取规费等的使用，可在表中增设其中：“定额人工费”。
表—08
分部分项工程和单价措施项目清单与计价表
工程名称：裕达城养老改造工程 | [5 empty] | 标段：灌云县“老幼共融”社区服务暖心项目 |  |  | 第 7 页 共 16 页
序号 | 项目编码 | 项目名称 | 项目特征描述 | 计量单位 | 工程量 |  | 金额（元）
[7 empty] | 综合单价 | 综合合价 |  | 其中：暂估价
29 | 011503007001 | 塑料靠墙扶手 | 1.扶手材料种类、规格:塑料靠墙扶手 2.固定配件种类:膨胀螺栓 3.防护材料:耐酸防腐防滑 | m | 8
30 | 011507001001 | 广告宣传墙 | 1.名称：银龄养老推广文案广告宣传墙（含门头 2.材质：PVC硬塑 | 项 | 1
31 | 011501020001 | 办公桌 | 1.名称：办公桌 2.规格：1200*600*780 3.材质：板式书桌，E1级环保板材，耐磨防潮免漆饰面；加厚钢制/板式框架；含组装、搬运、安装及成品清理。 4.其它：根据实际情况，结合业主意见综合考虑 | 个 | 2
32 | 011501020002 | 办公椅 | 1.名称：办公椅 2.规格：座宽450×座深500×总高820mm，坐高450mm 3.材质 :牢固金属/木质框架，耐磨耐脏饰面；结构稳固、承重性强，易清洁、经久耐用；含搬运、组装、摆放就位、成品清理。 4.其它：根据实际情况，结合业主意见综合考虑 | 个 | 3
本页小计
注：为计取规费等的使用，可在表中增设其中：“定额人工费”。
表—08
分部分项工程和单价措施项目清单与计价表
工程名称：裕达城养老改造工程 | [5 empty] | 标段：灌云县“老幼共融”社区服务暖心项目 |  |  | 第 8 页 共 16 页
序号 | 项目编码 | 项目名称 | 项目特征描述 | 计量单位 | 工程量 |  | 金额（元）
[7 empty] | 综合单价 | 综合合价 |  | 其中：暂估价
33 | 011501020003 | 小吧台 | 1.名称：单层台面矩形小吧台 2.规格：长 1200mm× 宽 450mm× 高 900mm 3.材料种类、规格：25mm 厚人造石台面，18mm 厚 E0 级实木颗粒板 柜体，5mm 厚同色系饰面板背板，柜体内部刷防潮防霉涂料，台面底部做防水封边，实木部分清漆 2 遍 4.五金种类、规格：不锈钢铰链、抽屉滑轨、柜门拉手、柜脚（含安装） 5.其他：含制作、运输、安装、固定及成品保护 | 个 | 1
本页小计
注：为计取规费等的使用，可在表中增设其中：“定额人工费”。
表—08
分部分项工程和单价措施项目清单与计价表
工程名称：裕达城养老改造工程 | [5 empty] | 标段：灌云县“老幼共融”社区服务暖心项目 |  |  | 第 9 页 共 16 页
序号 | 项目编码 | 项目名称 | 项目特征描述 | 计量单位 | 工程量 |  | 金额（元）
[7 empty] | 综合单价 | 综合合价 |  | 其中：暂估价
34 | 011501018001 | 台球桌 | 1.名称：办公室中式黑八台球桌（XW118-9A） 2.标准规格：2540×1270内径（台面），2830×1550外径（整机），840mm（地面→库边顶）高度，50mm加厚精磨青石板，平整度≤0.1mm石板，角袋85mm、中袋88mm，6袋全套牛皮网兜等 3.材质要求：实木框架结构，50mm高密度精磨青石板台面，优质回弹钢库，加厚羊毛比赛级台呢；实木雕花桌腿、可调水平脚垫；配全套水晶台球、三角架、集球网、实木袋口、球杆等 4.其它：含运输、上楼、现场找平安装、调平调试、成品清理，经久耐用、走球顺畅 | 套 | 1
本页小计
注：为计取规费等的使用，可在表中增设其中：“定额人工费”。
表—08
分部分项工程和单价措施项目清单与计价表
工程名称：裕达城养老改造工程 | [5 empty] | 标段：灌云县“老幼共融”社区服务暖心项目 |  |  | 第 10 页 共 16 页
序号 | 项目编码 | 项目名称 | 项目特征描述 | 计量单位 | 工程量 |  | 金额（元）
[7 empty] | 综合单价 | 综合合价 |  | 其中：暂估价
35 | 011501018002 | 麻将桌 | 1.名称：活动室42# 四口全自动麻将机 2.规格：950×950mmx750mm 3.材质要求：ABS防火塑料边框+加厚实木/钢板底架；静音降噪机芯，全自动洗牌、理牌、上牌系统；高密度耐磨台面，防尘防水；配置品牌电机、加厚加固支架，运行平稳无卡顿 4.其它：含麻将牌、配套桌椅、操作面板、电源线、安装调试、就位固定、清洁收尾，满足日常娱乐使用 | 套 | 1
本页小计
注：为计取规费等的使用，可在表中增设其中：“定额人工费”。
表—08
分部分项工程和单价措施项目清单与计价表
工程名称：裕达城养老改造工程 | [5 empty] | 标段：灌云县“老幼共融”社区服务暖心项目 |  |  | 第 11 页 共 16 页
序号 | 项目编码 | 项目名称 | 项目特征描述 | 计量单位 | 工程量 |  | 金额（元）
[7 empty] | 综合单价 | 综合合价 |  | 其中：暂估价
36 | 011501018010 | 按摩椅子 | 1.名称：多功能全身按摩椅 2.规格参数：外形尺寸1350×750×1150mm、平躺展开尺寸1850×750×850mm、额定电压220V，功率150W～250W、最大承重≥150kg、按键控制； 3.材质要求：一体式成型结构，防锈钢制框架；优质耐磨透气皮质饰面，环保无异味；内置多组按摩机芯与气囊，揉捏、推拿、定点按摩功能；靠背角度可调、零重力平躺模式，静音低耗； 4.其它：含场内运输、就位安装、通电调试、验收清理及相应配套设施 | 个 | 2
本页小计
注：为计取规费等的使用，可在表中增设其中：“定额人工费”。
表—08
分部分项工程和单价措施项目清单与计价表
工程名称：裕达城养老改造工程 | [5 empty] | 标段：灌云县“老幼共融”社区服务暖心项目 |  |  | 第 12 页 共 16 页
序号 | 项目编码 | 项目名称 | 项目特征描述 | 计量单位 | 工程量 |  | 金额（元）
[7 empty] | 综合单价 | 综合合价 |  | 其中：暂估价
37 | 011501018007 | 书桌、矮柜 | 1.名称：书桌、矮柜 2.规格：25mm厚面板：1000×500×750mm书桌；1200×400×600mm矮柜 3.材质要求：板式书桌/板式储物矮柜，E1级环保板材，耐磨防潮免漆饰面；带柜门+活动层板，优质缓冲五金；加厚钢制框架，结构稳固，边角防撞处理； 4.其它：含登子、成品组装、搬运就位、固定安装、成品清理等 | 套 | 2
38 | 011501018009 | 抽烟机 | 1.名称：侧吸式抽油烟机 2.规格：长900×深380×高900mm、Φ180mm风管 3.材质：不锈钢一体集烟腔，双层不锈钢滤油网；大功率纯铜电机，大风量、强风压、低噪音；带按键控制、自清洁功能 4.其它：含风管、止回阀、固定挂件、打孔安装、接管调试、试运行及清理收尾 | 套 | 1
水电安装改造工程
本页小计
注：为计取规费等的使用，可在表中增设其中：“定额人工费”。
表—08
分部分项工程和单价措施项目清单与计价表
工程名称：裕达城养老改造工程 | [5 empty] | 标段：灌云县“老幼共融”社区服务暖心项目 |  |  | 第 13 页 共 16 页
序号 | 项目编码 | 项目名称 | 项目特征描述 | 计量单位 | 工程量 |  | 金额（元）
[7 empty] | 综合单价 | 综合合价 |  | 其中：暂估价
39 | 030404017001 | 配电箱 | 1.名称:配电箱 2.型号:600*500*200非标配电箱 3.规格:非标定制，安装元器件、保护器、控制开关等相关配件 4.方式:膨胀螺栓固定 5.安装方式:距地1.5m | 台 | 1
40 | 030412005001 | 荧光灯 | 1.名称:双管荧光灯 2.规格:2*28W LED灯 3.类型:吸顶 4.包含线路检查、维修 | 套 | 11
41 | 030412001001 | 卫生间方灯 | 1.名称:白色方块灯 300*300 2.型号:LED-20W 3.类型:吊顶内 | 套 | 4
42 | 030404034001 | 照明开关 | 1、名称:单联单控暗开关 2、规格:86系列 250V 10A | 个 | 15
43 | 030411006001 | 接线盒 | 1、名称:接线盒 2、材质:钢制 3、安装形式:暗装 | 个 | 35
44 | 030404035001 | 插座 | 1.名称:单相两极加三极防溅暗插座 2.规格:86系列 250V,10A 3.安装方式:暗装 4.包含线路检查、维修 | 个 | 20
本页小计
注：为计取规费等的使用，可在表中增设其中：“定额人工费”。
表—08
分部分项工程和单价措施项目清单与计价表
工程名称：裕达城养老改造工程 | [5 empty] | 标段：灌云县“老幼共融”社区服务暖心项目 |  |  | 第 14 页 共 16 页
序号 | 项目编码 | 项目名称 | 项目特征描述 | 计量单位 | 工程量 |  | 金额（元）
[7 empty] | 综合单价 | 综合合价 |  | 其中：暂估价
45 | 030404033001 | 卫生间排风扇 | 1.名称:卫生间排风扇 2.规格:300*300 3.安装方式:卫生间吊顶内安装 4.包含线路检查、维修 | 台 | 1
46 | 030414002001 | 强电电路改造 | 1.名称：强电电路改造 2.其它：含线路开槽、管线敷设（国标线、管）、破坏修复及垃圾清理外运等 | m2 | 72
47 | 030503010001 | 弱电电路改造 | 1.名称：弱电电路改造 2.其它：含线路开槽、管线敷设（国标线、管）、破坏修复及垃圾清理外运等 | m2 | 72
48 | 031001006001 | 卫生间给水管 | 1、安装部位:室内 2、介质:给水 3、材质:U-PVC排水管 4、规格:DN20 5、连接形式:胶粘剂粘接 | m | 45
49 | 031001006002 | 卫生间排水管 | 1、安装部位:室内 2、介质:排水 3、材质:UPVC排水管 4、规格:DN50 5、连接形式:胶粘剂粘接 | m | 50
本页小计
注：为计取规费等的使用，可在表中增设其中：“定额人工费”。
表—08
分部分项工程和单价措施项目清单与计价表
工程名称：裕达城养老改造工程 | [5 empty] | 标段：灌云县“老幼共融”社区服务暖心项目 |  |  | 第 15 页 共 16 页
序号 | 项目编码 | 项目名称 | 项目特征描述 | 计量单位 | 工程量 |  | 金额（元）
[7 empty] | 综合单价 | 综合合价 |  | 其中：暂估价
50 | 030507008001 | 高清摄像头 | 1.名称:高清摄像头（含铝合金支架、400*300弱电箱等） 2.类别:2CD1245-LA/POE、12V2A室外外挂 3.安装方式:室外外挂 | 台 | 3
51 | 030507013001 | 录像机 | 1.名称：32路录像机 2.规格:DS-7932N 3.其它：含安装支架等辅助材料 | 套 | 1
52 | 030501004001 | 存储硬盘 | 1、名称:存储硬盘 2、规格:WD4000VX000-7200监控专用 3、容量：4T.硬盘配置容量应满足图像存储时间不小于30天，存储格式H.264 | 台 | 1
53 | 030501012001 | 交换机 | 1.名称:5口/8口千兆交换机 2.其它：含相应辅材 | 台 | 1
54 | 030507014001 | 监控显示器 | 1.名称:监控显示器 2.规格:55寸 | 台 | 1
55 | 030507006001 | 门禁 | 1.名称:门禁 2.规格：F1T321GFW 3.含单门磁力锁、读卡器、控制器、安装调试费等 | 台 | 1
本页小计
注：为计取规费等的使用，可在表中增设其中：“定额人工费”。
表—08
分部分项工程和单价措施项目清单与计价表
工程名称：裕达城养老改造工程 | [5 empty] | 标段：灌云县“老幼共融”社区服务暖心项目 |  |  | 第 16 页 共 16 页
序号 | 项目编码 | 项目名称 | 项目特征描述 | 计量单位 | 工程量 |  | 金额（元）
[7 empty] | 综合单价 | 综合合价 |  | 其中：暂估价
其他
56 | 01B001 | 保洁 | 1.名称:保洁 2.其它:结合实际，综合考虑 | 项 | 1
57 | 01B002 | 垃圾清理 | 1.名称:垃圾清理及外运 2.其它:结合实际，综合考虑 | 项 | 1
分部分项合计
措施项目
单价措施合计
本页小计
合 计
注：为计取规费等的使用，可在表中增设其中：“定额人工费”。
表—08

## 表-11 总价措施项目清单与计价表【裕达城养老改造工程】
总价措施项目清单与计价表
工程名称：裕达城养老改造工程 |  |  |  | 标段：灌云县“老幼共融”社区服务暖心项目 |  |  |  | 第 1 页 共 2 页
序号 | 项目编码 | 项目名称 | 计算基础 |  | 费率 (%) | 金额 (元) | 调整 费率 (%) |  | 调整后 金额(元) | 备注
1 | 011707001001 | 安全文明施工费
1.1 | 1.1 | 基本费 | 分部分项合计+技术措施项目合计-分部分项设备费-技术措施项目设备费 |  | 1.5
1.2 | 1.2 | 增加费 | 分部分项合计+技术措施项目合计-分部分项设备费-技术措施项目设备费 |  | 0
1.3 | 1.3 | 扬尘污染防治增加费 | 分部分项合计+技术措施项目合计-分部分项设备费-技术措施项目设备费 |  | 0.21
2 | 011707010001 | 按质论价 | 分部分项合计+技术措施项目合计-分部分项设备费-技术措施项目设备费 |  | 0
3 | 011707002001 | 夜间施工 | 分部分项合计+技术措施项目合计-分部分项设备费-技术措施项目设备费
4 | 011707003001 | 非夜间施工照明 | 分部分项合计+技术措施项目合计-分部分项设备费-技术措施项目设备费 | [6 empty] | 在计取非夜间施工照明费时，建筑工程、仿古工程、修缮土建部分仅地下室（地宫）部分可计取；单独装饰、安装工程、园林绿化工程、修缮安装部分仅特殊施工部位内施工项目可计取
5 | 011707004001 | 二次搬运 | 分部分项合计+技术措施项目合计-分部分项设备费-技术措施项目设备费
6 | 011707005001 | 冬雨季施工 | 分部分项合计+技术措施项目合计-分部分项设备费-技术措
编制人（造价人员）： |  |  |  | 复核人（造价工程师）：
表-11
总价措施项目清单与计价表
工程名称：裕达城养老改造工程 |  |  |  | 标段：灌云县“老幼共融”社区服务暖心项目 |  |  |  | 第 2 页 共 2 页
序号 | 项目编码 | 项目名称 | 计算基础 |  | 费率 (%) | 金额 (元) | 调整 费率 (%) |  | 调整后 金额(元) | 备注
施项目设备费
7 | 011707006001 | 地上、地下设施、建筑物的临时保护设施 | 分部分项合计+技术措施项目合计-分部分项设备费-技术措施项目设备费
8 | 011707007001 | 已完工程及设备保护 | 分部分项合计+技术措施项目合计-分部分项设备费-技术措施项目设备费
9 | 011707008001 | 临时设施 | 分部分项合计+技术措施项目合计-分部分项设备费-技术措施项目设备费
10 | 011707009001 | 赶工措施 | 分部分项合计+技术措施项目合计-分部分项设备费-技术措施项目设备费
11 | 011707011001 | 建筑工人实名制 | 分部分项合计+技术措施项目合计-分部分项设备费-技术措施项目设备费 | [6 empty] | 建筑工人实名制设备由建筑工人工资专用账户开户银行提供的，建筑工人实名制费用按表中费率乘以0.5系数计取
12 | 011707013001 | 特殊施工降效 | 分部分项合计+技术措施项目合计-分部分项设备费-技术措施项目设备费
13 | 011707014001 | 协管费 | 分部分项合计+技术措施项目合计-分部分项设备费-技术措施项目设备费
14 | 011707015001 | 智慧工地费用 | 分部分项合计+技术措施项目合计-分部分项设备费-技术措施项目设备费
合 计
编制人（造价人员）： |  |  |  | 复核人（造价工程师）：
表-11

## 表-12 其他项目清单与计价汇总表【裕达城养老改造工程】
其他项目清单与计价汇总表
工程名称：裕达城养老改造工程 |  | 标段：灌云县“老幼共融”社区服务暖心项目 |  |  | 第 1 页 共 1 页
序号 | 项目名称 |  | 金额（元） | 结算金额（元） |  | 备注
一 | 其他项目
1 | 暂列金额 |  | 9000 |  |  | 明细详见表-12-1
2 | 暂估价
2.1 | 材料(工程设备)暂估价 |  | - |  |  | 明细详见表-12-2
2.2 | 专业工程暂估价 |  |  |  |  | 明细详见表-12-3
3 | 计日工 |  |  |  |  | 明细详见表-12-4
4 | 总承包服务费 |  |  |  |  | 明细详见表-12-5
5 | 索赔与现场签证 |  | - |  |  | 明细详见表-12-6
合 计 |  |  | 9000 |  |  | —
表—12

## 表-12-1 暂列金额表【裕达城养老改造工程】
暂列金额明细表
工程名称：裕达城养老改造工程 |  | 标段：灌云县“老幼共融”社区服务暖心项目 |  |  | 第 1 页 共 1 页
序号 | 名称 |  | 计量单位 | 暂定金额 |  | 备注
1 | 暂列金额 |  | 元 | 9000
合 计 |  |  |  | 9000
表—12—1

## 表-12-4 计日工表【裕达城养老改造工程】
计日工表
工程名称：裕达城养老改造工程 |  |  |  |  | 标段：灌云县“老幼共融”社区服务暖心项目 |  | 第 1 页 共 1 页
编号 | 项目名称 | 单位 | 暂定数量 | 实际数量 |  | 综合单价(元) |  | 合价（元）
[8 empty] | 暂定 | 实际
1 | 人工
2 | 材料
3 | 机械
4 | 企业管理费和利润
总计
表—12—4

## 表-13 规费、税金项目清单与计价表【裕达城养老改造工程】
规费、税金项目清单与计价表
工程名称：裕达城养老改造工程 |  |  | 标段：灌云县“老幼共融”社区服务暖心项目 |  | 第 1 页 共 1 页
序号 | 项目名称 | 计算基础 |  | 计算基数 |  | 计算费率(%) | 金额(元)
1 | 规费 | 社会保险费+住房公积金+环境保护税
1.1 | 社会保险费 | 分部分项工程+措施项目+其他项目-分部分项设备费-技术措施项目设备费 |  |  |  | 3.8
1.2 | 住房公积金 | 分部分项工程+措施项目+其他项目-分部分项设备费-技术措施项目设备费 |  |  |  | 0.67
1.3 | 环境保护税 | 分部分项工程+措施项目+其他项目-分部分项设备费-技术措施项目设备费 |  |  |  | 0
2 | 税金 | 分部分项工程+措施项目+其他项目+规费-(甲供材料费+甲供主材费+甲供设备费)/1.01 |  |  |  | 9
合 计
表—13