## 表B.1.1 招标工程量清单封面
| 学校教学楼教学区和行政楼局部卫生间改造项目 |  |  | 工程
招标工程量清单
|  | 招 标 人： | （盖章）
年 月 日

## 表C.1.1 招标工程量清单扉页
工程名称： |  | 学校教学楼教学区和行政楼局部卫生间改造项目
标段名称：
招标工程量清单
| 编 制 人： |  | (造价专业人员签字及盖章)
| 审 核 人： |  | (签字及盖章)
| 编 制 单 位： |  | (盖章)
| 法定代表人或其授权人： |  | (签字或盖章)
| 招 标 人： |  | (盖章)
| 法定代表人或其授权人： |  | (签字或盖章)
编 制 时 间：

## 表D.1.1 工程量清单编制(审核)说明
工程量清单编制(审核)说明
工程名称：学校教学楼教学区和行政楼局部卫生间改造项目
1.本项目在编制最高投标限价时，已计取措施项目费中的安全生产费，费率按《江苏省建设工程费用参考》下限值计取。
注：工程量清单编制（审核）说明应包括工程概况、工程范围、编制（审核）依据、特殊要求（如有）及其 他需要说明的问题等内容。

## 表D.4.1 工程量清单计算规则说明
工程量清单计算规则说明
工程名称：学校教学楼教学区和行政楼局部卫生间改造项目
注：1 采用国家及行业工程量计算标准的，应明确相应国家及行业标准的名称及编号； 2 根据工程项目特点补充完善计算规则的，应列明工程量清单的详细计算规则。

## 表E.1.1 工程项目汇总表
工程项目汇总表
工程名称：学校教学楼教学区和行政楼局部卫生间改造项目 |  | 标段： |  |  | 第 1 页 共 1 页
序号 | 项目内容 |  | 金额（元） | 其中：（元）
|  |  |  | 专业工程暂估价 |  | 安全生产
1 | 学校教学楼教学区和行政楼局部卫生间改造项目
合 计
注：1 专业工程暂估价为已含税价格，在计算增值税计算基础时不应包含专业工程暂估价金额；
2 本表适用于以单项工程、单位工程等为工程量清单编制对象的工程。

## 表E.1.1 单项工程汇总表【学校教学楼教学区和行政楼局部
单项工程汇总表
单项工程名称：学校教学楼教学区和行政楼局部卫生间改造项目 |  | 标段： |  |  | 第 1 页 共 1 页
序号 | 项目内容 |  | 金额（元） | 其中：（元）
|  |  |  | 专业工程暂估价 |  | 安全生产
1 | 行政楼卫生间改造-土建工程
2 | 行政楼卫生间改造-安装工程
3 | 教学东楼卫生间改造-土建工程
4 | 教学东楼卫生间改造-安装工程
5 | 教学西楼卫生间改造-土建工程
6 | 教学西楼卫生间改造-安装工程
7 | 教学东楼、西楼墙面修复
合 计
注：1 专业工程暂估价为已含税价格，在计算增值税计算基础时不应包含专业工程暂估价金额；
2 本表适用于以单项工程、单位工程等为工程量清单编制对象的工程。

## 表E.1.1 单位工程汇总表【行政楼卫生间改造-土建工程】
单位工程汇总表
工程名称：行政楼卫生间改造-土建工程 |  | 标段： |  | 第 1 页 共 1 页
序号 | 项目内容 |  | 金额(元)
1 | 分部分项工程费
1.1 | 人工费
1.2 | 材料费
1.3 | 施工机具使用费
1.4 | 企业管理费
1.5 | 利润
2 | 措施项目费
2.1 | 通用措施项目
2.1.1 | 其中：安全生产
2.2 | 专业措施项目
3 | 其他项目费
3.1 | 其中：暂列金额
3.2 | 其中：专业工程暂估价
3.3 | 其中：计日工
3.4 | 其中：总承包服务费
3.5 | 其中：合同中约定的其他项目
4 | 增值税
合计
注：1 专业工程暂估价为已含税价格，在计算增值税计算基础时不应包含专业工程暂估价金额；
2 本表适用于以单项工程、单位工程等为工程量清单编制对象的工程。

## 表E.2.1 分部分项工程项目清单计价表【行政楼卫生间改造
分部分项工程项目清单计价表
工程名称：行政楼卫生间改造-土建工程 |  |  |  | 标段： |  |  |  | 第 1 页 共 9 页
序号 | 项目编码 | 项目名称 | 项目特征描述 |  | 计量 单位 | 工程量 | 金额（元）
[7 empty] | 综合单价 |  | 合价 | 其中
材料暂估价
1 | 010103002001 | 拆除及垃圾清运 | 1.拆除原蹲便台、原防水层、原墙砖、原地砖、原砂浆结合层、原找平层、原吊顶、原窗台板、原洗手台、原镜面玻璃、原木门、原隔断、原砖墙、原蹲便器、原小便器、原洗手盆、原拖把池、原管道、原开关、原地漏、原灯具等 2.含一楼卫生间吊顶拆除、管道拆除、洗手台拆除、镜面玻璃拆除等，需保护性拆除，后期需利旧安装 3.保护性拆除不得损坏周围其他构件等 4.拆除完成后所有垃圾清理外运，运距由投标人综合考虑 |  | 项 | 1
2 | 010401008001 | 零星砌砖 | 1、砖品种、规格、强度等级:标准砖 2、砂浆强度等级、配合比:砌筑砂浆M10 3、不尽事宜详见设计图纸、相关规范、图集、相关标准等，并充分考虑现场踏勘情况进行报价 |  | m3 | 17.3
本页小计
分部分项工程项目清单计价表
工程名称：行政楼卫生间改造-土建工程 |  |  |  | 标段： |  |  |  | 第 2 页 共 9 页
序号 | 项目编码 | 项目名称 | 项目特征描述 |  | 计量 单位 | 工程量 | 金额（元）
[7 empty] | 综合单价 |  | 合价 | 其中
材料暂估价
3 | 011101006001 | 平面砂浆找平层 | 1.25mm厚(最薄处)干硬性M20水泥砂浆保护层,向地漏找0.1%坡 2.水泥浆一道(内掺建筑胶) 3.原建筑钢筋混凝土楼板 4.详见设计图纸及相关规范等要求 |  | m2 | 171.32
4 | 011102003001 | 块料楼地面 | 1.600*1200mm灰色瓷砖(专用美缝剂勾缝) 2.10厚瓷砖专用粘接剂 3.地面砖需提供样品给甲方，待甲方同意后，方可施工 4.不尽事宜详见设计图纸、相关规范、图集、相关标准等，并充分考虑现场踏勘情况进行报价 |  | m2 | 171.32
5 | 011108001001 | 石材零星项目 | 1.工程部位:门槛石 2.贴结合层厚度、材料种类:水泥砂浆 1：2.5 3.面层材料品种、规格、颜色:20mm厚大理石 4.需提供样品给甲方，待甲方通过后方可施工 |  | m2 | 1.6
6 | 011201001001 | 墙、柱面一般抹灰 | 1.墙体类型:砖墙内墙 2.装饰面材料种类:M15水泥砂浆打底 |  | m2 | 387.16
本页小计
分部分项工程项目清单计价表
工程名称：行政楼卫生间改造-土建工程 |  |  |  | 标段： |  |  |  | 第 3 页 共 9 页
序号 | 项目编码 | 项目名称 | 项目特征描述 |  | 计量 单位 | 工程量 | 金额（元）
[7 empty] | 综合单价 |  | 合价 | 其中
材料暂估价
7 | 011203003001 | 块料墙、柱面 | 1.墙体类型:一般抹灰 2.安装方式:瓷砖专用粘接剂 3.面层材料品种、规格、颜色:600*1200mm灰色瓷砖 4.缝宽、嵌缝材料种类:专用美缝剂勾缝 5.墙面砖需提供样品给甲方，待甲方同意后，方可施工 6.含磨边、倒角、开槽、穿孔等 7.不尽事宜详见设计图纸、相关规范、图集、相关标准等，并充分考虑现场踏勘情况进行报价 |  | m2 | 387.16
8 | 011302004001 | 木色铝方通吊顶（利旧） | 1.一楼卫生间吊顶恢复 2.使用拆除后原龙骨、吊杆、铝方通等 3.需恢复至原吊顶状态，且不得损坏周围其他原有构件等 |  | m2 | 41.23
本页小计
分部分项工程项目清单计价表
工程名称：行政楼卫生间改造-土建工程 |  |  |  | 标段： |  |  |  | 第 4 页 共 9 页
序号 | 项目编码 | 项目名称 | 项目特征描述 |  | 计量 单位 | 工程量 | 金额（元）
[7 empty] | 综合单价 |  | 合价 | 其中
材料暂估价
9 | 011302004002 | 木色铝方通吊顶 | 1.吊顶完成面高度2.6m； 2.吊顶形式、吊杆规格：φ8全丝吊杆、φ8膨胀螺栓固定 3.龙骨材料种类、规格、中距:专用龙骨 4.面层材料品种：木色铝方通吊顶，50*100mm，间隔120mm； 5.具体样式详见卫生间设计图纸； 6.不尽之处应满足相关规范，现场及甲方要求等； |  | m2 | 164.92
10 | 011404002001 | 天棚喷刷涂料 | 1.喷刷涂料部位:天棚 2.涂料品种、喷刷遍数:黑色无机涂料 |  | m2 | 164.92
11 | 010904001001 | 楼(地)面卷材防水 | 1.20厚1：2水泥砂浆找平 2.1.2mm厚聚乙烯丙纶复合卷材防水，做至墙边上翻30cm，蹲便器所在墙面上翻至蹲台上方30cm，901胶粘贴； 3.不尽事宜详见设计图纸、相关规范、图集、相关标准等，并充分考虑现场踏勘情况进行报价 4.按规范施工，满足规范和甲方要求； |  | m2 | 228.87
本页小计
分部分项工程项目清单计价表
工程名称：行政楼卫生间改造-土建工程 |  |  |  | 标段： |  |  |  | 第 5 页 共 9 页
序号 | 项目编码 | 项目名称 | 项目特征描述 |  | 计量 单位 | 工程量 | 金额（元）
[7 empty] | 综合单价 |  | 合价 | 其中
材料暂估价
12 | 010903002001 | 墙面涂膜防水 | 1.部位:卫生间大便器、小便器处墙体，1.8m高； 2.防水膜品种:1.2mm厚JS聚合物水泥基防水涂料 3.按规范施工，并充分考虑现场踏勘情况进行报价。 |  | m2 | 129.6
13 | 010809001001 | 石材窗台板 | 1.粘结层厚度、砂浆配合比:1:3水泥砂浆 2.窗台板材质、规格、颜色:20mm厚米白色人造石窗台板 3.具体做法详见设计图纸及相关规范等要求 4.需提供样品给甲方，待甲方同意后方可施工 |  | m2 | 3.07
14 | 011207003001 | 卫生间隔断 | 1.成品12mm厚抗倍特装饰板 2.隔断高度：2.3m，小便斗高度0.8m； 3.含不锈钢连接件、固定件、脚铁、门锁、拉手等五金； 4.具体样式参照图纸卫生间隔断设计； 5.满足规范及甲方要求； |  | m2 | 161.52
本页小计
分部分项工程项目清单计价表
工程名称：行政楼卫生间改造-土建工程 |  |  |  | 标段： |  |  |  | 第 6 页 共 9 页
序号 | 项目编码 | 项目名称 | 项目特征描述 |  | 计量 单位 | 工程量 | 金额（元）
[7 empty] | 综合单价 |  | 合价 | 其中
材料暂估价
15 | 010801002001 | 木质门带套 | 1.位置及规格：卫生间，1*2.1m； 2.成品实木复合门； 3.包含锁具、五金件、门缝隙封堵等； 4.具体样式与一楼已做完卫生间木门一致； 5.不尽事宜应满足规范、相关标准等，并充分考虑现场踏勘情况进行报价 |  | m2 | 27.3
本页小计
分部分项工程项目清单计价表
工程名称：行政楼卫生间改造-土建工程 |  |  |  | 标段： |  |  |  | 第 7 页 共 9 页
序号 | 项目编码 | 项目名称 | 项目特征描述 |  | 计量 单位 | 工程量 | 金额（元）
[7 empty] | 综合单价 |  | 合价 | 其中
材料暂估价
16 | 011505001001 | 洗漱台 | 1.洗手台台面、立面采用20mm厚人造大理石面板 2.附墙处设置同面板材质挡水条 3.洗手台下设置一体式多层实木板木饰面柜体 4.因台盆采用台下盆，洗手盆等部位开孔由施工单位综合考虑计入报价 5.台盆钢架：40*40*4镀锌角钢、具体做法详见设计图纸 6.含配套五金、铰链等 7.具体做法详见施工图设计、施工说明、节点大样、材料表，有关图集、规范、相关标准等，并充分考虑现场踏勘情况进行报价 8.不尽事宜应满足相关规范、标准，现场和甲方要求等； |  | m2 | 17.42
17 | 011505003001 | 镜面玻璃 | 1.镜面玻璃品种、规格:6mm成品银镜 2.框材质、断面尺寸:1.2厚黑色哑光不锈钢 3.基层材料种类:9厚阻燃板基层 4.含内置灯带等 5.具体做法详见设计图纸及相关规范第要求 |  | m2 | 18.18
本页小计
分部分项工程项目清单计价表
工程名称：行政楼卫生间改造-土建工程 |  |  |  | 标段： |  |  |  | 第 8 页 共 9 页
序号 | 项目编码 | 项目名称 | 项目特征描述 |  | 计量 单位 | 工程量 | 金额（元）
[7 empty] | 综合单价 |  | 合价 | 其中
材料暂估价
18 | 011205001001 | 管道包封 | 1.龙骨材料种类、规格、中距:木龙骨 2.基层材料种类、规格:18厚基层板 3.面层材料品种、规格、颜色:4mm厚铝塑板 4.需提供样品给甲方，待甲方同意后方可施工 |  | m2 | 37.48
19 | 01B001 | 窗玻璃贴膜 | 1.卫生间窗户玻璃贴磨砂玻璃贴膜 2.需提供样品给甲方待甲方同意后方可施工 3.含玻璃清洁、修补玻璃胶等 4.不尽事宜，应满足规范、相关标准等并充分考虑现场踏勘情况 |  | m2 | 51.2
20 | 011505002001 | 卫生纸盒 | 1.材料品种、规格、颜色:成品不锈钢卫生纸盒 2.需提供样品给甲方，待甲方同意后方可施工 |  | 个 | 32
21 | 011505002002 | 手机置物架 | 1.成品不锈钢手机置物架 2.需提供样品给甲方，待甲方同意后方可施工 |  | 个 | 32
22 | 011505002003 | 置物挂钩 | 1.成品不锈钢置物挂钩 2.需提供样品给甲方，待甲方同意后方可施工 |  | 个 | 32
23 | 011505002004 | 垃圾桶 | 1.卫生间用不锈钢垃圾桶 2.需提供样品给甲方，待甲方同意后方可施工 |  | 个 | 40
本页小计
分部分项工程项目清单计价表
工程名称：行政楼卫生间改造-土建工程 |  |  |  | 标段： |  |  |  | 第 9 页 共 9 页
序号 | 项目编码 | 项目名称 | 项目特征描述 |  | 计量 单位 | 工程量 | 金额（元）
[7 empty] | 综合单价 |  | 合价 | 其中
材料暂估价
24 | 011508001001 | 卫生间门牌 | 1.门牌名称：卫生间 2.基层类型:加厚磨砂黑色亚克力底板 3.镌字材料品种、颜色:立体镂空图案、立体镂空字体 4.需提供样品给甲方，待甲方通过后方可施工 5.不尽之处应满足相关规范、标准，现场及甲方要求等 |  | 个 | 8
本页小计
合 计

## 表E.3.1 措施项目清单计价表【行政楼卫生间改造-土建工
措施项目清单计价表
工程名称：行政楼卫生间改造-土建工程 |  |  | 标段： |  | 第 1 页 共 1 页
序号 | 项目编码 | 项目名称 |  | 工作内容 |  | 价格（元） | 备注
1 | 011601009001 | 安全生产 |  |  |  |  | 详见明细表E.3.2
2 | 011601007001 | 文明施工 |  |  |  |  | 详见明细表E.3.2
3 | 011601008001 | 环境保护 |  |  |  |  | 详见明细表E.3.2
4 | 011601006001 | 临时设施 |  |  |  |  | 详见明细表E.3.2
5 | 011601010001 | 冬雨季施工增加 |  |  |  |  | 详见明细表E.3.2
6 | 011601011001 | 夜间施工增加 |  |  |  |  | 详见明细表E.3.2
7 | 011601012001 | 特殊地区施工增加 |  |  |  |  | 详见明细表E.3.2
8 | 011601013001 | 二次搬运 |  |  |  |  | 详见明细表E.3.2
9 | 011601014001 | 已完工程及设备保护 |  |  |  |  | 详见明细表E.3.2
10 | 011601015001 | 既有建(构)筑物、设施保护 |  |  |  |  | 详见明细表E.3.2
11 | 011601016001 | 按质论价 |  |  |  |  | 详见明细表E.3.2
12 | 011601017001 | 建筑工人实名制 |  |  |  |  | 详见明细表E.3.2
13 | 011601018001 | 特殊施工降效 |  |  |  |  | 详见明细表E.3.2
14 | 011601019001 | 协管 |  |  |  |  | 详见明细表E.3.2
15 | 011601001001 | 脚手架 |  |  |  |  | 详见明细表E.3.2
本页小计 | [6 empty] | --
合 计 | [6 empty] | --
注：措施项目清单费用构成详见本标准表 E.3.2，大型机械进出场及安拆费用组成见本标准表 E.3.4。

## 表E.4.1 其他项目清单计价表【行政楼卫生间改造-土建工
其他项目清单计价表
工程名称：行政楼卫生间改造-土建工程 |  | 标段： |  |  |  | 第 1 页 共 1 页
序号 | 项目名称 |  | 暂估（暂定）金额（元） | 结算（确定）金额（元） | 调整金额± （元） |  | 备注
1 | 暂列金额 | [5 empty] | 详见本标准表 E.4.2
2 | 专业工程暂估价 | [5 empty] | 详见本标准表 E.4.3
3 | 计日工 | [5 empty] | 详见本标准表 E.4.4
4 | 总承包服务费 | [5 empty] | 详见本标准表 E.4.5
5 | 合同中约定的其他项目
合 计 | [6 empty] | —

## 表E.4.2 暂列金额明细表【行政楼卫生间改造-土建工程】
暂列金额明细表
工程名称：行政楼卫生间改造-土建工程 |  |  |  | 标段： |  |  | 第 1 页 共 1 页
序号 | 项目名称 | 计算基础 | 费率（%） |  | 暂定金额 （元） | 确定金额（元） |  | 调整金额± (元) | 备注
1 | 合同价格调整暂列金额
1.1
2 | 未确定工程暂列金额
2.1
3 | 未确定服务暂列金额
3.1
4 | 未确定其他暂列金额
4.1
本页小计 |  | - | -
合 计 |  | - | -
注：1 本表由招标人填写“暂定金额”总额，采用费率计价方式计算暂定金额的，应分别填写“计算基础”“费率”，并计算 填写“暂定金额”；采用总价计价方式计算暂定金额的，可直接填写“暂定金额”； 2 投标人应将上述暂定金额填写并计入投标总价； 3 结算时应按合同约定计算并填写“确定金额”。

## 表E.4.3 专业工程暂估价明细表【行政楼卫生间改造-土建
专业工程暂估价明细表
工程名称：行政楼卫生间改造-土建工程 |  |  |  | 标段： |  |  |  | 第 1 页 共 1 页
序号 | 专业工程名称 | 暂估金额（元） |  |  |  | 确认金额（元） |  |  |  | 调整金额±（元） | 备注
|  | 不含税价格 | 增值税 |  | 含税价格 | 不含税价格 | 增值税 |  | 含税价格
|  | A₁ | B₁ |  | C₁ | A₂ | B₂ |  | C₂ | D=C₂-C₁
1
本页小计 | [10 empty] | --
合计 | [10 empty] | --
注：本表“暂估金额”由招标人填写，投标人应将“暂估金额”填写并计入投标总价。结算时应按合同约定的价格填写 “确认金额”。

## 表E.4.4 计日工表【行政楼卫生间改造-土建工程】
计日工表
工程名称：行政楼卫生间改造-土建工程 |  |  |  | 标段： |  |  |  | 第 1 页 共 1 页
编号 | 计日工名称 | 单位 | 暂定数量 |  | 实际数量 | 综合单价(元) | 合价（元） |  |  | 调整金额± (元)
[7 empty] | 暂定 |  | 实际
[7 empty] | A₁ |  | A₂ | B=A₂-A₁
一 | 人工
1
人工小计
二 | 材料
1
材料小计
三 | 施工机具
1
施工机具小计
总计
注：1 本表计日工名称、暂定数量应由招标人填写。编制最高投标限价时，单价应由招标人按有关计价规定确定；编制投标报 价时，单价应由投标人自主报价，并按暂定数量计算合价计入投标总价中。 2 工程结算时，应按发承包双方确认的实际数量计算合价。发承包双方确认的实际数量详见本标准表E.8.2。

## 表E.4.5 总承包服务费计价表【行政楼卫生间改造-土建工
总承包服务费计价表
工程名称：行政楼卫生间改造-土建工程 |  |  |  | 标段： |  |  |  |  | 第 1 页 共 1 页
序号 | 项目名称 | 计算基础 | 费率 （%） |  | 金额 （元） | 确认 计算基础 | 结算金额 （元） | 调整金额± （元） |  | 备注
|  | A₁ | B |  | C₁ | A₂ | C₂ | D=C₂-C₁
1 | 发包人提供材料 | [8 empty] | 详见本标准表G.1.1
2 | 专业分包工程 | [8 empty] | 详见本标准表E.4.3
3 | 直接发包的专业工程 | [8 empty] | 详见本标准表E.4.6
本页小计
合 计 |  | — | — |  |  | — |  |  |  | —
注：1 本表项目名称、服务内容应由招标人填写； 2 编制最高投标限价及投标报价时，采用费率计价方式计算总承包服务费的，应分别填写“计算基础 A₁” “费率B”， 并计算填写“金额C₁”，C₁=A₁×B; 采用总价计价方式计算总承包服务费的，可直接填写“金额C₁”； 3 编制结算时，采用费率计价方式计算总承包服务费的，应填写“确认计算基础A₂”， 并计算填写“结算金额C₂”， C₂=A₂×B；采用总价计价方式计算总承包服务费的，可直接填写“结算金额C₂”。

## 表E.5.1 增值税计价表【行政楼卫生间改造-土建工程】
增值税计价表
工程名称：行政楼卫生间改造-土建工程 |  |  | 标段： |  | 第 1 页 共 1 页
序号 | 项目名称 | 计算基础说明 |  | 计算基础 |  | 税率(%) | 金额(元)
1 | 增值税 | 分部分项工程费+措施项目费+其他项目费-其中：专业工程暂估价-甲供材料费-甲供主材费-甲供设备费 |  |  |  | 9
合 计

## 表E.1.1 单位工程汇总表【行政楼卫生间改造-安装工程】
单位工程汇总表
工程名称：行政楼卫生间改造-安装工程 |  | 标段： |  | 第 1 页 共 1 页
序号 | 项目内容 |  | 金额(元)
1 | 分部分项工程费
1.1 | 人工费
1.2 | 材料费
1.3 | 施工机具使用费
1.4 | 企业管理费
1.5 | 利润
2 | 措施项目费
2.1 | 通用措施项目
2.1.1 | 其中：安全生产
2.2 | 专业措施项目
3 | 其他项目费
3.1 | 其中：暂列金额
3.2 | 其中：专业工程暂估价
3.3 | 其中：计日工
3.4 | 其中：总承包服务费
3.5 | 其中：合同中约定的其他项目
4 | 增值税
合计
注：1 专业工程暂估价为已含税价格，在计算增值税计算基础时不应包含专业工程暂估价金额；
2 本表适用于以单项工程、单位工程等为工程量清单编制对象的工程。

## 表E.2.1 分部分项工程项目清单计价表【行政楼卫生间改造_1
分部分项工程项目清单计价表
工程名称：行政楼卫生间改造-安装工程 |  |  |  | 标段： |  |  |  | 第 1 页 共 8 页
序号 | 项目编码 | 项目名称 | 项目特征描述 |  | 计量 单位 | 工程量 | 金额（元）
[7 empty] | 综合单价 |  | 合价 | 其中
材料暂估价
给排水
1 | 031001008001 | 塑料管 | 1.安装部位:室内 2.介质:给水 3.材质、规格:PP-R给水管S4,P=1.25MPa，DN50 4.连接形式:热熔连接 5.压力试验及吹、洗设计要求:按设计要求， 6.含管件 |  | m | 35
2 | 031001008002 | 塑料管 | 1.安装部位:室内 2.介质:给水 3.材质、规格:PP-R给水管S4,P=1.25MPa，DN40 4.连接形式:热熔连接 5.压力试验及吹、洗设计要求:按设计要求， 6.含管件 |  | m | 4.5
3 | 031001008003 | 塑料管 | 1.安装部位:室内 2.介质:给水 3.材质、规格:PP-R给水管S4,P=1.25MPa，DN32 4.连接形式:热熔连接 5.压力试验及吹、洗设计要求:按设计要求， 6.含管件 |  | m | 24
本页小计
分部分项工程项目清单计价表
工程名称：行政楼卫生间改造-安装工程 |  |  |  | 标段： |  |  |  | 第 2 页 共 8 页
序号 | 项目编码 | 项目名称 | 项目特征描述 |  | 计量 单位 | 工程量 | 金额（元）
[7 empty] | 综合单价 |  | 合价 | 其中
材料暂估价
4 | 031001008004 | 塑料管 | 1.安装部位:室内 2.介质:给水 3.材质、规格:PP-R给水管S4,P=1.25MPa，DN25 4.连接形式:热熔连接 5.压力试验及吹、洗设计要求:按设计要求， 6.含管件 |  | m | 33.28
5 | 031001008005 | 塑料管 | 1.安装部位:室内 2.介质:给水 3.材质、规格:PP-R给水管S4,P=1.25MPa，DN20 4.连接形式:热熔连接 5.压力试验及吹、洗设计要求:按设计要求， 6.含管件 |  | m | 52.8
6 | 031001008006 | 塑料管 | 1.安装部位:室内 2.介质:给水 3.材质、规格:PP-R给水管S4,P=1.25MPa，DN15 4.连接形式:热熔连接 5.压力试验及吹、洗设计要求:按设计要求， 6.含管件 |  | m | 80.8
7 | 031002001001 | 金属阀门 | 1、类型:截止阀 2、材质:铜 3、规格、压力等级:DN50 4、连接形式:螺纹连接 |  | 个 | 2
本页小计
分部分项工程项目清单计价表
工程名称：行政楼卫生间改造-安装工程 |  |  |  | 标段： |  |  |  | 第 3 页 共 8 页
序号 | 项目编码 | 项目名称 | 项目特征描述 |  | 计量 单位 | 工程量 | 金额（元）
[7 empty] | 综合单价 |  | 合价 | 其中
材料暂估价
8 | 031002001002 | 金属阀门 | 1、类型:截止阀 2、材质:铜 3、规格、压力等级:DN32 4、连接形式:螺纹连接 |  | 个 | 4
9 | 031002001003 | 金属阀门 | 1、类型:自动排气阀 2、连接形式:螺纹连接 3、规格、压力等级:DN25 |  | 个 | 1
10 | 031001008007 | 塑料管 | 1.安装部位:埋地 2.介质:排水 3.材质、规格:硬聚氯乙烯排水管,DN100 4.连接形式:粘接 5.压力试验及吹、洗设计要求:按设计要求 6.含管件 |  | m | 12
11 | 031001008008 | 塑料管 | 1.安装部位:室内 2.介质:排水 3.材质、规格:硬聚氯乙烯排水管,DN100 4.连接形式:粘接 5.压力试验及吹、洗设计要求:按设计要求 6.含管件 |  | m | 100.4
12 | 031001008009 | 塑料管 | 1.安装部位:室内 2.介质:排水 3.材质、规格:硬聚氯乙烯排水管,DN75 4.连接形式:粘接 5.压力试验及吹、洗设计要求:按设计要求 6.含管件 |  | m | 8.8
本页小计
分部分项工程项目清单计价表
工程名称：行政楼卫生间改造-安装工程 |  |  |  | 标段： |  |  |  | 第 4 页 共 8 页
序号 | 项目编码 | 项目名称 | 项目特征描述 |  | 计量 单位 | 工程量 | 金额（元）
[7 empty] | 综合单价 |  | 合价 | 其中
材料暂估价
13 | 031001008010 | 塑料管 | 1.安装部位:室内 2.介质:排水 3.材质、规格:硬聚氯乙烯排水管,DN50 4.连接形式:粘接 5.压力试验及吹、洗设计要求:按设计要求 6.含管件 |  | m | 34.4
14 | 031003014001 | 给、排水附件 | 1.材质:地漏 2.型号、规格:DN50 |  | 个 | 16
15 | 031003014002 | 给、排水附件 | 1.材质:地漏 2.型号、规格:80*800 |  | 个 | 8
16 | 031003003001 | 洗脸盆 | 1、名称:洗脸盆 2、材质:陶瓷 3、规格、类型:台下盆，感应式水嘴 4、附件名称、数量:含水嘴、金属软管、角阀、下水装置等附件 5、部位：卫生间 6、选用中档品牌，样式及规格甲方确认后方可采购安装 |  | 组 | 20
17 | 031003004001 | 洗涤盆 | 1、洗涤盆 2、规格、类型:节水型 3、附件名称、数量:含水嘴角阀等五金配件详见图纸 |  | 组 | 16
本页小计
分部分项工程项目清单计价表
工程名称：行政楼卫生间改造-安装工程 |  |  |  | 标段： |  |  |  | 第 5 页 共 8 页
序号 | 项目编码 | 项目名称 | 项目特征描述 |  | 计量 单位 | 工程量 | 金额（元）
[7 empty] | 综合单价 |  | 合价 | 其中
材料暂估价
18 | 031003006001 | 大便器 | 1、材质:陶瓷 2、规格、类型:蹲式 感应式 3、附件名称、数量:含冲洗阀、金属软管、角阀、下水装置等附件 4、选用中档品牌，样式及规格甲方确认后方可采购安装 |  | 组 | 32
19 | 031003007001 | 小便器 | 1、小便器 2、材质:陶瓷 感应式 3、规格、类型:节水型 4、附件名称、数量:含角阀软管等五金配件详见图纸 |  | 组 | 12
20 | 03B001 | 卫生间一层给水、排水通室外 | 1.卫生间一层给水、排水通室外，和室外管道连接 2.包含一层墙面、地面瓷砖开槽、基础开挖、墙壁开洞、室外拆除、室外开挖、室外回填、室外花岗岩，透水砖、混凝土、绿化等恢复、室内回填、防水施工、瓷砖施工等。施工单位需勘察现场报价，结算时不调整。 |  | 项 | 1
强电
本页小计
分部分项工程项目清单计价表
工程名称：行政楼卫生间改造-安装工程 |  |  |  | 标段： |  |  |  | 第 6 页 共 8 页
序号 | 项目编码 | 项目名称 | 项目特征描述 |  | 计量 单位 | 工程量 | 金额（元）
[7 empty] | 综合单价 |  | 合价 | 其中
材料暂估价
21 | 031006001001 | 小厨宝 | 1.能源种类:小厨宝 2.安装方式:洗手橱柜内 3.需学校同意规格、样式方可安装 |  | 台 | 10
22 | 030413003001 | 荧光灯 | 1.名称:密闭型LED长条灯 2.型号、规格:2.4米长 详见设计图纸 3.安装形式:吸顶 |  | 套 | 24
23 | 030413003002 | 荧光灯 | 1.名称:密闭型LED长条灯 2.型号、规格:1.2米长 详见设计图纸 3.安装形式:吸顶 |  | 套 | 16
24 | 030413001001 | 普通灯具 | 1.名称:防水防尘灯 2.型号、规格:1*18W 3.安装形式:吸顶 |  | 套 | 4
25 | 030405015001 | 风扇 | 1.名称:吸顶式通风器 2.规格:详见设计图纸 |  | 台 | 8
26 | 030413013001 | 照明开关、按钮 | 1.名称:防水单极开关 2.规格:详见设计图纸 3.安装方式:1.3M暗装 |  | 套 | 4
27 | 030413013002 | 照明开关、按钮 | 1.名称:防水双极开关 2.规格:详见设计图纸 3.安装方式:1.3M暗装 |  | 套 | 8
本页小计
分部分项工程项目清单计价表
工程名称：行政楼卫生间改造-安装工程 |  |  |  | 标段： |  |  |  | 第 7 页 共 8 页
序号 | 项目编码 | 项目名称 | 项目特征描述 |  | 计量 单位 | 工程量 | 金额（元）
[7 empty] | 综合单价 |  | 合价 | 其中
材料暂估价
28 | 030413013003 | 照明开关、按钮 | 1.名称:防水三极开关 2.规格:详见设计图纸 3.安装方式:1.3M暗装 |  | 套 | 8
29 | 030413014001 | 插座 | 1.名称:预留插座 2.规格:防水插座 3.安装方式:详见设计图纸 |  | 套 | 64
30 | 030412001001 | 配管 | 1.名称:热镀锌钢管 2.材质:SC 3.规格:20 4.配置形式:暗配，含切割墙体、刨沟、抹砂浆保护层 5.直线段部分每隔30m应设置伸缩节，按照设计要求设置抗震支架 |  | m | 330.52
31 | 030412006001 | 接线盒 | 1.名称:接线盒 2.材质:铁制 3.含凿洞、槽及修补 4.安装形式:暗装 5.未尽事宜，详见设计图纸、招标人要求及有关规范并执行现行国家及部颁设计、施工、验收有关规范、规程 |  | 个 | 136
本页小计
分部分项工程项目清单计价表
工程名称：行政楼卫生间改造-安装工程 |  |  |  | 标段： |  |  |  | 第 8 页 共 8 页
序号 | 项目编码 | 项目名称 | 项目特征描述 |  | 计量 单位 | 工程量 | 金额（元）
[7 empty] | 综合单价 |  | 合价 | 其中
材料暂估价
32 | 030412004001 | 配线 | 1.名称:铜芯塑料线 2.配线形式:穿管 3.规格型号:ZR-BV-4.0mm2 4.未尽事宜，详见设计图纸、招标人要求及有关规范并执行现行国家及部颁设计、施工、验收有关规范、规程 |  | m | 696.6
33 | 030412004002 | 配线 | 1.名称:铜芯塑料线 2.配线形式:穿管 3.规格型号:ZR-BV-2.5mm2 4.未尽事宜，详见设计图纸、招标人要求及有关规范并执行现行国家及部颁设计、施工、验收有关规范、规程 |  | m | 294.96
本页小计
合 计

## 表E.3.1 措施项目清单计价表【行政楼卫生间改造-安装工
措施项目清单计价表
工程名称：行政楼卫生间改造-安装工程 |  |  | 标段： |  | 第 1 页 共 1 页
序号 | 项目编码 | 项目名称 |  | 工作内容 |  | 价格（元） | 备注
1 | 031401009001 | 安全生产 |  |  |  |  | 详见明细表E.3.2
2 | 031401010001 | 文明施工 |  |  |  |  | 详见明细表E.3.2
3 | 031401011001 | 环境保护 |  |  |  |  | 详见明细表E.3.2
4 | 031401012001 | 临时设施 |  |  |  |  | 详见明细表E.3.2
5 | 031401021001 | 冬雨季施工增加 |  |  |  |  | 详见明细表E.3.2
6 | 031401020001 | 夜间施工增加 |  |  |  |  | 详见明细表E.3.2
7 | 031401017001 | 特殊地区施工增加 |  |  |  |  | 详见明细表E.3.2
8 | 031401013001 | 二次搬运 |  |  |  |  | 详见明细表E.3.2
9 | 031401015001 | 已完工程及设备保护 |  |  |  |  | 详见明细表E.3.2
10 | 031401014001 | 既有建(构)筑物、设施保护 |  |  |  |  | 详见明细表E.3.2
11 | 031401023001 | 按质论价 |  |  |  |  | 详见明细表E.3.2
12 | 031401024001 | 建筑工人实名制 |  |  |  |  | 详见明细表E.3.2
13 | 031401025001 | 特殊施工降效 |  |  |  |  | 详见明细表E.3.2
14 | 031401026001 | 协管 |  |  |  |  | 详见明细表E.3.2
15 | 031401001001 | 脚手架 |  |  |  |  | 详见明细表E.3.2
本页小计 | [6 empty] | --
合 计 | [6 empty] | --
注：措施项目清单费用构成详见本标准表 E.3.2，大型机械进出场及安拆费用组成见本标准表 E.3.4。

## 表E.4.1 其他项目清单计价表【行政楼卫生间改造-安装工
其他项目清单计价表
工程名称：行政楼卫生间改造-安装工程 |  | 标段： |  |  |  | 第 1 页 共 1 页
序号 | 项目名称 |  | 暂估（暂定）金额（元） | 结算（确定）金额（元） | 调整金额± （元） |  | 备注
1 | 暂列金额 | [5 empty] | 详见本标准表 E.4.2
2 | 专业工程暂估价 | [5 empty] | 详见本标准表 E.4.3
3 | 计日工 | [5 empty] | 详见本标准表 E.4.4
4 | 总承包服务费 | [5 empty] | 详见本标准表 E.4.5
5 | 合同中约定的其他项目
合 计 | [6 empty] | —

## 表E.4.2 暂列金额明细表【行政楼卫生间改造-安装工程】
暂列金额明细表
工程名称：行政楼卫生间改造-安装工程 |  |  |  | 标段： |  |  | 第 1 页 共 1 页
序号 | 项目名称 | 计算基础 | 费率（%） |  | 暂定金额 （元） | 确定金额（元） |  | 调整金额± (元) | 备注
1 | 合同价格调整暂列金额
1.1
2 | 未确定工程暂列金额
2.1
3 | 未确定服务暂列金额
3.1
4 | 未确定其他暂列金额
4.1
本页小计 |  | - | -
合 计 |  | - | -
注：1 本表由招标人填写“暂定金额”总额，采用费率计价方式计算暂定金额的，应分别填写“计算基础”“费率”，并计算 填写“暂定金额”；采用总价计价方式计算暂定金额的，可直接填写“暂定金额”； 2 投标人应将上述暂定金额填写并计入投标总价； 3 结算时应按合同约定计算并填写“确定金额”。

## 表E.4.3 专业工程暂估价明细表【行政楼卫生间改造-安装
专业工程暂估价明细表
工程名称：行政楼卫生间改造-安装工程 |  |  |  | 标段： |  |  |  | 第 1 页 共 1 页
序号 | 专业工程名称 | 暂估金额（元） |  |  |  | 确认金额（元） |  |  |  | 调整金额±（元） | 备注
|  | 不含税价格 | 增值税 |  | 含税价格 | 不含税价格 | 增值税 |  | 含税价格
|  | A₁ | B₁ |  | C₁ | A₂ | B₂ |  | C₂ | D=C₂-C₁
1
本页小计 | [10 empty] | --
合计 | [10 empty] | --
注：本表“暂估金额”由招标人填写，投标人应将“暂估金额”填写并计入投标总价。结算时应按合同约定的价格填写 “确认金额”。

## 表E.4.4 计日工表【行政楼卫生间改造-安装工程】
计日工表
工程名称：行政楼卫生间改造-安装工程 |  |  |  | 标段： |  |  |  | 第 1 页 共 1 页
编号 | 计日工名称 | 单位 | 暂定数量 |  | 实际数量 | 综合单价(元) | 合价（元） |  |  | 调整金额± (元)
[7 empty] | 暂定 |  | 实际
[7 empty] | A₁ |  | A₂ | B=A₂-A₁
一 | 人工
1
人工小计
二 | 材料
1
材料小计
三 | 施工机具
1
施工机具小计
总计
注：1 本表计日工名称、暂定数量应由招标人填写。编制最高投标限价时，单价应由招标人按有关计价规定确定；编制投标报 价时，单价应由投标人自主报价，并按暂定数量计算合价计入投标总价中。 2 工程结算时，应按发承包双方确认的实际数量计算合价。发承包双方确认的实际数量详见本标准表E.8.2。

## 表E.4.5 总承包服务费计价表【行政楼卫生间改造-安装工
总承包服务费计价表
工程名称：行政楼卫生间改造-安装工程 |  |  |  | 标段： |  |  |  |  | 第 1 页 共 1 页
序号 | 项目名称 | 计算基础 | 费率 （%） |  | 金额 （元） | 确认 计算基础 | 结算金额 （元） | 调整金额± （元） |  | 备注
|  | A₁ | B |  | C₁ | A₂ | C₂ | D=C₂-C₁
1 | 发包人提供材料 | [8 empty] | 详见本标准表G.1.1
2 | 专业分包工程 | [8 empty] | 详见本标准表E.4.3
3 | 直接发包的专业工程 | [8 empty] | 详见本标准表E.4.6
本页小计
合 计 |  | — | — |  |  | — |  |  |  | —
注：1 本表项目名称、服务内容应由招标人填写； 2 编制最高投标限价及投标报价时，采用费率计价方式计算总承包服务费的，应分别填写“计算基础 A₁” “费率B”， 并计算填写“金额C₁”，C₁=A₁×B; 采用总价计价方式计算总承包服务费的，可直接填写“金额C₁”； 3 编制结算时，采用费率计价方式计算总承包服务费的，应填写“确认计算基础A₂”， 并计算填写“结算金额C₂”， C₂=A₂×B；采用总价计价方式计算总承包服务费的，可直接填写“结算金额C₂”。

## 表E.5.1 增值税计价表【行政楼卫生间改造-安装工程】
增值税计价表
工程名称：行政楼卫生间改造-安装工程 |  |  | 标段： |  | 第 1 页 共 1 页
序号 | 项目名称 | 计算基础说明 |  | 计算基础 |  | 税率(%) | 金额(元)
1 | 增值税 | 分部分项工程费+措施项目费+其他项目费-其中：专业工程暂估价-甲供材料费-甲供主材费-甲供设备费 |  |  |  | 9
合 计

## 表E.1.1 单位工程汇总表【教学东楼卫生间改造-土建工程】
单位工程汇总表
工程名称：教学东楼卫生间改造-土建工程 |  | 标段： |  | 第 1 页 共 1 页
序号 | 项目内容 |  | 金额(元)
1 | 分部分项工程费
1.1 | 人工费
1.2 | 材料费
1.3 | 施工机具使用费
1.4 | 企业管理费
1.5 | 利润
2 | 措施项目费
2.1 | 通用措施项目
2.1.1 | 其中：安全生产
2.2 | 专业措施项目
3 | 其他项目费
3.1 | 其中：暂列金额
3.2 | 其中：专业工程暂估价
3.3 | 其中：计日工
3.4 | 其中：总承包服务费
3.5 | 其中：合同中约定的其他项目
4 | 增值税
合计
注：1 专业工程暂估价为已含税价格，在计算增值税计算基础时不应包含专业工程暂估价金额；
2 本表适用于以单项工程、单位工程等为工程量清单编制对象的工程。

## 表E.2.1 分部分项工程项目清单计价表【教学东楼卫生间改
分部分项工程项目清单计价表
工程名称：教学东楼卫生间改造-土建工程 |  |  |  | 标段： |  |  |  | 第 1 页 共 7 页
序号 | 项目编码 | 项目名称 | 项目特征描述 |  | 计量 单位 | 工程量 | 金额（元）
[7 empty] | 综合单价 |  | 合价 | 其中
材料暂估价
1 | 010103002001 | 拆除及垃圾清运 | 1.拆除原蹲便台、原防水层、原墙砖、原地砖、原砂浆结合层、原找平层、原吊顶、原窗台板、原洗手台、原镜面玻璃、原木门、原隔断、原砖墙、原蹲便器、原小便器、原洗手盆、原拖把池、原管道、原开关、原地漏、原灯具等 2.保护性拆除不得损坏周围其他构件等 3.拆除完成后所有垃圾清理外运，运距由投标人综合考虑 |  | 项 | 1
2 | 010401008001 | 零星砌砖 | 1、砖品种、规格、强度等级:标准砖 2、砂浆强度等级、配合比:水泥M5.0 3、不尽事宜详见设计图纸、相关规范、图集、相关标准等，并充分考虑现场踏勘情况进行报价 |  | m3 | 21.15
3 | 011101006001 | 平面砂浆找平层 | 1.25mm厚(最薄处)干硬性M20水泥砂浆保护层,向地漏找0.1%坡 2.水泥浆一道(内掺建筑胶) 3.原建筑钢筋混凝土楼板 4.详见设计图纸及相关规范等要求 |  | m2 | 300.8
本页小计
分部分项工程项目清单计价表
工程名称：教学东楼卫生间改造-土建工程 |  |  |  | 标段： |  |  |  | 第 2 页 共 7 页
序号 | 项目编码 | 项目名称 | 项目特征描述 |  | 计量 单位 | 工程量 | 金额（元）
[7 empty] | 综合单价 |  | 合价 | 其中
材料暂估价
4 | 011102003001 | 块料楼地面 | 1.800*800mm灰色瓷砖(专用美缝剂勾缝) 2.10厚瓷砖专用粘接剂 3.地面砖需提供样品给甲方，待甲方同意后，方可施工 4.不尽事宜详见设计图纸、相关规范、图集、相关标准等，并充分考虑现场踏勘情况进行报价 |  | m2 | 300.8
5 | 011108001001 | 石材零星项目 | 1.工程部位:门槛石 2.贴结合层厚度、材料种类:水泥砂浆 1：2.5 3.面层材料品种、规格、颜色:20mm厚大理石 4.需提供样品给甲方，待甲方通过后方可施工 |  | m2 | 2
6 | 011201001001 | 墙、柱面一般抹灰 | 1.墙体类型:砖墙内墙 2.装饰面材料种类:M15水泥砂浆打底 |  | m2 | 700.9
本页小计
分部分项工程项目清单计价表
工程名称：教学东楼卫生间改造-土建工程 |  |  |  | 标段： |  |  |  | 第 3 页 共 7 页
序号 | 项目编码 | 项目名称 | 项目特征描述 |  | 计量 单位 | 工程量 | 金额（元）
[7 empty] | 综合单价 |  | 合价 | 其中
材料暂估价
7 | 011203003001 | 块料墙、柱面 | 1.墙体类型:一般抹灰 2.安装方式:瓷砖专用粘接剂 3.面层材料品种、规格、颜色:800*800mm白色瓷砖 4.缝宽、嵌缝材料种类:专用美缝剂勾缝 5.墙面砖需提供样品给甲方，待甲方同意后，方可施工 6.含磨边、倒角、开槽、穿孔等 7.不尽事宜详见设计图纸、相关规范、图集、相关标准等，并充分考虑现场踏勘情况进行报价 |  | m2 | 700.9
8 | 011302004002 | 木色铝方通吊顶 | 1.吊顶完成面高度2.6m； 2.吊顶形式、吊杆规格：φ8全丝吊杆、φ8膨胀螺栓固定 3.龙骨材料种类、规格、中距:专用龙骨 4.面层材料品种：木色铝方通吊顶，50*100mm，间隔120mm； 5.具体样式详见卫生间设计图纸； 6.不尽之处应满足相关规范，现场及甲方要求等； |  | m2 | 282.1
本页小计
分部分项工程项目清单计价表
工程名称：教学东楼卫生间改造-土建工程 |  |  |  | 标段： |  |  |  | 第 4 页 共 7 页
序号 | 项目编码 | 项目名称 | 项目特征描述 |  | 计量 单位 | 工程量 | 金额（元）
[7 empty] | 综合单价 |  | 合价 | 其中
材料暂估价
9 | 011404002001 | 天棚喷刷涂料 | 1.喷刷涂料部位:天棚 2.涂料品种、喷刷遍数:黑色无机涂料 |  | m2 | 300.1
10 | 010904001001 | 楼(地)面卷材防水 | 1.20厚1：2水泥砂浆找平 2.1.2mm厚聚乙烯丙纶复合卷材防水，做至墙边上翻30cm，蹲便器所在墙面上翻至蹲台上方30cm，901胶粘贴； 3.不尽事宜详见设计图纸、相关规范、图集、相关标准等，并充分考虑现场踏勘情况进行报价 4.按规范施工，满足规范和甲方要求； |  | m2 | 393.09
11 | 010903002001 | 墙面涂膜防水 | 1.部位:卫生间大便器、小便器处墙体，1.8m高； 2.防水膜品种:1.2mm厚JS聚合物水泥基防水涂料 3.按规范施工，并充分考虑现场踏勘情况进行报价。 |  | m2 | 274.41
本页小计
分部分项工程项目清单计价表
工程名称：教学东楼卫生间改造-土建工程 |  |  |  | 标段： |  |  |  | 第 5 页 共 7 页
序号 | 项目编码 | 项目名称 | 项目特征描述 |  | 计量 单位 | 工程量 | 金额（元）
[7 empty] | 综合单价 |  | 合价 | 其中
材料暂估价
12 | 010809001001 | 石材窗台板 | 1.粘结层厚度、砂浆配合比:1:3水泥砂浆 2.窗台板材质、规格、颜色:20mm厚米白色人造石窗台板 3.具体做法详见设计图纸及相关规范等要求 4.需提供样品给甲方，待甲方同意后方可施工 |  | m2 | 1.59
13 | 011207003001 | 卫生间隔断 | 1.成品12mm厚抗倍特装饰板 2.隔断高度：2.3m，小便斗高度0.8m； 3.含不锈钢连接件、固定件、脚铁、门锁、拉手等五金； 4.具体样式参照图纸卫生间隔断设计； 5.满足规范及甲方要求； |  | m2 | 472.7
14 | 010801002001 | 木质门带套 | 1.位置及规格：卫生间，1*2.7m； 2.成品实木复合门； 3.包含锁具、五金件、门缝隙封堵等； 4.具体样式与行政楼一楼已做完卫生间木门一致； 5.不尽事宜应满足规范、相关标准等，并充分考虑现场踏勘情况进行报价 |  | m2 | 27
本页小计
分部分项工程项目清单计价表
工程名称：教学东楼卫生间改造-土建工程 |  |  |  | 标段： |  |  |  | 第 6 页 共 7 页
序号 | 项目编码 | 项目名称 | 项目特征描述 |  | 计量 单位 | 工程量 | 金额（元）
[7 empty] | 综合单价 |  | 合价 | 其中
材料暂估价
15 | 011505001001 | 洗漱台 | 1.洗手台台面、立面采用20mm厚人造大理石面板 2.附墙处设置同面板材质挡水条 3.因台盆采用台下盆，洗手盆等部位开孔由施工单位综合考虑计入报价 4.台盆钢架：40*40*4镀锌角钢、具体做法详见设计图纸 5.具体做法详见施工图设计、施工说明、节点大样、材料表，有关图集、规范、相关标准等，并充分考虑现场踏勘情况进行报价 6.不尽事宜应满足相关规范、标准，现场和甲方要求等； |  | m2 | 45.31
16 | 011505003001 | 镜面玻璃 | 1.镜面玻璃品种、规格:6mm成品银镜 2.框材质、断面尺寸:1.2厚黑色哑光不锈钢 3.基层材料种类:9厚阻燃板基层 4.含内置灯带等 5.具体做法详见设计图纸及相关规范第要求 |  | m2 | 43.5
本页小计
分部分项工程项目清单计价表
工程名称：教学东楼卫生间改造-土建工程 |  |  |  | 标段： |  |  |  | 第 7 页 共 7 页
序号 | 项目编码 | 项目名称 | 项目特征描述 |  | 计量 单位 | 工程量 | 金额（元）
[7 empty] | 综合单价 |  | 合价 | 其中
材料暂估价
17 | 011205001001 | 管道包封 | 1.龙骨材料种类、规格、中距:木龙骨 2.基层材料种类、规格:18厚基层板 3.面层材料品种、规格、颜色:4mm厚铝塑板 4.需提供样品给甲方，待甲方同意后方可施工 |  | m2 | 38.6
18 | 01B001 | 窗玻璃贴膜 | 1.卫生间窗户玻璃贴磨砂玻璃贴膜 2.需提供样品给甲方待甲方同意后方可施工 3.含玻璃清洁、修补玻璃胶等 4.不尽事宜，应满足规范、相关标准等并充分考虑现场踏勘情况 |  | m2 | 54.33
19 | 011508001001 | 卫生间门牌 | 1.门牌名称：卫生间 2.基层类型:加厚磨砂黑色亚克力底板 3.镌字材料品种、颜色:立体镂空图案、立体镂空字体 4.需提供样品给甲方，待甲方通过后方可施工 5.不尽之处应满足相关规范、标准，现场及甲方要求等 |  | 个 | 10
本页小计
合 计

## 表E.3.1 措施项目清单计价表【教学东楼卫生间改造-土建
措施项目清单计价表
工程名称：教学东楼卫生间改造-土建工程 |  |  | 标段： |  | 第 1 页 共 1 页
序号 | 项目编码 | 项目名称 |  | 工作内容 |  | 价格（元） | 备注
1 | 011601009001 | 安全生产 |  |  |  |  | 详见明细表E.3.2
2 | 011601007001 | 文明施工 |  |  |  |  | 详见明细表E.3.2
3 | 011601008001 | 环境保护 |  |  |  |  | 详见明细表E.3.2
4 | 011601006001 | 临时设施 |  |  |  |  | 详见明细表E.3.2
5 | 011601010001 | 冬雨季施工增加 |  |  |  |  | 详见明细表E.3.2
6 | 011601011001 | 夜间施工增加 |  |  |  |  | 详见明细表E.3.2
7 | 011601012001 | 特殊地区施工增加 |  |  |  |  | 详见明细表E.3.2
8 | 011601013001 | 二次搬运 |  |  |  |  | 详见明细表E.3.2
9 | 011601014001 | 已完工程及设备保护 |  |  |  |  | 详见明细表E.3.2
10 | 011601015001 | 既有建(构)筑物、设施保护 |  |  |  |  | 详见明细表E.3.2
11 | 011601016001 | 按质论价 |  |  |  |  | 详见明细表E.3.2
12 | 011601017001 | 建筑工人实名制 |  |  |  |  | 详见明细表E.3.2
13 | 011601018001 | 特殊施工降效 |  |  |  |  | 详见明细表E.3.2
14 | 011601019001 | 协管 |  |  |  |  | 详见明细表E.3.2
15 | 011601001001 | 脚手架 |  |  |  |  | 详见明细表E.3.2
本页小计 | [6 empty] | --
合 计 | [6 empty] | --
注：措施项目清单费用构成详见本标准表 E.3.2，大型机械进出场及安拆费用组成见本标准表 E.3.4。

## 表E.4.1 其他项目清单计价表【教学东楼卫生间改造-土建
其他项目清单计价表
工程名称：教学东楼卫生间改造-土建工程 |  | 标段： |  |  |  | 第 1 页 共 1 页
序号 | 项目名称 |  | 暂估（暂定）金额（元） | 结算（确定）金额（元） | 调整金额± （元） |  | 备注
1 | 暂列金额 | [5 empty] | 详见本标准表 E.4.2
2 | 专业工程暂估价 | [5 empty] | 详见本标准表 E.4.3
3 | 计日工 | [5 empty] | 详见本标准表 E.4.4
4 | 总承包服务费 | [5 empty] | 详见本标准表 E.4.5
5 | 合同中约定的其他项目
合 计 | [6 empty] | —

## 表E.4.2 暂列金额明细表【教学东楼卫生间改造-土建工程】
暂列金额明细表
工程名称：教学东楼卫生间改造-土建工程 |  |  |  | 标段： |  |  | 第 1 页 共 1 页
序号 | 项目名称 | 计算基础 | 费率（%） |  | 暂定金额 （元） | 确定金额（元） |  | 调整金额± (元) | 备注
1 | 合同价格调整暂列金额
1.1
2 | 未确定工程暂列金额
2.1
3 | 未确定服务暂列金额
3.1
4 | 未确定其他暂列金额
4.1
本页小计 |  | - | -
合 计 |  | - | -
注：1 本表由招标人填写“暂定金额”总额，采用费率计价方式计算暂定金额的，应分别填写“计算基础”“费率”，并计算 填写“暂定金额”；采用总价计价方式计算暂定金额的，可直接填写“暂定金额”； 2 投标人应将上述暂定金额填写并计入投标总价； 3 结算时应按合同约定计算并填写“确定金额”。

## 表E.4.3 专业工程暂估价明细表【教学东楼卫生间改造-土
专业工程暂估价明细表
工程名称：教学东楼卫生间改造-土建工程 |  |  |  | 标段： |  |  |  | 第 1 页 共 1 页
序号 | 专业工程名称 | 暂估金额（元） |  |  |  | 确认金额（元） |  |  |  | 调整金额±（元） | 备注
|  | 不含税价格 | 增值税 |  | 含税价格 | 不含税价格 | 增值税 |  | 含税价格
|  | A₁ | B₁ |  | C₁ | A₂ | B₂ |  | C₂ | D=C₂-C₁
1
本页小计 | [10 empty] | --
合计 | [10 empty] | --
注：本表“暂估金额”由招标人填写，投标人应将“暂估金额”填写并计入投标总价。结算时应按合同约定的价格填写 “确认金额”。

## 表E.4.4 计日工表【教学东楼卫生间改造-土建工程】
计日工表
工程名称：教学东楼卫生间改造-土建工程 |  |  |  | 标段： |  |  |  | 第 1 页 共 1 页
编号 | 计日工名称 | 单位 | 暂定数量 |  | 实际数量 | 综合单价(元) | 合价（元） |  |  | 调整金额± (元)
[7 empty] | 暂定 |  | 实际
[7 empty] | A₁ |  | A₂ | B=A₂-A₁
一 | 人工
1
人工小计
二 | 材料
1
材料小计
三 | 施工机具
1
施工机具小计
总计
注：1 本表计日工名称、暂定数量应由招标人填写。编制最高投标限价时，单价应由招标人按有关计价规定确定；编制投标报 价时，单价应由投标人自主报价，并按暂定数量计算合价计入投标总价中。 2 工程结算时，应按发承包双方确认的实际数量计算合价。发承包双方确认的实际数量详见本标准表E.8.2。

## 表E.4.5 总承包服务费计价表【教学东楼卫生间改造-土建
总承包服务费计价表
工程名称：教学东楼卫生间改造-土建工程 |  |  |  | 标段： |  |  |  |  | 第 1 页 共 1 页
序号 | 项目名称 | 计算基础 | 费率 （%） |  | 金额 （元） | 确认 计算基础 | 结算金额 （元） | 调整金额± （元） |  | 备注
|  | A₁ | B |  | C₁ | A₂ | C₂ | D=C₂-C₁
1 | 发包人提供材料 | [8 empty] | 详见本标准表G.1.1
2 | 专业分包工程 | [8 empty] | 详见本标准表E.4.3
3 | 直接发包的专业工程 | [8 empty] | 详见本标准表E.4.6
本页小计
合 计 |  | — | — |  |  | — |  |  |  | —
注：1 本表项目名称、服务内容应由招标人填写； 2 编制最高投标限价及投标报价时，采用费率计价方式计算总承包服务费的，应分别填写“计算基础 A₁” “费率B”， 并计算填写“金额C₁”，C₁=A₁×B; 采用总价计价方式计算总承包服务费的，可直接填写“金额C₁”； 3 编制结算时，采用费率计价方式计算总承包服务费的，应填写“确认计算基础A₂”， 并计算填写“结算金额C₂”， C₂=A₂×B；采用总价计价方式计算总承包服务费的，可直接填写“结算金额C₂”。

## 表E.5.1 增值税计价表【教学东楼卫生间改造-土建工程】
增值税计价表
工程名称：教学东楼卫生间改造-土建工程 |  |  | 标段： |  | 第 1 页 共 1 页
序号 | 项目名称 | 计算基础说明 |  | 计算基础 |  | 税率(%) | 金额(元)
1 | 增值税 | 分部分项工程费+措施项目费+其他项目费-其中：专业工程暂估价-甲供材料费-甲供主材费-甲供设备费 |  |  |  | 9
合 计

## 表E.1.1 单位工程汇总表【教学东楼卫生间改造-安装工程】
单位工程汇总表
工程名称：教学东楼卫生间改造-安装工程 |  | 标段： |  | 第 1 页 共 1 页
序号 | 项目内容 |  | 金额(元)
1 | 分部分项工程费
1.1 | 人工费
1.2 | 材料费
1.3 | 施工机具使用费
1.4 | 企业管理费
1.5 | 利润
2 | 措施项目费
2.1 | 通用措施项目
2.1.1 | 其中：安全生产
2.2 | 专业措施项目
3 | 其他项目费
3.1 | 其中：暂列金额
3.2 | 其中：专业工程暂估价
3.3 | 其中：计日工
3.4 | 其中：总承包服务费
3.5 | 其中：合同中约定的其他项目
4 | 增值税
合计
注：1 专业工程暂估价为已含税价格，在计算增值税计算基础时不应包含专业工程暂估价金额；
2 本表适用于以单项工程、单位工程等为工程量清单编制对象的工程。

## 表E.2.1 分部分项工程项目清单计价表【教学东楼卫生间改_1
分部分项工程项目清单计价表
工程名称：教学东楼卫生间改造-安装工程 |  |  |  | 标段： |  |  |  | 第 1 页 共 7 页
序号 | 项目编码 | 项目名称 | 项目特征描述 |  | 计量 单位 | 工程量 | 金额（元）
[7 empty] | 综合单价 |  | 合价 | 其中
材料暂估价
给排水
1 | 031001008001 | 塑料管 | 1.安装部位:室内 2.介质:给水 3.材质、规格:PP-R给水管S4,P=1.25MPa，DN50 4.连接形式:热熔连接 5.压力试验及吹、洗设计要求:按设计要求， 6.含管件 |  | m | 22.5
2 | 031001008002 | 塑料管 | 1.安装部位:室内 2.介质:给水 3.材质、规格:PP-R给水管S4,P=1.25MPa，DN40 4.连接形式:热熔连接 5.压力试验及吹、洗设计要求:按设计要求， 6.含管件 |  | m | 6.5
3 | 031001008003 | 塑料管 | 1.安装部位:室内 2.介质:给水 3.材质、规格:PP-R给水管S4,P=1.25MPa，DN32 4.连接形式:热熔连接 5.压力试验及吹、洗设计要求:按设计要求， 6.含管件 |  | m | 40
本页小计
分部分项工程项目清单计价表
工程名称：教学东楼卫生间改造-安装工程 |  |  |  | 标段： |  |  |  | 第 2 页 共 7 页
序号 | 项目编码 | 项目名称 | 项目特征描述 |  | 计量 单位 | 工程量 | 金额（元）
[7 empty] | 综合单价 |  | 合价 | 其中
材料暂估价
4 | 031001008004 | 塑料管 | 1.安装部位:室内 2.介质:给水 3.材质、规格:PP-R给水管S4,P=1.25MPa，DN25 4.连接形式:热熔连接 5.压力试验及吹、洗设计要求:按设计要求， 6.含管件 |  | m | 54
5 | 031001008005 | 塑料管 | 1.安装部位:室内 2.介质:给水 3.材质、规格:PP-R给水管S4,P=1.25MPa，DN20 4.连接形式:热熔连接 5.压力试验及吹、洗设计要求:按设计要求， 6.含管件 |  | m | 79
6 | 031001008006 | 塑料管 | 1.安装部位:室内 2.介质:给水 3.材质、规格:PP-R给水管S4,P=1.25MPa，DN15 4.连接形式:热熔连接 5.压力试验及吹、洗设计要求:按设计要求， 6.含管件 |  | m | 161
7 | 031002001001 | 金属阀门 | 1、类型:截止阀 2、材质:铜 3、规格、压力等级:DN50 4、连接形式:螺纹连接 |  | 个 | 2
本页小计
分部分项工程项目清单计价表
工程名称：教学东楼卫生间改造-安装工程 |  |  |  | 标段： |  |  |  | 第 3 页 共 7 页
序号 | 项目编码 | 项目名称 | 项目特征描述 |  | 计量 单位 | 工程量 | 金额（元）
[7 empty] | 综合单价 |  | 合价 | 其中
材料暂估价
8 | 031002001002 | 金属阀门 | 1、类型:截止阀 2、材质:铜 3、规格、压力等级:DN32 4、连接形式:螺纹连接 |  | 个 | 5
9 | 031002001003 | 金属阀门 | 1、类型:自动排气阀 2、连接形式:螺纹连接 3、规格、压力等级:DN25 |  | 个 | 1
10 | 031001008007 | 塑料管 | 1.安装部位:埋地 2.介质:排水 3.材质、规格:硬聚氯乙烯排水管,DN100 4.连接形式:粘接 5.压力试验及吹、洗设计要求:按设计要求 6.含管件 |  | m | 12
11 | 031001008008 | 塑料管 | 1.安装部位:室内 2.介质:排水 3.材质、规格:硬聚氯乙烯排水管,DN100 4.连接形式:粘接 5.压力试验及吹、洗设计要求:按设计要求 6.含管件 |  | m | 140
12 | 031001008009 | 塑料管 | 1.安装部位:室内 2.介质:排水 3.材质、规格:硬聚氯乙烯排水管,DN75 4.连接形式:粘接 5.压力试验及吹、洗设计要求:按设计要求 6.含管件 |  | m | 19
本页小计
分部分项工程项目清单计价表
工程名称：教学东楼卫生间改造-安装工程 |  |  |  | 标段： |  |  |  | 第 4 页 共 7 页
序号 | 项目编码 | 项目名称 | 项目特征描述 |  | 计量 单位 | 工程量 | 金额（元）
[7 empty] | 综合单价 |  | 合价 | 其中
材料暂估价
13 | 031001008010 | 塑料管 | 1.安装部位:室内 2.介质:排水 3.材质、规格:硬聚氯乙烯排水管,DN50 4.连接形式:粘接 5.压力试验及吹、洗设计要求:按设计要求 6.含管件 |  | m | 69
14 | 031003014001 | 给、排水附件 | 1.材质:地漏 2.型号、规格:DN50 |  | 个 | 30
15 | 031003014002 | 给、排水附件 | 1.材质:地漏 2.型号、规格:80*800 |  | 个 | 10
16 | 031003003001 | 洗脸盆 | 1、名称:洗脸盆 2、材质:陶瓷 3、规格、类型:台下盆，感应式水嘴 4、附件名称、数量:含水嘴、金属软管、角阀、下水装置等附件 5、部位：卫生间 6、选用中档品牌，样式及规格甲方确认后方可采购安装 |  | 组 | 30
17 | 031003004001 | 洗涤盆 | 1、洗涤盆 2、规格、类型:节水型 3、附件名称、数量:含水嘴角阀等五金配件详见图纸 |  | 组 | 10
本页小计
分部分项工程项目清单计价表
工程名称：教学东楼卫生间改造-安装工程 |  |  |  | 标段： |  |  |  | 第 5 页 共 7 页
序号 | 项目编码 | 项目名称 | 项目特征描述 |  | 计量 单位 | 工程量 | 金额（元）
[7 empty] | 综合单价 |  | 合价 | 其中
材料暂估价
18 | 031003006001 | 大便器 | 1、材质:陶瓷 2、规格、类型:蹲式 感应式 3、附件名称、数量:含冲洗阀、金属软管、角阀、下水装置等附件 4、选用中档品牌，样式及规格甲方确认后方可采购安装 |  | 组 | 95
19 | 031003007001 | 小便器 | 1、小便器 2、材质:陶瓷 感应式 3、规格、类型:节水型 4、附件名称、数量:含角阀软管等五金配件详见图纸 |  | 组 | 45
20 | 03B001 | 卫生间一层给水、排水通室外 | 1.卫生间一层给水、排水通室外，和室外管道连接 2.包含一层墙面、地面瓷砖开槽、基础开挖、墙壁开洞、室外拆除、室外开挖、室外回填、室外花岗岩，透水砖、混凝土、绿化等恢复、室内回填、防水施工、瓷砖施工等。施工单位需勘察现场报价，结算时不调整。 |  | 项 | 1
强电
21 | 030413003001 | 荧光灯 | 1.名称:密闭型LED长条灯 2.型号、规格:2.4米长 详见设计图纸 3.安装形式:吸顶 |  | 套 | 60
本页小计
分部分项工程项目清单计价表
工程名称：教学东楼卫生间改造-安装工程 |  |  |  | 标段： |  |  |  | 第 6 页 共 7 页
序号 | 项目编码 | 项目名称 | 项目特征描述 |  | 计量 单位 | 工程量 | 金额（元）
[7 empty] | 综合单价 |  | 合价 | 其中
材料暂估价
22 | 030413003002 | 荧光灯 | 1.名称:密闭型LED长条灯 2.型号、规格:1.2米长 详见设计图纸 3.安装形式:吸顶 |  | 套 | 20
23 | 030405015001 | 风扇 | 1.名称:吸顶式通风器 2.规格:详见设计图纸 |  | 台 | 10
24 | 030413013002 | 照明开关、按钮 | 1.名称:防水双极开关 2.规格:详见设计图纸 3.安装方式:1.3M暗装 |  | 套 | 10
25 | 030413013003 | 照明开关、按钮 | 1.名称:防水三极开关 2.规格:详见设计图纸 3.安装方式:1.3M暗装 |  | 套 | 10
26 | 030413014001 | 插座 | 1.名称:预留插座 2.规格:防水插座 3.安装方式:详见设计图纸 |  | 套 | 170
27 | 030412001001 | 配管 | 1.名称:热镀锌钢管 2.材质:SC 3.规格:20 4.配置形式:暗配，含切割墙体、刨沟、抹砂浆保护层 5.直线段部分每隔30m应设置伸缩节，按照设计要求设置抗震支架 |  | m | 525.6
本页小计
分部分项工程项目清单计价表
工程名称：教学东楼卫生间改造-安装工程 |  |  |  | 标段： |  |  |  | 第 7 页 共 7 页
序号 | 项目编码 | 项目名称 | 项目特征描述 |  | 计量 单位 | 工程量 | 金额（元）
[7 empty] | 综合单价 |  | 合价 | 其中
材料暂估价
28 | 030412006001 | 接线盒 | 1.名称:接线盒 2.材质:铁制 3.含凿洞、槽及修补 4.安装形式:暗装 5.未尽事宜，详见设计图纸、招标人要求及有关规范并执行现行国家及部颁设计、施工、验收有关规范、规程 |  | 个 | 280
29 | 030412004001 | 配线 | 1.名称:铜芯塑料线 2.配线形式:穿管 3.规格型号:ZR-BV-4.0mm2 4.未尽事宜，详见设计图纸、招标人要求及有关规范并执行现行国家及部颁设计、施工、验收有关规范、规程 |  | m | 1148.4
30 | 030412004002 | 配线 | 1.名称:铜芯塑料线 2.配线形式:穿管 3.规格型号:ZR-BV-2.5mm2 4.未尽事宜，详见设计图纸、招标人要求及有关规范并执行现行国家及部颁设计、施工、验收有关规范、规程 |  | m | 428.4
本页小计
合 计

## 表E.3.1 措施项目清单计价表【教学东楼卫生间改造-安装
措施项目清单计价表
工程名称：教学东楼卫生间改造-安装工程 |  |  | 标段： |  | 第 1 页 共 1 页
序号 | 项目编码 | 项目名称 |  | 工作内容 |  | 价格（元） | 备注
1 | 031401009001 | 安全生产 |  |  |  |  | 详见明细表E.3.2
2 | 031401010001 | 文明施工 |  |  |  |  | 详见明细表E.3.2
3 | 031401011001 | 环境保护 |  |  |  |  | 详见明细表E.3.2
4 | 031401012001 | 临时设施 |  |  |  |  | 详见明细表E.3.2
5 | 031401021001 | 冬雨季施工增加 |  |  |  |  | 详见明细表E.3.2
6 | 031401020001 | 夜间施工增加 |  |  |  |  | 详见明细表E.3.2
7 | 031401017001 | 特殊地区施工增加 |  |  |  |  | 详见明细表E.3.2
8 | 031401013001 | 二次搬运 |  |  |  |  | 详见明细表E.3.2
9 | 031401015001 | 已完工程及设备保护 |  |  |  |  | 详见明细表E.3.2
10 | 031401014001 | 既有建(构)筑物、设施保护 |  |  |  |  | 详见明细表E.3.2
11 | 031401023001 | 按质论价 |  |  |  |  | 详见明细表E.3.2
12 | 031401024001 | 建筑工人实名制 |  |  |  |  | 详见明细表E.3.2
13 | 031401025001 | 特殊施工降效 |  |  |  |  | 详见明细表E.3.2
14 | 031401026001 | 协管 |  |  |  |  | 详见明细表E.3.2
15 | 031401001001 | 脚手架 |  |  |  |  | 详见明细表E.3.2
本页小计 | [6 empty] | --
合 计 | [6 empty] | --
注：措施项目清单费用构成详见本标准表 E.3.2，大型机械进出场及安拆费用组成见本标准表 E.3.4。

## 表E.4.1 其他项目清单计价表【教学东楼卫生间改造-安装
其他项目清单计价表
工程名称：教学东楼卫生间改造-安装工程 |  | 标段： |  |  |  | 第 1 页 共 1 页
序号 | 项目名称 |  | 暂估（暂定）金额（元） | 结算（确定）金额（元） | 调整金额± （元） |  | 备注
1 | 暂列金额 | [5 empty] | 详见本标准表 E.4.2
2 | 专业工程暂估价 | [5 empty] | 详见本标准表 E.4.3
3 | 计日工 | [5 empty] | 详见本标准表 E.4.4
4 | 总承包服务费 | [5 empty] | 详见本标准表 E.4.5
5 | 合同中约定的其他项目
合 计 | [6 empty] | —

## 表E.4.2 暂列金额明细表【教学东楼卫生间改造-安装工程】
暂列金额明细表
工程名称：教学东楼卫生间改造-安装工程 |  |  |  | 标段： |  |  | 第 1 页 共 1 页
序号 | 项目名称 | 计算基础 | 费率（%） |  | 暂定金额 （元） | 确定金额（元） |  | 调整金额± (元) | 备注
1 | 合同价格调整暂列金额
1.1
2 | 未确定工程暂列金额
2.1
3 | 未确定服务暂列金额
3.1
4 | 未确定其他暂列金额
4.1
本页小计 |  | - | -
合 计 |  | - | -
注：1 本表由招标人填写“暂定金额”总额，采用费率计价方式计算暂定金额的，应分别填写“计算基础”“费率”，并计算 填写“暂定金额”；采用总价计价方式计算暂定金额的，可直接填写“暂定金额”； 2 投标人应将上述暂定金额填写并计入投标总价； 3 结算时应按合同约定计算并填写“确定金额”。

## 表E.4.3 专业工程暂估价明细表【教学东楼卫生间改造-安
专业工程暂估价明细表
工程名称：教学东楼卫生间改造-安装工程 |  |  |  | 标段： |  |  |  | 第 1 页 共 1 页
序号 | 专业工程名称 | 暂估金额（元） |  |  |  | 确认金额（元） |  |  |  | 调整金额±（元） | 备注
|  | 不含税价格 | 增值税 |  | 含税价格 | 不含税价格 | 增值税 |  | 含税价格
|  | A₁ | B₁ |  | C₁ | A₂ | B₂ |  | C₂ | D=C₂-C₁
1
本页小计 | [10 empty] | --
合计 | [10 empty] | --
注：本表“暂估金额”由招标人填写，投标人应将“暂估金额”填写并计入投标总价。结算时应按合同约定的价格填写 “确认金额”。

## 表E.4.4 计日工表【教学东楼卫生间改造-安装工程】
计日工表
工程名称：教学东楼卫生间改造-安装工程 |  |  |  | 标段： |  |  |  | 第 1 页 共 1 页
编号 | 计日工名称 | 单位 | 暂定数量 |  | 实际数量 | 综合单价(元) | 合价（元） |  |  | 调整金额± (元)
[7 empty] | 暂定 |  | 实际
[7 empty] | A₁ |  | A₂ | B=A₂-A₁
一 | 人工
1
人工小计
二 | 材料
1
材料小计
三 | 施工机具
1
施工机具小计
总计
注：1 本表计日工名称、暂定数量应由招标人填写。编制最高投标限价时，单价应由招标人按有关计价规定确定；编制投标报 价时，单价应由投标人自主报价，并按暂定数量计算合价计入投标总价中。 2 工程结算时，应按发承包双方确认的实际数量计算合价。发承包双方确认的实际数量详见本标准表E.8.2。

## 表E.4.5 总承包服务费计价表【教学东楼卫生间改造-安装
总承包服务费计价表
工程名称：教学东楼卫生间改造-安装工程 |  |  |  | 标段： |  |  |  |  | 第 1 页 共 1 页
序号 | 项目名称 | 计算基础 | 费率 （%） |  | 金额 （元） | 确认 计算基础 | 结算金额 （元） | 调整金额± （元） |  | 备注
|  | A₁ | B |  | C₁ | A₂ | C₂ | D=C₂-C₁
1 | 发包人提供材料 | [8 empty] | 详见本标准表G.1.1
2 | 专业分包工程 | [8 empty] | 详见本标准表E.4.3
3 | 直接发包的专业工程 | [8 empty] | 详见本标准表E.4.6
本页小计
合 计 |  | — | — |  |  | — |  |  |  | —
注：1 本表项目名称、服务内容应由招标人填写； 2 编制最高投标限价及投标报价时，采用费率计价方式计算总承包服务费的，应分别填写“计算基础 A₁” “费率B”， 并计算填写“金额C₁”，C₁=A₁×B; 采用总价计价方式计算总承包服务费的，可直接填写“金额C₁”； 3 编制结算时，采用费率计价方式计算总承包服务费的，应填写“确认计算基础A₂”， 并计算填写“结算金额C₂”， C₂=A₂×B；采用总价计价方式计算总承包服务费的，可直接填写“结算金额C₂”。

## 表E.5.1 增值税计价表【教学东楼卫生间改造-安装工程】
增值税计价表
工程名称：教学东楼卫生间改造-安装工程 |  |  | 标段： |  | 第 1 页 共 1 页
序号 | 项目名称 | 计算基础说明 |  | 计算基础 |  | 税率(%) | 金额(元)
1 | 增值税 | 分部分项工程费+措施项目费+其他项目费-其中：专业工程暂估价-甲供材料费-甲供主材费-甲供设备费 |  |  |  | 9
合 计

## 表E.1.1 单位工程汇总表【教学西楼卫生间改造-土建工程】
单位工程汇总表
工程名称：教学西楼卫生间改造-土建工程 |  | 标段： |  | 第 1 页 共 1 页
序号 | 项目内容 |  | 金额(元)
1 | 分部分项工程费
1.1 | 人工费
1.2 | 材料费
1.3 | 施工机具使用费
1.4 | 企业管理费
1.5 | 利润
2 | 措施项目费
2.1 | 通用措施项目
2.1.1 | 其中：安全生产
2.2 | 专业措施项目
3 | 其他项目费
3.1 | 其中：暂列金额
3.2 | 其中：专业工程暂估价
3.3 | 其中：计日工
3.4 | 其中：总承包服务费
3.5 | 其中：合同中约定的其他项目
4 | 增值税
合计
注：1 专业工程暂估价为已含税价格，在计算增值税计算基础时不应包含专业工程暂估价金额；
2 本表适用于以单项工程、单位工程等为工程量清单编制对象的工程。

## 表E.2.1 分部分项工程项目清单计价表【教学西楼卫生间改
分部分项工程项目清单计价表
工程名称：教学西楼卫生间改造-土建工程 |  |  |  | 标段： |  |  |  | 第 1 页 共 7 页
序号 | 项目编码 | 项目名称 | 项目特征描述 |  | 计量 单位 | 工程量 | 金额（元）
[7 empty] | 综合单价 |  | 合价 | 其中
材料暂估价
1 | 010103002001 | 拆除及垃圾清运 | 1.拆除原蹲便台、原防水层、原墙砖、原地砖、原砂浆结合层、原找平层、原吊顶、原窗台板、原洗手台、原镜面玻璃、原木门、原隔断、原砖墙、原蹲便器、原小便器、原洗手盆、原拖把池、原管道、原开关、原地漏、原灯具等 2.保护性拆除不得损坏周围其他构件等 3.拆除完成后所有垃圾清理外运，运距由投标人综合考虑 |  | 项 | 1
2 | 010401008001 | 零星砌砖 | 1、砖品种、规格、强度等级:标准砖 2、砂浆强度等级、配合比:水泥M5.0 3、不尽事宜详见设计图纸、相关规范、图集、相关标准等，并充分考虑现场踏勘情况进行报价 |  | m3 | 21.15
3 | 011101006001 | 平面砂浆找平层 | 1.25mm厚(最薄处)干硬性M20水泥砂浆保护层,向地漏找0.1%坡 2.水泥浆一道(内掺建筑胶) 3.原建筑钢筋混凝土楼板 4.详见设计图纸及相关规范等要求 |  | m2 | 300.8
本页小计
分部分项工程项目清单计价表
工程名称：教学西楼卫生间改造-土建工程 |  |  |  | 标段： |  |  |  | 第 2 页 共 7 页
序号 | 项目编码 | 项目名称 | 项目特征描述 |  | 计量 单位 | 工程量 | 金额（元）
[7 empty] | 综合单价 |  | 合价 | 其中
材料暂估价
4 | 011102003001 | 块料楼地面 | 1.800*800mm灰色瓷砖(专用美缝剂勾缝) 2.10厚瓷砖专用粘接剂 3.地面砖需提供样品给甲方，待甲方同意后，方可施工 4.不尽事宜详见设计图纸、相关规范、图集、相关标准等，并充分考虑现场踏勘情况进行报价 |  | m2 | 300.8
5 | 011108001001 | 石材零星项目 | 1.工程部位:门槛石 2.贴结合层厚度、材料种类:水泥砂浆 1：2.5 3.面层材料品种、规格、颜色:20mm厚大理石 4.需提供样品给甲方，待甲方通过后方可施工 |  | m2 | 2
6 | 011201001001 | 墙、柱面一般抹灰 | 1.墙体类型:砖墙内墙 2.装饰面材料种类:M15水泥砂浆打底 |  | m2 | 700.9
本页小计
分部分项工程项目清单计价表
工程名称：教学西楼卫生间改造-土建工程 |  |  |  | 标段： |  |  |  | 第 3 页 共 7 页
序号 | 项目编码 | 项目名称 | 项目特征描述 |  | 计量 单位 | 工程量 | 金额（元）
[7 empty] | 综合单价 |  | 合价 | 其中
材料暂估价
7 | 011203003001 | 块料墙、柱面 | 1.墙体类型:一般抹灰 2.安装方式:瓷砖专用粘接剂 3.面层材料品种、规格、颜色:800*800mm白色瓷砖 4.缝宽、嵌缝材料种类:专用美缝剂勾缝 5.墙面砖需提供样品给甲方，待甲方同意后，方可施工 6.含磨边、倒角、开槽、穿孔等 7.不尽事宜详见设计图纸、相关规范、图集、相关标准等，并充分考虑现场踏勘情况进行报价 |  | m2 | 700.9
8 | 011302004002 | 木色铝方通吊顶 | 1.吊顶完成面高度2.6m； 2.吊顶形式、吊杆规格：φ8全丝吊杆、φ8膨胀螺栓固定 3.龙骨材料种类、规格、中距:专用龙骨 4.面层材料品种：木色铝方通吊顶，50*100mm，间隔120mm； 5.具体样式详见卫生间设计图纸； 6.不尽之处应满足相关规范，现场及甲方要求等； |  | m2 | 282.1
本页小计
分部分项工程项目清单计价表
工程名称：教学西楼卫生间改造-土建工程 |  |  |  | 标段： |  |  |  | 第 4 页 共 7 页
序号 | 项目编码 | 项目名称 | 项目特征描述 |  | 计量 单位 | 工程量 | 金额（元）
[7 empty] | 综合单价 |  | 合价 | 其中
材料暂估价
9 | 011404002001 | 天棚喷刷涂料 | 1.喷刷涂料部位:天棚 2.涂料品种、喷刷遍数:黑色无机涂料 |  | m2 | 300.1
10 | 010904001001 | 楼(地)面卷材防水 | 1.20厚1：2水泥砂浆找平 2.1.2mm厚聚乙烯丙纶复合卷材防水，做至墙边上翻30cm，蹲便器所在墙面上翻至蹲台上方30cm，901胶粘贴； 3.不尽事宜详见设计图纸、相关规范、图集、相关标准等，并充分考虑现场踏勘情况进行报价 4.按规范施工，满足规范和甲方要求； |  | m2 | 393.09
11 | 010903002001 | 墙面涂膜防水 | 1.部位:卫生间大便器、小便器处墙体，1.8m高； 2.防水膜品种:1.2mm厚JS聚合物水泥基防水涂料 3.按规范施工，并充分考虑现场踏勘情况进行报价。 |  | m2 | 274.41
本页小计
分部分项工程项目清单计价表
工程名称：教学西楼卫生间改造-土建工程 |  |  |  | 标段： |  |  |  | 第 5 页 共 7 页
序号 | 项目编码 | 项目名称 | 项目特征描述 |  | 计量 单位 | 工程量 | 金额（元）
[7 empty] | 综合单价 |  | 合价 | 其中
材料暂估价
12 | 010809001001 | 石材窗台板 | 1.粘结层厚度、砂浆配合比:1:3水泥砂浆 2.窗台板材质、规格、颜色:20mm厚米白色人造石窗台板 3.具体做法详见设计图纸及相关规范等要求 4.需提供样品给甲方，待甲方同意后方可施工 |  | m2 | 1.59
13 | 011207003001 | 卫生间隔断 | 1.成品12mm厚抗倍特装饰板 2.隔断高度：2.3m，小便斗高度0.8m； 3.含不锈钢连接件、固定件、脚铁、门锁、拉手等五金； 4.具体样式参照图纸卫生间隔断设计； 5.满足规范及甲方要求； |  | m2 | 472.7
14 | 010801002001 | 木质门带套 | 1.位置及规格：卫生间，1*2.7m； 2.成品实木复合门； 3.包含锁具、五金件、门缝隙封堵等； 4.具体样式与行政楼一楼已做完卫生间木门一致； 5.不尽事宜应满足规范、相关标准等，并充分考虑现场踏勘情况进行报价 |  | m2 | 27
本页小计
分部分项工程项目清单计价表
工程名称：教学西楼卫生间改造-土建工程 |  |  |  | 标段： |  |  |  | 第 6 页 共 7 页
序号 | 项目编码 | 项目名称 | 项目特征描述 |  | 计量 单位 | 工程量 | 金额（元）
[7 empty] | 综合单价 |  | 合价 | 其中
材料暂估价
15 | 011505001001 | 洗漱台 | 1.洗手台台面、立面采用20mm厚人造大理石面板 2.附墙处设置同面板材质挡水条 3.因台盆采用台下盆，洗手盆等部位开孔由施工单位综合考虑计入报价 4.台盆钢架：40*40*4镀锌角钢、具体做法详见设计图纸 5.具体做法详见施工图设计、施工说明、节点大样、材料表，有关图集、规范、相关标准等，并充分考虑现场踏勘情况进行报价 6.不尽事宜应满足相关规范、标准，现场和甲方要求等； |  | m2 | 45.31
16 | 011505003001 | 镜面玻璃 | 1.镜面玻璃品种、规格:6mm成品银镜 2.框材质、断面尺寸:1.2厚黑色哑光不锈钢 3.基层材料种类:9厚阻燃板基层 4.含内置灯带等 5.具体做法详见设计图纸及相关规范第要求 |  | m2 | 43.5
本页小计
分部分项工程项目清单计价表
工程名称：教学西楼卫生间改造-土建工程 |  |  |  | 标段： |  |  |  | 第 7 页 共 7 页
序号 | 项目编码 | 项目名称 | 项目特征描述 |  | 计量 单位 | 工程量 | 金额（元）
[7 empty] | 综合单价 |  | 合价 | 其中
材料暂估价
17 | 011205001001 | 管道包封 | 1.龙骨材料种类、规格、中距:木龙骨 2.基层材料种类、规格:18厚基层板 3.面层材料品种、规格、颜色:4mm厚铝塑板 4.需提供样品给甲方，待甲方同意后方可施工 |  | m2 | 38.6
18 | 01B001 | 窗玻璃贴膜 | 1.卫生间窗户玻璃贴磨砂玻璃贴膜 2.需提供样品给甲方待甲方同意后方可施工 3.含玻璃清洁、修补玻璃胶等 4.不尽事宜，应满足规范、相关标准等并充分考虑现场踏勘情况 |  | m2 | 54.33
19 | 011508001001 | 卫生间门牌 | 1.门牌名称：卫生间 2.基层类型:加厚磨砂黑色亚克力底板 3.镌字材料品种、颜色:立体镂空图案、立体镂空字体 4.需提供样品给甲方，待甲方通过后方可施工 5.不尽之处应满足相关规范、标准，现场及甲方要求等 |  | 个 | 10
本页小计
合 计

## 表E.3.1 措施项目清单计价表【教学西楼卫生间改造-土建
措施项目清单计价表
工程名称：教学西楼卫生间改造-土建工程 |  |  | 标段： |  | 第 1 页 共 1 页
序号 | 项目编码 | 项目名称 |  | 工作内容 |  | 价格（元） | 备注
1 | 011601009001 | 安全生产 |  |  |  |  | 详见明细表E.3.2
2 | 011601007001 | 文明施工 |  |  |  |  | 详见明细表E.3.2
3 | 011601008001 | 环境保护 |  |  |  |  | 详见明细表E.3.2
4 | 011601006001 | 临时设施 |  |  |  |  | 详见明细表E.3.2
5 | 011601010001 | 冬雨季施工增加 |  |  |  |  | 详见明细表E.3.2
6 | 011601011001 | 夜间施工增加 |  |  |  |  | 详见明细表E.3.2
7 | 011601012001 | 特殊地区施工增加 |  |  |  |  | 详见明细表E.3.2
8 | 011601013001 | 二次搬运 |  |  |  |  | 详见明细表E.3.2
9 | 011601014001 | 已完工程及设备保护 |  |  |  |  | 详见明细表E.3.2
10 | 011601015001 | 既有建(构)筑物、设施保护 |  |  |  |  | 详见明细表E.3.2
11 | 011601016001 | 按质论价 |  |  |  |  | 详见明细表E.3.2
12 | 011601017001 | 建筑工人实名制 |  |  |  |  | 详见明细表E.3.2
13 | 011601018001 | 特殊施工降效 |  |  |  |  | 详见明细表E.3.2
14 | 011601019001 | 协管 |  |  |  |  | 详见明细表E.3.2
15 | 011601001001 | 脚手架 |  |  |  |  | 详见明细表E.3.2
本页小计 | [6 empty] | --
合 计 | [6 empty] | --
注：措施项目清单费用构成详见本标准表 E.3.2，大型机械进出场及安拆费用组成见本标准表 E.3.4。

## 表E.4.1 其他项目清单计价表【教学西楼卫生间改造-土建
其他项目清单计价表
工程名称：教学西楼卫生间改造-土建工程 |  | 标段： |  |  |  | 第 1 页 共 1 页
序号 | 项目名称 |  | 暂估（暂定）金额（元） | 结算（确定）金额（元） | 调整金额± （元） |  | 备注
1 | 暂列金额 | [5 empty] | 详见本标准表 E.4.2
2 | 专业工程暂估价 | [5 empty] | 详见本标准表 E.4.3
3 | 计日工 | [5 empty] | 详见本标准表 E.4.4
4 | 总承包服务费 | [5 empty] | 详见本标准表 E.4.5
5 | 合同中约定的其他项目
合 计 | [6 empty] | —

## 表E.4.2 暂列金额明细表【教学西楼卫生间改造-土建工程】
暂列金额明细表
工程名称：教学西楼卫生间改造-土建工程 |  |  |  | 标段： |  |  | 第 1 页 共 1 页
序号 | 项目名称 | 计算基础 | 费率（%） |  | 暂定金额 （元） | 确定金额（元） |  | 调整金额± (元) | 备注
1 | 合同价格调整暂列金额
1.1
2 | 未确定工程暂列金额
2.1
3 | 未确定服务暂列金额
3.1
4 | 未确定其他暂列金额
4.1
本页小计 |  | - | -
合 计 |  | - | -
注：1 本表由招标人填写“暂定金额”总额，采用费率计价方式计算暂定金额的，应分别填写“计算基础”“费率”，并计算 填写“暂定金额”；采用总价计价方式计算暂定金额的，可直接填写“暂定金额”； 2 投标人应将上述暂定金额填写并计入投标总价； 3 结算时应按合同约定计算并填写“确定金额”。

## 表E.4.3 专业工程暂估价明细表【教学西楼卫生间改造-土
专业工程暂估价明细表
工程名称：教学西楼卫生间改造-土建工程 |  |  |  | 标段： |  |  |  | 第 1 页 共 1 页
序号 | 专业工程名称 | 暂估金额（元） |  |  |  | 确认金额（元） |  |  |  | 调整金额±（元） | 备注
|  | 不含税价格 | 增值税 |  | 含税价格 | 不含税价格 | 增值税 |  | 含税价格
|  | A₁ | B₁ |  | C₁ | A₂ | B₂ |  | C₂ | D=C₂-C₁
1
本页小计 | [10 empty] | --
合计 | [10 empty] | --
注：本表“暂估金额”由招标人填写，投标人应将“暂估金额”填写并计入投标总价。结算时应按合同约定的价格填写 “确认金额”。

## 表E.4.4 计日工表【教学西楼卫生间改造-土建工程】
计日工表
工程名称：教学西楼卫生间改造-土建工程 |  |  |  | 标段： |  |  |  | 第 1 页 共 1 页
编号 | 计日工名称 | 单位 | 暂定数量 |  | 实际数量 | 综合单价(元) | 合价（元） |  |  | 调整金额± (元)
[7 empty] | 暂定 |  | 实际
[7 empty] | A₁ |  | A₂ | B=A₂-A₁
一 | 人工
1
人工小计
二 | 材料
1
材料小计
三 | 施工机具
1
施工机具小计
总计
注：1 本表计日工名称、暂定数量应由招标人填写。编制最高投标限价时，单价应由招标人按有关计价规定确定；编制投标报 价时，单价应由投标人自主报价，并按暂定数量计算合价计入投标总价中。 2 工程结算时，应按发承包双方确认的实际数量计算合价。发承包双方确认的实际数量详见本标准表E.8.2。

## 表E.4.5 总承包服务费计价表【教学西楼卫生间改造-土建
总承包服务费计价表
工程名称：教学西楼卫生间改造-土建工程 |  |  |  | 标段： |  |  |  |  | 第 1 页 共 1 页
序号 | 项目名称 | 计算基础 | 费率 （%） |  | 金额 （元） | 确认 计算基础 | 结算金额 （元） | 调整金额± （元） |  | 备注
|  | A₁ | B |  | C₁ | A₂ | C₂ | D=C₂-C₁
1 | 发包人提供材料 | [8 empty] | 详见本标准表G.1.1
2 | 专业分包工程 | [8 empty] | 详见本标准表E.4.3
3 | 直接发包的专业工程 | [8 empty] | 详见本标准表E.4.6
本页小计
合 计 |  | — | — |  |  | — |  |  |  | —
注：1 本表项目名称、服务内容应由招标人填写； 2 编制最高投标限价及投标报价时，采用费率计价方式计算总承包服务费的，应分别填写“计算基础 A₁” “费率B”， 并计算填写“金额C₁”，C₁=A₁×B; 采用总价计价方式计算总承包服务费的，可直接填写“金额C₁”； 3 编制结算时，采用费率计价方式计算总承包服务费的，应填写“确认计算基础A₂”， 并计算填写“结算金额C₂”， C₂=A₂×B；采用总价计价方式计算总承包服务费的，可直接填写“结算金额C₂”。

## 表E.5.1 增值税计价表【教学西楼卫生间改造-土建工程】
增值税计价表
工程名称：教学西楼卫生间改造-土建工程 |  |  | 标段： |  | 第 1 页 共 1 页
序号 | 项目名称 | 计算基础说明 |  | 计算基础 |  | 税率(%) | 金额(元)
1 | 增值税 | 分部分项工程费+措施项目费+其他项目费-其中：专业工程暂估价-甲供材料费-甲供主材费-甲供设备费 |  |  |  | 9
合 计

## 表E.1.1 单位工程汇总表【教学西楼卫生间改造-安装工程】
单位工程汇总表
工程名称：教学西楼卫生间改造-安装工程 |  | 标段： |  | 第 1 页 共 1 页
序号 | 项目内容 |  | 金额(元)
1 | 分部分项工程费
1.1 | 人工费
1.2 | 材料费
1.3 | 施工机具使用费
1.4 | 企业管理费
1.5 | 利润
2 | 措施项目费
2.1 | 通用措施项目
2.1.1 | 其中：安全生产
2.2 | 专业措施项目
3 | 其他项目费
3.1 | 其中：暂列金额
3.2 | 其中：专业工程暂估价
3.3 | 其中：计日工
3.4 | 其中：总承包服务费
3.5 | 其中：合同中约定的其他项目
4 | 增值税
合计
注：1 专业工程暂估价为已含税价格，在计算增值税计算基础时不应包含专业工程暂估价金额；
2 本表适用于以单项工程、单位工程等为工程量清单编制对象的工程。

## 表E.2.1 分部分项工程项目清单计价表【教学西楼卫生间改_1
分部分项工程项目清单计价表
工程名称：教学西楼卫生间改造-安装工程 |  |  |  | 标段： |  |  |  | 第 1 页 共 7 页
序号 | 项目编码 | 项目名称 | 项目特征描述 |  | 计量 单位 | 工程量 | 金额（元）
[7 empty] | 综合单价 |  | 合价 | 其中
材料暂估价
给排水
1 | 031001008001 | 塑料管 | 1.安装部位:室内 2.介质:给水 3.材质、规格:PP-R给水管S4,P=1.25MPa，DN50 4.连接形式:热熔连接 5.压力试验及吹、洗设计要求:按设计要求， 6.含管件 |  | m | 22.5
2 | 031001008002 | 塑料管 | 1.安装部位:室内 2.介质:给水 3.材质、规格:PP-R给水管S4,P=1.25MPa，DN40 4.连接形式:热熔连接 5.压力试验及吹、洗设计要求:按设计要求， 6.含管件 |  | m | 6.5
3 | 031001008003 | 塑料管 | 1.安装部位:室内 2.介质:给水 3.材质、规格:PP-R给水管S4,P=1.25MPa，DN32 4.连接形式:热熔连接 5.压力试验及吹、洗设计要求:按设计要求， 6.含管件 |  | m | 40
本页小计
分部分项工程项目清单计价表
工程名称：教学西楼卫生间改造-安装工程 |  |  |  | 标段： |  |  |  | 第 2 页 共 7 页
序号 | 项目编码 | 项目名称 | 项目特征描述 |  | 计量 单位 | 工程量 | 金额（元）
[7 empty] | 综合单价 |  | 合价 | 其中
材料暂估价
4 | 031001008004 | 塑料管 | 1.安装部位:室内 2.介质:给水 3.材质、规格:PP-R给水管S4,P=1.25MPa，DN25 4.连接形式:热熔连接 5.压力试验及吹、洗设计要求:按设计要求， 6.含管件 |  | m | 54
5 | 031001008005 | 塑料管 | 1.安装部位:室内 2.介质:给水 3.材质、规格:PP-R给水管S4,P=1.25MPa，DN20 4.连接形式:热熔连接 5.压力试验及吹、洗设计要求:按设计要求， 6.含管件 |  | m | 79
6 | 031001008006 | 塑料管 | 1.安装部位:室内 2.介质:给水 3.材质、规格:PP-R给水管S4,P=1.25MPa，DN15 4.连接形式:热熔连接 5.压力试验及吹、洗设计要求:按设计要求， 6.含管件 |  | m | 161
7 | 031002001001 | 金属阀门 | 1、类型:截止阀 2、材质:铜 3、规格、压力等级:DN50 4、连接形式:螺纹连接 |  | 个 | 2
本页小计
分部分项工程项目清单计价表
工程名称：教学西楼卫生间改造-安装工程 |  |  |  | 标段： |  |  |  | 第 3 页 共 7 页
序号 | 项目编码 | 项目名称 | 项目特征描述 |  | 计量 单位 | 工程量 | 金额（元）
[7 empty] | 综合单价 |  | 合价 | 其中
材料暂估价
8 | 031002001002 | 金属阀门 | 1、类型:截止阀 2、材质:铜 3、规格、压力等级:DN32 4、连接形式:螺纹连接 |  | 个 | 5
9 | 031002001003 | 金属阀门 | 1、类型:自动排气阀 2、连接形式:螺纹连接 3、规格、压力等级:DN25 |  | 个 | 1
10 | 031001008007 | 塑料管 | 1.安装部位:埋地 2.介质:排水 3.材质、规格:硬聚氯乙烯排水管,DN100 4.连接形式:粘接 5.压力试验及吹、洗设计要求:按设计要求 6.含管件 |  | m | 12
11 | 031001008008 | 塑料管 | 1.安装部位:室内 2.介质:排水 3.材质、规格:硬聚氯乙烯排水管,DN100 4.连接形式:粘接 5.压力试验及吹、洗设计要求:按设计要求 6.含管件 |  | m | 140
12 | 031001008009 | 塑料管 | 1.安装部位:室内 2.介质:排水 3.材质、规格:硬聚氯乙烯排水管,DN75 4.连接形式:粘接 5.压力试验及吹、洗设计要求:按设计要求 6.含管件 |  | m | 19
本页小计
分部分项工程项目清单计价表
工程名称：教学西楼卫生间改造-安装工程 |  |  |  | 标段： |  |  |  | 第 4 页 共 7 页
序号 | 项目编码 | 项目名称 | 项目特征描述 |  | 计量 单位 | 工程量 | 金额（元）
[7 empty] | 综合单价 |  | 合价 | 其中
材料暂估价
13 | 031001008010 | 塑料管 | 1.安装部位:室内 2.介质:排水 3.材质、规格:硬聚氯乙烯排水管,DN50 4.连接形式:粘接 5.压力试验及吹、洗设计要求:按设计要求 6.含管件 |  | m | 69
14 | 031003014001 | 给、排水附件 | 1.材质:地漏 2.型号、规格:DN50 |  | 个 | 30
15 | 031003014002 | 给、排水附件 | 1.材质:地漏 2.型号、规格:80*800 |  | 个 | 10
16 | 031003003001 | 洗脸盆 | 1、名称:洗脸盆 2、材质:陶瓷 3、规格、类型:台下盆，感应式水嘴 4、附件名称、数量:含水嘴、金属软管、角阀、下水装置等附件 5、部位：卫生间 6、选用中档品牌，样式及规格甲方确认后方可采购安装 |  | 组 | 30
17 | 031003004001 | 洗涤盆 | 1、洗涤盆 2、规格、类型:节水型 3、附件名称、数量:含水嘴角阀等五金配件详见图纸 |  | 组 | 10
本页小计
分部分项工程项目清单计价表
工程名称：教学西楼卫生间改造-安装工程 |  |  |  | 标段： |  |  |  | 第 5 页 共 7 页
序号 | 项目编码 | 项目名称 | 项目特征描述 |  | 计量 单位 | 工程量 | 金额（元）
[7 empty] | 综合单价 |  | 合价 | 其中
材料暂估价
18 | 031003006001 | 大便器 | 1、材质:陶瓷 2、规格、类型:蹲式 感应式 3、附件名称、数量:含冲洗阀、金属软管、角阀、下水装置等附件 4、选用中档品牌，样式及规格甲方确认后方可采购安装 |  | 组 | 95
19 | 031003007001 | 小便器 | 1、小便器 2、材质:陶瓷 感应式 3、规格、类型:节水型 4、附件名称、数量:含角阀软管等五金配件详见图纸 |  | 组 | 45
20 | 03B001 | 卫生间一层给水、排水通室外 | 1.卫生间一层给水、排水通室外，和室外管道连接 2.包含一层墙面、地面瓷砖开槽、基础开挖、墙壁开洞、室外拆除、室外开挖、室外回填、室外花岗岩，透水砖、混凝土、绿化等恢复、室内回填、防水施工、瓷砖施工等。施工单位需勘察现场报价，结算时不调整。 |  | 项 | 1
强电
21 | 030413003001 | 荧光灯 | 1.名称:密闭型LED长条灯 2.型号、规格:2.4米长 详见设计图纸 3.安装形式:吸顶 |  | 套 | 60
本页小计
分部分项工程项目清单计价表
工程名称：教学西楼卫生间改造-安装工程 |  |  |  | 标段： |  |  |  | 第 6 页 共 7 页
序号 | 项目编码 | 项目名称 | 项目特征描述 |  | 计量 单位 | 工程量 | 金额（元）
[7 empty] | 综合单价 |  | 合价 | 其中
材料暂估价
22 | 030413003002 | 荧光灯 | 1.名称:密闭型LED长条灯 2.型号、规格:1.2米长 详见设计图纸 3.安装形式:吸顶 |  | 套 | 20
23 | 030405015001 | 风扇 | 1.名称:吸顶式通风器 2.规格:详见设计图纸 |  | 台 | 10
24 | 030413013002 | 照明开关、按钮 | 1.名称:防水双极开关 2.规格:详见设计图纸 3.安装方式:1.3M暗装 |  | 套 | 10
25 | 030413013003 | 照明开关、按钮 | 1.名称:防水三极开关 2.规格:详见设计图纸 3.安装方式:1.3M暗装 |  | 套 | 10
26 | 030413014001 | 插座 | 1.名称:预留插座 2.规格:防水插座 3.安装方式:详见设计图纸 |  | 套 | 170
27 | 030412001001 | 配管 | 1.名称:热镀锌钢管 2.材质:SC 3.规格:20 4.配置形式:暗配，含切割墙体、刨沟、抹砂浆保护层 5.直线段部分每隔30m应设置伸缩节，按照设计要求设置抗震支架 |  | m | 525.6
本页小计
分部分项工程项目清单计价表
工程名称：教学西楼卫生间改造-安装工程 |  |  |  | 标段： |  |  |  | 第 7 页 共 7 页
序号 | 项目编码 | 项目名称 | 项目特征描述 |  | 计量 单位 | 工程量 | 金额（元）
[7 empty] | 综合单价 |  | 合价 | 其中
材料暂估价
28 | 030412006001 | 接线盒 | 1.名称:接线盒 2.材质:铁制 3.含凿洞、槽及修补 4.安装形式:暗装 5.未尽事宜，详见设计图纸、招标人要求及有关规范并执行现行国家及部颁设计、施工、验收有关规范、规程 |  | 个 | 280
29 | 030412004001 | 配线 | 1.名称:铜芯塑料线 2.配线形式:穿管 3.规格型号:ZR-BV-4.0mm2 4.未尽事宜，详见设计图纸、招标人要求及有关规范并执行现行国家及部颁设计、施工、验收有关规范、规程 |  | m | 1148.4
30 | 030412004002 | 配线 | 1.名称:铜芯塑料线 2.配线形式:穿管 3.规格型号:ZR-BV-2.5mm2 4.未尽事宜，详见设计图纸、招标人要求及有关规范并执行现行国家及部颁设计、施工、验收有关规范、规程 |  | m | 428.4
本页小计
合 计

## 表E.3.1 措施项目清单计价表【教学西楼卫生间改造-安装
措施项目清单计价表
工程名称：教学西楼卫生间改造-安装工程 |  |  | 标段： |  | 第 1 页 共 1 页
序号 | 项目编码 | 项目名称 |  | 工作内容 |  | 价格（元） | 备注
1 | 031401009001 | 安全生产 |  |  |  |  | 详见明细表E.3.2
2 | 031401010001 | 文明施工 |  |  |  |  | 详见明细表E.3.2
3 | 031401011001 | 环境保护 |  |  |  |  | 详见明细表E.3.2
4 | 031401012001 | 临时设施 |  |  |  |  | 详见明细表E.3.2
5 | 031401021001 | 冬雨季施工增加 |  |  |  |  | 详见明细表E.3.2
6 | 031401020001 | 夜间施工增加 |  |  |  |  | 详见明细表E.3.2
7 | 031401017001 | 特殊地区施工增加 |  |  |  |  | 详见明细表E.3.2
8 | 031401013001 | 二次搬运 |  |  |  |  | 详见明细表E.3.2
9 | 031401015001 | 已完工程及设备保护 |  |  |  |  | 详见明细表E.3.2
10 | 031401014001 | 既有建(构)筑物、设施保护 |  |  |  |  | 详见明细表E.3.2
11 | 031401023001 | 按质论价 |  |  |  |  | 详见明细表E.3.2
12 | 031401024001 | 建筑工人实名制 |  |  |  |  | 详见明细表E.3.2
13 | 031401025001 | 特殊施工降效 |  |  |  |  | 详见明细表E.3.2
14 | 031401026001 | 协管 |  |  |  |  | 详见明细表E.3.2
15 | 031401001001 | 脚手架 |  |  |  |  | 详见明细表E.3.2
本页小计 | [6 empty] | --
合 计 | [6 empty] | --
注：措施项目清单费用构成详见本标准表 E.3.2，大型机械进出场及安拆费用组成见本标准表 E.3.4。

## 表E.4.1 其他项目清单计价表【教学西楼卫生间改造-安装
其他项目清单计价表
工程名称：教学西楼卫生间改造-安装工程 |  | 标段： |  |  |  | 第 1 页 共 1 页
序号 | 项目名称 |  | 暂估（暂定）金额（元） | 结算（确定）金额（元） | 调整金额± （元） |  | 备注
1 | 暂列金额 | [5 empty] | 详见本标准表 E.4.2
2 | 专业工程暂估价 | [5 empty] | 详见本标准表 E.4.3
3 | 计日工 | [5 empty] | 详见本标准表 E.4.4
4 | 总承包服务费 | [5 empty] | 详见本标准表 E.4.5
5 | 合同中约定的其他项目
合 计 | [6 empty] | —

## 表E.4.2 暂列金额明细表【教学西楼卫生间改造-安装工程】
暂列金额明细表
工程名称：教学西楼卫生间改造-安装工程 |  |  |  | 标段： |  |  | 第 1 页 共 1 页
序号 | 项目名称 | 计算基础 | 费率（%） |  | 暂定金额 （元） | 确定金额（元） |  | 调整金额± (元) | 备注
1 | 合同价格调整暂列金额
1.1
2 | 未确定工程暂列金额
2.1
3 | 未确定服务暂列金额
3.1
4 | 未确定其他暂列金额
4.1
本页小计 |  | - | -
合 计 |  | - | -
注：1 本表由招标人填写“暂定金额”总额，采用费率计价方式计算暂定金额的，应分别填写“计算基础”“费率”，并计算 填写“暂定金额”；采用总价计价方式计算暂定金额的，可直接填写“暂定金额”； 2 投标人应将上述暂定金额填写并计入投标总价； 3 结算时应按合同约定计算并填写“确定金额”。

## 表E.4.3 专业工程暂估价明细表【教学西楼卫生间改造-安
专业工程暂估价明细表
工程名称：教学西楼卫生间改造-安装工程 |  |  |  | 标段： |  |  |  | 第 1 页 共 1 页
序号 | 专业工程名称 | 暂估金额（元） |  |  |  | 确认金额（元） |  |  |  | 调整金额±（元） | 备注
|  | 不含税价格 | 增值税 |  | 含税价格 | 不含税价格 | 增值税 |  | 含税价格
|  | A₁ | B₁ |  | C₁ | A₂ | B₂ |  | C₂ | D=C₂-C₁
1
本页小计 | [10 empty] | --
合计 | [10 empty] | --
注：本表“暂估金额”由招标人填写，投标人应将“暂估金额”填写并计入投标总价。结算时应按合同约定的价格填写 “确认金额”。

## 表E.4.4 计日工表【教学西楼卫生间改造-安装工程】
计日工表
工程名称：教学西楼卫生间改造-安装工程 |  |  |  | 标段： |  |  |  | 第 1 页 共 1 页
编号 | 计日工名称 | 单位 | 暂定数量 |  | 实际数量 | 综合单价(元) | 合价（元） |  |  | 调整金额± (元)
[7 empty] | 暂定 |  | 实际
[7 empty] | A₁ |  | A₂ | B=A₂-A₁
一 | 人工
1
人工小计
二 | 材料
1
材料小计
三 | 施工机具
1
施工机具小计
总计
注：1 本表计日工名称、暂定数量应由招标人填写。编制最高投标限价时，单价应由招标人按有关计价规定确定；编制投标报 价时，单价应由投标人自主报价，并按暂定数量计算合价计入投标总价中。 2 工程结算时，应按发承包双方确认的实际数量计算合价。发承包双方确认的实际数量详见本标准表E.8.2。

## 表E.4.5 总承包服务费计价表【教学西楼卫生间改造-安装
总承包服务费计价表
工程名称：教学西楼卫生间改造-安装工程 |  |  |  | 标段： |  |  |  |  | 第 1 页 共 1 页
序号 | 项目名称 | 计算基础 | 费率 （%） |  | 金额 （元） | 确认 计算基础 | 结算金额 （元） | 调整金额± （元） |  | 备注
|  | A₁ | B |  | C₁ | A₂ | C₂ | D=C₂-C₁
1 | 发包人提供材料 | [8 empty] | 详见本标准表G.1.1
2 | 专业分包工程 | [8 empty] | 详见本标准表E.4.3
3 | 直接发包的专业工程 | [8 empty] | 详见本标准表E.4.6
本页小计
合 计 |  | — | — |  |  | — |  |  |  | —
注：1 本表项目名称、服务内容应由招标人填写； 2 编制最高投标限价及投标报价时，采用费率计价方式计算总承包服务费的，应分别填写“计算基础 A₁” “费率B”， 并计算填写“金额C₁”，C₁=A₁×B; 采用总价计价方式计算总承包服务费的，可直接填写“金额C₁”； 3 编制结算时，采用费率计价方式计算总承包服务费的，应填写“确认计算基础A₂”， 并计算填写“结算金额C₂”， C₂=A₂×B；采用总价计价方式计算总承包服务费的，可直接填写“结算金额C₂”。

## 表E.5.1 增值税计价表【教学西楼卫生间改造-安装工程】
增值税计价表
工程名称：教学西楼卫生间改造-安装工程 |  |  | 标段： |  | 第 1 页 共 1 页
序号 | 项目名称 | 计算基础说明 |  | 计算基础 |  | 税率(%) | 金额(元)
1 | 增值税 | 分部分项工程费+措施项目费+其他项目费-其中：专业工程暂估价-甲供材料费-甲供主材费-甲供设备费 |  |  |  | 9
合 计

## 表E.1.1 单位工程汇总表【教学东楼、西楼墙面修复】
单位工程汇总表
工程名称：教学东楼、西楼墙面修复 |  | 标段： |  | 第 1 页 共 1 页
序号 | 项目内容 |  | 金额(元)
1 | 分部分项工程费
1.1 | 人工费
1.2 | 材料费
1.3 | 施工机具使用费
1.4 | 企业管理费
1.5 | 利润
2 | 措施项目费
2.1 | 通用措施项目
2.1.1 | 其中：安全生产
2.2 | 专业措施项目
3 | 其他项目费
3.1 | 其中：暂列金额
3.2 | 其中：专业工程暂估价
3.3 | 其中：计日工
3.4 | 其中：总承包服务费
3.5 | 其中：合同中约定的其他项目
4 | 增值税
合计
注：1 专业工程暂估价为已含税价格，在计算增值税计算基础时不应包含专业工程暂估价金额；
2 本表适用于以单项工程、单位工程等为工程量清单编制对象的工程。

## 表E.2.1 分部分项工程项目清单计价表【教学东楼、西楼墙
分部分项工程项目清单计价表
工程名称：教学东楼、西楼墙面修复 |  |  |  | 标段： |  |  |  | 第 1 页 共 1 页
序号 | 项目编码 | 项目名称 | 项目特征描述 |  | 计量 单位 | 工程量 | 金额（元）
[7 empty] | 综合单价 |  | 合价 | 其中
材料暂估价
1 | 011608002001 | 铲除涂料面 | 1.铲除部位名称:内墙面 2.铲除乳胶漆内墙面、天棚等，包括清理、找平 3.含拆除后垃圾运弃等，运距由投标人综合考虑 4.不尽事宜应满足规范、相关标准等，并充分考虑现场踏勘情况进行报价。 |  | m2 | 500
2 | 010903002001 | 墙面涂膜防水 | 1.部位:卫生间出入口走廊墙体； 2.涂刷高度：1.8m高 3.防水膜品种:1.2mm厚JS聚合物水泥基防水涂料 4.按规范施工，并充分考虑现场踏勘情况进行报价。 |  | m2 | 300
3 | 011404001001 | 墙面喷刷涂料 | 1.基层类型:一般抹灰面 2.喷刷涂料部位:内墙面 3.刮腻子要求:2遍 4.涂料品种、喷刷遍数:乳胶漆2遍 5.不尽事宜应满足规范、相关标准等，并充分考虑现场踏勘情况进行报价。 |  | m2 | 500
本页小计
合 计

## 表E.3.1 措施项目清单计价表【教学东楼、西楼墙面修复】
措施项目清单计价表
工程名称：教学东楼、西楼墙面修复 |  |  | 标段： |  | 第 1 页 共 1 页
序号 | 项目编码 | 项目名称 |  | 工作内容 |  | 价格（元） | 备注
1 | 011601009001 | 安全生产 |  |  |  |  | 详见明细表E.3.2
2 | 011601007001 | 文明施工 |  |  |  |  | 详见明细表E.3.2
3 | 011601008001 | 环境保护 |  |  |  |  | 详见明细表E.3.2
4 | 011601006001 | 临时设施 |  |  |  |  | 详见明细表E.3.2
5 | 011601010001 | 冬雨季施工增加 |  |  |  |  | 详见明细表E.3.2
6 | 011601011001 | 夜间施工增加 |  |  |  |  | 详见明细表E.3.2
7 | 011601012001 | 特殊地区施工增加 |  |  |  |  | 详见明细表E.3.2
8 | 011601013001 | 二次搬运 |  |  |  |  | 详见明细表E.3.2
9 | 011601014001 | 已完工程及设备保护 |  |  |  |  | 详见明细表E.3.2
10 | 011601015001 | 既有建(构)筑物、设施保护 |  |  |  |  | 详见明细表E.3.2
11 | 011601016001 | 按质论价 |  |  |  |  | 详见明细表E.3.2
12 | 011601017001 | 建筑工人实名制 |  |  |  |  | 详见明细表E.3.2
13 | 011601018001 | 特殊施工降效 |  |  |  |  | 详见明细表E.3.2
14 | 011601019001 | 协管 |  |  |  |  | 详见明细表E.3.2
15 | 011601001001 | 脚手架 |  |  |  |  | 详见明细表E.3.2
本页小计 | [6 empty] | --
合 计 | [6 empty] | --
注：措施项目清单费用构成详见本标准表 E.3.2，大型机械进出场及安拆费用组成见本标准表 E.3.4。

## 表E.4.1 其他项目清单计价表【教学东楼、西楼墙面修复】
其他项目清单计价表
工程名称：教学东楼、西楼墙面修复 |  | 标段： |  |  |  | 第 1 页 共 1 页
序号 | 项目名称 |  | 暂估（暂定）金额（元） | 结算（确定）金额（元） | 调整金额± （元） |  | 备注
1 | 暂列金额 | [5 empty] | 详见本标准表 E.4.2
2 | 专业工程暂估价 | [5 empty] | 详见本标准表 E.4.3
3 | 计日工 | [5 empty] | 详见本标准表 E.4.4
4 | 总承包服务费 | [5 empty] | 详见本标准表 E.4.5
5 | 合同中约定的其他项目
合 计 | [6 empty] | —

## 表E.4.2 暂列金额明细表【教学东楼、西楼墙面修复】
暂列金额明细表
工程名称：教学东楼、西楼墙面修复 |  |  |  | 标段： |  |  | 第 1 页 共 1 页
序号 | 项目名称 | 计算基础 | 费率（%） |  | 暂定金额 （元） | 确定金额（元） |  | 调整金额± (元) | 备注
1 | 合同价格调整暂列金额
1.1
2 | 未确定工程暂列金额
2.1
3 | 未确定服务暂列金额
3.1
4 | 未确定其他暂列金额
4.1
本页小计 |  | - | -
合 计 |  | - | -
注：1 本表由招标人填写“暂定金额”总额，采用费率计价方式计算暂定金额的，应分别填写“计算基础”“费率”，并计算 填写“暂定金额”；采用总价计价方式计算暂定金额的，可直接填写“暂定金额”； 2 投标人应将上述暂定金额填写并计入投标总价； 3 结算时应按合同约定计算并填写“确定金额”。

## 表E.4.3 专业工程暂估价明细表【教学东楼、西楼墙面修复】
专业工程暂估价明细表
工程名称：教学东楼、西楼墙面修复 |  |  |  | 标段： |  |  |  | 第 1 页 共 1 页
序号 | 专业工程名称 | 暂估金额（元） |  |  |  | 确认金额（元） |  |  |  | 调整金额±（元） | 备注
|  | 不含税价格 | 增值税 |  | 含税价格 | 不含税价格 | 增值税 |  | 含税价格
|  | A₁ | B₁ |  | C₁ | A₂ | B₂ |  | C₂ | D=C₂-C₁
1
本页小计 | [10 empty] | --
合计 | [10 empty] | --
注：本表“暂估金额”由招标人填写，投标人应将“暂估金额”填写并计入投标总价。结算时应按合同约定的价格填写 “确认金额”。

## 表E.4.4 计日工表【教学东楼、西楼墙面修复】
计日工表
工程名称：教学东楼、西楼墙面修复 |  |  |  | 标段： |  |  |  | 第 1 页 共 1 页
编号 | 计日工名称 | 单位 | 暂定数量 |  | 实际数量 | 综合单价(元) | 合价（元） |  |  | 调整金额± (元)
[7 empty] | 暂定 |  | 实际
[7 empty] | A₁ |  | A₂ | B=A₂-A₁
一 | 人工
1
人工小计
二 | 材料
1
材料小计
三 | 施工机具
1
施工机具小计
总计
注：1 本表计日工名称、暂定数量应由招标人填写。编制最高投标限价时，单价应由招标人按有关计价规定确定；编制投标报 价时，单价应由投标人自主报价，并按暂定数量计算合价计入投标总价中。 2 工程结算时，应按发承包双方确认的实际数量计算合价。发承包双方确认的实际数量详见本标准表E.8.2。

## 表E.4.5 总承包服务费计价表【教学东楼、西楼墙面修复】
总承包服务费计价表
工程名称：教学东楼、西楼墙面修复 |  |  |  | 标段： |  |  |  |  | 第 1 页 共 1 页
序号 | 项目名称 | 计算基础 | 费率 （%） |  | 金额 （元） | 确认 计算基础 | 结算金额 （元） | 调整金额± （元） |  | 备注
|  | A₁ | B |  | C₁ | A₂ | C₂ | D=C₂-C₁
1 | 发包人提供材料 | [8 empty] | 详见本标准表G.1.1
2 | 专业分包工程 | [8 empty] | 详见本标准表E.4.3
3 | 直接发包的专业工程 | [8 empty] | 详见本标准表E.4.6
本页小计
合 计 |  | — | — |  |  | — |  |  |  | —
注：1 本表项目名称、服务内容应由招标人填写； 2 编制最高投标限价及投标报价时，采用费率计价方式计算总承包服务费的，应分别填写“计算基础 A₁” “费率B”， 并计算填写“金额C₁”，C₁=A₁×B; 采用总价计价方式计算总承包服务费的，可直接填写“金额C₁”； 3 编制结算时，采用费率计价方式计算总承包服务费的，应填写“确认计算基础A₂”， 并计算填写“结算金额C₂”， C₂=A₂×B；采用总价计价方式计算总承包服务费的，可直接填写“结算金额C₂”。

## 表E.5.1 增值税计价表【教学东楼、西楼墙面修复】
增值税计价表
工程名称：教学东楼、西楼墙面修复 |  |  | 标段： |  | 第 1 页 共 1 页
序号 | 项目名称 | 计算基础说明 |  | 计算基础 |  | 税率(%) | 金额(元)
1 | 增值税 | 分部分项工程费+措施项目费+其他项目费-其中：专业工程暂估价-甲供材料费-甲供主材费-甲供设备费 |  |  |  | 9
合 计