## 表B.1.1 招标工程量清单封面
| 连云港市机关幼儿园苍梧分园室内外维修改造工程 |  |  | 工程
招标工程量清单
|  | 招 标 人： | （盖章）
年 月 日

## 表C.1.1 招标工程量清单扉页
工程名称： |  | 连云港市机关幼儿园苍梧分园室内外维修改造工程
标段名称：
招标工程量清单
| 编 制 人： |  | (造价专业人员签字及盖章)
| 审 核 人： |  | (签字及盖章)
| 编 制 单 位： |  | (盖章)
| 法定代表人或其授权人： |  | (签字或盖章)
| 招 标 人： |  | (盖章)
| 法定代表人或其授权人： |  | (签字或盖章)
编 制 时 间：

## 表D.1.1 工程量清单编制(审核)说明
工程量清单编制(审核)说明
工程名称： 连云港市机关幼儿园苍梧分园室内外维修改造工程
一、 建设工程概况 1、 建设项目：连云港市机关幼儿园苍梧分园室内外维修改造工程 2、 建设地点：连云港市机关幼儿园苍梧分园 二、 工程招标范围 土建改造、装饰、安装 三、 工程量编制依据 1、 《 连云港市机关幼儿园苍梧分园室内外维修改造工程》图纸； 2、《建设工程工程量清单计价规范》GBT50500-2024、《江苏省建筑与装饰工程消耗量》、《江苏省安装工程消耗量》、《江苏房屋修缮工程计价表》、《江苏省建设工程费用定额参考》（2026）及市有关文件及相关补充说明和现行相关政策性规定、施工规范、规程及标准。 四、 其他说明 1、 未尽事宜详见设计图纸及相关规范； 2、 室内装修改造时需要搬运原有家具物品及恢复等，费用投标人综合考虑在投标报价中； 3、 装修完成时对室内进场精细保洁的费用投标人综合考虑在投标报价中； 4、 铝合金踢脚线的厚度按照1.2mm编制； 5、 铝合金窗户按照设计图示洞口以面积计算，固定等费用由投标人自行考虑； 6、 钢骨架龙骨按照40*40*3mm方管编制； 7、 清单编制时对毛毡的颜色未注明，施工时业主同意后方可施工，投标人自行考虑报价； 8、 清单编制时对碳晶板的颜色未注明，施工时业主同意后方可施工，投标人自行考虑报价； 9、 清单编制时对乳胶漆的颜色未注明，施工时业主同意后方可施工，投标人自行考虑报价； 10、 外墙涂料局部需要铲除，工程量为暂估量，按实结算； 11、 UV打印列入专业工程暂估价； 13、 成品采购定制轮滑、攀爬玩具、体能机械等列入专业工程暂估价； 14、 门头无边发光字+UV木纹等字体列入专业工程暂估价； 15、 厨房等厨房具柜子等列入专业工程暂估价； 16、 成品装饰画不在本次清单编制范围； 17、 材料价格按《连云港工程建设经济》2026年第4期信息价格计算，信息价无的先按周围城市信息价执行，其余按市场价计算。
注：工程量清单编制（审核）说明应包括工程概况、工程范围、编制（审核）依据、特殊要求（如有）及其 他需要说明的问题等内容。

## 表D.4.1 工程量清单计算规则说明
工程量清单计算规则说明
工程名称： 连云港市机关幼儿园苍梧分园室内外维修改造工程
注：1 采用国家及行业工程量计算标准的，应明确相应国家及行业标准的名称及编号； 2 根据工程项目特点补充完善计算规则的，应列明工程量清单的详细计算规则。

## 表E.1.1 单项工程汇总表【连云港市机关幼儿园苍梧分园室
单项工程汇总表
单项工程名称：连云港市机关幼儿园苍梧分园室内外维修改造工程 |  | 标段： |  |  | 第 1 页 共 1 页
序号 | 项目内容 |  | 金额（元） | 其中：（元）
|  |  |  | 专业工程暂估价 |  | 安全生产
1 | 房修建筑
2 | 装饰工程
3 | 安装工程
合 计
注：1 专业工程暂估价为已含税价格，在计算增值税计算基础时不应包含专业工程暂估价金额；
2 本表适用于以单项工程、单位工程等为工程量清单编制对象的工程。

## 表E.1.1 单位工程汇总表【房修建筑】
单位工程汇总表
工程名称：房修建筑 |  | 标段： |  | 第 1 页 共 1 页
序号 | 项目内容 |  | 金额(元)
1 | 分部分项工程费
1.1 | 拆除工程
1.2 | 外立面
2 | 措施项目费
2.1 | 通用措施项目
2.1.1 | 其中：安全生产
2.2 | 专业措施项目
3 | 其他项目费
3.1 | 其中：暂列金额
3.2 | 其中：专业工程暂估价
3.3 | 其中：计日工
3.4 | 其中：总承包服务费
3.5 | 其中：合同中约定的其他项目
4 | 增值税
合计
注：1 专业工程暂估价为已含税价格，在计算增值税计算基础时不应包含专业工程暂估价金额；
2 本表适用于以单项工程、单位工程等为工程量清单编制对象的工程。

## 表E.2.1 分部分项工程项目清单计价表【房修建筑】
分部分项工程项目清单计价表
工程名称：房修建筑 |  |  |  | 标段： |  |  |  | 第 1 页 共 1 页
序号 | 项目编码 | 项目名称 | 项目特征描述 |  | 计量 单位 | 工程量 | 金额（元）
[7 empty] | 综合单价 |  | 合价 | 其中
材料暂估价
拆除工程
1 | 041001003001 | 拆除地砖 | 1.室内地砖拆除（含楼梯间） 2.循序拆除，清理拆卸材料运至30米内，分类堆放整齐，垃圾清理归堆 |  | m2 | 423.22
2 | 041001003002 | 拆除塑胶地面 | 1.塑胶地面拆除 2.循序拆除，清理拆卸材料运至30米内，分类堆放整齐，垃圾清理归堆 |  | m2 | 1714.03
3 | 041001003003 | 拆除强化地板地面 | 1.地面强化地板拆除 2.循序拆除，清理拆卸材料运至30米内，分类堆放整齐，垃圾清理归堆 |  | m2 | 89.31
4 | 011105003001 | 拆除踢脚线 | 1.拆除块料踢脚线 2.循序拆除，清理拆卸材料运至30米内，分类堆放整齐，垃圾清理归堆 |  | m | 115.83
5 | 011105003002 | 拆除踢脚线 | 1.拆除实木踢脚线 2.循序拆除，清理拆卸材料运至30米内，分类堆放整齐，垃圾清理归堆 |  | m | 39.07
6 | 011105003003 | 拆除踢脚线 | 1.拆除塑胶踢脚线 2.循序拆除，清理拆卸材料运至30米内，分类堆放整齐，垃圾清理归堆 |  | m | 473.22
7 | 011302001001 | 拆除吊顶 | 1.拆除原有吊顶及吊顶中附着的装修物 2.拆除前与建设单位确定是否有二次利用的灯具等物品 3.循序拆除，清理拆卸材料运至30米内，分类堆放整齐，垃圾清理归堆 |  | m2 | 626.53
8 | 041001007001 | 拆除墙体 | 1.原有墙体拆除 2.投标报价时拆除含附在墙面面层材料 3.循序拆除，清理拆卸材料运至30米内，分类堆放整齐，垃圾清理归堆 |  | m3 | 22.89
9 | 011207002001 | 拆除隔断 | 1.铝合金隔断拆除 2.循序拆除，清理拆卸材料运至30米内，分类堆放整齐，垃圾清理归堆 |  | m2 | 55.23
10 | 011203003001 | 拆除墙面砖 | 1.拆除墙面砖 2.循序拆除，清理拆卸材料运至30米内，分类堆放整齐，垃圾清理归堆 |  | m2 | 235.62
11 | 010802001001 | 拆除门 | 1.拆除门 2.循序拆除，清理拆卸材料运至30米内，分类堆放整齐，垃圾清理归堆 |  | m2 | 62.81
12 | 010807001001 | 拆除窗 | 1.拆除窗 2.循序拆除，清理拆卸材料运至30米内，分类堆放整齐，垃圾清理归堆 |  | m2 | 3.67
13 | 010802004001 | 钢质防火门 | 1.防火门保留 2.拆除后反向安装 3.下门口档埋地与地面齐平 |  | m2 | 3.3
14 | 031301002001 | 开门洞 | 1.名称:开门洞 2.部位:1000*2100mm 3.含门洞的粉饰修正 |  | 个 | 3
15 | 031301002002 | 开窗洞 | 1.名称:开窗洞 2.部位:1200*1300mm 3.含窗洞的粉饰修正 |  | 个 | 1
16 | 031301002003 | 开门洞 | 1.名称:开门洞 2.部位:1200*2100mm 3.含门洞的粉饰修正 |  | 个 | 2
17 | 031301002004 | 开门洞 | 1.名称:开门洞 2.部位:1500*2100mm 3.含门洞的粉饰修正 |  | 个 | 1
18 | 031301002005 | 改门洞 | 1.名称:改门洞 2.部位:原有门洞尺寸为1000*2100mm现需改为1300*2100mm 3.含门洞的粉饰修正 |  | 个 | 14
19 | 031301002007 | 改窗洞 | 1.名称:改窗洞 2.部位:底口墙体拆除250mm 3.根据现场新设计的窗户尺寸改动 4.含门洞的粉饰修正 |  | 个 | 1
20 | 011503001001 | 拆除栏杆 | 1.拆除楼梯不锈钢扶手 2.循序拆除，清理拆卸材料运至30米内，分类堆放整齐，垃圾清理归堆 |  | m | 20.52
21 | 040801010001 | 配电箱 | 1.配电箱拆除后保留移位 |  | 台 | 2
22 | 041001006001 | 拆除管道 | 1.暖通管道拆除移位 |  | m | 10.5
23 | 040803004001 | 管道包封 | 1.管道拆除重新包 2.8mm碳晶板包柱 |  | m | 10.5
24 | 010103003001 | 建筑垃圾外运 | 1.建筑垃圾类别:建筑垃圾外运 2.建筑垃圾清理、装袋（禁止裸露堆放）运至甲方指定地点，并外运至当地政府规定的合法倒场 3.建筑垃圾消纳、处置费用均包含在综合单价中 |  | t | 194.968
外立面
25 | 011201001003 | 外墙抹灰铲除 | 1.外墙清理，局部铲除粉化、起皮旧涂层 2.循序拆除，清理拆卸材料运至30米内，分类堆放整齐，垃圾清理归堆 |  | m2 | 2697.03
合 计

## 表E.2.3 材料暂估单价及调整表【房修建筑】
材料暂估单价及调整表
工程名称：房修建筑 |  |  |  |  | 标段： | [5 empty] | 第 1 页 共 1 页
序号 | 材料名称 | 规格型号 | 计量单位 | 暂估 |  |  |  | 确认 |  |  |  | 调整金额（元） | 备注
|  |  |  | 数量 |  | 单价 （元） | 合价 （元） | 数量 | 单价 （元） | 合价 （元）
|  |  |  | A₁ |  | B₁ | C₁ | A₂ | B₂ | C₂ |  | D=C₂-C₁
合 计 | [7 empty] | — | — |  |  |  | —
注：本表可由招标人填写“暂估单价”栏，并在备注栏说明拟用暂估价材料的清单项目，投标人应将上述材料暂估单价计入 工程量清单综合单价。

## 表E.3.1 措施项目清单计价表【房修建筑】
措施项目清单计价表
工程名称：房修建筑 |  |  | 标段： |  | 第 1 页 共 1 页
序号 | 项目编码 | 项目名称 |  | 工作内容 |  | 价格（元） | 备注
1 | 011601009001 | 安全生产 |  |  |  |  | 详见明细表E.3.2
2 | 011601007001 | 文明施工 |  |  |  |  | 详见明细表E.3.2
3 | 011601008001 | 环境保护 |  |  |  |  | 详见明细表E.3.2
4 | 011601006001 | 临时设施 |  |  |  |  | 详见明细表E.3.2
5 | 011601010001 | 冬雨季施工增加 |  |  |  |  | 详见明细表E.3.2
6 | 011601011001 | 夜间施工增加 |  |  |  |  | 详见明细表E.3.2
7 | 011601012001 | 特殊地区施工增加 |  |  |  |  | 详见明细表E.3.2
8 | 011601013001 | 二次搬运 |  |  |  |  | 详见明细表E.3.2
9 | 011601014001 | 已完工程及设备保护 |  |  |  |  | 详见明细表E.3.2
10 | 011601015001 | 既有建(构)筑物、设施保护 |  |  |  |  | 详见明细表E.3.2
11 | 011601016001 | 按质论价 |  |  |  |  | 详见明细表E.3.2
12 | 011601017001 | 建筑工人实名制 |  |  |  |  | 详见明细表E.3.2
13 | 011601018001 | 特殊施工降效 |  |  |  |  | 详见明细表E.3.2
14 | 011601019001 | 协管 |  |  |  |  | 详见明细表E.3.2
15 | 011601001001 | 脚手架 |  |  |  |  | 详见明细表E.3.2
16 | 011601002001 | 垂直运输 |  |  |  |  | 详见明细表E.3.2
17 | 011601003001 | 其他大型机械进出场及安拆 |  |  |  |  | 详见明细表E.3.2
18 | 011601004001 | 施工排水 |  |  |  |  | 详见明细表E.3.2
19 | 011601005001 | 施工降水 |  |  |  |  | 详见明细表E.3.2
合 计 | [6 empty] | --

## 表E.3.2 措施项目清单构成明细分析表【房修建筑】
措施项目清单构成明细分析表
工程名称：房修建筑 |  |  |  | 标段： |  |  |  |  | 第 1 页 共 1 页
序号 | 项目编码 | 措施项目名称 | 计算基础 |  | 费率 （%） | 价格 （元） | 价格构成明细（元） | [5 empty] | 备注
[7 empty] | 人工费 | 材料费 |  | 施工机具使用费 | 管理费 | 利润
1 | 011601009001 | 安全生产
2 | 011601007001 | 文明施工
3 | 011601008001 | 环境保护
4 | 011601006001 | 临时设施
5 | 011601010001 | 冬雨季施工增加
6 | 011601011001 | 夜间施工增加
7 | 011601012001 | 特殊地区施工增加
8 | 011601013001 | 二次搬运
9 | 011601014001 | 已完工程及设备保护
10 | 011601015001 | 既有建(构)筑物、设施保护
11 | 011601016001 | 按质论价
12 | 011601017001 | 建筑工人实名制
13 | 011601018001 | 特殊施工降效
14 | 011601019001 | 协管
15 | 011601001001 | 脚手架
16 | 011601002001 | 垂直运输
17 | 011601003001 | 其他大型机械进出场及安拆
18 | 011601004001 | 施工排水
19 | 011601005001 | 施工降水
合 计
注:采用费率计价方式的，应分别填写“计算基础”、“费率”、“价格”列数值；采用总价计价方式的，可只填“价格”列数值。

## 表E.4.1 其他项目清单计价表【房修建筑】
其他项目清单计价表
工程名称：房修建筑 |  | 标段： |  |  |  | 第 1 页 共 1 页
序号 | 项目名称 |  | 暂估（暂定）金额（元） | 结算（确定）金额（元） | 调整金额± （元） |  | 备注
1 | 暂列金额 | [5 empty] | 详见本标准表 E.4.2
2 | 专业工程暂估价 | [5 empty] | 详见本标准表 E.4.3
3 | 计日工 | [5 empty] | 详见本标准表 E.4.4
4 | 总承包服务费 | [5 empty] | 详见本标准表 E.4.5
5 | 合同中约定的其他项目
合 计 | [6 empty] | —

## 表E.4.2 暂列金额明细表【房修建筑】
暂列金额明细表
工程名称：房修建筑 |  |  |  | 标段： |  |  | 第 1 页 共 1 页
序号 | 项目名称 | 计算基础 | 费率（%） |  | 暂定金额 （元） | 确定金额（元） |  | 调整金额± (元) | 备注
1 | 合同价格调整暂列金额
1.1
2 | 未确定工程暂列金额
2.1
3 | 未确定服务暂列金额
3.1
4 | 未确定其他暂列金额
4.1
合 计 |  | - | -
注：1 本表由招标人填写“暂定金额”总额，采用费率计价方式计算暂定金额的，应分别填写“计算基础”“费率”，并计算 填写“暂定金额”；采用总价计价方式计算暂定金额的，可直接填写“暂定金额”； 2 投标人应将上述暂定金额填写并计入投标总价； 3 结算时应按合同约定计算并填写“确定金额”。

## 表E.4.3 专业工程暂估价明细表【房修建筑】
专业工程暂估价明细表
工程名称：房修建筑 |  |  |  | 标段： |  |  |  | 第 1 页 共 1 页
序号 | 专业工程名称 | 暂估金额（元） |  |  |  | 确认金额（元） |  |  |  | 调整金额±（元） | 备注
|  | 不含税价格 | 增值税 |  | 含税价格 | 不含税价格 | 增值税 |  | 含税价格
|  | A₁ | B₁ |  | C₁ | A₂ | B₂ |  | C₂ | D=C₂-C₁
1
合计 | [10 empty] | --
注：本表“暂估金额”由招标人填写，投标人应将“暂估金额”填写并计入投标总价。结算时应按合同约定的价格填写 “确认金额”。

## 表E.4.4 计日工表【房修建筑】
计日工表
工程名称：房修建筑 |  |  |  | 标段： |  |  |  | 第 1 页 共 1 页
编号 | 计日工名称 | 单位 | 暂定数量 |  | 实际数量 | 综合单价(元) | 合价（元） |  |  | 调整金额± (元)
[7 empty] | 暂定 |  | 实际
[7 empty] | A₁ |  | A₂ | B=A₂-A₁
一 | 人工
1
人工小计
二 | 材料
1
材料小计
三 | 施工机具
1
施工机具小计
总计
注：1 本表计日工名称、暂定数量应由招标人填写。编制最高投标限价时，单价应由招标人按有关计价规定确定；编制投标报 价时，单价应由投标人自主报价，并按暂定数量计算合价计入投标总价中。 2 工程结算时，应按发承包双方确认的实际数量计算合价。发承包双方确认的实际数量详见本标准表E.8.2。

## 表E.4.5 总承包服务费计价表【房修建筑】
总承包服务费计价表
工程名称：房修建筑 |  |  |  | 标段： |  |  |  |  | 第 1 页 共 1 页
序号 | 项目名称 | 计算基础 | 费率 （%） |  | 金额 （元） | 确认 计算基础 | 结算金额 （元） | 调整金额± （元） |  | 备注
|  | A₁ | B |  | C₁ | A₂ | C₂ | D=C₂-C₁
1 | 发包人提供材料 | [8 empty] | 详见本标准表G.1.1
2 | 专业分包工程 | [8 empty] | 详见本标准表E.4.3
3 | 直接发包的专业工程 | [8 empty] | 详见本标准表E.4.6
合 计 |  | — | — |  |  | — |  |  |  | —
注：1 本表项目名称、服务内容应由招标人填写； 2 编制最高投标限价及投标报价时，采用费率计价方式计算总承包服务费的，应分别填写“计算基础 A₁” “费率B”， 并计算填写“金额C₁”，C₁=A₁×B; 采用总价计价方式计算总承包服务费的，可直接填写“金额C₁”； 3 编制结算时，采用费率计价方式计算总承包服务费的，应填写“确认计算基础A₂”， 并计算填写“结算金额C₂”， C₂=A₂×B；采用总价计价方式计算总承包服务费的，可直接填写“结算金额C₂”。

## 表E.4.6 直接发包的专业工程明细表【房修建筑】
直接发包的专业工程明细表
工程名称：房修建筑 |  | 标段： | 第 1 页 共 1 页
序号 | 直接发包的专业工程名称 |  |  | 备注
1 | 直接发包的专业工程
1.1
注：本表应由招标人填写，用于计算直接发包的专业工程总承包服务费。

## 表E.5.1 增值税计价表【房修建筑】
增值税计价表
工程名称：房修建筑 |  |  | 标段： |  | 第 1 页 共 1 页
序号 | 项目名称 | 计算基础说明 |  | 计算基础 |  | 税率(%) | 金额(元)
1 | 增值税 | 分部分项工程费+措施项目费+其他项目费-其中：专业工程暂估价-甲供材料费-甲供主材费-甲供设备费 |  |  |  | 9
合 计

## 表E.1.1 单位工程汇总表【装饰工程】
单位工程汇总表
工程名称：装饰工程 |  | 标段： |  | 第 1 页 共 1 页
序号 | 项目内容 |  | 金额(元)
1 | 分部分项工程费
1.1 | 人工费
1.2 | 材料费
1.3 | 施工机具使用费
1.4 | 企业管理费
1.5 | 利润
2 | 措施项目费
2.1 | 通用措施项目
2.1.1 | 其中：安全生产
2.2 | 专业措施项目
3 | 其他项目费
3.1 | 其中：暂列金额
3.2 | 其中：专业工程暂估价
3.3 | 其中：计日工
3.4 | 其中：总承包服务费
3.5 | 其中：合同中约定的其他项目
4 | 增值税
合计
注：1 专业工程暂估价为已含税价格，在计算增值税计算基础时不应包含专业工程暂估价金额；
2 本表适用于以单项工程、单位工程等为工程量清单编制对象的工程。

## 表E.2.1 分部分项工程项目清单计价表【装饰工程】
分部分项工程项目清单计价表
工程名称：装饰工程 |  |  |  | 标段： |  |  |  | 第 1 页 共 1 页
序号 | 项目编码 | 项目名称 | 项目特征描述 |  | 计量 单位 | 工程量 | 金额（元）
[7 empty] | 综合单价 |  | 合价 | 其中
材料暂估价
新建工程
1 | 010402001001 | 砌块墙 | 1.砌块品种、规格、强度等级:轻质砖砌墙 2.墙体类型:内墙 3.墙体厚度:100mm |  | m3 | 6.62
2 | 010402001002 | 砌块墙 | 1.砌块品种、规格、强度等级:轻质砖砌墙 2.墙体类型:内墙 3.墙体厚度:150mm |  | m3 | 15.98
3 | 010502022001 | 圈梁 | 1.混凝土种类:商品混凝土 2.混凝土强度等级:C25 |  | m3 | 4.52
4 | 011201001002 | 墙一般抹灰 | 1.各层厚度、材料种类及强度等级:15mm厚水泥砂浆找平层 2.一层墙面耐碱玻纤网格布 |  | m2 | 345.47
5 | 010506010001 | 现浇混凝土二次结构钢筋 | 1.钢筋种类、规格: φ12以内三级钢 |  | t | 0.357
6 | 010506017001 | 砌体工程内配钢筋 | 1.钢筋种类、规格:2φ8墙体拉结筋 |  | t | 0.105
7 | 040901007001 | 植筋 | 1. φ8mm止水梁植筋 @300 |  | 根 | 222
8 | 010810003012 | 窗帘 | 1.所有窗帘保护性拆除再安装 |  | m | 139.09
9 | 010807001002 | 推拉窗 | 1.开启方式:推拉窗 2.框、扇材质及规格:断桥铝合金型材 3.具体样式及规格建设单位同意后方可施工 |  | m2 | 7.2
10 | 010807001003 | 固定窗 | 1.窗类型:固定窗 2.框、扇材质及规格:铝合金型材 3.具体样式及规格建设单位同意后方可施工 |  | m2 | 70.72
11 | 010802001003 | 铝合金门 | 1.门类型:铝合金门 2.开启方式:平开门 3.框、扇材质:断桥铝合金型材 4.具体样式及规格建设单位同意后方可施工 |  | m2 | 14.49
12 | 010801002002 | 木质门带套 | 1.门类型:定制实木多层木色套装门（厚度40mm） 2.开启方式:单开门 3.玻璃品种、厚度:10mm钢化玻璃门 4.五金种类、规格:含磁吸静音蛋蛋锁等五金配件 5.其他工艺要求:具体详见门详图 |  | m2 | 18.69
13 | 010801002004 | 木质门带套 | 1.门类型:定制实木多层木色套装门（厚度40mm） 2.开启方式:双开门 3.玻璃品种、厚度:10mm钢化玻璃门 4.五金种类、规格:含磁吸静音蛋蛋锁等五金配件 5.其他工艺要求:具体详见门详图 |  | m2 | 12.32
14 | 010801002003 | 木质门带套 | 1.门类型:定制实木多层子母木色套装门（厚度40mm） 2.开启方式:子母门 3.玻璃品种、厚度:10mm钢化玻璃门 4.五金种类、规格:含磁吸静音蛋蛋锁等五金配件 5.其他工艺要求:具体详见门详图 |  | m2 | 47.52
15 | 010802001004 | 金属(塑钢)门 | 1.其他工艺要求:门保留，内型材改米色氟碳漆 |  | m2 | 23.1
16 | 011207003001 | 钢架隔墙 | 1.隔断材料品种、规格:40*40*3mm方管刷防锈漆 2.双面18mm木工板刷防火涂料 |  | m2 | 51.82
17 | 011207003002 | 木隔墙 | 1.隔断材料品种、规格:30*40mm木龙骨基层（刷防火涂料） 2.18mm木工板刷防火涂料 |  | m2 | 79.45
18 | 011205001078 | 石膏板墙面 | 1.面层材料品种、规格:9.5mm石膏板墙面 |  | m2 | 21.07
19 | 010810002001 | 窗帘盒 | 1.窗帘盒材质、规格:9.5mm厚石膏板+双层18mm基层板阻燃处理 |  | m | 12.05
20 | 010810003002 | 窗帘轨 | 1.窗帘轨材质、规格:窗帘滑轨、双轨 2.详见图纸窗帘盒天花节点图 |  | m | 12.05
21 | 010810001001 | 窗帘 | 1.窗帘材质:雪尼尔全遮光帘+纱帘 |  | m2 | 36.15
22 | 011303002001 | 出/回风口 | 1.安装固定方式:更换出/回风口 1200*250mm |  | 个 | 14
23 | 011303002002 | 出/回风口 | 1.安装固定方式:更换加长出/回风口（合二为一） 3000*250mm |  | 个 | 1
楼梯间
24 | 011106007001 | 橡塑卷材楼梯 | 1.粘结层厚度、材料种类及强度等级:20mm厚1:3干硬性水泥砂浆结合层 2.面层材料品种、规格:2.0mmPVC卷材成型整体楼梯 |  | m2 | 141.44
25 | 011302001004 | 局部吊顶天棚 | 1.吊顶形式、吊杆规格、高度:直径8全丝吊杆 2.龙骨材料种类、规格、中距:铝合金龙骨 3.基层材料种类、规格:基层板阻燃处理 4.面板材料品种、规格:9.5mm厚双层石膏板 |  | m2 | 9.38
26 | 011205001005 | 墙裙 | 1.面层材料品种、规格:8mm碳晶板安装 2.压条材料种类、规格:10*20mm碳晶板L型收口条 |  | m2 | 89.71
27 | 011205001006 | 墙裙 | 1.面层材料品种、规格:毛毡 2.压条材料种类、规格:10*20mm碳晶板L型收口条 |  | m2 | 45.42
28 | 011403001032 | 抹灰面油漆 | 1.基层类型:内墙面 2.刮腻子遍数:三批两涂 3.油漆品种、刷漆遍数:净味抗甲醛竹炭儿童环保漆 |  | m2 | 145.01
29 | 011105006002 | 金属踢脚线 | 1.踢脚线高度:60mm 2.面层材料品种、规格:1.2mm深灰铝合金圆弧超薄踢脚线 |  | m | 121.99
30 | 011503004001 | 成品不锈钢扶手 | 1.成品栏杆(板)种类、规格:定制成品白色ABS不锈钢扶手安装 |  | m | 22.8
31 | 011503004003 | 成品带扶手栏杆 | 1.成品栏杆(板)种类、规格:定制成品不锈钢栏杆扶手安装 |  | m | 25.72
32 | 011502001001 | 成品装饰线条 | 1.线条材料品种、规格:50mm宽白色实木多层半套线安装 |  | m | 4.78
33 | 011502001002 | 成品装饰线条 | 1.线条材料品种、规格:20mm宽定制木色弧形收口条 |  | m | 5.97
一层
走道
34 | 011101002001 | 细石混凝土楼地面 | 1.面层厚度、混凝土强度等级:80mm厚细石混凝土找平层 |  | m2 | 18
35 | 011103001005 | 橡塑板楼地面 | 1.面层材料品种、规格:2mm厚PVC塑胶地面，弹性地板粘合剂 2.2mm厚自流平 3.30-40mm厚1:3干硬性水泥砂浆找平层 4.1:2扫水性水泥浆 5.原地面清理洒水 |  | m2 | 83.43
36 | 011205001022 | 墙裙 | 1.面层材料品种、规格:8mm厚碳晶板 2.压条材料种类、规格:10*20mm碳晶板L型收口条 |  | m2 | 40.06
37 | 011105006006 | 金属踢脚线 | 1.踢脚线高度:60mm 2.面层材料品种、规格:1.2mm深灰铝合金圆弧超薄踢脚线 |  | m | 44.99
38 | 011403001010 | 抹灰面油漆 | 1.基层类型:内墙面 2.刮腻子遍数:三批两涂 3.油漆品种、刷漆遍数:净味抗甲醛竹炭儿童环保漆 |  | m2 | 66.45
39 | 011205001023 | 墙面装饰板 | 1.面层材料品种、规格:18mm定制实木多层免漆板 |  | m2 | 8.59
40 | 011205001024 | 墙面装饰板 | 1.面层材料品种、规格:毛毡 2.压条材料种类、规格:定制25-30mm宽实木多层线条安装 |  | m2 | 9.65
41 | 011205001025 | 墙面装饰板 | 1.面层材料品种、规格:8mm厚碳晶板 |  | m2 | 6.08
42 | 011205001027 | 墙、柱面装饰板 | 1.面层材料品种、规格:定制玻璃贴纸贴饰 |  | m2 | 2.48
43 | 011501004013 | 成品柜子 | 1.定制实木多层柜体（深度350mm） 2.软包沙发垫 3.按照投影墙面投标报价 4.详见一层东走道休息区北、东立面图 |  | m2 | 0.84
44 | 011501004014 | 成品书柜 | 1.定制实木多层柜体（深度120mm） 2.按照投影墙面投标报价 3.详见一层走道书柜剖面图 |  | m2 | 2
宝宝班三个教室
45 | 011103001004 | 橡塑板楼地面 | 1.面层材料品种、规格:2mm厚PVC塑胶地面，弹性地板粘合剂 2.2mm厚自流平 3.30-40mm厚1:3干硬性水泥砂浆找平层 4.1:2扫水性水泥浆 5.原地面清理洒水 |  | m2 | 91.89
46 | 011103001016 | 橡塑板楼地面 | 1.面层材料品种、规格:2mm厚PVC塑胶地面，弹性地板粘合剂 2.2mm厚自流平 |  | m2 | 183.78
47 | 010904002003 | 楼(地)面涂膜防水 | 1.防水膜品种:JS-2型防水涂料二遍，厚1.5mm |  | m2 | 33.18
48 | 011102003003 | 块料楼地面 | 1.找平层厚度、材料种类及强度等级:最薄处20mm厚1:3水泥砂浆找平层 2.结合层厚度、材料种类及强度等级:5mm厚1:1水泥细砂浆结合层 3.面层材料品种、规格:600*600mm防滑地砖（专用美缝剂） |  | m2 | 33.18
49 | 011502001003 | 成品装饰线条 | 1.线条材料品种、规格:墩台阳角50*25mmPVC防滑条 |  | m | 15.72
50 | 011302001009 | 平面吊顶天棚 | 1.吊顶形式、吊杆规格、高度:直径8全丝吊杆 2.龙骨材料种类、规格、中距:铝合金龙骨 3.面板材料品种、规格:600*600*0.7mm集成吊顶 |  | m2 | 31.62
51 | 011403001012 | 抹灰面油漆 | 1.基层类型:天棚石膏板 2.刮腻子遍数:三批两涂 3.油漆品种、刷漆遍数:净味抗甲醛竹炭儿童环保漆 |  | m2 | 275.67
52 | 010903002003 | 墙面涂膜防水 | 1.防水膜品种:JS-2型防水涂料二遍，厚1.5mm |  | m2 | 59.83
53 | 011203003004 | 块料墙、柱面 | 1.基层类型、部位:20mm防水砂浆保护层 2.安装方式:瓷砖专用粘结剂 3.面层材料品种、规格:600*600mm全瓷砖（专用美缝剂） 4.20*20mm木色碳晶板L型收口条 |  | m2 | 59.83
54 | 011403001029 | 抹灰面油漆 | 1.基层类型:内墙面 2.刮腻子遍数:三批两涂 3.油漆品种、刷漆遍数:净味抗甲醛竹炭儿童环保漆 |  | m2 | 137.73
55 | 011207002009 | 玻璃隔断 | 1.边框材料种类、规格:30mm宽定制实木多层圆弧套安装 2.隔板材料品种、规格:10mm钢化玻璃 |  | m2 | 2.1
56 | 011207002010 | 玻璃隔断 | 1.边框材料种类、规格:50mm宽定制实木多层圆弧门套安装 2.隔板材料品种、规格:12mm钢化玻璃贴膜 |  | m2 | 6.41
57 | 011205001021 | 墙、柱面装饰板 | 1.面层材料品种、规格:8mm厚碳晶板 |  | m2 | 62.79
58 | 011205001014 | 墙裙 | 1.面层材料品种、规格:8mm碳晶板安装 2.压条材料种类、规格:10*20mm碳晶板L型收口条 |  | m2 | 45.14
59 | 011205001015 | 墙面装饰板 | 1.面层材料品种、规格:毛毡 2.基层材料种类、规格:18mm实木多层免漆板边框 3.压条材料种类、规格:20mm宽定制白色实木多层圆弧造型（与窗可靠连接） |  | m2 | 17.16
60 | 011205001016 | 墙面装饰板 | 1.面层材料品种、规格:定制乐高安装 2.基层材料种类、规格:18mm实木多层免漆板边框 3.压条材料种类、规格:20mm宽定制白色实木多层圆弧造型（与窗可靠连接） |  | m2 | 4.14
61 | 011205001017 | 墙面装饰板 | 1.面层材料品种、规格:白色双层深灰磁性板贴 2.基层材料种类、规格:18mm实木多层免漆板边框 3.压条材料种类、规格:20mm宽定制白色实木多层圆弧造型（与窗可靠连接） |  | m2 | 2.85
62 | 011205001019 | 墙面装饰板 | 1.面层材料品种、规格:20mm定制实木多层板造型 |  | m2 | 5.16
63 | 011205001018 | 墙面装饰板 | 1.面层材料品种、规格:20mm白色实木多层洞洞板安装 |  | m2 | 1.71
64 | 011105006005 | 金属踢脚线 | 1.踢脚线高度:60mm 2.面层材料品种、规格:1.2mm深灰铝合金圆弧超薄踢脚线 |  | m | 134.22
65 | 010808004010 | 成品门窗套 | 1.材料品种、规格:20mm定制实木多层圆弧门套安装 |  | m2 | 29.21
66 | 010810003004 | 窗帘轨 | 1.窗帘轨材质、规格:侧口罗马杆安装 |  | m | 22.2
67 | 010810001002 | 窗帘 | 1.窗帘材质:纱帘安装 |  | m2 | 52.58
68 | 011501004009 | 成品柜 | 1.定制实木多层柜体（深度450mm） 2.20mm厚直细木纹实木多层免漆板 3.型材挂衣杆安装 4.按照投影墙面投标报价 5.详见更衣区立面图 |  | m2 | 32.29
69 | 011501004010 | 成品柜 | 1.定制实木多层柜体（深度400-550mm） 2.含定制实木多层圆弧窗套安装 3.含定制10mm钢化玻璃、石英石台面安装、实木多层茶杯箱、轨道及纱帘安装等 4.按照投影墙面投标报价 5.详见教室南立面 |  | m2 | 23.55
70 | 011501004011 | 成品柜 | 1.定制实木多层柜体（深度400mm） 2.20mm厚直细木纹实木多层免漆板 3.白色实木多层洞洞板柜门 4.按照投影墙面投标报价 5.详见教室西立面 |  | m2 | 1.9
71 | 011501004012 | 成品吊柜 | 1.定制实木多层吊柜（深度330mm） 2.20mm厚直细木纹实木多层免漆板 3.按照投影墙面投标报价 |  | m2 | 8.55
72 | 011505002002 | 洗手柜 | 1.外围尺寸为1400*400*400mm 2.定制一体成型亚克力台盆成品矮柜 3.木色实木多层免漆板柜体 4.具体样式及规格建设单位同意后方可施工 |  | 个 | 3
73 | 050305004003 | 桌子 | 1.定制实木多层免漆板桌子（深度400mm） 2.1400*600*750mm(长*宽*高) |  | 个 | 3
74 | 010809001004 | 窗台板 | 1.窗台板材质、规格:20mm厚雅士白人造石窗台板 |  | m2 | 14.73
75 | 011207002011 | 小便斗挡板 | 1.隔板材料品种、规格:20mm厚浅木色抗倍特隔板小便斗挡板 |  | m2 | 3.92
76 | 011505003002 | 镜面玻璃 | 1.镜面玻璃品种、规格:定制6mm银镜 2.基层材料种类:18mm阻燃板 |  | m2 | 1.44
保健室、隔离室、母婴室、园长室
77 | 011103001003 | 橡塑板楼地面 | 1.面层材料品种、规格:2.0mm厚PVC塑胶地面 2.2mm厚自流平 3.30-40mm厚1:3干硬性水泥砂浆找平层 4.1:2扫水性水泥浆 5.原地面清理洒水 |  | m2 | 41.2
78 | 011302001008 | 平面吊顶天棚 | 1.吊顶形式、吊杆规格、高度:直径8全丝吊杆 2.龙骨材料种类、规格、中距:铝合金龙骨 3.基层材料种类、规格:基层板阻燃处理 4.面板材料品种、规格:9.5mm厚双层石膏板 |  | m2 | 41.2
79 | 011403001006 | 抹灰面油漆 | 1.基层类型:天棚石膏板 2.刮腻子遍数:三批两涂 3.油漆品种、刷漆遍数:净味抗甲醛竹炭儿童环保漆 |  | m2 | 45.32
80 | 011403001030 | 抹灰面油漆 | 1.基层类型:内墙面 2.刮腻子遍数:三批两涂 3.油漆品种、刷漆遍数:净味抗甲醛竹炭儿童环保漆 |  | m2 | 65.38
81 | 011205001010 | 柱面装饰板 | 1.面层材料品种、规格:20mm实木多层板包立柱 |  | m2 | 0.54
82 | 011205001013 | 墙裙 | 1.面层材料品种、规格:8mm碳晶板安装 2.压条材料种类、规格:10*20mm碳晶板L型收口条 |  | m2 | 23.17
83 | 011205001011 | 墙面装饰板 | 1.面层材料品种、规格:毛毡 2.压条材料种类、规格:10*20mmL型收口条 |  | m2 | 9.82
84 | 011205001012 | 墙面装饰板 | 1.龙骨材料种类、规格、中距:30*40mm木龙骨基层，刷防火涂料 2.基层材料种类、规格:18厘防火板基层 3.面层材料品种、规格:9mm厚石膏板 |  | m2 | 2.4
85 | 011207002008 | 轻质隔断 | 1.隔板材料品种、规格:12mm钢化玻璃 |  | m2 | 2.72
86 | 011207002007 | 轻质隔断 | 1.隔板材料品种、规格:双层实木多层免漆板隔断（650mm宽度）安装 2.含五金配件 |  | m2 | 0.59
87 | 011105006004 | 金属踢脚线 | 1.踢脚线高度:60mm 2.面层材料品种、规格:1.2mm深灰铝合金圆弧超薄踢脚线 |  | m | 44.99
88 | 011501004005 | 成品柜 | 1.定制实木多层柜体（深度420mm） 2.20mm厚直细木纹实木多层免漆板 3.含钢化玻璃柜门、定制6mm银镜、石英石台面（陶瓷台下盆）安装 4.按照投影墙面投标报价 5.详见一层保健室西立面 |  | m2 | 9.42
89 | 011501004006 | 成品柜 | 1.定制实木多层柜体（深度560mm） 2.20mm厚直细木纹实木多层免漆板 3.石英石台面（陶瓷台下盆）安装 4.按照投影墙面投标报价 5.详见母婴室北立面图 |  | m2 | 1.23
90 | 011501004007 | 成品柜 | 1.定制实木多层柜体（深度420mm） 2.20mm厚直细木纹实木多层免漆板 3.按照投影墙面投标报价 4.详见园长北立面图 |  | m2 | 2.93
91 | 011501004008 | 成品柜 | 1.定制实木多层柜体（深度500mm） 2.20mm厚直细木纹实木多层免漆板 3.含雅士白石材台面 4.按照投影墙面投标报价 5.详见园长室东立面图 |  | m2 | 9.92
92 | 010809001003 | 窗台板 | 1.窗台板材质、规格:20mm厚雅士白人造石窗台板 |  | m2 | 1.35
传达室
93 | 011103001002 | 橡塑板楼地面 | 1.面层材料品种、规格:2.0mm厚PVC塑胶地面 2.2mm厚自流平 3.30-40mm厚1:3干硬性水泥砂浆找平层 4.1:2扫水性水泥浆 5.原地面清理洒水 |  | m2 | 13.2
94 | 011302001007 | 平面吊顶天棚 | 1.吊顶形式、吊杆规格、高度:直径8全丝吊杆 2.龙骨材料种类、规格、中距:铝合金龙骨 3.基层材料种类、规格:基层板阻燃处理 4.面板材料品种、规格:9.5mm厚双层石膏板 |  | m2 | 13.2
95 | 011403001005 | 抹灰面油漆 | 1.基层类型:天棚石膏板 2.刮腻子遍数:三批两涂 3.油漆品种、刷漆遍数:净味抗甲醛竹炭儿童环保漆 |  | m2 | 14.52
96 | 011205001009 | 墙裙 | 1.面层材料品种、规格:8mm碳晶板安装 2.压条材料种类、规格:10*20mm碳晶板L型收口条 |  | m2 | 38.99
97 | 011105006003 | 金属踢脚线 | 1.踢脚线高度:60mm 2.面层材料品种、规格:1.2mm深灰铝合金圆弧超薄踢脚线 |  | m | 13.8
98 | 011501004004 | 成品柜 | 1.1400*550*2200mm(长*宽*高) 2.20mm厚直细木纹实木多层免漆板 3.按照投影墙面投标报价 |  | m2 | 3.08
99 | 010810003003 | 窗帘轨 | 1.窗帘轨材质、规格:明装滑轨帘 |  | m | 2
100 | 010809001002 | 窗台板 | 1.窗台板材质、规格:20mm厚雅士白人造石窗台板 |  | m2 | 0.54
厨房
101 | 010904002001 | 楼(地)面涂膜防水 | 1.防水膜品种:JS-2型防水涂料二遍，厚1.5mm |  | m2 | 183.53
102 | 011102003001 | 块料楼地面 | 1.找平层厚度、材料种类及强度等级:30mm厚1:3水泥砂浆找平层 2.结合层厚度、材料种类及强度等级:5mm厚1:1水泥细砂浆结合层 3.面层材料品种、规格:600*600mm防滑地砖（专用美缝剂） |  | m2 | 183.53
103 | 010401010001 | 室内排水沟 | 1.明渠盖板、不锈钢盖板 2.明渠内表面贴白瓷片 |  | m | 19.7
104 | 011302001002 | 平面吊顶天棚 | 1.吊顶形式、吊杆规格、高度:直径8全丝吊杆 2.龙骨材料种类、规格、中距:铝合金龙骨 3.面板材料品种、规格:600*600*0.7mm集成吊顶 |  | m2 | 183.53
105 | 011203003002 | 块料墙、柱面 | 1.基层类型、部位:20mm防水砂浆保护层 2.安装方式:瓷砖专用粘结剂 3.面层材料品种、规格:600*600mm全瓷砖（专用美缝剂） |  | m2 | 303.47
106 | 010903002001 | 墙面涂膜防水 | 1.防水膜品种:JS-2型防水涂料二遍，厚1.5mm |  | m2 | 190.84
卫生间
107 | 010904002002 | 楼(地)面涂膜防水 | 1.防水膜品种:JS-2型防水涂料二遍，厚1.5mm |  | m2 | 18.27
108 | 011102003002 | 块料楼地面 | 1.找平层厚度、材料种类及强度等级:最薄处20mm厚1:3水泥砂浆找平层 2.结合层厚度、材料种类及强度等级:5mm厚1:1水泥细砂浆结合层 3.面层材料品种、规格:600*600mm防滑地砖（专用美缝剂） |  | m2 | 18.27
109 | 011302001005 | 平面吊顶天棚 | 1.吊顶形式、吊杆规格、高度:直径8全丝吊杆 2.龙骨材料种类、规格、中距:铝合金龙骨 3.面板材料品种、规格:600*600*0.7mm集成吊顶 |  | m2 | 9.64
110 | 011302001006 | 平面吊顶天棚 | 1.吊顶形式、吊杆规格、高度:直径8全丝吊杆 2.龙骨材料种类、规格、中距:铝合金龙骨 3.基层材料种类、规格:基层板阻燃处理 4.面板材料品种、规格:9.5mm厚双层石膏板 |  | m2 | 7.32
111 | 011403001003 | 抹灰面油漆 | 1.基层类型:天棚石膏板 2.刮腻子遍数:三批两涂 3.油漆品种、刷漆遍数:净味抗甲醛竹炭儿童环保漆 |  | m2 | 8.05
112 | 011203003003 | 块料墙、柱面 | 1.基层类型、部位:20mm防水砂浆保护层 2.安装方式:瓷砖专用粘结剂 3.面层材料品种、规格:600*600mm全瓷砖（专用美缝剂） 4.20*20mm木色碳晶板L型收口条 |  | m2 | 26.96
113 | 010903002002 | 墙面涂膜防水 | 1.防水膜品种:JS-2型防水涂料二遍，厚1.5mm |  | m2 | 26.96
114 | 011205001008 | 墙、柱面装饰板 | 1.面层材料品种、规格:8mm厚碳晶板 |  | m2 | 23.01
115 | 011403001031 | 抹灰面油漆 | 1.基层类型:内墙面 2.刮腻子遍数:三批两涂 3.油漆品种、刷漆遍数:净味抗甲醛竹炭儿童环保漆 |  | m2 | 16.21
116 | 011303001001 | 回光灯槽 | 1.材料品种、规格:9.5mm厚石膏板+双层基层板阻燃处理 |  | m | 12.06
117 | 011505003001 | 镜面玻璃 | 1.镜面玻璃品种、规格:定制成品双面镜触屏LED双面镜及镜前灯安装 |  | m2 | 0.21
118 | 011505002001 | 洗手柜 | 1.外围尺寸为1200*1200*700mm 2.柜体为多层实木木色免漆板柜体安装 3.雅士白大理石台面 4.含台上龙头、椭圆形台上盆等 5.具体样式及规格建设单位同意后方可施工 |  | 个 | 1
119 | 011501004003 | 成品柜 | 1.200mm宽雅士白大理石台面 2.定制实木多层木色免漆板柜体安装（深度200mm） 3.按照投影墙面投标报价 |  | m2 | 2.25
120 | 011207002004 | 轻质隔断 | 1.边框材料种类、规格:50mm宽定制实木多层圆弧门套安装 2.隔板材料品种、规格:12mm钢化玻璃贴膜 3.20mm定制近木色不锈钢格栅安装 4.40mm定制实木多层圆弧门套装安装 |  | m2 | 3.42
121 | 011207002005 | 轻质隔断 | 1.隔板材料品种、规格:20mm厚浅木色抗倍特隔板小便斗挡板 2.含五金配件 |  | m2 | 0.52
122 | 011207002006 | 轻质隔断 | 1.隔板材料品种、规格:20mm厚浅木色抗倍特隔板 2.含五金配件 |  | m2 | 9.11
员工餐厅
123 | 011103001001 | 橡塑板楼地面 | 1.面层材料品种、规格:2.0mm厚PVC塑胶地面 2.自流平 3.30-40mm厚1:3干硬性水泥砂浆找平层 4.1:2扫水性水泥浆 5.原地面清理洒水 |  | m2 | 30.52
124 | 011302001003 | 平面吊顶天棚 | 1.吊顶形式、吊杆规格、高度:直径8全丝吊杆 2.龙骨材料种类、规格、中距:龙骨 3.面板材料品种、规格:600*600*0.7mm集成吊顶 |  | m2 | 30.52
125 | 010808002001 | 金属门窗套 | 1.面层材料品种、规格:1.2mm厚不锈钢窗套 |  | m2 | 0.37
126 | 011205001003 | 墙、柱面装饰板 | 1.面层材料品种、规格:8mm厚碳晶板 |  | m2 | 7.67
127 | 011205001002 | 墙裙 | 1.面层材料品种、规格:8mm碳晶板安装 2.压条材料种类、规格:10*20mm碳晶板L型收口条 |  | m2 | 11.01
128 | 011403001001 | 抹灰面油漆 | 1.油漆品种、刷漆遍数:白色净味抗甲醛竹炭儿童环保漆（三批两涂） |  | m2 | 19.86
129 | 011105006001 | 金属踢脚线 | 1.踢脚线高度:60mm 2.面层材料品种、规格:1.2mm深灰铝合金圆弧超薄踢脚线 |  | m | 15.23
130 | 010809001001 | 窗台板 | 1.窗台板材质、规格:20mm厚雅士白人造石窗台板 |  | m2 | 0.72
131 | 011501004001 | 成品柜 | 1.450mm宽石英石台面安装 2.定制实木多层柜体（深度450mm） 3.按照投影墙面投标报价 4.详见员工餐厅西立面 |  | m2 | 3.1
132 | 011501004002 | 成品柜 | 1.定制实木多层柜体（深度450mm） 2.按照投影墙面投标报价 3.详见员工餐厅西立面 |  | m2 | 3.86
133 | 011207002003 | 轻质隔断 | 1.边框材料种类、规格:50mm宽定制实木多层圆弧门套安装 2.隔板材料品种、规格:12mm钢化玻璃 |  | m2 | 5.54
二层
走道
134 | 011103001006 | 橡塑板楼地面 | 1.面层材料品种、规格:2mm厚PVC塑胶地面，弹性地板粘合剂 2.2mm厚自流平 |  | m2 | 204.21
135 | 011302001011 | 平面吊顶天棚 | 1.吊顶形式、吊杆规格、高度:直径8全丝吊杆 2.龙骨材料种类、规格、中距:铝合金龙骨 3.基层材料种类、规格:基层板阻燃处理 4.面板材料品种、规格:9.5mm厚双层石膏板 |  | m2 | 152.88
136 | 011403001013 | 抹灰面油漆 | 1.基层类型:天棚 2.刮腻子遍数:三批两涂 3.油漆品种、刷漆遍数:白色净味抗甲醛竹炭儿童环保漆 |  | m2 | 214.42
137 | 011302001012 | 平面吊顶天棚 | 1.吊顶形式、吊杆规格、高度:直径8全丝吊杆 2.龙骨材料种类、规格、中距:铝合金龙骨 3.面板材料品种、规格:8mm碳晶板安装（可折弯） |  | m2 | 3.3
138 | 031301002009 | 筒灯孔 | 1.筒灯孔 |  | 个 | 27
139 | 011205001028 | 墙裙 | 1.面层材料品种、规格:8mm碳晶板安装 2.压条材料种类、规格:10*20mm碳晶板L型收口条 |  | m2 | 33.43
140 | 011403001036 | 抹灰面油漆 | 1.基层类型:内墙面 2.刮腻子遍数:三批两涂 3.油漆品种、刷漆遍数:净味抗甲醛竹炭儿童环保漆 |  | m2 | 168.52
141 | 011205001035 | 墙面装饰板 | 1.面层材料品种、规格:20mm定制实木多层免漆板造型200*200mm(与墙体螺栓连接) |  | m2 | 6.54
142 | 011205001037 | 墙面装饰板 | 1.龙骨材料种类、规格、中距:30*40mm木龙骨刷防火涂料 2.面层材料品种、规格:20mm厚实木多层免漆板 3.压条材料种类、规格:20mm厚实木错层免漆板线条 |  | m2 | 3.09
143 | 011205001029 | 墙面装饰板 | 1.面层材料品种、规格:厚度40mm定制实木多层免漆板 2.厚度40mm圆形实木多层免漆板 3.按照定制实木多层免漆板展开面积来计算 |  | m2 | 2.61
144 | 011205001030 | 墙面装饰板 | 1.面层材料品种、规格:毛毡 2.压条材料种类、规格:定制20mm宽实木多层线条安装 |  | m2 | 5.76
145 | 011205001036 | 墙面装饰板 | 1.基层材料种类、规格:18mm实木多层免漆板边框 2.面层材料品种、规格:定制乐高安装 3.压条材料种类、规格:20mm宽定制白色实木多层圆弧造型（与窗可靠连接） |  | m2 | 7.34
146 | 011205001034 | 墙、柱面装饰板 | 1.面层材料品种、规格:消火栓贴 |  | m2 | 4.04
147 | 011105006007 | 金属踢脚线 | 1.踢脚线高度:60mm 2.面层材料品种、规格:1.2mm深灰铝合金圆弧超薄踢脚线 |  | m | 54.41
148 | 010808004002 | 成品门窗套 | 1.材料品种、规格:20mm定制实木多层圆弧门套安装 |  | m2 | 1.79
149 | 011501004017 | 成品柜 | 1.定制实木多层免漆板柜体安装（深度400mm） 2.型材挂衣杆安装、纱帘、含R35圆弧铝合金内衬 3.按照投影墙面投标报价 4.详见走道南立面图 |  | m2 | 21.7
150 | 011501004019 | 成品柜 | 1.白色实木多层免漆板柜体安装（深度350mm） 2.木色实木多层免漆板柜体安装（深度350mm） 3.圆形实木多层免漆板（厚度390mm） 4.含透明亚克力搁板、透明亚克力挡板 5.按照投影墙面投标报价 6.详见职业体验区北立面图 |  | m2 | 6.99
151 | 011501004020 | 成品柜 | 1.白色实木多层免漆板柜体安装（深度200mm） 2.灰色实木多层免漆板柜体安装（深度200mm） 3.木色实木多层免漆板柜体安装（深度200mm） 4.实木多层免漆板（深度240mm） 5.含透明亚克力搁板 6.按照投影墙面投标报价 7.详见职业体验区东立面图 |  | m2 | 5.71
152 | 050305004001 | 桌子 | 1.定制实木多层免漆板桌子（深度400mm） 2.800*400*600mm(长*宽*高) |  | 个 | 3
153 | 010809001005 | 窗台板 | 1.窗台板材质、规格:20mm厚雅士白人造石窗台板 |  | m2 | 0.12
音体室
154 | 011103001007 | 橡塑板楼地面 | 1.面层材料品种、规格:2mm厚PVC塑胶地面，弹性地板粘合剂 2.2mm厚自流平 |  | m2 | 146.59
155 | 011104002001 | 竹、木(复合)地板 | 1.龙骨材料种类、规格、铺设间距:50*50*2.5mm@500mm国标高强度合金钢 2.基层材料种类、规格:双层18mm厚细木工板，刷三遍防火涂料 3.防潮铺垫保 4.面层材料品种、规格:12mm厚强化复合地板 5.成品地板收边条 |  | m2 | 52.56
156 | 031301002008 | 筒灯孔 | 1.原石膏板造型吊顶不动，增加12个筒灯 |  | 个 | 12
157 | 011403001014 | 抹灰面油漆 | 1.基层类型:天棚 2.刮腻子遍数:三批两涂 3.油漆品种、刷漆遍数:净味抗甲醛竹炭儿童环保漆 |  | m2 | 199.29
158 | 011205001038 | 墙面装饰板 | 1.基层材料种类、规格:9厘板刷防火涂料打底 2.面层材料品种、规格:15mm厚环保E0级实木多层吸音板 |  | m2 | 101.86
159 | 011205001040 | 墙面装饰板 | 1.基层材料种类、规格:18厘板刷防火涂料打底 2.面层材料品种、规格:200mm高9.5mm石膏板贴饰 |  | m2 | 2.56
160 | 011205001039 | 墙面装饰板 | 1.龙骨材料种类、规格、中距:30*40mm木龙骨刷防火涂料 2.面层材料品种、规格:40mm厚实木多层白色免漆板 |  | m2 | 16.33
161 | 011105006008 | 金属踢脚线 | 1.踢脚线高度:60mm 2.面层材料品种、规格:1.2mm深灰铝合金圆弧超薄踢脚线 |  | m | 56.16
162 | 011505003003 | 镜面玻璃 | 1.镜面玻璃品种、规格:定制6mm银镜 2.基层材料种类:18mm阻燃板 |  | m2 | 18.09
163 | 010810003005 | 窗帘轨 | 1.轨的形式:纱帘轨道 |  | m | 10.55
164 | 010810001003 | 窗帘 | 1.窗帘材质:纱帘安装 |  | m2 | 22.16
165 | 010809001006 | 窗台板 | 1.窗台板材质、规格:20mm厚雅士白人造石窗台板 |  | m2 | 1.56
中一班
166 | 011103001008 | 橡塑板楼地面 | 1.面层材料品种、规格:2mm厚PVC塑胶地面，弹性地板粘合剂 2.2mm厚自流平 |  | m2 | 104.04
167 | 011403001015 | 抹灰面油漆 | 1.基层类型:天棚 2.刮腻子遍数:三批两涂 3.油漆品种、刷漆遍数:净味抗甲醛竹炭儿童环保漆 |  | m2 | 109.24
168 | 011205001041 | 墙面装饰板 | 1.面层材料品种、规格:灰色双层深灰磁性板贴 2.压条材料种类、规格:定制30mm宽实木多层线条安装 |  | m2 | 2.87
169 | 011205001044 | 墙面装饰板 | 1.龙骨材料种类、规格、中距:30*40mm木龙骨刷防火涂料 2.隔离层材料种类、规格:18mm防火板打底 3.面层材料品种、规格:9mm石膏板蒙面 |  | m2 | 10.93
170 | 011205001042 | 墙面装饰板 | 1.面层材料品种、规格:毛毡 2.压条材料种类、规格:定制30mm宽实木多层线条安装 |  | m2 | 19.77
171 | 011205001043 | 墙面装饰板 | 1.面层材料品种、规格:8mm碳晶板安装 2.压条材料种类、规格:10*20mm碳晶板L型收口条 |  | m2 | 16.23
172 | 011403001033 | 抹灰面油漆 | 1.基层类型:内墙面 2.刮腻子遍数:三批两涂 3.油漆品种、刷漆遍数:净味抗甲醛竹炭儿童环保漆 |  | m2 | 57.95
173 | 010808004003 | 成品门窗套 | 1.30*40mm木龙骨刷防火涂料 2.18mm防火板打底 3.材料品种、规格:20mm定制实木多层圆弧门套安装 |  | m2 | 9.99
174 | 011105006009 | 金属踢脚线 | 1.踢脚线高度:60mm 2.面层材料品种、规格:1.2mm深灰铝合金圆弧超薄踢脚线 |  | m | 41.89
175 | 010810003006 | 窗帘轨 | 1.窗帘轨材质、规格:侧口罗马杆安装 |  | m | 5.37
176 | 010810001004 | 窗帘 | 1.窗帘材质:纱帘安装 |  | m2 | 12.89
177 | 011501004021 | 成品柜 | 1.定制实木多层茶杯箱 2.纱帘及轨道安装、实木多层挡板、实木错层搁板 3.按照投影墙面投标报价 4.详见中一班东立面图 |  | m2 | 0.68
178 | 011501004025 | 成品柜 | 1.定制实木多层柜体安装（深度380mm） 2.定制粉色、浅粉色、浅浅粉色烤漆门安装 3.按照投影墙面投标报价 4.详见中一班西立面图 |  | m2 | 2.45
179 | 011501004023 | 成品柜 | 1.定制实木多层柜体安装（深度520mm） 2.20mm雅士白石材台面 3.按照投影墙面投标报价 4.详见中一班东立面图 |  | m2 | 0.76
180 | 011501004022 | 成品柜 | 1.定制实木多层柜体安装（深度520mm） 2.按照投影墙面投标报价 3.详见中一班东立面图 |  | m2 | 4.12
181 | 011501004026 | 成品柜 | 1.定制实木多层柜体安装（深度400mm） 2.380*300*100mm塑料储物收纳筐（配套导轨） 3.按照投影墙面投标报价 4.详见中一班西立面图 |  | m2 | 3.07
182 | 011501004024 | 成品柜 | 1.定制实木多层柜体安装（深度380mm） 2.按照投影墙面投标报价 3.详见中一班西立面图 |  | m2 | 1.25
183 | 011502001004 | 成品装饰线条 | 1.线条材料品种、规格:20mm定制木色弧形收口条 |  | m | 12.56
中二班
184 | 011103001009 | 橡塑板楼地面 | 1.面层材料品种、规格:2mm厚PVC塑胶地面，弹性地板粘合剂 2.2mm厚自流平 |  | m2 | 123.84
185 | 011403001017 | 抹灰面油漆 | 1.基层类型:天棚 2.刮腻子遍数:三批两涂 3.油漆品种、刷漆遍数:净味抗甲醛竹炭儿童环保漆 |  | m2 | 130.03
186 | 011205001045 | 墙面装饰板 | 1.面层材料品种、规格:灰色双层深灰磁性板贴 2.压条材料种类、规格:定制30mm宽实木多层线条安装 |  | m2 | 2.87
187 | 011205001046 | 墙面装饰板 | 1.龙骨材料种类、规格、中距:30*40mm木龙骨刷防火涂料 2.隔离层材料种类、规格:18mm防火板打底 3.面层材料品种、规格:9mm石膏板蒙面 |  | m2 | 12.3
188 | 011205001047 | 墙面装饰板 | 1.面层材料品种、规格:毛毡 2.压条材料种类、规格:定制30mm宽实木多层线条安装 |  | m2 | 20.63
189 | 011205001048 | 墙面装饰板 | 1.面层材料品种、规格:8mm碳晶板安装 2.压条材料种类、规格:10*20mm碳晶板L型收口条 |  | m2 | 17.21
190 | 011403001034 | 抹灰面油漆 | 1.基层类型:内墙面 2.刮腻子遍数:三批两涂 3.油漆品种、刷漆遍数:净味抗甲醛竹炭儿童环保漆 |  | m2 | 59.57
191 | 010808004004 | 成品门窗套 | 1.30*40mm木龙骨刷防火涂料 2.18mm防火板打底 3.材料品种、规格:定制实木多层圆弧门套安装 |  | m2 | 10.63
192 | 011105006010 | 金属踢脚线 | 1.踢脚线高度:60mm 2.面层材料品种、规格:1.2mm深灰铝合金圆弧超薄踢脚线 |  | m | 43.11
193 | 010810003007 | 窗帘轨 | 1.窗帘轨材质、规格:侧口罗马杆安装 |  | m | 6.98
194 | 010810001005 | 窗帘 | 1.窗帘材质:纱帘安装 |  | m2 | 16.75
195 | 011501004040 | 成品柜 | 1.定制实木多层茶杯箱 2.纱帘及轨道安装、实木多层挡板、实木错层搁板 3.按照投影墙面投标报价 4.详见中二班东立面图 |  | m2 | 0.68
196 | 011501004028 | 成品柜 | 1.定制实木多层柜体安装（深度380mm） 2.定制黄色、浅黄色、浅浅黄色烤漆门安装 3.按照投影墙面投标报价 4.详见中二班西立面图 |  | m2 | 3.2
197 | 011501004042 | 成品柜 | 1.定制实木多层柜体安装（深度520mm） 2.20mm雅士白石材台面 3.按照投影墙面投标报价 4.详见中二班东立面图 |  | m2 | 0.76
198 | 011501004044 | 成品柜 | 1.定制实木多层柜体安装（深度400mm） 2.380*300*100mm塑料储物收纳筐（配套导轨） 3.按照投影墙面投标报价 4.详见中二班西立面图 |  | m2 | 3.07
199 | 011501004043 | 成品柜 | 1.定制实木多层柜体安装（深度520mm） 2.按照投影墙面投标报价 3.详见中二班东立面图 |  | m2 | 6.01
200 | 011501004045 | 成品柜 | 1.定制实木多层柜体安装（深度380mm） 2.按照投影墙面投标报价 3.详见中二班西立面图 |  | m2 | 3.84
201 | 011502001005 | 成品装饰线条 | 1.线条材料品种、规格:20mm定制木色弧形收口条 |  | m | 12.56
中三班
202 | 011103001017 | 橡塑板楼地面 | 1.面层材料品种、规格:2mm厚PVC塑胶地面，弹性地板粘合剂 2.2mm厚自流平 |  | m2 | 144.52
203 | 011403001041 | 抹灰面油漆 | 1.基层类型:天棚 2.刮腻子遍数:三批两涂 3.油漆品种、刷漆遍数:净味抗甲醛竹炭儿童环保漆 |  | m2 | 151.75
204 | 011205001079 | 墙面装饰板 | 1.面层材料品种、规格:灰色双层深灰磁性板贴 2.压条材料种类、规格:定制30mm宽实木多层线条安装 |  | m2 | 3.04
205 | 011205001080 | 墙面装饰板 | 1.龙骨材料种类、规格、中距:30*40mm木龙骨刷防火涂料 2.隔离层材料种类、规格:18mm防火板打底 3.面层材料品种、规格:9mm石膏板蒙面 |  | m2 | 12.54
206 | 011205001081 | 墙面装饰板 | 1.面层材料品种、规格:毛毡 2.压条材料种类、规格:定制30mm宽实木多层线条安装 |  | m2 | 20.63
207 | 011205001083 | 墙面装饰板 | 1.面层材料品种、规格:定制乐高安装 |  | m2 | 2.55
208 | 011205001082 | 墙面装饰板 | 1.面层材料品种、规格:8mm碳晶板安装 2.压条材料种类、规格:10*20mm碳晶板L型收口条 |  | m2 | 17.45
209 | 011403001042 | 抹灰面油漆 | 1.基层类型:内墙面 2.刮腻子遍数:三批两涂 3.油漆品种、刷漆遍数:净味抗甲醛竹炭儿童环保漆 |  | m2 | 60.77
210 | 010808004011 | 成品门窗套 | 1.30*40mm木龙骨刷防火涂料 2.18mm防火板打底 3.材料品种、规格:定制实木多层圆弧门套安装 |  | m2 | 10.7
211 | 011105006013 | 金属踢脚线 | 1.踢脚线高度:60mm 2.面层材料品种、规格:1.2mm深灰铝合金圆弧超薄踢脚线 |  | m | 43.46
212 | 010810003013 | 窗帘轨 | 1.窗帘轨材质、规格:侧口罗马杆安装 |  | m | 6.98
213 | 010810001007 | 窗帘 | 1.窗帘材质:纱帘安装 |  | m2 | 16.75
214 | 011501004046 | 成品柜 | 1.定制实木多层茶杯箱 2.纱帘及轨道安装、实木多层挡板、实木错层搁板 3.按照投影墙面投标报价 4.详见中三班东立面图 |  | m2 | 0.68
215 | 011501004052 | 成品柜 | 1.定制实木多层柜体安装（深度380mm） 2.定制蓝色、浅蓝色、浅浅蓝色烤漆门安装 3.按照投影墙面投标报价 4.详见中三班西立面图 |  | m2 | 4.92
216 | 011501004048 | 成品柜 | 1.定制实木多层柜体安装（深度520mm） 2.20mm雅士白石材台面 3.按照投影墙面投标报价 4.详见中三班东立面图 |  | m2 | 0.76
217 | 011501004049 | 成品柜 | 1.定制实木多层柜体安装（深度400mm） 2.380*300*100mm塑料储物收纳筐（配套导轨） 3.按照投影墙面投标报价 4.详见中三班西立面图 |  | m2 | 3.07
218 | 011501004050 | 成品柜 | 1.定制实木多层柜体安装（深度520mm） 2.按照投影墙面投标报价 3.详见中三班东立面图 |  | m2 | 10.06
219 | 011501004051 | 成品柜 | 1.定制实木多层柜体安装（深度380mm） 2.按照投影墙面投标报价 3.详见中三班西立面图 |  | m2 | 3.78
220 | 011502001007 | 成品装饰线条 | 1.线条材料品种、规格:20mm定制木色弧形收口条 |  | m | 12.56
三层
走道
221 | 011103001018 | 橡塑板楼地面 | 1.面层材料品种、规格:2mm厚PVC塑胶地面，弹性地板粘合剂 2.2mm厚自流平 |  | m2 | 113.51
222 | 011103001019 | 橡塑板楼地面 | 1.面层材料品种、规格:2mm厚PVC塑胶地面，弹性地板粘合剂 2.2mm厚自流平 3.定制成品图案，由建设单位同意后方可施工 |  | m2 | 64.4
223 | 011302001014 | 平面吊顶天棚 | 1.吊顶形式、吊杆规格、高度:直径8全丝吊杆 2.龙骨材料种类、规格、中距:铝合金龙骨 3.基层材料种类、规格:基层板阻燃处理 4.面板材料品种、规格:9.5mm厚双层石膏板 |  | m2 | 139.39
224 | 011302001017 | 平面吊顶天棚 | 1.吊顶形式、吊杆规格、高度:直径8全丝吊杆 2.龙骨材料种类、规格、中距:铝合金龙骨 3.面板材料品种、规格:8mm碳晶板安装（可折弯） |  | m2 | 3.3
225 | 031301002010 | 筒灯孔 | 1.筒灯孔 |  | 个 | 28
226 | 011403001043 | 抹灰面油漆 | 1.基层类型:天棚 2.刮腻子遍数:三批两涂 3.油漆品种、刷漆遍数:白色净味抗甲醛竹炭儿童环保漆 |  | m2 | 186.81
227 | 011205001064 | 墙面装饰板 | 1.仿真苔藓绿植 |  | m2 | 1.82
228 | 011205001054 | 墙面装饰板 | 1.基层材料种类、规格:无醛雪弗板底板 2.面层材料品种、规格:软包（窗口折边、高回弹高密海绵、耐磨高质感科技皮） |  | m2 | 17.75
229 | 011205001062 | 墙面装饰板 | 1.面层材料品种、规格:8mm碳晶板安装 2.压条材料种类、规格:50mm白色实木多层半套线安装 |  | m2 | 6.54
230 | 011205001063 | 墙裙 | 1.面层材料品种、规格:8mm厚碳晶板 2.压条材料种类、规格:10*20mm碳晶板L型收口条 |  | m2 | 22.5
231 | 011205001059 | 墙面装饰板 | 1.面层材料品种、规格:灰色毛毡 |  | m2 | 5.94
232 | 011205001057 | 墙面装饰板 | 1.厚度20mm圆形实木多层免漆板 2.按照定制实木多层免漆板展开面积来计算 |  | m2 | 0.8
233 | 011403001040 | 抹灰面油漆 | 1.基层类型:内墙面 2.刮腻子遍数:三批两涂 3.油漆品种、刷漆遍数:净味抗甲醛竹炭儿童环保漆 |  | m2 | 144.59
234 | 011105006012 | 金属踢脚线 | 1.踢脚线高度:60mm 2.面层材料品种、规格:1.2mm深灰铝合金圆弧超薄踢脚线 |  | m | 53.16
235 | 010808004012 | 成品门窗套 | 1.材料品种、规格:20mm定制实木多层圆弧门套安装 |  | m2 | 1.79
236 | 011205001058 | 墙、柱面装饰板 | 1.面层材料品种、规格:消火栓贴 |  | m2 | 4.04
237 | 011501004053 | 成品柜 | 1.定制实木多层免漆板柜体安装（深度400mm） 2.型材挂衣杆安装、纱帘、含R35圆弧铝合金内衬 3.按照投影墙面投标报价 4.详见走道南立面图 |  | m2 | 21.7
238 | 050305004002 | 桌子 | 1.定制实木多层免漆板桌子（深度400mm） 2.800*400*600mm(长*宽*高) |  | 个 | 3
239 | 010809001007 | 窗台板 | 1.粘结层材质、厚度:石材粘合剂 2.窗台板材质、规格:20mm厚雅士白人造石窗台板 |  | m2 | 2.31
洗衣房
240 | 010904002004 | 楼(地)面涂膜防水 | 1.防水膜品种:JS-2型防水涂料二遍，厚1.5mm |  | m2 | 12.6
241 | 011102003004 | 块料楼地面 | 1.找平层厚度、材料种类及强度等级:最薄处20mm厚1:3水泥砂浆找平层 2.结合层厚度、材料种类及强度等级:5mm厚1:1水泥细砂浆结合层 3.面层材料品种、规格:600*600mm防滑地砖（专用美缝剂） |  | m2 | 12.6
242 | 011302001016 | 平面吊顶天棚 | 1.吊顶形式、吊杆规格、高度:直径8全丝吊杆 2.龙骨材料种类、规格、中距:铝合金龙骨 3.面板材料品种、规格:600*600*0.7mm集成吊顶 |  | m2 | 12.6
243 | 011203003005 | 块料墙、柱面 | 1.基层类型、部位:20mm防水砂浆保护层 2.安装方式:瓷砖专用粘结剂 3.面层材料品种、规格:600*600mm全瓷砖 4.20*20mm木色碳晶板L型收口条 |  | m2 | 27.72
大一班
244 | 011103001020 | 橡塑板楼地面 | 1.面层材料品种、规格:2mm厚PVC塑胶地面，弹性地板粘合剂 2.2mm厚自流平 |  | m2 | 104.04
245 | 011403001044 | 抹灰面油漆 | 1.基层类型:天棚 2.刮腻子遍数:三批两涂 3.油漆品种、刷漆遍数:净味抗甲醛竹炭儿童环保漆 |  | m2 | 109.24
246 | 011205001084 | 墙面装饰板 | 1.面层材料品种、规格:灰色双层深灰磁性板贴 2.压条材料种类、规格:定制30mm宽实木多层线条安装 |  | m2 | 2.87
247 | 011205001085 | 墙面装饰板 | 1.龙骨材料种类、规格、中距:30*40mm木龙骨刷防火涂料 2.隔离层材料种类、规格:18mm防火板打底 3.面层材料品种、规格:9mm石膏板蒙面 |  | m2 | 10.93
248 | 011205001086 | 墙面装饰板 | 1.面层材料品种、规格:毛毡 2.压条材料种类、规格:定制30mm宽实木多层线条安装 |  | m2 | 19.77
249 | 011205001087 | 墙面装饰板 | 1.面层材料品种、规格:8mm碳晶板安装 2.压条材料种类、规格:10*20mm碳晶板L型收口条 |  | m2 | 16.23
250 | 011403001045 | 抹灰面油漆 | 1.基层类型:内墙面 2.刮腻子遍数:三批两涂 3.油漆品种、刷漆遍数:净味抗甲醛竹炭儿童环保漆 |  | m2 | 57.95
251 | 010808004013 | 成品门窗套 | 1.30*40mm木龙骨刷防火涂料 2.18mm防火板打底 3.材料品种、规格:20mm定制实木多层圆弧门套安装 |  | m2 | 9.99
252 | 011105006014 | 金属踢脚线 | 1.踢脚线高度:60mm 2.面层材料品种、规格:1.2mm深灰铝合金圆弧超薄踢脚线 |  | m | 41.89
253 | 010810003014 | 窗帘轨 | 1.窗帘轨材质、规格:侧口罗马杆安装 |  | m | 5.37
254 | 010810001008 | 窗帘 | 1.窗帘材质:纱帘安装 |  | m2 | 12.89
255 | 011501004054 | 成品柜 | 1.定制实木多层茶杯箱 2.纱帘及轨道安装、实木多层挡板、实木错层搁板 3.按照投影墙面投标报价 4.详见中一班东立面图 |  | m2 | 0.68
256 | 011501004055 | 成品柜 | 1.定制实木多层柜体安装（深度380mm） 2.定制粉色、浅粉色、浅浅粉色烤漆门安装 3.按照投影墙面投标报价 4.详见中一班西立面图 |  | m2 | 2.45
257 | 011501004056 | 成品柜 | 1.定制实木多层柜体安装（深度520mm） 2.20mm雅士白石材台面 3.按照投影墙面投标报价 4.详见中一班东立面图 |  | m2 | 0.76
258 | 011501004057 | 成品柜 | 1.定制实木多层柜体安装（深度520mm） 2.按照投影墙面投标报价 3.详见中一班东立面图 |  | m2 | 4.12
259 | 011501004058 | 成品柜 | 1.定制实木多层柜体安装（深度400mm） 2.380*300*100mm塑料储物收纳筐（配套导轨） 3.按照投影墙面投标报价 4.详见中一班西立面图 |  | m2 | 3.07
260 | 011501004059 | 成品柜 | 1.定制实木多层柜体安装（深度380mm） 2.按照投影墙面投标报价 3.详见中一班西立面图 |  | m2 | 1.25
261 | 011502001008 | 成品装饰线条 | 1.线条材料品种、规格:20mm定制木色弧形收口条 |  | m | 12.56
大二班
262 | 011103001021 | 橡塑板楼地面 | 1.面层材料品种、规格:2mm厚PVC塑胶地面，弹性地板粘合剂 2.2mm厚自流平 |  | m2 | 123.84
263 | 011403001046 | 抹灰面油漆 | 1.基层类型:天棚 2.刮腻子遍数:三批两涂 3.油漆品种、刷漆遍数:净味抗甲醛竹炭儿童环保漆 |  | m2 | 130.03
264 | 011205001088 | 墙面装饰板 | 1.面层材料品种、规格:灰色双层深灰磁性板贴 2.压条材料种类、规格:定制30mm宽实木多层线条安装 |  | m2 | 2.87
265 | 011205001089 | 墙面装饰板 | 1.龙骨材料种类、规格、中距:30*40mm木龙骨刷防火涂料 2.隔离层材料种类、规格:18mm防火板打底 3.面层材料品种、规格:9mm石膏板蒙面 |  | m2 | 12.3
266 | 011205001090 | 墙面装饰板 | 1.面层材料品种、规格:毛毡 2.压条材料种类、规格:定制30mm宽实木多层线条安装 |  | m2 | 20.63
267 | 011205001091 | 墙面装饰板 | 1.面层材料品种、规格:8mm碳晶板安装 2.压条材料种类、规格:10*20mm碳晶板L型收口条 |  | m2 | 17.21
268 | 011403001047 | 抹灰面油漆 | 1.基层类型:内墙面 2.刮腻子遍数:三批两涂 3.油漆品种、刷漆遍数:净味抗甲醛竹炭儿童环保漆 |  | m2 | 59.57
269 | 010808004014 | 成品门窗套 | 1.30*40mm木龙骨刷防火涂料 2.18mm防火板打底 3.材料品种、规格:定制实木多层圆弧门套安装 |  | m2 | 10.63
270 | 011105006015 | 金属踢脚线 | 1.踢脚线高度:60mm 2.面层材料品种、规格:1.2mm深灰铝合金圆弧超薄踢脚线 |  | m | 43.11
271 | 010810003015 | 窗帘轨 | 1.窗帘轨材质、规格:侧口罗马杆安装 |  | m | 6.98
272 | 010810001009 | 窗帘 | 1.窗帘材质:纱帘安装 |  | m2 | 16.75
273 | 011501004060 | 成品柜 | 1.定制实木多层茶杯箱 2.纱帘及轨道安装、实木多层挡板、实木错层搁板 3.按照投影墙面投标报价 4.详见中二班东立面图 |  | m2 | 0.68
274 | 011501004061 | 成品柜 | 1.定制实木多层柜体安装（深度380mm） 2.定制黄色、浅黄色、浅浅黄色烤漆门安装 3.按照投影墙面投标报价 4.详见中二班西立面图 |  | m2 | 3.2
275 | 011501004062 | 成品柜 | 1.定制实木多层柜体安装（深度520mm） 2.20mm雅士白石材台面 3.按照投影墙面投标报价 4.详见中二班东立面图 |  | m2 | 0.76
276 | 011501004063 | 成品柜 | 1.定制实木多层柜体安装（深度400mm） 2.380*300*100mm塑料储物收纳筐（配套导轨） 3.按照投影墙面投标报价 4.详见中二班西立面图 |  | m2 | 3.07
277 | 011501004064 | 成品柜 | 1.定制实木多层柜体安装（深度520mm） 2.按照投影墙面投标报价 3.详见中二班东立面图 |  | m2 | 6.01
278 | 011501004065 | 成品柜 | 1.定制实木多层柜体安装（深度380mm） 2.按照投影墙面投标报价 3.详见中二班西立面图 |  | m2 | 3.84
279 | 011502001009 | 成品装饰线条 | 1.线条材料品种、规格:20mm定制木色弧形收口条 |  | m | 12.56
大三班
280 | 011103001022 | 橡塑板楼地面 | 1.面层材料品种、规格:2mm厚PVC塑胶地面，弹性地板粘合剂 2.2mm厚自流平 |  | m2 | 144.52
281 | 011403001048 | 抹灰面油漆 | 1.基层类型:天棚 2.刮腻子遍数:三批两涂 3.油漆品种、刷漆遍数:净味抗甲醛竹炭儿童环保漆 |  | m2 | 151.75
282 | 011205001092 | 墙面装饰板 | 1.面层材料品种、规格:灰色双层深灰磁性板贴 2.压条材料种类、规格:定制30mm宽实木多层线条安装 |  | m2 | 3.04
283 | 011205001093 | 墙面装饰板 | 1.龙骨材料种类、规格、中距:30*40mm木龙骨刷防火涂料 2.隔离层材料种类、规格:18mm防火板打底 3.面层材料品种、规格:9mm石膏板蒙面 |  | m2 | 12.54
284 | 011205001094 | 墙面装饰板 | 1.面层材料品种、规格:毛毡 2.压条材料种类、规格:定制30mm宽实木多层线条安装 |  | m2 | 20.63
285 | 011205001095 | 墙面装饰板 | 1.面层材料品种、规格:定制乐高安装 |  | m2 | 2.55
286 | 011205001096 | 墙面装饰板 | 1.面层材料品种、规格:8mm碳晶板安装 2.压条材料种类、规格:10*20mm碳晶板L型收口条 |  | m2 | 17.45
287 | 011403001049 | 抹灰面油漆 | 1.基层类型:内墙面 2.刮腻子遍数:三批两涂 3.油漆品种、刷漆遍数:净味抗甲醛竹炭儿童环保漆 |  | m2 | 60.77
288 | 010808004015 | 成品门窗套 | 1.30*40mm木龙骨刷防火涂料 2.18mm防火板打底 3.材料品种、规格:定制实木多层圆弧门套安装 |  | m2 | 10.7
289 | 011105006016 | 金属踢脚线 | 1.踢脚线高度:60mm 2.面层材料品种、规格:1.2mm深灰铝合金圆弧超薄踢脚线 |  | m | 43.46
290 | 010810003016 | 窗帘轨 | 1.窗帘轨材质、规格:侧口罗马杆安装 |  | m | 6.98
291 | 010810001010 | 窗帘 | 1.窗帘材质:纱帘安装 |  | m2 | 16.75
292 | 011501004066 | 成品柜 | 1.定制实木多层茶杯箱 2.纱帘及轨道安装、实木多层挡板、实木错层搁板 3.按照投影墙面投标报价 4.详见中三班东立面图 |  | m2 | 0.68
293 | 011501004067 | 成品柜 | 1.定制实木多层柜体安装（深度380mm） 2.定制蓝色、浅蓝色、浅浅蓝色烤漆门安装 3.按照投影墙面投标报价 4.详见中三班西立面图 |  | m2 | 4.92
294 | 011501004068 | 成品柜 | 1.定制实木多层柜体安装（深度520mm） 2.20mm雅士白石材台面 3.按照投影墙面投标报价 4.详见中三班东立面图 |  | m2 | 0.76
295 | 011501004069 | 成品柜 | 1.定制实木多层柜体安装（深度400mm） 2.380*300*100mm塑料储物收纳筐（配套导轨） 3.按照投影墙面投标报价 4.详见中三班西立面图 |  | m2 | 3.07
296 | 011501004070 | 成品柜 | 1.定制实木多层柜体安装（深度520mm） 2.按照投影墙面投标报价 3.详见中三班东立面图 |  | m2 | 10.06
297 | 011501004071 | 成品柜 | 1.定制实木多层柜体安装（深度380mm） 2.按照投影墙面投标报价 3.详见中三班西立面图 |  | m2 | 3.78
298 | 011502001010 | 成品装饰线条 | 1.线条材料品种、规格:20mm定制木色弧形收口条 |  | m | 12.56
外立面
299 | 010401001001 | 砖基础 | 1.砖品种、规格、强度等级:MU10砖 2.砂浆强度等级:M7.5水泥砂浆砌筑 |  | m3 | 0.68
300 | 010501001001 | 基础垫层 | 1.厚度:100mm 2.材料品种、强度要求、配比:碎石垫层 |  | m3 | 0.29
301 | 010501001002 | 基础垫层 | 1.厚度:100mm 2.材料品种、强度要求、配比:C20素混凝土垫层 |  | m3 | 0.29
302 | 011204001001 | 石材零星项目 | 1.安装方式:20mm水泥砂浆粘贴层 2.面层材料品种、规格:20mm灰麻石材湿贴 |  | m2 | 9.06
303 | 011206003001 | 构件式金属板幕墙 | 1.骨架材料种类及型号:40*40*4mm方管焊接，与原玻璃钢梁支架焊接 2.面层材料品种、规格、表面处理:2.0mm厚双曲弧形铝板（logo黄色） |  | m2 | 52.08
304 | 011404001001 | 墙面喷刷涂料 | 1.外墙耐候乳胶漆两遍 2.封闭底涂料一道 3.刮腻子两遍磨平 |  | m2 | 2697.03
305 | 011201001001 | 墙一般抹灰 | 1.4mm抗裂砂浆抹面 2.外墙满挂耐碱玻纤网格布一层 3.水泥砂浆修补墙面 |  | m2 | 809.11
| E5 | 混凝土模板
306 | 010505012001 | 圈梁模板 |  |  | m2 | 12.94
307 | 010505001001 | 垫层模板 |  |  | m2 | 1.65
合 计

## 表E.3.1 措施项目清单计价表【装饰工程】
措施项目清单计价表
工程名称：装饰工程 |  |  | 标段： |  | 第 1 页 共 1 页
序号 | 项目编码 | 项目名称 |  | 工作内容 |  | 价格（元） | 备注
1 | 011601009001 | 安全生产 |  |  |  |  | 详见明细表E.3.2
2 | 011601007001 | 文明施工 |  |  |  |  | 详见明细表E.3.2
3 | 011601008001 | 环境保护 |  |  |  |  | 详见明细表E.3.2
4 | 011601006001 | 临时设施 |  |  |  |  | 详见明细表E.3.2
5 | 011601010001 | 冬雨季施工增加 |  |  |  |  | 详见明细表E.3.2
6 | 011601011001 | 夜间施工增加 |  |  |  |  | 详见明细表E.3.2
7 | 011601012001 | 特殊地区施工增加 |  |  |  |  | 详见明细表E.3.2
8 | 011601013001 | 二次搬运 |  |  |  |  | 详见明细表E.3.2
9 | 011601014001 | 已完工程及设备保护 |  |  |  |  | 详见明细表E.3.2
10 | 011601015001 | 既有建(构)筑物、设施保护 |  |  |  |  | 详见明细表E.3.2
11 | 011601016001 | 按质论价 |  |  |  |  | 详见明细表E.3.2
12 | 011601017001 | 建筑工人实名制 |  |  |  |  | 详见明细表E.3.2
13 | 011601018001 | 特殊施工降效 |  |  |  |  | 详见明细表E.3.2
14 | 011601019001 | 协管 |  |  |  |  | 详见明细表E.3.2
15 | 011601001001 | 脚手架 |  |  |  |  | 详见明细表E.3.2
16 | 011601002001 | 垂直运输 |  |  |  |  | 详见明细表E.3.2
17 | 011601003001 | 其他大型机械进出场及安拆 |  |  |  |  | 详见明细表E.3.2
合 计 | [6 empty] | --

## 表E.4.1 其他项目清单计价表【装饰工程】
其他项目清单计价表
工程名称：装饰工程 |  | 标段： |  |  |  | 第 1 页 共 1 页
序号 | 项目名称 |  | 暂估（暂定）金额（元） | 结算（确定）金额（元） | 调整金额± （元） |  | 备注
1 | 暂列金额 | [5 empty] | 详见本标准表 E.4.2
2 | 专业工程暂估价 |  | 157960 |  |  |  | 详见本标准表 E.4.3
3 | 计日工 | [5 empty] | 详见本标准表 E.4.4
4 | 总承包服务费 | [5 empty] | 详见本标准表 E.4.5
5 | 合同中约定的其他项目
合 计 |  |  | 157960 |  |  |  | —

## 表E.4.2 暂列金额明细表【装饰工程】
暂列金额明细表
工程名称：装饰工程 |  |  |  | 标段： |  |  | 第 1 页 共 1 页
序号 | 项目名称 | 计算基础 | 费率（%） |  | 暂定金额 （元） | 确定金额（元） |  | 调整金额± (元) | 备注
1 | 合同价格调整暂列金额
2 | 未确定工程暂列金额
3 | 未确定服务暂列金额
4 | 未确定其他暂列金额
4.1
合 计 |  | - | -
注：1 本表由招标人填写“暂定金额”总额，采用费率计价方式计算暂定金额的，应分别填写“计算基础”“费率”，并计算 填写“暂定金额”；采用总价计价方式计算暂定金额的，可直接填写“暂定金额”； 2 投标人应将上述暂定金额填写并计入投标总价； 3 结算时应按合同约定计算并填写“确定金额”。

## 表E.4.3 专业工程暂估价明细表【装饰工程】
专业工程暂估价明细表
工程名称：装饰工程 |  |  |  | 标段： |  |  |  | 第 1 页 共 1 页
序号 | 专业工程名称 | 暂估金额（元） |  |  |  | 确认金额（元） |  |  |  | 调整金额±（元） | 备注
|  | 不含税价格 | 增值税 |  | 含税价格 | 不含税价格 | 增值税 |  | 含税价格
|  | A₁ | B₁ |  | C₁ | A₂ | B₂ |  | C₂ | D=C₂-C₁
1 | 成品采购定制轮滑装置安装 | 8000 | 720 |  | 8720
2 | 定制攀爬玩具一组安装 | 10000 | 900 |  | 10900
3 | 10mm厚UV打印 | 8000 | 720 |  | 8720
4 | 体能机械等安装 | 10000 | 900 |  | 10900
5 | 无边发光字+UV木纹 | 8000 | 720 |  | 8720
6 | 厨房设备 | 100917 | 9083 |  | 110000
合计 |  | 144917 | 13043 |  | 157960 | [5 empty] | --
注：本表“暂估金额”由招标人填写，投标人应将“暂估金额”填写并计入投标总价。结算时应按合同约定的价格填写 “确认金额”。

## 表E.4.4 计日工表【装饰工程】
计日工表
工程名称：装饰工程 |  |  |  | 标段： |  |  |  | 第 1 页 共 1 页
编号 | 计日工名称 | 单位 | 暂定数量 |  | 实际数量 | 综合单价(元) | 合价（元） |  |  | 调整金额± (元)
[7 empty] | 暂定 |  | 实际
[7 empty] | A₁ |  | A₂ | B=A₂-A₁
一 | 人工
1
人工小计
二 | 材料
1
材料小计
三 | 施工机具
1
施工机具小计
总计
注：1 本表计日工名称、暂定数量应由招标人填写。编制最高投标限价时，单价应由招标人按有关计价规定确定；编制投标报 价时，单价应由投标人自主报价，并按暂定数量计算合价计入投标总价中。 2 工程结算时，应按发承包双方确认的实际数量计算合价。发承包双方确认的实际数量详见本标准表E.8.2。

## 表E.4.5 总承包服务费计价表【装饰工程】
总承包服务费计价表
工程名称：装饰工程 |  |  |  | 标段： |  |  |  |  | 第 1 页 共 1 页
序号 | 项目名称 | 计算基础 | 费率 （%） |  | 金额 （元） | 确认 计算基础 | 结算金额 （元） | 调整金额± （元） |  | 备注
|  | A₁ | B |  | C₁ | A₂ | C₂ | D=C₂-C₁
1 | 发包人提供材料 | [8 empty] | 详见本标准表G.1.1
2 | 专业分包工程 | [8 empty] | 详见本标准表E.4.3
3 | 直接发包的专业工程 | [8 empty] | 详见本标准表E.4.6
合 计 |  | — | — |  |  | — |  |  |  | —
注：1 本表项目名称、服务内容应由招标人填写； 2 编制最高投标限价及投标报价时，采用费率计价方式计算总承包服务费的，应分别填写“计算基础 A₁” “费率B”， 并计算填写“金额C₁”，C₁=A₁×B; 采用总价计价方式计算总承包服务费的，可直接填写“金额C₁”； 3 编制结算时，采用费率计价方式计算总承包服务费的，应填写“确认计算基础A₂”， 并计算填写“结算金额C₂”， C₂=A₂×B；采用总价计价方式计算总承包服务费的，可直接填写“结算金额C₂”。

## 表E.4.6 直接发包的专业工程明细表【装饰工程】
直接发包的专业工程明细表
工程名称：装饰工程 |  | 标段： | 第 1 页 共 1 页
序号 | 直接发包的专业工程名称 |  |  | 备注
1 | 直接发包的专业工程
1.1
注：本表应由招标人填写，用于计算直接发包的专业工程总承包服务费。

## 表E.5.1 增值税计价表【装饰工程】
增值税计价表
工程名称：装饰工程 |  |  | 标段： |  | 第 1 页 共 1 页
序号 | 项目名称 | 计算基础说明 |  | 计算基础 |  | 税率(%) | 金额(元)
1 | 增值税 | 分部分项工程费+措施项目费+其他项目费-其中：专业工程暂估价-甲供材料费-甲供主材费-甲供设备费 |  |  |  | 9
合 计

## 表E.1.1 单位工程汇总表【安装工程】
单位工程汇总表
工程名称：安装工程 |  | 标段： |  | 第 1 页 共 1 页
序号 | 项目内容 |  | 金额(元)
1 | 分部分项工程费
1.1 | 电气
1.2 | 给排水
2 | 措施项目费
2.1 | 通用措施项目
2.1.1 | 其中：安全生产
2.2 | 专业措施项目
3 | 其他项目费
3.1 | 其中：暂列金额
3.2 | 其中：专业工程暂估价
3.3 | 其中：计日工
3.4 | 其中：总承包服务费
3.5 | 其中：合同中约定的其他项目
4 | 增值税
合计
注：1 专业工程暂估价为已含税价格，在计算增值税计算基础时不应包含专业工程暂估价金额；
2 本表适用于以单项工程、单位工程等为工程量清单编制对象的工程。

## 表E.2.1 分部分项工程项目清单计价表【安装工程】
分部分项工程项目清单计价表
工程名称：安装工程 |  |  |  | 标段： |  |  |  | 第 1 页 共 1 页
序号 | 项目编码 | 项目名称 | 项目特征描述 |  | 计量 单位 | 工程量 | 金额（元）
[7 empty] | 综合单价 |  | 合价 | 其中
材料暂估价
电气
1 | 030402011001 | 成套配电箱 1AL1 | 1.名称:成套配电箱 1AL1 2.型号:照明配电箱 3.安装方式:墙壁暗装 4.端子板外部接线材质、规格:规格数量详设计文件 5.原配的箱改造，改造需求详设计，改造方案投标人踏勘现场自行确定 |  | 台 | 1
2 | 030402011002 | 成套配电箱 1AL3 | 1.名称:成套配电箱 1AL3 2.型号:照明配电箱 3.安装方式:墙壁暗装 4.端子板外部接线材质、规格:规格数量详设计文件 5.原配的箱改造，改造需求详设计，改造方案投标人踏勘现场自行确定 |  | 台 | 1
3 | 030402011003 | 成套配电箱 2AL1 | 1.名称:成套配电箱 2AL1 2.型号:照明配电箱 3.安装方式:墙壁暗装 4.端子板外部接线材质、规格:规格数量详设计文件 5.原配的箱改造，改造需求详设计，改造方案投标人踏勘现场自行确定 |  | 台 | 1
4 | 030402011004 | 成套配电箱 2AL2 | 1.名称:成套配电箱 2AL2 2.型号:照明配电箱 3.安装方式:墙壁暗装 4.端子板外部接线材质、规格:规格数量详设计文件 5.原配的箱改造，改造需求详设计，改造方案投标人踏勘现场自行确定 |  | 台 | 1
5 | 030402011005 | 成套配电箱 2AL3 | 1.名称:成套配电箱 2AL3 2.型号:照明配电箱 3.安装方式:墙壁暗装 4.端子板外部接线材质、规格:规格数量详设计文件 5.原配的箱改造，改造需求详设计，改造方案投标人踏勘现场自行确定 |  | 台 | 1
6 | 030402011006 | 成套配电箱 3AL1 | 1.名称:成套配电箱 3AL1 2.型号:照明配电箱 3.安装方式:墙壁暗装 4.端子板外部接线材质、规格:规格数量详设计文件 5.原配的箱改造，改造需求详设计，改造方案投标人踏勘现场自行确定 |  | 台 | 1
7 | 030402011007 | 成套配电箱 3AL2 | 1.名称:成套配电箱 3AL2 2.型号:照明配电箱 3.安装方式:墙壁暗装 4.端子板外部接线材质、规格:规格数量详设计文件 5.原配的箱改造，改造需求详设计，改造方案投标人踏勘现场自行确定 |  | 台 | 1
8 | 030402011008 | 成套配电箱 3AL3 | 1.名称:成套配电箱 3AL3 2.型号:照明配电箱 3.安装方式:墙壁暗装 4.端子板外部接线材质、规格:规格数量详设计文件 5.原配的箱改造，改造需求详设计，改造方案投标人踏勘现场自行确定 |  | 台 | 1
9 | 030402011009 | 成套配电箱 CFAP | 1.名称:成套配电箱 CFAP 2.型号:动力配电箱 3.安装方式:墙壁暗装 4.端子板外部接线材质、规格:规格数量详设计文件 5.原配的箱改造，改造需求详设计，改造方案投标人踏勘现场自行确定 |  | 台 | 1
10 | 030413002001 | D80 筒灯 | 1.名称:D80 筒灯 2.规格:色温4500K 3.安装方式:嵌入式 4.拆装，含原有灯具拆除 |  | 套 | 17
11 | 030413002002 | D115 筒灯 | 1.名称:D115 筒灯 2.规格:色温4500K 3.安装方式:嵌入式 4.拆装，含原有灯具拆除 |  | 套 | 42
12 | 030413002011 | D115 筒灯 新增 | 1.名称:D80 筒灯 2.规格:色温4500K 3.安装方式:嵌入式 |  | 套 | 12
13 | 030413002003 | 300*600集成灯 | 1.名称:300*600集成灯 2.规格:色温中性光 3.安装方式:嵌入安装 4.拆装，含原有灯具拆除 |  | 套 | 2
14 | 030413002004 | 300*600集成灯 | 1.名称:300*600集成灯 2.型号:24W 3.规格:色温中性光 4.安装方式:嵌入安装 5.拆装，含原有灯具拆除，灯具利旧 |  | 套 | 2
15 | 030413002009 | 600*600集成灯 | 1.名称:600*600集成灯 2.型号:38W 3.规格:色温中性光 4.安装方式:嵌入安装 5.拆装，含原有灯具拆除，灯具利旧 |  | 套 | 39
16 | 030413002010 | 600*800集成灯 | 1.名称:600*800集成灯 2.规格:色温中性光 3.安装方式:嵌入安装 4.拆装，含原有灯具拆除，灯具利旧 |  | 套 | 3
17 | 030413002005 | D400 木纹吊线圆灯 | 1.名称:D400 木纹吊线圆灯 2.型号:48W 3.规格:色温中性光 4.安装方式:吊装 5.拆装，含原有灯具拆除，灯具利旧 |  | 套 | 3
18 | 030413002006 | D600 木纹吊线圆灯 | 1.名称:D600 木纹吊线圆灯 2.型号:72W 3.规格:色温中性光 4.安装方式:吊装 5.拆装，含原有灯具拆除，灯具利旧 |  | 套 | 3
19 | 030413002007 | D800 木纹吊线圆灯 | 1.名称:D800 木纹吊线圆灯 2.型号:96W 3.规格:色温中性光 4.安装方式:吊装 5.拆装，含原有灯具拆除，灯具利旧 |  | 套 | 5
20 | 030413002008 | 400*400 木纹吊线圆灯 | 1.名称:400*400 木纹吊线圆灯 2.型号:48W 3.规格:色温中性光 4.安装方式:吊装 5.拆装，含原有灯具拆除，灯具利旧 |  | 套 | 5
21 | 030405015001 | 300*600集成风扇 | 1.名称:300*600集成风扇 2.规格:80W 3.安装方式:嵌入安装 4.拆装，含原有灯具拆除，风扇利旧 |  | 台 | 1
22 | 030413007001 | 紫外消毒灯 | 1.名称:紫外消毒灯 2.规格:壁装 3.拆装，含原有灯具拆除，灯具利旧 |  | 套 | 6
23 | 030413008001 | 灯带 | 1.名称:灯带 2.型号:4500K灯带；低压 |  | m | 11
24 | 030413013001 | 单联单控开关 | 1.名称:单联单控开关 2.规格:86系列；10A 3.安装方式:墙壁暗装 4.拆装，拆除后装新 |  | 套 | 12
25 | 030413013002 | 双联单控开关 | 1.名称:双联单控开关 2.规格:86系列；10A 3.安装方式:墙壁暗装 |  | 套 | 12
26 | 030413013003 | 双联双控开关 | 1.名称:双联双控开关 2.规格:86系列；10A 3.安装方式:墙壁暗装 |  | 套 | 6
27 | 030413013004 | 三联双控开关 | 1.名称:三联双控开关 2.规格:86系列；10A 3.安装方式:墙壁暗装 |  | 套 | 4
28 | 030413014001 | 厨房插座 | 1.名称:厨房插座 2.规格:86系列；16A 3.安装方式:暗装 |  | 套 | 23
29 | 030413014002 | 防水接线位 | 1.名称:防水接线位 2.安装方式:暗装 3.配置盖板 |  | 套 | 1
30 | 030413014003 | 空调插座 | 1.名称:空调插座 2.规格:86系列；16A 3.安装方式:暗装 |  | 套 | 23
31 | 030413014004 | 热水器插座 | 1.名称:热水器插座 2.规格:86系列；16A 3.安装方式:暗装 |  | 套 | 10
32 | 030413014005 | 普通插座 | 1.名称:普通插座 2.规格:86系列；16A 3.安装方式:暗装 |  | 套 | 74
33 | 030412001001 | 配管 JDG20 明配 | 1.材质:JDG电线管 2.规格:DN20 3.配置形式:吊顶内明敷 4.单独设吊架 |  | m | 104.94
34 | 030412001002 | 配管 JDG20 暗配 | 1.材质:JDG电线管 2.规格:DN20 3.配置形式:暗敷 4.单独设吊架 |  | m | 104.94
35 | 030412001003 | 配管 JDG25 暗配 | 1.材质:JDG电线管 2.规格:DN25 3.配置形式:暗敷 4.单独设吊架 |  | m | 90.16
36 | 030412001004 | 配管 JDG32 暗配 | 1.材质:JDG电线管 2.规格:DN32 3.配置形式:暗敷 4.单独设吊架 |  | m | 33.17
37 | 030412001005 | 配管 JDG40 暗配 | 1.材质:JDG电线管 2.规格:DN40 3.配置形式:暗敷 4.单独设吊架 |  | m | 9.32
38 | 030412001006 | 配管 金属软管 DN20 | 1.材质:包塑金属软管 2.规格:DN20 3.配置形式:吊顶内明敷 4.单独设吊架 |  | m | 116.47
39 | 030412001007 | 配管 金属软管 DN25 | 1.材质:包塑金属软管 2.规格:DN25 3.配置形式:吊顶内明敷 4.单独设吊架 |  | m | 1.4
40 | 030412001008 | 配管 PC20 明配 | 1.材质:阻燃PVC电线管 2.规格:DN20 3.配置形式:吊顶内明敷 4.单独设吊架 |  | m | 312.04
41 | 030412001009 | 配管 PC20 暗配 | 1.材质:阻燃PVC电线管 2.规格:DN20 3.配置形式:暗敷 |  | m | 372.01
42 | 030412001010 | 配管 PC25 暗配 | 1.材质:阻燃PVC电线管 2.规格:DN25 3.配置形式:暗敷 |  | m | 120.81
43 | 030412001011 | 配管 SC25 暗配 | 1.材质:镀锌钢管 2.规格:DN25 3.配置形式:暗敷 |  | m | 188.56
44 | 030412006001 | 接线盒 | 1.名称:接线盒 2.规格:86系列 3.安装形式:暗装 |  | 个 | 163
45 | 030412006002 | 开关盒 | 1.名称:开关盒 2.规格:86系列 3.安装形式:暗装 |  | 个 | 181
46 | 031301001001 | 凿(压、切割)槽 | 1.名称:暗配电管开墙槽 2.规格:DN40以内 3.结构类型:砖墙 4.埋管后修复 |  | m | 356.08
47 | 031301001002 | 凿(压、切割)槽 | 1.名称:暗配电管开墙槽 2.规格:DN40以内 3.结构类型:砼地坪 4.埋管后修复 |  | m | 666.36
48 | 030412003001 | 桥架 250*100 | 1.名称:桥架 2.型号:槽式桥架 3.规格:250*100 4.材质:钢制 |  | m | 23.1
49 | 030412003002 | 穿线揭盖桥架盖板 200*100 | 1.名称:穿线揭盖桥架盖板 2.型号:槽式桥架 3.规格:200*100 |  | m | 46.88
50 | 030412004001 | 配线 WDZD-BYJ-2.5 | 1.名称:配线 2.配线形式:线管敷设 3.型号:WDZD-BYJ-2.5 |  | m | 3260.51
51 | 030412004002 | 配线 WDZD-BYJ-4 | 1.名称:配线 2.配线形式:线管敷设 3.型号:WDZD-BYJ-4 |  | m | 944.46
52 | 030412004003 | 桥架配线 WDZD-BYJ-2.5 | 1.名称:配线 2.配线形式:桥架内敷设 3.型号:WDZD-BYJ-2.5 |  | m | 1003.29
53 | 030412004004 | 桥架配线 WDZD-BYJ-4 | 1.名称:配线 2.配线形式:桥架内敷设 3.型号:WDZD-BYJ-4 |  | m | 889.08
54 | 030409001001 | 电力电缆 WDZC-YJY-3*2.5+2*2.5 | 1.名称:电力电缆 2.型号:WDZC-YJY-3*2.5+2*2.5 3.敷设方式:穿线管/桥架敷设 |  | m | 90.98
55 | 030409001005 | 电力电缆 WDZC-YJY-3*4+2*4 | 1.名称:电力电缆 2.型号:WDZC-YJY-3*4+2*4 3.敷设方式:穿线管/桥架敷设 |  | m | 46.56
56 | 030409001002 | 电力电缆 WDZC-YJY-3*6+2*6 | 1.名称:电力电缆 2.型号:WDZC-YJY-3*6+2*6 3.敷设方式:穿线管/桥架敷设 |  | m | 117.45
57 | 030409001003 | 电力电缆 WDZC-YJY-3*10+2*10 | 1.名称:电力电缆 2.型号:WDZC-YJY-3*10+2*10 3.敷设方式:穿线管/桥架敷设 |  | m | 27.07
58 | 030409001004 | 电力电缆 WDZC-YJY-4*4+1*4 | 1.名称:电力电缆 2.型号:WDZC-YJY-4*4+1*4 3.敷设方式:穿线管/桥架敷设 |  | m | 248.89
59 | 030409003001 | 电力电缆头 WDZC-YJY-3*2.5+2*2.5 | 1.名称:电力电缆头 2.型号:WDZC-YJY-3*2.5+2*2.5 3.材质、类型:室内电缆终端头，样式投标人根据施工及验收规范自行确定 |  | 个 | 8
60 | 030409003002 | 电力电缆头 WDZC-YJY-3*4+2*4 | 1.名称:电力电缆头 2.型号:WDZC-YJY-3*4+2*4 3.材质、类型:室内电缆终端头，样式投标人根据施工及验收规范自行确定 |  | 个 | 6
61 | 030409003003 | 电力电缆头 WDZC-YJY-3*6+2*6 | 1.名称:电力电缆头 2.型号:WDZC-YJY-3*6+2*6 3.材质、类型:室内电缆终端头，样式投标人根据施工及验收规范自行确定 |  | 个 | 10
62 | 030409003004 | 电力电缆头 WDZC-YJY-3*10+2*10 | 1.名称:电力电缆头 2.型号:WDZC-YJY-3*10+2*10 3.材质、类型:室内电缆终端头，样式投标人根据施工及验收规范自行确定 |  | 个 | 2
63 | 030409003005 | 电力电缆头 WDZC-YJY-4*4+1*4 | 1.名称:电力电缆头 2.型号:WDZC-YJY-4*4+1*4 3.材质、类型:室内电缆终端头，样式投标人根据施工及验收规范自行确定 |  | 个 | 20
64 | 030412004005 | 原配线抽除 | 1.名称:原配线抽除 |  | m | 5551.4
给排水
65 | 031003014001 | 水龙头 | 1.类型:水龙头 2.材质:铜 |  | 个 | 12
66 | 031003003001 | 洗脸盆 | 1.类型:洗面盆 2.材质:陶瓷 3.安装方式:台下盆 4.含角阀/软管/冷热水混水龙头/排水栓等附件 |  | 组 | 16
67 | 031003003002 | 洗脸盆 母婴室 | 1.类型:洗面盆 2.材质:陶瓷 3.安装方式:台下盆 4.含角阀/软管/冷热水混水龙头/排水栓等附件 |  | 组 | 1
68 | 031003003003 | 洗脸盆 隔离室 | 1.类型:洗面盆 2.材质:陶瓷 3.安装方式:台下盆 4.含角阀/软管/冷热水混水龙头/排水栓等附件 |  | 组 | 1
69 | 031003006001 | 蹲便器 | 1.类型:蹲便器 2.材质:陶瓷 3.含冲洗阀等附件 |  | 组 | 8
70 | 031003006002 | 坐便器 | 1.类型:坐便器 2.材质:陶瓷 3.含角阀/软管/冲洗阀等附件 |  | 组 | 10
71 | 031003007001 | 小便器 | 1.类型:小便器 2.材质:陶瓷 3.安装方式:落地安装 |  | 组 | 8
72 | 031003004004 | 拖布池 | 1.类型:拖布池 2.材质:陶瓷 3.含角阀/软管/龙头/排水栓等附件 |  | 组 | 4
73 | 031001008001 | PPR给水管 DN15 | 1.材质:PPR给水管 2.规格:DN15 3.连接形式:热熔连接 4.压力试验及吹、洗设计要求:水压试验水消毒冲洗 5.安装部位:室内 6.介质:生活给水 7.含管件采购安装 |  | m | 193.81
74 | 031001008002 | PPR给水管 DN20 | 1.材质:PPR给水管 2.规格:DN20 3.连接形式:热熔连接 4.压力试验及吹、洗设计要求:水压试验水消毒冲洗 5.安装部位:室内 6.介质:生活给水 7.含管件采购安装 |  | m | 19.94
75 | 031001008003 | PPR给水管 DN25 | 1.材质:PPR给水管 2.规格:DN25 3.连接形式:热熔连接 4.压力试验及吹、洗设计要求:水压试验水消毒冲洗 5.安装部位:室内 6.介质:生活给水 7.含管件采购安装 |  | m | 61.87
76 | 031001008004 | PPR给水管 DN32 | 1.材质:PPR给水管 2.规格:DN32 3.连接形式:热熔连接 4.压力试验及吹、洗设计要求:水压试验水消毒冲洗 5.安装部位:室内 6.介质:生活给水 7.含管件采购安装 |  | m | 24.33
77 | 031001008005 | PPR热水管 DN15 | 1.材质:PPR热水管 2.规格:DN15 3.连接形式:热熔连接 4.压力试验及吹、洗设计要求:水压试验水消毒冲洗 5.安装部位:室内 6.介质:生活给水 7.含橡塑保温，厚度20mm 8.含管件采购安装 |  | m | 135.96
78 | 031001008006 | PPR热水管 DN20 | 1.材质:PPR热水管 2.规格:DN20 3.连接形式:热熔连接 4.压力试验及吹、洗设计要求:水压试验水消毒冲洗 5.安装部位:室内 6.介质:生活给水 7.含橡塑保温，厚度20mm 8.含管件采购安装 |  | m | 15.14
79 | 031001008007 | PPR热水管 DN25 | 1.材质:PPR热水管 2.规格:DN25 3.连接形式:热熔连接 4.压力试验及吹、洗设计要求:水压试验水消毒冲洗 5.安装部位:室内 6.介质:生活给水 7.含橡塑保温，厚度20mm 8.含管件采购安装 |  | m | 37.08
合 计

## 表E.3.1 措施项目清单计价表【安装工程】
措施项目清单计价表
工程名称：安装工程 |  |  | 标段： |  | 第 1 页 共 1 页
序号 | 项目编码 | 项目名称 |  | 工作内容 |  | 价格（元） | 备注
1 | 031401009001 | 安全生产 |  |  |  |  | 详见明细表E.3.2
2 | 031401010001 | 文明施工 |  |  |  |  | 详见明细表E.3.2
3 | 031401011001 | 环境保护 |  |  |  |  | 详见明细表E.3.2
4 | 031401012001 | 临时设施 |  |  |  |  | 详见明细表E.3.2
5 | 031401021001 | 冬雨季施工增加 |  |  |  |  | 详见明细表E.3.2
6 | 031401020001 | 夜间施工增加 |  |  |  |  | 详见明细表E.3.2
7 | 031401017001 | 特殊地区施工增加 |  |  |  |  | 详见明细表E.3.2
8 | 031401013001 | 二次搬运 |  |  |  |  | 详见明细表E.3.2
9 | 031401015001 | 已完工程及设备保护 |  |  |  |  | 详见明细表E.3.2
10 | 031401014001 | 既有建(构)筑物、设施保护 |  |  |  |  | 详见明细表E.3.2
11 | 031401023001 | 按质论价 |  |  |  |  | 详见明细表E.3.2
12 | 031401024001 | 建筑工人实名制 |  |  |  |  | 详见明细表E.3.2
13 | 031401025001 | 特殊施工降效 |  |  |  |  | 详见明细表E.3.2
14 | 031401026001 | 协管 |  |  |  |  | 详见明细表E.3.2
15 | 031401001001 | 脚手架 |  |  |  |  | 详见明细表E.3.2
16 | 031401002001 | 大型机械设备进出场及安拆 |  |  |  |  | 详见明细表E.3.2
17 | 031401018001 | 安装与生产运行同时进行施工防护 |  |  |  |  | 详见明细表E.3.2
18 | 031401019001 | 有害身体健康环境中施工防护 |  |  |  |  | 详见明细表E.3.2
合 计 | [6 empty] | --

## 表E.3.2 措施项目清单构成明细分析表【安装工程】
措施项目清单构成明细分析表
工程名称：安装工程 |  |  |  | 标段： |  |  |  |  | 第 1 页 共 1 页
序号 | 项目编码 | 措施项目名称 | 计算基础 |  | 费率 （%） | 价格 （元） | 价格构成明细（元） | [5 empty] | 备注
[7 empty] | 人工费 | 材料费 |  | 施工机具使用费 | 管理费 | 利润
1 | 031401009001 | 安全生产
2 | 031401010001 | 文明施工
3 | 031401011001 | 环境保护
4 | 031401012001 | 临时设施
5 | 031401021001 | 冬雨季施工增加
6 | 031401020001 | 夜间施工增加
7 | 031401017001 | 特殊地区施工增加
8 | 031401013001 | 二次搬运
9 | 031401015001 | 已完工程及设备保护
10 | 031401014001 | 既有建(构)筑物、设施保护
11 | 031401023001 | 按质论价
12 | 031401024001 | 建筑工人实名制
13 | 031401025001 | 特殊施工降效
14 | 031401026001 | 协管
15 | 031401001001 | 脚手架
16 | 031401002001 | 大型机械设备进出场及安拆
17 | 031401018001 | 安装与生产运行同时进行施工防护
18 | 031401019001 | 有害身体健康环境中施工防护
合 计
注:采用费率计价方式的，应分别填写“计算基础”、“费率”、“价格”列数值；采用总价计价方式的，可只填“价格”列数值。

## 表E.4.1 其他项目清单计价表【安装工程】
其他项目清单计价表
工程名称：安装工程 |  | 标段： |  |  |  | 第 1 页 共 1 页
序号 | 项目名称 |  | 暂估（暂定）金额（元） | 结算（确定）金额（元） | 调整金额± （元） |  | 备注
1 | 暂列金额 | [5 empty] | 详见本标准表 E.4.2
2 | 专业工程暂估价 | [5 empty] | 详见本标准表 E.4.3
3 | 计日工 | [5 empty] | 详见本标准表 E.4.4
4 | 总承包服务费 | [5 empty] | 详见本标准表 E.4.5
5 | 合同中约定的其他项目
合 计 | [6 empty] | —

## 表E.4.2 暂列金额明细表【安装工程】
暂列金额明细表
工程名称：安装工程 |  |  |  | 标段： |  |  | 第 1 页 共 1 页
序号 | 项目名称 | 计算基础 | 费率（%） |  | 暂定金额 （元） | 确定金额（元） |  | 调整金额± (元) | 备注
1 | 合同价格调整暂列金额
1.1
2 | 未确定工程暂列金额
2.1
3 | 未确定服务暂列金额
3.1
4 | 未确定其他暂列金额
4.1
合 计 |  | - | -
注：1 本表由招标人填写“暂定金额”总额，采用费率计价方式计算暂定金额的，应分别填写“计算基础”“费率”，并计算 填写“暂定金额”；采用总价计价方式计算暂定金额的，可直接填写“暂定金额”； 2 投标人应将上述暂定金额填写并计入投标总价； 3 结算时应按合同约定计算并填写“确定金额”。

## 表E.4.3 专业工程暂估价明细表【安装工程】
专业工程暂估价明细表
工程名称：安装工程 |  |  |  | 标段： |  |  |  | 第 1 页 共 1 页
序号 | 专业工程名称 | 暂估金额（元） |  |  |  | 确认金额（元） |  |  |  | 调整金额±（元） | 备注
|  | 不含税价格 | 增值税 |  | 含税价格 | 不含税价格 | 增值税 |  | 含税价格
|  | A₁ | B₁ |  | C₁ | A₂ | B₂ |  | C₂ | D=C₂-C₁
1
合计 | [10 empty] | --
注：本表“暂估金额”由招标人填写，投标人应将“暂估金额”填写并计入投标总价。结算时应按合同约定的价格填写 “确认金额”。

## 表E.4.4 计日工表【安装工程】
计日工表
工程名称：安装工程 |  |  |  | 标段： |  |  |  | 第 1 页 共 1 页
编号 | 计日工名称 | 单位 | 暂定数量 |  | 实际数量 | 综合单价(元) | 合价（元） |  |  | 调整金额± (元)
[7 empty] | 暂定 |  | 实际
[7 empty] | A₁ |  | A₂ | B=A₂-A₁
一 | 人工
1
人工小计
二 | 材料
1
材料小计
三 | 施工机具
1
施工机具小计
总计
注：1 本表计日工名称、暂定数量应由招标人填写。编制最高投标限价时，单价应由招标人按有关计价规定确定；编制投标报 价时，单价应由投标人自主报价，并按暂定数量计算合价计入投标总价中。 2 工程结算时，应按发承包双方确认的实际数量计算合价。发承包双方确认的实际数量详见本标准表E.8.2。

## 表E.4.5 总承包服务费计价表【安装工程】
总承包服务费计价表
工程名称：安装工程 |  |  |  | 标段： |  |  |  |  | 第 1 页 共 1 页
序号 | 项目名称 | 计算基础 | 费率 （%） |  | 金额 （元） | 确认 计算基础 | 结算金额 （元） | 调整金额± （元） |  | 备注
|  | A₁ | B |  | C₁ | A₂ | C₂ | D=C₂-C₁
1 | 发包人提供材料 | [8 empty] | 详见本标准表G.1.1
2 | 专业分包工程 | [8 empty] | 详见本标准表E.4.3
3 | 直接发包的专业工程 | [8 empty] | 详见本标准表E.4.6
合 计 |  | — | — |  |  | — |  |  |  | —
注：1 本表项目名称、服务内容应由招标人填写； 2 编制最高投标限价及投标报价时，采用费率计价方式计算总承包服务费的，应分别填写“计算基础 A₁” “费率B”， 并计算填写“金额C₁”，C₁=A₁×B; 采用总价计价方式计算总承包服务费的，可直接填写“金额C₁”； 3 编制结算时，采用费率计价方式计算总承包服务费的，应填写“确认计算基础A₂”， 并计算填写“结算金额C₂”， C₂=A₂×B；采用总价计价方式计算总承包服务费的，可直接填写“结算金额C₂”。

## 表E.4.6 直接发包的专业工程明细表【安装工程】
直接发包的专业工程明细表
工程名称：安装工程 |  | 标段： | 第 1 页 共 1 页
序号 | 直接发包的专业工程名称 |  |  | 备注
1 | 直接发包的专业工程
1.1
注：本表应由招标人填写，用于计算直接发包的专业工程总承包服务费。

## 表E.5.1 增值税计价表【安装工程】
增值税计价表
工程名称：安装工程 |  |  | 标段： |  | 第 1 页 共 1 页
序号 | 项目名称 | 计算基础说明 |  | 计算基础 |  | 税率(%) | 金额(元)
1 | 增值税 | 分部分项工程费+措施项目费+其他项目费-其中：专业工程暂估价-甲供材料费-甲供主材费-甲供设备费 |  |  |  | 9
合 计