## 1.1封-1 招标工程量清单封面
| 金陵科技学院幕府校区5-7排平房加固 |  | 工程
招标工程量清单
招 标 人：
（单位盖章）
造价咨询人：
（单位盖章）
2026年07月14日
封-1

## 1.2扉-1 招标工程量清单扉页
| 金陵科技学院幕府校区5-7排平房加固 |  |  | 工程
招标工程量清单
招 标 人： |  |  | 造价咨询人：
|  | （单位盖章） |  | （单位资质专用章）
法定代表人 或其授权人： |  |  | 法定代表人 或其授权人：
|  | （签字或盖章） |  | （签字或盖章）
编 制 人： |  |  | 复 核 人：
|  | （造价人员签字盖专用章） |  | （造价工程师签字盖专用章）
编制时间： |  | 2026年07月14日 | 复核时间： | 2026年07月14日
扉-1

## 3.1表-08 分部分项工程和单价措施项目清单与计价表
分部分项工程和单价措施项目清单与计价表
工程名称：拆除工程 |  |  |  | 标段： |  |  | 第1页 共1页
序 号 | 项目编码 | 项目名称 | 项目特征描述 |  | 计量 单位 | 工程量 | 金 额(元)
[7 empty] | 综合单价 | 合价 | 其中
暂估价
|  | 拆除工程 |  |  |  | 1
1 | 010101001001 | 房屋拆除 | 1.:违建房屋拆除 2.:包含墙体、地面、屋顶、基础、门窗、装饰、水电等全部构件的拆除 3.:综合考虑拆除时对周边建筑物造成的影响 4.:高度综合考虑 5.:按投影面积计算 |  | m2 | 179.06
2 | 011601001001 | 砖砌体拆除 | 1.:洞口砌体拆除 |  | m3 | 1.32
3 | 011610001001 | 门拆除 | 1.:门拆除 2.门窗洞口尺寸:900*2000 |  | 樘 | 5
4 | 011610001002 | 门拆除 | 1.:门拆除 2.门窗洞口尺寸:2000*2000 |  | 樘 | 2
5 | 011610001003 | 窗拆除 | 1.:窗拆除 2.门窗洞口尺寸:900*1200 |  | 樘 | 7
6 | 011607001001 | 屋顶拆除 | 1.:原屋顶拆除 2.:包含屋面瓦、挂瓦条、顺水条、木望板等构件 3.:综合考虑拆除时对周边建筑物造成的影响 |  | m2 | 272.25
7 | 011602001001 | 混凝土构件拆除 | 1.:混凝土檩条拆除 |  | m3 | 2.34
8 | 011608002001 | 铲除涂料面 | 1.铲除部位名称:外墙面 2.:包含涂料、腻子、表面砖风化、砂浆粉化的区域、以及其他依附与墙面的装饰材料 |  | m2 | 198.77
9 | 011611005001 | 其他构件拆除 | 1.:雨棚拆除 |  | m2 | 32.64
10 | 010103002001 | 余方弃置 | 1.废弃料品种:建渣 2.运距:综合考虑 3.:包含装车、运输、弃置、清理等全部费用 |  | m3 | 145.54
分部分项合计
11 | 011705001001 | 大型机械设备进出场及安拆 |  |  | 项 | 1
单价措施合计
本页小计
合 计
未来软件编制 | [6 empty] | 2026年7月22日
表-08

## 3.2表-11 总价措施项目清单与计价表
总价措施项目清单与计价表
工程名称：拆除工程 |  |  |  |  | 标段： |  |  | 第1页 共3页
序号 | 项目编码 | 项 目 名 称 | 计算基础 |  | 费率(%) | 金额(元) | 调整 费率(%) |  | 调整后 金额(元) | 备注
1 | 011707001001 | 安全文明施工
1.1 | 1.1 | 基本费 | 分部分项清单合价+单价措施清单合价-分部分项除税工程设备费-单价措施除税工程设备费 |  | 1.5 |  |  |  |  | 不取费时将“费率”置0；
1.2 | 1.2 | 增加费 | 分部分项清单合价+单价措施清单合价-分部分项除税工程设备费-单价措施除税工程设备费 |  | 0 |  |  |  |  | 不取费时将“费率”置0；
1.3 | 1.3 | 扬尘污染防治增加费 | 分部分项清单合价+单价措施清单合价-分部分项除税工程设备费-单价措施除税工程设备费 |  | 0.21
2 | 011707002001 | 夜间施工 | 分部分项清单合价+单价措施清单合价-分部分项除税工程设备费-单价措施除税工程设备费 | [6 empty] | 0～0.1%
3 | 011707003001 | 非夜间施工照明 | 分部分项清单合价+单价措施清单合价-分部分项除税工程设备费-单价措施除税工程设备费 | [6 empty] | 0.20%
4 | 011707004001 | 二次搬运 | 分部分项清单合价+单价措施清单合价-分部分项除税工程设备费-单价措施除税工程设备费
编制人（造价人员）： |  |  |  | 复核人（造价工程师）：
未来软件编制 |  |  |  | 2026年7月22日
表-11
总价措施项目清单与计价表
工程名称：拆除工程 |  |  |  |  | 标段： |  |  | 第2页 共3页
序号 | 项目编码 | 项 目 名 称 | 计算基础 |  | 费率(%) | 金额(元) | 调整 费率(%) |  | 调整后 金额(元) | 备注
5 | 011707005001 | 冬雨季施工 | 分部分项清单合价+单价措施清单合价-分部分项除税工程设备费-单价措施除税工程设备费 | [6 empty] | 0.05～0.2%
6 | 011707006001 | 地上、地下设施、建筑物的临时保护设施 | 分部分项清单合价+单价措施清单合价-分部分项除税工程设备费-单价措施除税工程设备费
7 | 011707007001 | 已完成工程及设备保护 | 分部分项清单合价+单价措施清单合价-分部分项除税工程设备费-单价措施除税工程设备费 | [6 empty] | 0～0.05%
8 | 011707008001 | 临时设施 | 分部分项清单合价+单价措施清单合价-分部分项除税工程设备费-单价措施除税工程设备费 | [6 empty] | 1.1～2.1%
9 | 011707009001 | 赶工措施 | 分部分项清单合价+单价措施清单合价-分部分项除税工程设备费-单价措施除税工程设备费 | [6 empty] | 0.5～2.1%
10 | 011707010001 | 工程按质论价 | 分部分项清单合价+单价措施清单合价-分部分项除税工程设备费-单价措施除税工程设备费 |  | 0 |  |  |  |  | 市优0.8%/省优1.1%/国优专业1.2%/国优1.3%
编制人（造价人员）： |  |  |  | 复核人（造价工程师）：
未来软件编制 |  |  |  | 2026年7月22日
表-11
总价措施项目清单与计价表
工程名称：拆除工程 |  |  |  |  | 标段： |  |  | 第3页 共3页
序号 | 项目编码 | 项 目 名 称 | 计算基础 |  | 费率(%) | 金额(元) | 调整 费率(%) |  | 调整后 金额(元) | 备注
11 | 011707012001 | 建筑工人实名制费用 | 分部分项清单合价+单价措施清单合价-分部分项除税工程设备费-单价措施除税工程设备费 | [6 empty] | 0.05%
12 | 011707015001 | 智慧工地费用 | 分部分项清单合价+单价措施清单合价-分部分项除税工程设备费-单价措施除税工程设备费 | [6 empty] | 0.05～0.1%
合 计
编制人（造价人员）： |  |  |  | 复核人（造价工程师）：
未来软件编制 |  |  |  | 2026年7月22日
表-11

## 3.3表-12 其他项目清单与计价汇总表
其他项目清单与计价汇总表
工程名称：拆除工程 |  | 标段： |  | 第1页 共1页
序号 | 项 目 名 称 | 金额(元) | 结算金额(元) |  | 备注
1 | 暂列金额 | 3274.43 |  |  | 明细详见表-12-1
2 | 暂估价 | 0.00
2.1 | 材料(工程设备)暂估价 | — |  |  | 明细详见表-12-2
2.2 | 专业工程暂估价 | 0.00 |  |  | 明细详见表-12-3
3 | 计日工 |  |  |  | 明细详见表-12-4
4 | 总承包服务费 |  |  |  | 明细详见表-12-5
合 计 |  |  |  |  | —
未来软件编制 |  |  |  | 2026年7月22日
表-12

## 3.4表-12-1 暂列金额明细表
暂列金额明细表
工程名称：拆除工程 |  | 标段： |  | 第1页 共1页
序号 | 项 目 名 称 | 计量单位 | 暂定金额(元) |  | 备注
1 | 暂列金 | 元 | 3274.43
合 计 |  |  | 3274.43 |  | —
未来软件编制 |  |  |  | 2026年7月22日
表-12-1

## 3.5表-13 规费、税金项目计价表
规费、税金项目计价表
工程名称：拆除工程 |  |  |  | 标段： |  |  | 第1页 共1页
序号 | 项 目 名 称 | 计算基础 |  |  | 计算基数(元) | 计算费率(%) |  | 金额(元)
1 | 规费 | 分部分项工程费+措施项目费+其他项目费-除税工程设备费 |  |  |  | 100
1.1 | 社会保险费 |  |  |  |  | 3.8
1.2 | 住房公积金 |  |  |  |  | 0.67
1.3 | 环境保护税 |  |  |  |  | 0.1
2 | 税金 | 分部分项工程费+措施项目费+其他项目费+规费-(除税甲供材料费+除税甲供设备费)/1.01 |  |  |  | 9
合 计
编制人（造价人员）： |  |  | 复核人（造价工程师）：
未来软件编制 |  |  | 2026年7月22日
表-13

## 3.6表-21 承包人提供主要材料和工程设备一览表(含厂家品
承包人提供主要材料和工程设备一览表
(适用于造价信息差额调整法)
工程名称：拆除工程 | [5 empty] | 标段： |  |  |  | 第1页 共1页
序号 | 材料编码 | 名称、规格、型号 | 单位 | 数量 | 风险系数 (%) |  | 基准单价(元) | 投标单价(元) | 发承包人确认单价(元) |  | 厂家 | 品牌 | 备注
未来软件编制 | [9 empty] | 2026年7月22日
表-21

## 4.1表-08 分部分项工程和单价措施项目清单与计价表
分部分项工程和单价措施项目清单与计价表
工程名称：加固工程 |  |  |  | 标段： |  |  | 第1页 共1页
序 号 | 项目编码 | 项目名称 | 项目特征描述 |  | 计量 单位 | 工程量 | 金 额(元)
[7 empty] | 综合单价 | 合价 | 其中
暂估价
|  | 加固工程 |  |  |  | 1
1 | 011801005002 | 表面清洁 | 1.:表面清洁 |  | m2 | 222.65
2 | 010401003001 | 洞口砖砌体封堵 | 1.:MU10蒸压粉煤灰砖,水泥砂浆M10 |  | m3 | 1.33
3 | 010503005001 | 过梁 | 1.混凝土种类:商品砼 2.混凝土强度等级:C30 |  | m3 | 0.16
4 | 010507005001 | 压顶、封堵 | 1.混凝土种类:商品砼 2.混凝土强度等级:C20 |  | m3 | 0.08
5 | 010515001001 | 现浇构件钢筋 | 1.:现浇砼构件钢筋Φ≤12 |  | t | 0.081
6 | 011810001001 | 植筋 | 1.植筋孔径:钢筋植筋Φ8mm以内 2.结构胶种类:改性环氧树脂胶粘剂（A级胶） |  | 根 | 36
7 | 011806001001 | 构件包钢加固 | 1.:钢板、角钢焊接加固 2.:封缝注胶 |  | t | 0.136
8 | 011803001001 | 凿砌体销键孔 | 1.钻孔位置:砌体 2.销键孔尺寸:300*300 3.封堵材料:C30混凝土 |  | 个 | 23
9 | 011803002001 | 砌体销键孔锚筋埋设 | 1.:1.:现浇砼构件钢筋Φ≤12 |  | t | 0.032
10 | 011803001004 | 埋堵销键孔 | 1.封堵材料:C30商品混凝土 |  | 个 | 23
11 | 010607005001 | 钢丝网防裂 | 1.:钢丝网 |  | m2 | 2.33
12 | 011803004002 | 钢筋网粉水泥砂浆 | 1.:30mm厚高强度水泥砂浆 |  | m2 | 2.33
13 | 011803003001 | 钢筋网(片) | 1.:现浇砼构件钢筋Φ≤12 |  | t | 0.703
14 | 011803001002 | 墙体钻孔≤60mm | 1.:墙体钻孔≤60mm |  | 个 | 1029
15 | 011803001003 | 水泥基灌浆料填实锚筋钻孔 | 1.:水泥基灌浆料填实锚筋钻孔 |  | 个 | 1029
16 | 011803004001 | 钢筋网粉水泥砂浆 | 1.:45mm聚合物砂浆 |  | m2 | 222.65
17 | 010101003001 | 挖沟槽土方 | 1.土壤类别:综合考虑 |  | m3 | 10.37
18 | 010103002001 | 余方弃置 | 1.废弃料品种:土方 2.运距:综合考虑 3.:包含装车、运输、弃置、清理等全部费用 |  | m3 | 10.37
19 | 011802002001 | 混凝土基础加大截面 | 1.加固材料品种:混凝土 2.强度等级:C20 |  | m3 | 10.37
分部分项合计
20 | 011702009001 | 过梁 | 1.:现浇复合木模板 |  | m2 | 1.92
21 | 011702025001 | 其他现浇构件 | 1.:现浇复合木模板 |  | m2 | 0.89
单价措施合计
本页小计
合 计
未来软件编制 | [6 empty] | 2026年7月22日
表-08

## 4.2表-11 总价措施项目清单与计价表
总价措施项目清单与计价表
工程名称：加固工程 |  |  |  |  | 标段： |  |  | 第1页 共3页
序号 | 项目编码 | 项 目 名 称 | 计算基础 |  | 费率(%) | 金额(元) | 调整 费率(%) |  | 调整后 金额(元) | 备注
1 | 011707001001 | 安全文明施工
1.1 | 1.1 | 基本费 | 分部分项清单合价+单价措施清单合价-分部分项除税工程设备费-单价措施除税工程设备费 |  | 1.5 |  |  |  |  | 不取费时将“费率”置0；
1.2 | 1.2 | 增加费 | 分部分项清单合价+单价措施清单合价-分部分项除税工程设备费-单价措施除税工程设备费 |  | 0 |  |  |  |  | 不取费时将“费率”置0；
1.3 | 1.3 | 扬尘污染防治增加费 | 分部分项清单合价+单价措施清单合价-分部分项除税工程设备费-单价措施除税工程设备费 |  | 0.21
2 | 011707002001 | 夜间施工 | 分部分项清单合价+单价措施清单合价-分部分项除税工程设备费-单价措施除税工程设备费 | [6 empty] | 0～0.1%
3 | 011707003001 | 非夜间施工照明 | 分部分项清单合价+单价措施清单合价-分部分项除税工程设备费-单价措施除税工程设备费 | [6 empty] | 0.20%
4 | 011707004001 | 二次搬运 | 分部分项清单合价+单价措施清单合价-分部分项除税工程设备费-单价措施除税工程设备费
编制人（造价人员）： |  |  |  | 复核人（造价工程师）：
未来软件编制 |  |  |  | 2026年7月22日
表-11
总价措施项目清单与计价表
工程名称：加固工程 |  |  |  |  | 标段： |  |  | 第2页 共3页
序号 | 项目编码 | 项 目 名 称 | 计算基础 |  | 费率(%) | 金额(元) | 调整 费率(%) |  | 调整后 金额(元) | 备注
5 | 011707005001 | 冬雨季施工 | 分部分项清单合价+单价措施清单合价-分部分项除税工程设备费-单价措施除税工程设备费 | [6 empty] | 0.05～0.2%
6 | 011707006001 | 地上、地下设施、建筑物的临时保护设施 | 分部分项清单合价+单价措施清单合价-分部分项除税工程设备费-单价措施除税工程设备费
7 | 011707007001 | 已完成工程及设备保护 | 分部分项清单合价+单价措施清单合价-分部分项除税工程设备费-单价措施除税工程设备费 | [6 empty] | 0～0.05%
8 | 011707008001 | 临时设施 | 分部分项清单合价+单价措施清单合价-分部分项除税工程设备费-单价措施除税工程设备费 | [6 empty] | 1.1～2.1%
9 | 011707009001 | 赶工措施 | 分部分项清单合价+单价措施清单合价-分部分项除税工程设备费-单价措施除税工程设备费 | [6 empty] | 0.5～2.1%
10 | 011707010001 | 工程按质论价 | 分部分项清单合价+单价措施清单合价-分部分项除税工程设备费-单价措施除税工程设备费 |  | 0 |  |  |  |  | 市优0.8%/省优1.1%/国优专业1.2%/国优1.3%
编制人（造价人员）： |  |  |  | 复核人（造价工程师）：
未来软件编制 |  |  |  | 2026年7月22日
表-11
总价措施项目清单与计价表
工程名称：加固工程 |  |  |  |  | 标段： |  |  | 第3页 共3页
序号 | 项目编码 | 项 目 名 称 | 计算基础 |  | 费率(%) | 金额(元) | 调整 费率(%) |  | 调整后 金额(元) | 备注
11 | 011707012001 | 建筑工人实名制费用 | 分部分项清单合价+单价措施清单合价-分部分项除税工程设备费-单价措施除税工程设备费 | [6 empty] | 0.04%
12 | 011707015001 | 智慧工地费用 | 分部分项清单合价+单价措施清单合价-分部分项除税工程设备费-单价措施除税工程设备费 | [6 empty] | 0.05～0.1%
合 计
编制人（造价人员）： |  |  |  | 复核人（造价工程师）：
未来软件编制 |  |  |  | 2026年7月22日
表-11

## 4.3表-12 其他项目清单与计价汇总表
其他项目清单与计价汇总表
工程名称：加固工程 |  | 标段： |  | 第1页 共1页
序号 | 项 目 名 称 | 金额(元) | 结算金额(元) |  | 备注
1 | 暂列金额 | 7155.80 |  |  | 明细详见表-12-1
2 | 暂估价 | 0.00
2.1 | 材料(工程设备)暂估价 | — |  |  | 明细详见表-12-2
2.2 | 专业工程暂估价 | 0.00 |  |  | 明细详见表-12-3
3 | 计日工 |  |  |  | 明细详见表-12-4
4 | 总承包服务费 |  |  |  | 明细详见表-12-5
合 计 |  |  |  |  | —
未来软件编制 |  |  |  | 2026年7月22日
表-12

## 4.4表-12-1 暂列金额明细表
暂列金额明细表
工程名称：加固工程 |  | 标段： |  | 第1页 共1页
序号 | 项 目 名 称 | 计量单位 | 暂定金额(元) |  | 备注
1 | 暂列金 | 元 | 7155.80
合 计 |  |  | 7155.80 |  | —
未来软件编制 |  |  |  | 2026年7月22日
表-12-1

## 4.5表-13 规费、税金项目计价表
规费、税金项目计价表
工程名称：加固工程 |  |  |  | 标段： |  |  | 第1页 共1页
序号 | 项 目 名 称 | 计算基础 |  |  | 计算基数(元) | 计算费率(%) |  | 金额(元)
1 | 规费 | 分部分项工程费+措施项目费+其他项目费-除税工程设备费 |  |  |  | 100
1.1 | 社会保险费 |  |  |  |  | 3.4
1.2 | 住房公积金 |  |  |  |  | 0.61
1.3 | 环境保护税 |  |  |  |  | 0.1
2 | 税金 | 分部分项工程费+措施项目费+其他项目费+规费-(除税甲供材料费+除税甲供设备费)/1.01 |  |  |  | 9
合 计
编制人（造价人员）： |  |  | 复核人（造价工程师）：
未来软件编制 |  |  | 2026年7月22日
表-13

## 4.6表-21 承包人提供主要材料和工程设备一览表(含厂家品
承包人提供主要材料和工程设备一览表
(适用于造价信息差额调整法)
工程名称：加固工程 | [5 empty] | 标段： |  |  |  | 第1页 共1页
序号 | 材料编码 | 名称、规格、型号 | 单位 | 数量 | 风险系数 (%) |  | 基准单价(元) | 投标单价(元) | 发承包人确认单价(元) |  | 厂家 | 品牌 | 备注
未来软件编制 | [9 empty] | 2026年7月22日
表-21

## 5.1表-08 分部分项工程和单价措施项目清单与计价表
分部分项工程和单价措施项目清单与计价表
工程名称：修缮工程 |  |  |  | 标段： |  |  | 第1页 共3页
序 号 | 项目编码 | 项目名称 | 项目特征描述 |  | 计量 单位 | 工程量 | 金 额(元)
[7 empty] | 综合单价 | 合价 | 其中
暂估价
|  | A.1 土石方工程 |  |  |  | 1
1 | 010101003001 | 挖沟槽土方 | 1.土壤类别:综合考虑 |  | m3 | 77.2
2 | 010103001001 | 回填方 | 1.密实度要求:满足设计及规范要求 2.填方材料品种:素土 3.填方粒径要求:满足设计及规范要求 4.填方来源、运距:综合考虑 |  | m3 | 54.1
3 | 010103002001 | 余方弃置 | 1.废弃料品种:土方 2.运距:综合考虑 3.:含装车、运输、弃置、清理等全部费用 |  | m3 | 23.1
|  | A.4 砌筑工程 |  |  |  | 1
4 | 010401001001 | 砖基础 | 1.砖品种、规格、强度等级:MU15混凝土实心砖 |  | m3 | 7.62
5 | 010401003001 | 实心砖墙 | 1.砖品种、规格、强度等级:MU10蒸压粉煤灰砖 |  | m3 | 35.47
|  | A.5 混凝土及钢筋混凝土工程 |  |  |  | 1
6 | 010501001001 | 垫层 | 1.混凝土种类:商品砼 2.混凝土强度等级:C20 |  | m3 | 5.28
7 | 010501002001 | 带形基础 | 1.混凝土种类:商品砼 2.混凝土强度等级:C30 |  | m3 | 10.96
8 | 010505001001 | 有梁板 | 1.混凝土种类:商品砼 2.混凝土强度等级:C30 |  | m3 | 9.5
9 | 010503004001 | 地圈梁 | 1.混凝土种类:商品砼 2.混凝土强度等级:C30 |  | m3 | 2.95
10 | 010503004002 | 圈梁 | 1.混凝土种类:商品砼 2.混凝土强度等级:C30 |  | m3 | 3.46
11 | 010502002001 | 构造柱 | 1.混凝土种类:商品砼 2.混凝土强度等级:C30 |  | m3 | 3.4
12 | 010515001001 | 现浇构件钢筋 | 1.钢筋种类、规格:现浇砼构件钢筋Φ≤12 |  | t | 2.65
|  | A.8 门窗工程 |  |  |  | 1
13 | 010802004001 | 防盗门 | 1.:防盗门 |  | m2 | 16.2
14 | 010802001001 | 金属（塑钢）门 | 1.:单层铝合金平开门 |  | m2 | 12.6
15 | 010807001002 | 金属（塑钢、断桥）窗 | 1.:单层铝合金推拉窗 2.框、扇材质:普通铝合金型材 3.玻璃品种、厚度:单层白玻5mm |  | m2 | 29.16
|  | A.9 屋面及防水工程 |  |  |  | 1
16 | 010514002001 | 预制混凝土檩条 | 1.构件的类型:预制混凝土檩条 2.混凝土强度等级:C30 |  | m3 | 2.34
本页小计
未来软件编制 | [6 empty] | 2026年7月22日
表-08
分部分项工程和单价措施项目清单与计价表
工程名称：修缮工程 |  |  |  | 标段： |  |  | 第2页 共3页
序 号 | 项目编码 | 项目名称 | 项目特征描述 |  | 计量 单位 | 工程量 | 金 额(元)
[7 empty] | 综合单价 | 合价 | 其中
暂估价
17 | 010901001001 | 瓦屋面 | 1.:15-20厚木望板 2.:平行屋脊干铺油毡一层，搭接大于100 3.:20*25挂瓦条，10*30顺水条 4.:平瓦（原瓦或树脂瓦） |  | m2 | 272.25
18 | 010903003001 | 墙面砂浆防水（防潮） | 1.:墙基防潮采用苏J01-2005-1/1 |  | m2 | 15.57
|  | A.11 楼地面装饰工程 |  |  |  | 1
19 | 011101001001 | 水泥砂浆楼地面 | 1.:地面做法采用苏J01-2005-1/2 |  | m2 | 68.59
20 | 011105001001 | 水泥砂浆踢脚线 | 1.:120高水泥砂浆踢脚线 |  | m | 127.59
|  | A.12 墙、柱面装饰与隔断、幕墙工程 |  |  |  | 1
21 | 011201001001 | 墙面一般抹灰（门窗洞口） | 1.:基层涂刷水泥基界面剂 2.12厚1:3 水泥砂浆分层打底搓毛 3.8厚掺防水剂1:2.5水泥砂浆面层 |  | m2 | 30
22 | 011201001002 | 墙面一般抹灰（内墙） | 1.:内墙面做法采用苏J01-2005-5/5 2.:涂料另计 |  | m2 | 351.34
23 | 011201001003 | 墙面一般抹灰（外墙） | 1.:外墙面面层做法见苏J01-2005-21/6 2.:涂料另计 |  | m2 | 222.65
24 | 010607005001 | 砌块墙钢丝网加固 | 1.:洞口周边新旧抹灰、混凝土与砌体交接处满铺热镀锌钢丝网，每边搭接基体不小于100mm |  | m2 | 10
|  | A.13 天棚工程 |  |  |  | 1
25 | 011301001001 | 天棚抹灰 | 1.:顶棚做法采用苏J01-2005-2/8 |  | m2 | 68.59
|  | A.14 油漆、涂料、裱糊工程 |  |  |  | 1
26 | 011406001001 | 抹灰面油漆（内墙） | 1.:喷（刷）内墙涂料 2.:腻子刮平 |  | m2 | 381.34
27 | 011406001002 | 抹灰面油漆（外墙） | 1.:喷（刷）外墙涂料 2.:腻子刮平 |  | m2 | 222.65
28 | 011406001003 | 抹灰面油漆（天棚） | 1.:喷（刷）涂料 2.:腻子刮平 |  | m2 | 68.59
|  | A.15 其他装饰工程 |  |  |  | 1
29 | 010607003001 | 成品雨蓬 | 1.:20*20*1.2方管焊接 2.:白色油漆 3.:奶茶色篷布 |  | m2 | 19.58
分部分项合计
30 | 011701002002 | 外脚手架 | 1.:抹灰脚手架 |  | m2 | 222.65
31 | 011701002003 | 外脚手架 | 1.:砌墙脚手架 |  | m2 | 105.78
32 | 011702001001 | 基础 | 1.:现浇复合木模板 |  | m2 | 8.11
33 | 011702008001 | 圈梁 | 1.:现浇复合木模板 |  | m2 | 53.4
本页小计
未来软件编制 | [6 empty] | 2026年7月22日
表-08
分部分项工程和单价措施项目清单与计价表
工程名称：修缮工程 |  |  |  | 标段： |  |  | 第3页 共3页
序 号 | 项目编码 | 项目名称 | 项目特征描述 |  | 计量 单位 | 工程量 | 金 额(元)
[7 empty] | 综合单价 | 合价 | 其中
暂估价
34 | 011702003001 | 构造柱 | 1.:现浇复合木模板 |  | m2 | 37.74
35 | 011702014001 | 有梁板 | 1.:现浇复合木模板 |  | m2 | 76.67
单价措施合计
本页小计
合 计
未来软件编制 | [6 empty] | 2026年7月22日
表-08

## 5.2表-11 总价措施项目清单与计价表
总价措施项目清单与计价表
工程名称：修缮工程 |  |  |  |  | 标段： |  |  | 第1页 共3页
序号 | 项目编码 | 项 目 名 称 | 计算基础 |  | 费率(%) | 金额(元) | 调整 费率(%) |  | 调整后 金额(元) | 备注
1 | 011707001001 | 安全文明施工
1.1 | 1.1 | 基本费 | 分部分项清单合价+单价措施清单合价-分部分项除税工程设备费-单价措施除税工程设备费 |  | 1.5 |  |  |  |  | 不取费时将“费率”置0；
1.2 | 1.2 | 增加费 | 分部分项清单合价+单价措施清单合价-分部分项除税工程设备费-单价措施除税工程设备费 |  | 0 |  |  |  |  | 不取费时将“费率”置0；
1.3 | 1.3 | 扬尘污染防治增加费 | 分部分项清单合价+单价措施清单合价-分部分项除税工程设备费-单价措施除税工程设备费 |  | 0.21
2 | 011707002001 | 夜间施工 | 分部分项清单合价+单价措施清单合价-分部分项除税工程设备费-单价措施除税工程设备费 | [6 empty] | 0～0.1%
3 | 011707003001 | 非夜间施工照明 | 分部分项清单合价+单价措施清单合价-分部分项除税工程设备费-单价措施除税工程设备费 | [6 empty] | 0.20%
4 | 011707004001 | 二次搬运 | 分部分项清单合价+单价措施清单合价-分部分项除税工程设备费-单价措施除税工程设备费
编制人（造价人员）： |  |  |  | 复核人（造价工程师）：
未来软件编制 |  |  |  | 2026年7月22日
表-11
总价措施项目清单与计价表
工程名称：修缮工程 |  |  |  |  | 标段： |  |  | 第2页 共3页
序号 | 项目编码 | 项 目 名 称 | 计算基础 |  | 费率(%) | 金额(元) | 调整 费率(%) |  | 调整后 金额(元) | 备注
5 | 011707005001 | 冬雨季施工 | 分部分项清单合价+单价措施清单合价-分部分项除税工程设备费-单价措施除税工程设备费 | [6 empty] | 0.05～0.2%
6 | 011707006001 | 地上、地下设施、建筑物的临时保护设施 | 分部分项清单合价+单价措施清单合价-分部分项除税工程设备费-单价措施除税工程设备费
7 | 011707007001 | 已完成工程及设备保护 | 分部分项清单合价+单价措施清单合价-分部分项除税工程设备费-单价措施除税工程设备费 | [6 empty] | 0～0.05%
8 | 011707008001 | 临时设施 | 分部分项清单合价+单价措施清单合价-分部分项除税工程设备费-单价措施除税工程设备费 | [6 empty] | 1.1～2.1%
9 | 011707009001 | 赶工措施 | 分部分项清单合价+单价措施清单合价-分部分项除税工程设备费-单价措施除税工程设备费 | [6 empty] | 0.5～2.1%
10 | 011707010001 | 工程按质论价 | 分部分项清单合价+单价措施清单合价-分部分项除税工程设备费-单价措施除税工程设备费 |  | 0 |  |  |  |  | 市优0.8%/省优1.1%/国优专业1.2%/国优1.3%
编制人（造价人员）： |  |  |  | 复核人（造价工程师）：
未来软件编制 |  |  |  | 2026年7月22日
表-11
总价措施项目清单与计价表
工程名称：修缮工程 |  |  |  |  | 标段： |  |  | 第3页 共3页
序号 | 项目编码 | 项 目 名 称 | 计算基础 |  | 费率(%) | 金额(元) | 调整 费率(%) |  | 调整后 金额(元) | 备注
11 | 011707012001 | 建筑工人实名制费用 | 分部分项清单合价+单价措施清单合价-分部分项除税工程设备费-单价措施除税工程设备费 | [6 empty] | 0.05%
12 | 011707015001 | 智慧工地费用 | 分部分项清单合价+单价措施清单合价-分部分项除税工程设备费-单价措施除税工程设备费 | [6 empty] | 0.05～0.1%
合 计
编制人（造价人员）： |  |  |  | 复核人（造价工程师）：
未来软件编制 |  |  |  | 2026年7月22日
表-11

## 5.3表-12 其他项目清单与计价汇总表
其他项目清单与计价汇总表
工程名称：修缮工程 |  | 标段： |  | 第1页 共1页
序号 | 项 目 名 称 | 金额(元) | 结算金额(元) |  | 备注
1 | 暂列金额 | 20744.39 |  |  | 明细详见表-12-1
2 | 暂估价 | 0.00
2.1 | 材料(工程设备)暂估价 | — |  |  | 明细详见表-12-2
2.2 | 专业工程暂估价 | 0.00 |  |  | 明细详见表-12-3
3 | 计日工 |  |  |  | 明细详见表-12-4
4 | 总承包服务费 |  |  |  | 明细详见表-12-5
合 计 |  |  |  |  | —
未来软件编制 |  |  |  | 2026年7月22日
表-12

## 5.4表-12-1 暂列金额明细表
暂列金额明细表
工程名称：修缮工程 |  | 标段： |  | 第1页 共1页
序号 | 项 目 名 称 | 计量单位 | 暂定金额(元) |  | 备注
1 | 暂列金 | 元 | 20744.39
合 计 |  |  | 20744.39 |  | —
未来软件编制 |  |  |  | 2026年7月22日
表-12-1

## 5.5表-13 规费、税金项目计价表
规费、税金项目计价表
工程名称：修缮工程 |  |  |  | 标段： |  |  | 第1页 共1页
序号 | 项 目 名 称 | 计算基础 |  |  | 计算基数(元) | 计算费率(%) |  | 金额(元)
1 | 规费 | 分部分项工程费+措施项目费+其他项目费-除税工程设备费 |  |  |  | 100
1.1 | 社会保险费 |  |  |  |  | 3.8
1.2 | 住房公积金 |  |  |  |  | 0.67
1.3 | 环境保护税 |  |  |  |  | 0.1
2 | 税金 | 分部分项工程费+措施项目费+其他项目费+规费-(除税甲供材料费+除税甲供设备费)/1.01 |  |  |  | 9
合 计
编制人（造价人员）： |  |  | 复核人（造价工程师）：
未来软件编制 |  |  | 2026年7月22日
表-13

## 5.6表-21 承包人提供主要材料和工程设备一览表(含厂家品
承包人提供主要材料和工程设备一览表
(适用于造价信息差额调整法)
工程名称：修缮工程 | [5 empty] | 标段： |  |  |  | 第1页 共1页
序号 | 材料编码 | 名称、规格、型号 | 单位 | 数量 | 风险系数 (%) |  | 基准单价(元) | 投标单价(元) | 发承包人确认单价(元) |  | 厂家 | 品牌 | 备注
未来软件编制 | [9 empty] | 2026年7月22日
表-21

## 6.1表-08 分部分项工程和单价措施项目清单与计价表
分部分项工程和单价措施项目清单与计价表
工程名称：安装工程 |  |  |  | 标段： |  |  | 第1页 共2页
序 号 | 项目编码 | 项目名称 | 项目特征描述 |  | 计量 单位 | 工程量 | 金 额(元)
[7 empty] | 综合单价 | 合价 | 其中
暂估价
|  | C 电气工程 |  |  |  | 1
1 | 030412001001 | 防水防潮灯 | 1.名称:防水防潮灯 2.规格:40W LED 3.:吸顶/嵌入安装 |  | 套 | 18
2 | 030404034001 | 照明开关 | 1.名称:暗装单极开关 2.安装方式:暗装 |  | 个 | 9
3 | 030404035001 | 插座 | 1.名称:普通插座 2.规格:10A/250V 3.安装方式:暗装 |  | 个 | 27
4 | 030411001001 | 配管 | 1.名称:配管 2.材质:PC 3.规格:DN25 4.配置形式:暗配 5.:含开槽及恢复 |  | m | 75.51
5 | 030411001002 | 配管 | 1.名称:配管 2.材质:PC 3.规格:DN20 4.配置形式:暗配 5.:含开槽及恢复 |  | m | 49.77
6 | 030411001003 | 配管 | 1.名称:金属软管 2.规格:DN20 |  | m | 9
7 | 030411004001 | 配线 | 1.名称:配线 2.配线形式:管内穿线 3.规格:BV-4 |  | m | 264.33
8 | 030411004002 | 配线 | 1.名称:配线 2.配线形式:管内穿线 3.规格:BV-2.5 |  | m | 187.11
9 | 030411006001 | 接线盒 | 1.名称:接线盒 2.材质:投标人自行考虑 |  | 个 | 18
10 | 030411006002 | 接线盒 | 1.名称:开关插座盒 2.材质:投标人自行考虑 |  | 个 | 36
|  | C 给排水工程 |  |  |  | 1
11 | 031001006001 | 塑料管 | 1.安装部位:室内 2.介质:给水 3.材质、规格:PPR，DN25,含管件 4.连接形式:热熔连接 5.压力试验及吹、洗设计要求:含冲洗消毒、压力试验等，满足设计及规范要求 |  | m | 9
12 | 031001006002 | 塑料管 | 1.安装部位:室内 2.介质:给水 3.材质、规格:PPR，DN20,含管件 4.连接形式:热熔连接 5.压力试验及吹、洗设计要求:含冲洗消毒、压力试验等，满足设计及规范要求 |  | m | 51.84
本页小计
未来软件编制 | [6 empty] | 2026年7月22日
表-08
分部分项工程和单价措施项目清单与计价表
工程名称：安装工程 |  |  |  | 标段： |  |  | 第2页 共2页
序 号 | 项目编码 | 项目名称 | 项目特征描述 |  | 计量 单位 | 工程量 | 金 额(元)
[7 empty] | 综合单价 | 合价 | 其中
暂估价
13 | 031001006003 | 塑料管 | 1.安装部位:室内 2.介质:给水 3.材质、规格:PPR，DN15,含管件 4.连接形式:热熔连接 5.压力试验及吹、洗设计要求:含冲洗消毒、压力试验等，满足设计及规范要求 |  | m | 71.19
14 | 031001006004 | 塑料管 | 1.安装部位:室内 2.介质:排水 3.材质、规格:PVC，DN100,含管件 4.连接形式:粘结 5.压力试验及吹、洗设计要求:含压力试验等，满足设计及规范要求 |  | m | 24.39
15 | 031001006005 | 塑料管 | 1.安装部位:室内 2.介质:排水 3.材质、规格:PVC，DN75,含管件 4.连接形式:粘结 5.压力试验及吹、洗设计要求:含压力试验等，满足设计及规范要求 |  | m | 27.9
16 | 031001006006 | 塑料管 | 1.安装部位:室内 2.介质:排水 3.材质、规格:PVC，DN50,含管件 4.连接形式:粘结 5.压力试验及吹、洗设计要求:含压力试验等，满足设计及规范要求 |  | m | 25.2
17 | 031004014001 | 地漏 | 1.名称:地漏 2.型号、规格:DN50 |  | 个 | 9
18 | 031004014002 | 地漏 | 1.名称:淋浴地漏 2.型号、规格:DN50 |  | 个 | 9
19 | 030413002001 | 凿（压）槽 | 1.名称:给排水管道开槽及恢复 2.规格:投标人自行考虑 |  | m | 150.93
20 | 031002003001 | 套管 | 1.名称、类型:穿墙穿楼板套管 2.材质:焊接钢管 3.穿管规格:DN50以内 |  | 个 | 27
21 | 031002003002 | 套管 | 1.名称、类型:穿墙穿楼板套管 2.材质:焊接钢管 3.穿管规格:DN100以内 |  | 个 | 9
22 | 030413003001 | 打洞（孔） | 1.名称:打洞（孔） 2.规格:投标人自行考虑 3.填充（恢复）方式:含封堵 |  | 个 | 36
23 | 031002001001 | 管道支架 | 1.材质:管道支架 2.:含除锈及刷油 |  | kg | 94.05
分部分项合计
24 | 031301017001 | 脚手架搭拆 | 脚手架搭拆 |  | 项 | 1
单价措施合计
本页小计
合 计
未来软件编制 | [6 empty] | 2026年7月22日
表-08

## 6.2表-11 总价措施项目清单与计价表
总价措施项目清单与计价表
工程名称：安装工程 |  |  |  |  | 标段： |  |  | 第1页 共3页
序号 | 项目编码 | 项 目 名 称 | 计算基础 |  | 费率(%) | 金额(元) | 调整 费率(%) |  | 调整后 金额(元) | 备注
1 | 031302001001 | 安全文明施工
1.1 | 1.1 | 基本费 | 分部分项清单合价+单价措施清单合价-分部分项除税工程设备费-单价措施除税工程设备费 |  | 1.5 |  |  |  |  | 不取费时将“费率”置0；
1.2 | 1.2 | 增加费 | 分部分项清单合价+单价措施清单合价-分部分项除税工程设备费-单价措施除税工程设备费 |  | 0 |  |  |  |  | 1星0.3%/2星0.33%/3星0.36%
1.3 | 1.3 | 扬尘污染防治增加费 | 分部分项清单合价+单价措施清单合价-分部分项除税工程设备费-单价措施除税工程设备费 |  | 0.21
2 | 031302002001 | 夜间施工 | 分部分项清单合价+单价措施清单合价-分部分项除税工程设备费-单价措施除税工程设备费 | [6 empty] | 0～0.1%
3 | 031302003001 | 非夜间施工照明 | 分部分项清单合价+单价措施清单合价-分部分项除税工程设备费-单价措施除税工程设备费 | [6 empty] | 0.30%
4 | 031302004001 | 二次搬运 | 分部分项清单合价+单价措施清单合价-分部分项除税工程设备费-单价措施除税工程设备费
编制人（造价人员）： |  |  |  | 复核人（造价工程师）：
未来软件编制 |  |  |  | 2026年7月22日
表-11
总价措施项目清单与计价表
工程名称：安装工程 |  |  |  |  | 标段： |  |  | 第2页 共3页
序号 | 项目编码 | 项 目 名 称 | 计算基础 |  | 费率(%) | 金额(元) | 调整 费率(%) |  | 调整后 金额(元) | 备注
5 | 031302005001 | 冬雨季施工 | 分部分项清单合价+单价措施清单合价-分部分项除税工程设备费-单价措施除税工程设备费 | [6 empty] | 0.05～0.1%
6 | 031302006001 | 已完成工程及设备保护 | 分部分项清单合价+单价措施清单合价-分部分项除税工程设备费-单价措施除税工程设备费 | [6 empty] | 0～0.05%
7 | 031302008001 | 临时设施 | 分部分项清单合价+单价措施清单合价-分部分项除税工程设备费-单价措施除税工程设备费 | [6 empty] | 0.6～1.6%
8 | 031302009001 | 赶工措施 | 分部分项清单合价+单价措施清单合价-分部分项除税工程设备费-单价措施除税工程设备费 | [6 empty] | 0.5～2.1%
9 | 031302010001 | 工程按质论价 | 分部分项清单合价+单价措施清单合价-分部分项除税工程设备费-单价措施除税工程设备费 |  | 0 |  |  |  |  | 市优0.8%/省优1.1%/国优专业1.2%/国优1.3%
10 | 031302011001 | 住宅分户验收 | 分部分项清单合价+单价措施清单合价-分部分项除税工程设备费-单价措施除税工程设备费 | [6 empty] | 0.10%
编制人（造价人员）： |  |  |  | 复核人（造价工程师）：
未来软件编制 |  |  |  | 2026年7月22日
表-11
总价措施项目清单与计价表
工程名称：安装工程 |  |  |  |  | 标段： |  |  | 第3页 共3页
序号 | 项目编码 | 项 目 名 称 | 计算基础 |  | 费率(%) | 金额(元) | 调整 费率(%) |  | 调整后 金额(元) | 备注
11 | 031302012001 | 建筑工人实名制费用 | 分部分项清单合价+单价措施清单合价-分部分项除税工程设备费-单价措施除税工程设备费 | [6 empty] | 0.03%
12 | 031302015001 | 智慧工地费用 | 分部分项清单合价+单价措施清单合价-分部分项除税工程设备费-单价措施除税工程设备费 | [6 empty] | 0.04～0.08%
合 计
编制人（造价人员）： |  |  |  | 复核人（造价工程师）：
未来软件编制 |  |  |  | 2026年7月22日
表-11

## 6.3表-12 其他项目清单与计价汇总表
其他项目清单与计价汇总表
工程名称：安装工程 |  | 标段： |  | 第1页 共1页
序号 | 项 目 名 称 | 金额(元) | 结算金额(元) |  | 备注
1 | 暂列金额 | 2968.87 |  |  | 明细详见表-12-1
2 | 暂估价 | 0.00
2.1 | 材料(工程设备)暂估价 | — |  |  | 明细详见表-12-2
2.2 | 专业工程暂估价 | 0.00 |  |  | 明细详见表-12-3
3 | 计日工 |  |  |  | 明细详见表-12-4
4 | 总承包服务费 |  |  |  | 明细详见表-12-5
合 计 |  |  |  |  | —
未来软件编制 |  |  |  | 2026年7月22日
表-12

## 6.4表-12-1 暂列金额明细表
暂列金额明细表
工程名称：安装工程 |  | 标段： |  | 第1页 共1页
序号 | 项 目 名 称 | 计量单位 | 暂定金额(元) |  | 备注
1 | 暂列金 | 元 | 2968.87
合 计 |  |  | 2968.87 |  | —
未来软件编制 |  |  |  | 2026年7月22日
表-12-1

## 6.5表-13 规费、税金项目计价表
规费、税金项目计价表
工程名称：安装工程 |  |  |  | 标段： |  |  | 第1页 共1页
序号 | 项 目 名 称 | 计算基础 |  |  | 计算基数(元) | 计算费率(%) |  | 金额(元)
1 | 规费 | 分部分项工程费+措施项目费+其他项目费-除税工程设备费 |  |  |  | 100
1.1 | 社会保险费 |  |  |  |  | 2.4
1.2 | 住房公积金 |  |  |  |  | 0.42
1.3 | 环境保护税 |  |  |  |  | 0.1
2 | 税金 | 分部分项工程费+措施项目费+其他项目费+规费-(除税甲供材料费+除税甲供设备费)/1.01 |  |  |  | 9
合 计
编制人（造价人员）： |  |  | 复核人（造价工程师）：
未来软件编制 |  |  | 2026年7月22日
表-13

## 6.6表-21 承包人提供主要材料和工程设备一览表(含厂家品
承包人提供主要材料和工程设备一览表
(适用于造价信息差额调整法)
工程名称：安装工程 | [5 empty] | 标段： |  |  |  | 第1页 共1页
序号 | 材料编码 | 名称、规格、型号 | 单位 | 数量 | 风险系数 (%) |  | 基准单价(元) | 投标单价(元) | 发承包人确认单价(元) |  | 厂家 | 品牌 | 备注
未来软件编制 | [9 empty] | 2026年7月22日
表-21

## 8.1表-08 分部分项工程和单价措施项目清单与计价表
分部分项工程和单价措施项目清单与计价表
工程名称：拆除工程 |  |  |  | 标段： |  |  | 第1页 共1页
序 号 | 项目编码 | 项目名称 | 项目特征描述 |  | 计量 单位 | 工程量 | 金 额(元)
[7 empty] | 综合单价 | 合价 | 其中
暂估价
|  | 拆除工程 |  |  |  | 1
1 | 010101001001 | 房屋拆除 | 1.:违建房屋拆除 2.:包含墙体、地面、屋顶、基础、门窗、装饰、水电等全部构件的拆除 3.:综合考虑拆除时对周边建筑物造成的影响 4.:高度综合考虑 5.:按投影面积计算 |  | m2 | 30.3
2 | 011601001001 | 砖砌体拆除 | 1.:洞口砌体拆除 |  | m3 | 1.33
3 | 011610001001 | 门拆除 | 1.:门拆除 2.门窗洞口尺寸:900*2000 |  | 樘 | 1
4 | 011610001004 | 门拆除 | 1.:门拆除 2.门窗洞口尺寸:1300*2000 |  | 樘 | 2
5 | 011610001005 | 门拆除 | 1.:门拆除 2.门窗洞口尺寸:1500*2000 |  | 樘 | 1
6 | 011610001006 | 门拆除 | 1.:门拆除 2.门窗洞口尺寸:1600*2000 |  | 樘 | 1
7 | 011610001002 | 门拆除 | 1.:门拆除 2.门窗洞口尺寸:2400*2000 |  | 樘 | 2
8 | 011610001003 | 窗拆除 | 1.:窗拆除 2.门窗洞口尺寸:900*1200 |  | 樘 | 2
9 | 011607001001 | 屋顶拆除 | 1.:原屋顶拆除 2.:包含屋面瓦、挂瓦条、顺水条、木望板等构件 3.:综合考虑拆除时对周边建筑物造成的影响 |  | m2 | 213.06
10 | 011602001001 | 混凝土构件拆除 | 1.:混凝土檩条拆除 |  | m3 | 1.79
11 | 011608002001 | 铲除涂料面 | 1.铲除部位名称:外墙面 2.:包含涂料、腻子、表面砖风化、砂浆粉化的区域、以及其他依附与墙面的装饰材料 |  | m2 | 191.31
12 | 011611005001 | 其他构件拆除 | 1.:雨棚拆除 |  | m2 | 25.44
13 | 010103002001 | 余方弃置 | 1.废弃料品种:建渣 2.运距:综合考虑 3.:包含装车、运输、弃置、清理等全部费用 |  | m3 | 48.67
分部分项合计
14 | 011705001001 | 大型机械设备进出场及安拆 |  |  | 项 | 1
单价措施合计
本页小计
合 计
未来软件编制 | [6 empty] | 2026年7月22日
表-08

## 8.2表-11 总价措施项目清单与计价表
总价措施项目清单与计价表
工程名称：拆除工程 |  |  |  |  | 标段： |  |  | 第1页 共3页
序号 | 项目编码 | 项 目 名 称 | 计算基础 |  | 费率(%) | 金额(元) | 调整 费率(%) |  | 调整后 金额(元) | 备注
1 | 011707001001 | 安全文明施工
1.1 | 1.1 | 基本费 | 分部分项清单合价+单价措施清单合价-分部分项除税工程设备费-单价措施除税工程设备费 |  | 1.5 |  |  |  |  | 不取费时将“费率”置0；
1.2 | 1.2 | 增加费 | 分部分项清单合价+单价措施清单合价-分部分项除税工程设备费-单价措施除税工程设备费 |  | 0 |  |  |  |  | 不取费时将“费率”置0；
1.3 | 1.3 | 扬尘污染防治增加费 | 分部分项清单合价+单价措施清单合价-分部分项除税工程设备费-单价措施除税工程设备费 |  | 0.21
2 | 011707002001 | 夜间施工 | 分部分项清单合价+单价措施清单合价-分部分项除税工程设备费-单价措施除税工程设备费 | [6 empty] | 0～0.1%
3 | 011707003001 | 非夜间施工照明 | 分部分项清单合价+单价措施清单合价-分部分项除税工程设备费-单价措施除税工程设备费 | [6 empty] | 0.20%
4 | 011707004001 | 二次搬运 | 分部分项清单合价+单价措施清单合价-分部分项除税工程设备费-单价措施除税工程设备费
编制人（造价人员）： |  |  |  | 复核人（造价工程师）：
未来软件编制 |  |  |  | 2026年7月22日
表-11
总价措施项目清单与计价表
工程名称：拆除工程 |  |  |  |  | 标段： |  |  | 第2页 共3页
序号 | 项目编码 | 项 目 名 称 | 计算基础 |  | 费率(%) | 金额(元) | 调整 费率(%) |  | 调整后 金额(元) | 备注
5 | 011707005001 | 冬雨季施工 | 分部分项清单合价+单价措施清单合价-分部分项除税工程设备费-单价措施除税工程设备费 | [6 empty] | 0.05～0.2%
6 | 011707006001 | 地上、地下设施、建筑物的临时保护设施 | 分部分项清单合价+单价措施清单合价-分部分项除税工程设备费-单价措施除税工程设备费
7 | 011707007001 | 已完成工程及设备保护 | 分部分项清单合价+单价措施清单合价-分部分项除税工程设备费-单价措施除税工程设备费 | [6 empty] | 0～0.05%
8 | 011707008001 | 临时设施 | 分部分项清单合价+单价措施清单合价-分部分项除税工程设备费-单价措施除税工程设备费 | [6 empty] | 1.1～2.1%
9 | 011707009001 | 赶工措施 | 分部分项清单合价+单价措施清单合价-分部分项除税工程设备费-单价措施除税工程设备费 | [6 empty] | 0.5～2.1%
10 | 011707010001 | 工程按质论价 | 分部分项清单合价+单价措施清单合价-分部分项除税工程设备费-单价措施除税工程设备费 |  | 0 |  |  |  |  | 市优0.8%/省优1.1%/国优专业1.2%/国优1.3%
编制人（造价人员）： |  |  |  | 复核人（造价工程师）：
未来软件编制 |  |  |  | 2026年7月22日
表-11
总价措施项目清单与计价表
工程名称：拆除工程 |  |  |  |  | 标段： |  |  | 第3页 共3页
序号 | 项目编码 | 项 目 名 称 | 计算基础 |  | 费率(%) | 金额(元) | 调整 费率(%) |  | 调整后 金额(元) | 备注
11 | 011707012001 | 建筑工人实名制费用 | 分部分项清单合价+单价措施清单合价-分部分项除税工程设备费-单价措施除税工程设备费 | [6 empty] | 0.05%
12 | 011707015001 | 智慧工地费用 | 分部分项清单合价+单价措施清单合价-分部分项除税工程设备费-单价措施除税工程设备费 | [6 empty] | 0.05～0.1%
合 计
编制人（造价人员）： |  |  |  | 复核人（造价工程师）：
未来软件编制 |  |  |  | 2026年7月22日
表-11

## 8.3表-12 其他项目清单与计价汇总表
其他项目清单与计价汇总表
工程名称：拆除工程 |  | 标段： |  | 第1页 共1页
序号 | 项 目 名 称 | 金额(元) | 结算金额(元) |  | 备注
1 | 暂列金额 | 1378.58 |  |  | 明细详见表-12-1
2 | 暂估价 | 0.00
2.1 | 材料(工程设备)暂估价 | — |  |  | 明细详见表-12-2
2.2 | 专业工程暂估价 | 0.00 |  |  | 明细详见表-12-3
3 | 计日工 |  |  |  | 明细详见表-12-4
4 | 总承包服务费 |  |  |  | 明细详见表-12-5
合 计 |  |  |  |  | —
未来软件编制 |  |  |  | 2026年7月22日
表-12

## 8.4表-12-1 暂列金额明细表
暂列金额明细表
工程名称：拆除工程 |  | 标段： |  | 第1页 共1页
序号 | 项 目 名 称 | 计量单位 | 暂定金额(元) |  | 备注
1 | 暂列金 | 元 | 1378.58
合 计 |  |  | 1378.58 |  | —
未来软件编制 |  |  |  | 2026年7月22日
表-12-1

## 8.5表-13 规费、税金项目计价表
规费、税金项目计价表
工程名称：拆除工程 |  |  |  | 标段： |  |  | 第1页 共1页
序号 | 项 目 名 称 | 计算基础 |  |  | 计算基数(元) | 计算费率(%) |  | 金额(元)
1 | 规费 | 分部分项工程费+措施项目费+其他项目费-除税工程设备费 |  |  |  | 100
1.1 | 社会保险费 |  |  |  |  | 3.8
1.2 | 住房公积金 |  |  |  |  | 0.67
1.3 | 环境保护税 |  |  |  |  | 0.1
2 | 税金 | 分部分项工程费+措施项目费+其他项目费+规费-(除税甲供材料费+除税甲供设备费)/1.01 |  |  |  | 9
合 计
编制人（造价人员）： |  |  | 复核人（造价工程师）：
未来软件编制 |  |  | 2026年7月22日
表-13

## 8.6表-21 承包人提供主要材料和工程设备一览表(含厂家品
承包人提供主要材料和工程设备一览表
(适用于造价信息差额调整法)
工程名称：拆除工程 | [5 empty] | 标段： |  |  |  | 第1页 共1页
序号 | 材料编码 | 名称、规格、型号 | 单位 | 数量 | 风险系数 (%) |  | 基准单价(元) | 投标单价(元) | 发承包人确认单价(元) |  | 厂家 | 品牌 | 备注
未来软件编制 | [9 empty] | 2026年7月22日
表-21

## 9.1表-08 分部分项工程和单价措施项目清单与计价表
分部分项工程和单价措施项目清单与计价表
工程名称：加固工程 |  |  |  | 标段： |  |  | 第1页 共1页
序 号 | 项目编码 | 项目名称 | 项目特征描述 |  | 计量 单位 | 工程量 | 金 额(元)
[7 empty] | 综合单价 | 合价 | 其中
暂估价
|  | 加固工程 |  |  |  | 1
1 | 011801005002 | 表面清洁 | 1.:表面清洁 |  | m2 | 191.31
2 | 010401003001 | 洞口砖砌体封堵 | 1.:MU10蒸压粉煤灰砖,水泥砂浆M10 |  | m3 | 1.92
3 | 010503005002 | 过梁 | 1.混凝土种类:商品砼 2.混凝土强度等级:C30 |  | m3 | 0.32
4 | 010507005002 | 压顶、封堵 | 1.混凝土种类:商品砼 2.混凝土强度等级:C20 |  | m3 | 0.17
5 | 010515001001 | 现浇构件钢筋 | 1.:现浇砼构件钢筋Φ≤12 |  | t | 0.106
6 | 011810001001 | 植筋 | 1.植筋孔径:钢筋植筋Φ8mm以内 2.结构胶种类:改性环氧树脂胶粘剂（A级胶） |  | 根 | 88
7 | 011803001001 | 凿砌体销键孔 | 1.钻孔位置:砌体 2.销键孔尺寸:300*300 3.封堵材料:C30混凝土 |  | 个 | 18
8 | 011803002001 | 砌体销键孔锚筋埋设 | 1.:1.:现浇砼构件钢筋Φ≤12 |  | t | 0.025
9 | 011803001004 | 埋堵销键孔 | 1.封堵材料:C30商品混凝土 |  | 个 | 18
10 | 011806001002 | 构件包钢加固 | 1.:钢板、角钢焊接加固 2.:封缝注胶 |  | t | 0.156
11 | 010607005001 | 钢丝网防裂 | 1.:钢丝网 |  | m2 | 2.65
12 | 011803004002 | 钢筋网粉水泥砂浆 | 1.:30mm厚高强度水泥砂浆 |  | m2 | 2.65
13 | 011803003001 | 钢筋网(片) | 1.:现浇砼构件钢筋Φ≤12 |  | t | 0.604
14 | 011803001002 | 墙体钻孔≤60mm | 1.:墙体钻孔≤60mm |  | 个 | 884
15 | 011803001003 | 水泥基灌浆料填实锚筋钻孔 | 1.:水泥基灌浆料填实锚筋钻孔 |  | 个 | 884
16 | 011803004001 | 钢筋网粉水泥砂浆 | 1.:45mm聚合物砂浆 |  | m2 | 191.31
17 | 010101003001 | 挖沟槽土方 | 1.土壤类别:综合考虑 |  | m3 | 8.5
18 | 010103002001 | 余方弃置 | 1.废弃料品种:土方 2.运距:综合考虑 3.:包含装车、运输、弃置、清理等全部费用 |  | m3 | 8.5
19 | 011802002001 | 混凝土基础加大截面 | 1.加固材料品种:混凝土 2.强度等级:C20 |  | m3 | 8.5
分部分项合计
20 | 011702009001 | 过梁 | 1.:现浇复合木模板 |  | m2 | 3.84
21 | 011702025001 | 其他现浇构件 | 1.:现浇复合木模板 |  | m2 | 1.89
单价措施合计
本页小计
合 计
未来软件编制 | [6 empty] | 2026年7月22日
表-08

## 9.2表-11 总价措施项目清单与计价表
总价措施项目清单与计价表
工程名称：加固工程 |  |  |  |  | 标段： |  |  | 第1页 共3页
序号 | 项目编码 | 项 目 名 称 | 计算基础 |  | 费率(%) | 金额(元) | 调整 费率(%) |  | 调整后 金额(元) | 备注
1 | 011707001001 | 安全文明施工
1.1 | 1.1 | 基本费 | 分部分项清单合价+单价措施清单合价-分部分项除税工程设备费-单价措施除税工程设备费 |  | 1.5 |  |  |  |  | 不取费时将“费率”置0；
1.2 | 1.2 | 增加费 | 分部分项清单合价+单价措施清单合价-分部分项除税工程设备费-单价措施除税工程设备费 |  | 0 |  |  |  |  | 不取费时将“费率”置0；
1.3 | 1.3 | 扬尘污染防治增加费 | 分部分项清单合价+单价措施清单合价-分部分项除税工程设备费-单价措施除税工程设备费 |  | 0.21
2 | 011707002001 | 夜间施工 | 分部分项清单合价+单价措施清单合价-分部分项除税工程设备费-单价措施除税工程设备费 | [6 empty] | 0～0.1%
3 | 011707003001 | 非夜间施工照明 | 分部分项清单合价+单价措施清单合价-分部分项除税工程设备费-单价措施除税工程设备费 | [6 empty] | 0.20%
4 | 011707004001 | 二次搬运 | 分部分项清单合价+单价措施清单合价-分部分项除税工程设备费-单价措施除税工程设备费
编制人（造价人员）： |  |  |  | 复核人（造价工程师）：
未来软件编制 |  |  |  | 2026年7月22日
表-11
总价措施项目清单与计价表
工程名称：加固工程 |  |  |  |  | 标段： |  |  | 第2页 共3页
序号 | 项目编码 | 项 目 名 称 | 计算基础 |  | 费率(%) | 金额(元) | 调整 费率(%) |  | 调整后 金额(元) | 备注
5 | 011707005001 | 冬雨季施工 | 分部分项清单合价+单价措施清单合价-分部分项除税工程设备费-单价措施除税工程设备费 | [6 empty] | 0.05～0.2%
6 | 011707006001 | 地上、地下设施、建筑物的临时保护设施 | 分部分项清单合价+单价措施清单合价-分部分项除税工程设备费-单价措施除税工程设备费
7 | 011707007001 | 已完成工程及设备保护 | 分部分项清单合价+单价措施清单合价-分部分项除税工程设备费-单价措施除税工程设备费 | [6 empty] | 0～0.05%
8 | 011707008001 | 临时设施 | 分部分项清单合价+单价措施清单合价-分部分项除税工程设备费-单价措施除税工程设备费 | [6 empty] | 1.1～2.1%
9 | 011707009001 | 赶工措施 | 分部分项清单合价+单价措施清单合价-分部分项除税工程设备费-单价措施除税工程设备费 | [6 empty] | 0.5～2.1%
10 | 011707010001 | 工程按质论价 | 分部分项清单合价+单价措施清单合价-分部分项除税工程设备费-单价措施除税工程设备费 |  | 0 |  |  |  |  | 市优0.8%/省优1.1%/国优专业1.2%/国优1.3%
编制人（造价人员）： |  |  |  | 复核人（造价工程师）：
未来软件编制 |  |  |  | 2026年7月22日
表-11
总价措施项目清单与计价表
工程名称：加固工程 |  |  |  |  | 标段： |  |  | 第3页 共3页
序号 | 项目编码 | 项 目 名 称 | 计算基础 |  | 费率(%) | 金额(元) | 调整 费率(%) |  | 调整后 金额(元) | 备注
11 | 011707012001 | 建筑工人实名制费用 | 分部分项清单合价+单价措施清单合价-分部分项除税工程设备费-单价措施除税工程设备费 | [6 empty] | 0.04%
12 | 011707015001 | 智慧工地费用 | 分部分项清单合价+单价措施清单合价-分部分项除税工程设备费-单价措施除税工程设备费 | [6 empty] | 0.05～0.1%
合 计
编制人（造价人员）： |  |  |  | 复核人（造价工程师）：
未来软件编制 |  |  |  | 2026年7月22日
表-11

## 9.3表-12 其他项目清单与计价汇总表
其他项目清单与计价汇总表
工程名称：加固工程 |  | 标段： |  | 第1页 共1页
序号 | 项 目 名 称 | 金额(元) | 结算金额(元) |  | 备注
1 | 暂列金额 | 6325.38 |  |  | 明细详见表-12-1
2 | 暂估价 | 0.00
2.1 | 材料(工程设备)暂估价 | — |  |  | 明细详见表-12-2
2.2 | 专业工程暂估价 | 0.00 |  |  | 明细详见表-12-3
3 | 计日工 |  |  |  | 明细详见表-12-4
4 | 总承包服务费 |  |  |  | 明细详见表-12-5
合 计 |  |  |  |  | —
未来软件编制 |  |  |  | 2026年7月22日
表-12

## 9.4表-12-1 暂列金额明细表
暂列金额明细表
工程名称：加固工程 |  | 标段： |  | 第1页 共1页
序号 | 项 目 名 称 | 计量单位 | 暂定金额(元) |  | 备注
1 | 暂列金 | 元 | 6325.38
合 计 |  |  | 6325.38 |  | —
未来软件编制 |  |  |  | 2026年7月22日
表-12-1

## 9.5表-13 规费、税金项目计价表
规费、税金项目计价表
工程名称：加固工程 |  |  |  | 标段： |  |  | 第1页 共1页
序号 | 项 目 名 称 | 计算基础 |  |  | 计算基数(元) | 计算费率(%) |  | 金额(元)
1 | 规费 | 分部分项工程费+措施项目费+其他项目费-除税工程设备费 |  |  |  | 100
1.1 | 社会保险费 |  |  |  |  | 3.4
1.2 | 住房公积金 |  |  |  |  | 0.61
1.3 | 环境保护税 |  |  |  |  | 0.1
2 | 税金 | 分部分项工程费+措施项目费+其他项目费+规费-(除税甲供材料费+除税甲供设备费)/1.01 |  |  |  | 9
合 计
编制人（造价人员）： |  |  | 复核人（造价工程师）：
未来软件编制 |  |  | 2026年7月22日
表-13

## 9.6表-21 承包人提供主要材料和工程设备一览表(含厂家品
承包人提供主要材料和工程设备一览表
(适用于造价信息差额调整法)
工程名称：加固工程 | [5 empty] | 标段： |  |  |  | 第1页 共1页
序号 | 材料编码 | 名称、规格、型号 | 单位 | 数量 | 风险系数 (%) |  | 基准单价(元) | 投标单价(元) | 发承包人确认单价(元) |  | 厂家 | 品牌 | 备注
未来软件编制 | [9 empty] | 2026年7月22日
表-21

## 10.1表-08 分部分项工程和单价措施项目清单与计价表
分部分项工程和单价措施项目清单与计价表
工程名称：修缮工程 |  |  |  | 标段： |  |  | 第1页 共3页
序 号 | 项目编码 | 项目名称 | 项目特征描述 |  | 计量 单位 | 工程量 | 金 额(元)
[7 empty] | 综合单价 | 合价 | 其中
暂估价
|  | A.1 土石方工程 |  |  |  | 1
1 | 010101003001 | 挖沟槽土方 | 1.土壤类别:综合考虑 |  | m3 | 58.42
2 | 010103001001 | 回填方 | 1.密实度要求:满足设计及规范要求 2.填方材料品种:素土 3.填方粒径要求:满足设计及规范要求 4.填方来源、运距:综合考虑 |  | m3 | 40.62
3 | 010103002001 | 余方弃置 | 1.废弃料品种:土方 2.运距:综合考虑 3.:含装车、运输、弃置、清理等全部费用 |  | m3 | 17.8
|  | A.4 砌筑工程 |  |  |  | 1
4 | 010401001001 | 砖基础 | 1.砖品种、规格、强度等级:MU15混凝土实心砖 |  | m3 | 6
5 | 010401003001 | 实心砖墙 | 1.砖品种、规格、强度等级:MU10蒸压粉煤灰砖 |  | m3 | 27.87
|  | A.5 混凝土及钢筋混凝土工程 |  |  |  | 1
6 | 010501001001 | 垫层 | 1.混凝土种类:商品砼 2.混凝土强度等级:C20 |  | m3 | 4.03
7 | 010501002001 | 带形基础 | 1.混凝土种类:商品砼 2.混凝土强度等级:C30 |  | m3 | 8.61
8 | 010505001001 | 有梁板 | 1.混凝土种类:商品砼 2.混凝土强度等级:C30 |  | m3 | 7.38
9 | 010503004001 | 地圈梁 | 1.混凝土种类:商品砼 2.混凝土强度等级:C30 |  | m3 | 2.3
10 | 010503004002 | 圈梁 | 1.混凝土种类:商品砼 2.混凝土强度等级:C30 |  | m3 | 2.71
11 | 010502002001 | 构造柱 | 1.混凝土种类:商品砼 2.混凝土强度等级:C30 |  | m3 | 2.74
12 | 010515001001 | 现浇构件钢筋 | 1.钢筋种类、规格:现浇砼构件钢筋Φ≤12 |  | t | 2.02
|  | A.8 门窗工程 |  |  |  | 1
13 | 010802004001 | 防盗门 | 1.:防盗门 |  | m2 | 12.6
14 | 010802001001 | 金属（塑钢）门 | 1.:单层铝合金平开门 |  | m2 | 9.8
15 | 010807001002 | 金属（塑钢、断桥）窗 | 1.:单层铝合金推拉窗 2.框、扇材质:普通铝合金型材 3.玻璃品种、厚度:单层白玻5mm |  | m2 | 22.68
|  | A.9 屋面及防水工程 |  |  |  | 1
16 | 010514002001 | 预制混凝土檩条 | 1.构件的类型:预制混凝土檩条 2.混凝土强度等级:C30 |  | m3 | 1.79
本页小计
未来软件编制 | [6 empty] | 2026年7月22日
表-08
分部分项工程和单价措施项目清单与计价表
工程名称：修缮工程 |  |  |  | 标段： |  |  | 第2页 共3页
序 号 | 项目编码 | 项目名称 | 项目特征描述 |  | 计量 单位 | 工程量 | 金 额(元)
[7 empty] | 综合单价 | 合价 | 其中
暂估价
17 | 010901001001 | 瓦屋面 | 1.:15-20厚木望板 2.:平行屋脊干铺油毡一层，搭接大于100 3.:20*25挂瓦条，10*30顺水条 4.:平瓦（原瓦或树脂瓦） |  | m2 | 213.06
18 | 010903003001 | 墙面砂浆防水（防潮） | 1.:墙基防潮采用苏J01-2005-1/1 |  | m2 | 12.23
|  | A.11 楼地面装饰工程 |  |  |  | 1
19 | 011101001001 | 水泥砂浆楼地面 | 1.:地面做法采用苏J01-2005-1/2 |  | m2 | 53.41
20 | 011105001001 | 水泥砂浆踢脚线 | 1.:120高水泥砂浆踢脚线 |  | m | 97.94
|  | A.12 墙、柱面装饰与隔断、幕墙工程 |  |  |  | 1
21 | 011201001001 | 墙面一般抹灰（门窗洞口） | 1.:基层涂刷水泥基界面剂 2.12厚1:3 水泥砂浆分层打底搓毛 3.8厚掺防水剂1:2.5水泥砂浆面层 |  | m2 | 25
22 | 011201001002 | 墙面一般抹灰（内墙） | 1.:内墙面做法采用苏J01-2005-5/5 2.:涂料另计 |  | m2 | 279.82
23 | 011201001003 | 墙面一般抹灰（外墙） | 1.:外墙面面层做法见苏J01-2005-21/6 2.:涂料另计 |  | m2 | 191.31
24 | 010607005001 | 砌块墙钢丝网加固 | 1.:洞口周边新旧抹灰、混凝土与砌体交接处满铺热镀锌钢丝网，每边搭接基体不小于 100mm |  | m2 | 8
|  | A.13 天棚工程 |  |  |  | 1
25 | 011301001001 | 天棚抹灰 | 1.:顶棚做法采用苏J01-2005-2/8 |  | m2 | 53.41
|  | A.14 油漆、涂料、裱糊工程 |  |  |  | 1
26 | 011406001001 | 抹灰面油漆（内墙） | 1.:喷（刷）内墙涂料 2.:腻子刮平 |  | m2 | 304.82
27 | 011406001002 | 抹灰面油漆（外墙） | 1.:喷（刷）外墙涂料 2.:腻子刮平 |  | m2 | 191.31
28 | 011406001003 | 抹灰面油漆（天棚） | 1.:喷（刷）涂料 2.:腻子刮平 |  | m2 | 53.41
|  | A.15 其他装饰工程 |  |  |  | 1
29 | 010607003002 | 成品雨蓬 | 1.:20*20*1.2方管焊接 2.:白色油漆 3.:奶茶色篷布 |  | m2 | 15.26
分部分项合计
30 | 011701002003 | 外脚手架 | 1.:抹灰脚手架 |  | m2 | 191.31
31 | 011701002004 | 外脚手架 | 1.:砌墙脚手架 |  | m2 | 85.68
32 | 011702001001 | 基础 | 1.:现浇复合木模板 |  | m2 | 6.37
33 | 011702008001 | 圈梁 | 1.:现浇复合木模板 |  | m2 | 41.73
本页小计
未来软件编制 | [6 empty] | 2026年7月22日
表-08
分部分项工程和单价措施项目清单与计价表
工程名称：修缮工程 |  |  |  | 标段： |  |  | 第3页 共3页
序 号 | 项目编码 | 项目名称 | 项目特征描述 |  | 计量 单位 | 工程量 | 金 额(元)
[7 empty] | 综合单价 | 合价 | 其中
暂估价
34 | 011702014001 | 有梁板 | 1.:现浇复合木模板 |  | m2 | 59.56
35 | 011702003001 | 构造柱 | 1.:现浇复合木模板 |  | m2 | 30.41
单价措施合计
本页小计
合 计
未来软件编制 | [6 empty] | 2026年7月22日
表-08

## 10.2表-11 总价措施项目清单与计价表
总价措施项目清单与计价表
工程名称：修缮工程 |  |  |  |  | 标段： |  |  | 第1页 共3页
序号 | 项目编码 | 项 目 名 称 | 计算基础 |  | 费率(%) | 金额(元) | 调整 费率(%) |  | 调整后 金额(元) | 备注
1 | 011707001001 | 安全文明施工
1.1 | 1.1 | 基本费 | 分部分项清单合价+单价措施清单合价-分部分项除税工程设备费-单价措施除税工程设备费 |  | 1.5 |  |  |  |  | 不取费时将“费率”置0；
1.2 | 1.2 | 增加费 | 分部分项清单合价+单价措施清单合价-分部分项除税工程设备费-单价措施除税工程设备费 |  | 0 |  |  |  |  | 不取费时将“费率”置0；
1.3 | 1.3 | 扬尘污染防治增加费 | 分部分项清单合价+单价措施清单合价-分部分项除税工程设备费-单价措施除税工程设备费 |  | 0.21
2 | 011707002001 | 夜间施工 | 分部分项清单合价+单价措施清单合价-分部分项除税工程设备费-单价措施除税工程设备费 | [6 empty] | 0～0.1%
3 | 011707003001 | 非夜间施工照明 | 分部分项清单合价+单价措施清单合价-分部分项除税工程设备费-单价措施除税工程设备费 | [6 empty] | 0.20%
4 | 011707004001 | 二次搬运 | 分部分项清单合价+单价措施清单合价-分部分项除税工程设备费-单价措施除税工程设备费
编制人（造价人员）： |  |  |  | 复核人（造价工程师）：
未来软件编制 |  |  |  | 2026年7月22日
表-11
总价措施项目清单与计价表
工程名称：修缮工程 |  |  |  |  | 标段： |  |  | 第2页 共3页
序号 | 项目编码 | 项 目 名 称 | 计算基础 |  | 费率(%) | 金额(元) | 调整 费率(%) |  | 调整后 金额(元) | 备注
5 | 011707005001 | 冬雨季施工 | 分部分项清单合价+单价措施清单合价-分部分项除税工程设备费-单价措施除税工程设备费 | [6 empty] | 0.05～0.2%
6 | 011707006001 | 地上、地下设施、建筑物的临时保护设施 | 分部分项清单合价+单价措施清单合价-分部分项除税工程设备费-单价措施除税工程设备费
7 | 011707007001 | 已完成工程及设备保护 | 分部分项清单合价+单价措施清单合价-分部分项除税工程设备费-单价措施除税工程设备费 | [6 empty] | 0～0.05%
8 | 011707008001 | 临时设施 | 分部分项清单合价+单价措施清单合价-分部分项除税工程设备费-单价措施除税工程设备费 | [6 empty] | 1.1～2.1%
9 | 011707009001 | 赶工措施 | 分部分项清单合价+单价措施清单合价-分部分项除税工程设备费-单价措施除税工程设备费 | [6 empty] | 0.5～2.1%
10 | 011707010001 | 工程按质论价 | 分部分项清单合价+单价措施清单合价-分部分项除税工程设备费-单价措施除税工程设备费 |  | 0 |  |  |  |  | 市优0.8%/省优1.1%/国优专业1.2%/国优1.3%
编制人（造价人员）： |  |  |  | 复核人（造价工程师）：
未来软件编制 |  |  |  | 2026年7月22日
表-11
总价措施项目清单与计价表
工程名称：修缮工程 |  |  |  |  | 标段： |  |  | 第3页 共3页
序号 | 项目编码 | 项 目 名 称 | 计算基础 |  | 费率(%) | 金额(元) | 调整 费率(%) |  | 调整后 金额(元) | 备注
11 | 011707012001 | 建筑工人实名制费用 | 分部分项清单合价+单价措施清单合价-分部分项除税工程设备费-单价措施除税工程设备费 | [6 empty] | 0.05%
12 | 011707015001 | 智慧工地费用 | 分部分项清单合价+单价措施清单合价-分部分项除税工程设备费-单价措施除税工程设备费 | [6 empty] | 0.05～0.1%
合 计
编制人（造价人员）： |  |  |  | 复核人（造价工程师）：
未来软件编制 |  |  |  | 2026年7月22日
表-11

## 10.3表-12 其他项目清单与计价汇总表
其他项目清单与计价汇总表
工程名称：修缮工程 |  | 标段： |  | 第1页 共1页
序号 | 项 目 名 称 | 金额(元) | 结算金额(元) |  | 备注
1 | 暂列金额 | 16417.61 |  |  | 明细详见表-12-1
2 | 暂估价 | 0.00
2.1 | 材料(工程设备)暂估价 | — |  |  | 明细详见表-12-2
2.2 | 专业工程暂估价 | 0.00 |  |  | 明细详见表-12-3
3 | 计日工 |  |  |  | 明细详见表-12-4
4 | 总承包服务费 |  |  |  | 明细详见表-12-5
合 计 |  |  |  |  | —
未来软件编制 |  |  |  | 2026年7月22日
表-12

## 10.4表-12-1 暂列金额明细表
暂列金额明细表
工程名称：修缮工程 |  | 标段： |  | 第1页 共1页
序号 | 项 目 名 称 | 计量单位 | 暂定金额(元) |  | 备注
1 | 暂列金 | 元 | 16417.61
合 计 |  |  | 16417.61 |  | —
未来软件编制 |  |  |  | 2026年7月22日
表-12-1

## 10.5表-13 规费、税金项目计价表
规费、税金项目计价表
工程名称：修缮工程 |  |  |  | 标段： |  |  | 第1页 共1页
序号 | 项 目 名 称 | 计算基础 |  |  | 计算基数(元) | 计算费率(%) |  | 金额(元)
1 | 规费 | 分部分项工程费+措施项目费+其他项目费-除税工程设备费 |  |  |  | 100
1.1 | 社会保险费 |  |  |  |  | 3.8
1.2 | 住房公积金 |  |  |  |  | 0.67
1.3 | 环境保护税 |  |  |  |  | 0.1
2 | 税金 | 分部分项工程费+措施项目费+其他项目费+规费-(除税甲供材料费+除税甲供设备费)/1.01 |  |  |  | 9
合 计
编制人（造价人员）： |  |  | 复核人（造价工程师）：
未来软件编制 |  |  | 2026年7月22日
表-13

## 10.6表-21 承包人提供主要材料和工程设备一览表(含厂家
承包人提供主要材料和工程设备一览表
(适用于造价信息差额调整法)
工程名称：修缮工程 | [5 empty] | 标段： |  |  |  | 第1页 共1页
序号 | 材料编码 | 名称、规格、型号 | 单位 | 数量 | 风险系数 (%) |  | 基准单价(元) | 投标单价(元) | 发承包人确认单价(元) |  | 厂家 | 品牌 | 备注
未来软件编制 | [9 empty] | 2026年7月22日
表-21

## 11.1表-08 分部分项工程和单价措施项目清单与计价表
分部分项工程和单价措施项目清单与计价表
工程名称：安装工程 |  |  |  | 标段： |  |  | 第1页 共2页
序 号 | 项目编码 | 项目名称 | 项目特征描述 |  | 计量 单位 | 工程量 | 金 额(元)
[7 empty] | 综合单价 | 合价 | 其中
暂估价
|  | C 电气工程 |  |  |  | 1
1 | 030412001001 | 防水防潮灯 | 1.名称:防水防潮灯 2.规格:40W LED 3.:吸顶/嵌入安装 |  | 套 | 14
2 | 030404034001 | 照明开关 | 1.名称:暗装单极开关 2.安装方式:暗装 |  | 个 | 7
3 | 030404035001 | 插座 | 1.名称:普通插座 2.规格:10A/250V 3.安装方式:暗装 |  | 个 | 21
4 | 030411001001 | 配管 | 1.名称:配管 2.材质:PC 3.规格:DN25 4.配置形式:暗配 5.:含开槽及恢复 |  | m | 58.73
5 | 030411001002 | 配管 | 1.名称:配管 2.材质:PC 3.规格:DN20 4.配置形式:暗配 5.:含开槽及恢复 |  | m | 38.71
6 | 030411001003 | 配管 | 1.名称:金属软管 2.规格:DN20 |  | m | 7
7 | 030411004001 | 配线 | 1.名称:配线 2.配线形式:管内穿线 3.规格:BV-4 |  | m | 205.59
8 | 030411004002 | 配线 | 1.名称:配线 2.配线形式:管内穿线 3.规格:BV-2.5 |  | m | 145.53
9 | 030411006001 | 接线盒 | 1.名称:接线盒 2.材质:投标人自行考虑 |  | 个 | 14
10 | 030411006002 | 接线盒 | 1.名称:开关插座盒 2.材质:投标人自行考虑 |  | 个 | 28
|  | C 给排水工程 |  |  |  | 1
11 | 031001006001 | 塑料管 | 1.安装部位:室内 2.介质:给水 3.材质、规格:PPR，DN25,含管件 4.连接形式:热熔连接 5.压力试验及吹、洗设计要求:含冲洗消毒、压力试验等，满足设计及规范要求 |  | m | 7
12 | 031001006002 | 塑料管 | 1.安装部位:室内 2.介质:给水 3.材质、规格:PPR，DN20,含管件 4.连接形式:热熔连接 5.压力试验及吹、洗设计要求:含冲洗消毒、压力试验等，满足设计及规范要求 |  | m | 40.32
本页小计
未来软件编制 | [6 empty] | 2026年7月22日
表-08
分部分项工程和单价措施项目清单与计价表
工程名称：安装工程 |  |  |  | 标段： |  |  | 第2页 共2页
序 号 | 项目编码 | 项目名称 | 项目特征描述 |  | 计量 单位 | 工程量 | 金 额(元)
[7 empty] | 综合单价 | 合价 | 其中
暂估价
13 | 031001006003 | 塑料管 | 1.安装部位:室内 2.介质:给水 3.材质、规格:PPR，DN15,含管件 4.连接形式:热熔连接 5.压力试验及吹、洗设计要求:含冲洗消毒、压力试验等，满足设计及规范要求 |  | m | 55.37
14 | 031001006004 | 塑料管 | 1.安装部位:室内 2.介质:排水 3.材质、规格:PVC，DN100,含管件 4.连接形式:粘结 5.压力试验及吹、洗设计要求:含压力试验等，满足设计及规范要求 |  | m | 18.97
15 | 031001006005 | 塑料管 | 1.安装部位:室内 2.介质:排水 3.材质、规格:PVC，DN75,含管件 4.连接形式:粘结 5.压力试验及吹、洗设计要求:含压力试验等，满足设计及规范要求 |  | m | 21.7
16 | 031001006006 | 塑料管 | 1.安装部位:室内 2.介质:排水 3.材质、规格:PVC，DN50,含管件 4.连接形式:粘结 5.压力试验及吹、洗设计要求:含压力试验等，满足设计及规范要求 |  | m | 19.6
17 | 031004014001 | 地漏 | 1.名称:地漏 2.型号、规格:DN50 |  | 个 | 7
18 | 031004014002 | 地漏 | 1.名称:淋浴地漏 2.型号、规格:DN50 |  | 个 | 7
19 | 030413002001 | 凿（压）槽 | 1.名称:给排水管道开槽及恢复 2.规格:投标人自行考虑 |  | m | 117.39
20 | 031002003001 | 套管 | 1.名称、类型:穿墙穿楼板套管 2.材质:焊接钢管 3.穿管规格:DN50以内 |  | 个 | 21
21 | 031002003002 | 套管 | 1.名称、类型:穿墙穿楼板套管 2.材质:焊接钢管 3.穿管规格:DN100以内 |  | 个 | 7
22 | 030413003001 | 打洞（孔） | 1.名称:打洞（孔） 2.规格:投标人自行考虑 3.填充（恢复）方式:含封堵 |  | 个 | 28
23 | 031002001001 | 管道支架 | 1.材质:管道支架 2.:含除锈及刷油 |  | kg | 73.15
分部分项合计
24 | 031301017001 | 脚手架搭拆 | 脚手架搭拆 |  | 项 | 1
单价措施合计
本页小计
合 计
未来软件编制 | [6 empty] | 2026年7月22日
表-08

## 11.2表-11 总价措施项目清单与计价表
总价措施项目清单与计价表
工程名称：安装工程 |  |  |  |  | 标段： |  |  | 第1页 共3页
序号 | 项目编码 | 项 目 名 称 | 计算基础 |  | 费率(%) | 金额(元) | 调整 费率(%) |  | 调整后 金额(元) | 备注
1 | 031302001001 | 安全文明施工
1.1 | 1.1 | 基本费 | 分部分项清单合价+单价措施清单合价-分部分项除税工程设备费-单价措施除税工程设备费 |  | 1.5 |  |  |  |  | 不取费时将“费率”置0；
1.2 | 1.2 | 增加费 | 分部分项清单合价+单价措施清单合价-分部分项除税工程设备费-单价措施除税工程设备费 |  | 0 |  |  |  |  | 1星0.3%/2星0.33%/3星0.36%
1.3 | 1.3 | 扬尘污染防治增加费 | 分部分项清单合价+单价措施清单合价-分部分项除税工程设备费-单价措施除税工程设备费 |  | 0.21
2 | 031302002001 | 夜间施工 | 分部分项清单合价+单价措施清单合价-分部分项除税工程设备费-单价措施除税工程设备费 | [6 empty] | 0～0.1%
3 | 031302003001 | 非夜间施工照明 | 分部分项清单合价+单价措施清单合价-分部分项除税工程设备费-单价措施除税工程设备费 | [6 empty] | 0.30%
4 | 031302004001 | 二次搬运 | 分部分项清单合价+单价措施清单合价-分部分项除税工程设备费-单价措施除税工程设备费
编制人（造价人员）： |  |  |  | 复核人（造价工程师）：
未来软件编制 |  |  |  | 2026年7月22日
表-11
总价措施项目清单与计价表
工程名称：安装工程 |  |  |  |  | 标段： |  |  | 第2页 共3页
序号 | 项目编码 | 项 目 名 称 | 计算基础 |  | 费率(%) | 金额(元) | 调整 费率(%) |  | 调整后 金额(元) | 备注
5 | 031302005001 | 冬雨季施工 | 分部分项清单合价+单价措施清单合价-分部分项除税工程设备费-单价措施除税工程设备费 | [6 empty] | 0.05～0.1%
6 | 031302006001 | 已完成工程及设备保护 | 分部分项清单合价+单价措施清单合价-分部分项除税工程设备费-单价措施除税工程设备费 | [6 empty] | 0～0.05%
7 | 031302008001 | 临时设施 | 分部分项清单合价+单价措施清单合价-分部分项除税工程设备费-单价措施除税工程设备费 | [6 empty] | 0.6～1.6%
8 | 031302009001 | 赶工措施 | 分部分项清单合价+单价措施清单合价-分部分项除税工程设备费-单价措施除税工程设备费 | [6 empty] | 0.5～2.1%
9 | 031302010001 | 工程按质论价 | 分部分项清单合价+单价措施清单合价-分部分项除税工程设备费-单价措施除税工程设备费 |  | 0 |  |  |  |  | 市优0.8%/省优1.1%/国优专业1.2%/国优1.3%
10 | 031302011001 | 住宅分户验收 | 分部分项清单合价+单价措施清单合价-分部分项除税工程设备费-单价措施除税工程设备费 | [6 empty] | 0.10%
编制人（造价人员）： |  |  |  | 复核人（造价工程师）：
未来软件编制 |  |  |  | 2026年7月22日
表-11
总价措施项目清单与计价表
工程名称：安装工程 |  |  |  |  | 标段： |  |  | 第3页 共3页
序号 | 项目编码 | 项 目 名 称 | 计算基础 |  | 费率(%) | 金额(元) | 调整 费率(%) |  | 调整后 金额(元) | 备注
11 | 031302012001 | 建筑工人实名制费用 | 分部分项清单合价+单价措施清单合价-分部分项除税工程设备费-单价措施除税工程设备费 | [6 empty] | 0.03%
12 | 031302015001 | 智慧工地费用 | 分部分项清单合价+单价措施清单合价-分部分项除税工程设备费-单价措施除税工程设备费 | [6 empty] | 0.04～0.08%
合 计
编制人（造价人员）： |  |  |  | 复核人（造价工程师）：
未来软件编制 |  |  |  | 2026年7月22日
表-11

## 11.3表-12 其他项目清单与计价汇总表
其他项目清单与计价汇总表
工程名称：安装工程 |  | 标段： |  | 第1页 共1页
序号 | 项 目 名 称 | 金额(元) | 结算金额(元) |  | 备注
1 | 暂列金额 | 2309.12 |  |  | 明细详见表-12-1
2 | 暂估价 | 0.00
2.1 | 材料(工程设备)暂估价 | — |  |  | 明细详见表-12-2
2.2 | 专业工程暂估价 | 0.00 |  |  | 明细详见表-12-3
3 | 计日工 |  |  |  | 明细详见表-12-4
4 | 总承包服务费 |  |  |  | 明细详见表-12-5
合 计 |  |  |  |  | —
未来软件编制 |  |  |  | 2026年7月22日
表-12

## 11.4表-12-1 暂列金额明细表
暂列金额明细表
工程名称：安装工程 |  | 标段： |  | 第1页 共1页
序号 | 项 目 名 称 | 计量单位 | 暂定金额(元) |  | 备注
1 | 暂列金 | 元 | 2309.12
合 计 |  |  | 2309.12 |  | —
未来软件编制 |  |  |  | 2026年7月22日
表-12-1

## 11.5表-13 规费、税金项目计价表
规费、税金项目计价表
工程名称：安装工程 |  |  |  | 标段： |  |  | 第1页 共1页
序号 | 项 目 名 称 | 计算基础 |  |  | 计算基数(元) | 计算费率(%) |  | 金额(元)
1 | 规费 | 分部分项工程费+措施项目费+其他项目费-除税工程设备费 |  |  |  | 100
1.1 | 社会保险费 |  |  |  |  | 2.4
1.2 | 住房公积金 |  |  |  |  | 0.42
1.3 | 环境保护税 |  |  |  |  | 0.1
2 | 税金 | 分部分项工程费+措施项目费+其他项目费+规费-(除税甲供材料费+除税甲供设备费)/1.01 |  |  |  | 9
合 计
编制人（造价人员）： |  |  | 复核人（造价工程师）：
未来软件编制 |  |  | 2026年7月22日
表-13

## 11.6表-21 承包人提供主要材料和工程设备一览表(含厂家
承包人提供主要材料和工程设备一览表
(适用于造价信息差额调整法)
工程名称：安装工程 | [5 empty] | 标段： |  |  |  | 第1页 共1页
序号 | 材料编码 | 名称、规格、型号 | 单位 | 数量 | 风险系数 (%) |  | 基准单价(元) | 投标单价(元) | 发承包人确认单价(元) |  | 厂家 | 品牌 | 备注
未来软件编制 | [9 empty] | 2026年7月22日
表-21

## 13.1表-08 分部分项工程和单价措施项目清单与计价表
分部分项工程和单价措施项目清单与计价表
工程名称：拆除工程 |  |  |  | 标段： |  |  | 第1页 共1页
序 号 | 项目编码 | 项目名称 | 项目特征描述 |  | 计量 单位 | 工程量 | 金 额(元)
[7 empty] | 综合单价 | 合价 | 其中
暂估价
|  | 拆除工程 |  |  |  | 1
1 | 010101001001 | 房屋拆除 | 1.:违建房屋拆除 2.:包含墙体、地面、屋顶、基础、门窗、装饰、水电等全部构件的拆除 3.:综合考虑拆除时对周边建筑物造成的影响 4.:高度综合考虑 5.:按投影面积计算 |  | m2 | 6.85
2 | 011601001001 | 砖砌体拆除 | 1.:洞口砌体拆除 |  | m3 | 2.83
3 | 011610001004 | 门拆除 | 1.:门拆除 2.门窗洞口尺寸:800*2000 |  | 樘 | 1
4 | 011610001001 | 门拆除 | 1.:门拆除 2.门窗洞口尺寸:900*2000 |  | 樘 | 5
5 | 011610001005 | 门拆除 | 1.:门拆除 2.门窗洞口尺寸:1400*2000 |  | 樘 | 1
6 | 011610001002 | 门拆除 | 1.:门拆除 2.门窗洞口尺寸:1600*2000 |  | 樘 | 1
7 | 011610001006 | 门拆除 | 1.:门拆除 2.门窗洞口尺寸:1800*2000 |  | 樘 | 2
8 | 011610001003 | 窗拆除 | 1.:窗拆除 2.门窗洞口尺寸:900*1200 |  | 樘 | 6
9 | 011610001007 | 窗拆除 | 1.:窗拆除 2.门窗洞口尺寸:1200*1200 |  | 樘 | 1
10 | 011607001001 | 屋顶拆除 | 1.:原屋顶拆除 2.:包含屋面瓦、挂瓦条、顺水条、木望板等构件 3.:综合考虑拆除时对周边建筑物造成的影响 |  | m2 | 331.43
11 | 011602001001 | 混凝土构件拆除 | 1.:混凝土檩条拆除 |  | m3 | 2.82
12 | 011608002001 | 铲除涂料面 | 1.铲除部位名称:外墙面 2.:包含涂料、腻子、表面砖风化、砂浆粉化的区域、以及其他依附与墙面的装饰材料 |  | m2 | 259.27
13 | 011611005001 | 其他构件拆除 | 1.:雨棚拆除 |  | m2 | 39.84
14 | 010103002001 | 余方弃置 | 1.废弃料品种:建渣 2.运距:综合考虑 3.:包含装车、运输、弃置、清理等全部费用 |  | m3 | 54.85
分部分项合计
15 | 011705001001 | 大型机械设备进出场及安拆 |  |  | 项 | 1
单价措施合计
本页小计
合 计
未来软件编制 | [6 empty] | 2026年7月22日
表-08

## 13.2表-11 总价措施项目清单与计价表
总价措施项目清单与计价表
工程名称：拆除工程 |  |  |  |  | 标段： |  |  | 第1页 共3页
序号 | 项目编码 | 项 目 名 称 | 计算基础 |  | 费率(%) | 金额(元) | 调整 费率(%) |  | 调整后 金额(元) | 备注
1 | 011707001001 | 安全文明施工
1.1 | 1.1 | 基本费 | 分部分项清单合价+单价措施清单合价-分部分项除税工程设备费-单价措施除税工程设备费 |  | 1.5 |  |  |  |  | 不取费时将“费率”置0；
1.2 | 1.2 | 增加费 | 分部分项清单合价+单价措施清单合价-分部分项除税工程设备费-单价措施除税工程设备费 |  | 0 |  |  |  |  | 不取费时将“费率”置0；
1.3 | 1.3 | 扬尘污染防治增加费 | 分部分项清单合价+单价措施清单合价-分部分项除税工程设备费-单价措施除税工程设备费 |  | 0.21
2 | 011707002001 | 夜间施工 | 分部分项清单合价+单价措施清单合价-分部分项除税工程设备费-单价措施除税工程设备费 | [6 empty] | 0～0.1%
3 | 011707003001 | 非夜间施工照明 | 分部分项清单合价+单价措施清单合价-分部分项除税工程设备费-单价措施除税工程设备费 | [6 empty] | 0.20%
4 | 011707004001 | 二次搬运 | 分部分项清单合价+单价措施清单合价-分部分项除税工程设备费-单价措施除税工程设备费
编制人（造价人员）： |  |  |  | 复核人（造价工程师）：
未来软件编制 |  |  |  | 2026年7月22日
表-11
总价措施项目清单与计价表
工程名称：拆除工程 |  |  |  |  | 标段： |  |  | 第2页 共3页
序号 | 项目编码 | 项 目 名 称 | 计算基础 |  | 费率(%) | 金额(元) | 调整 费率(%) |  | 调整后 金额(元) | 备注
5 | 011707005001 | 冬雨季施工 | 分部分项清单合价+单价措施清单合价-分部分项除税工程设备费-单价措施除税工程设备费 | [6 empty] | 0.05～0.2%
6 | 011707006001 | 地上、地下设施、建筑物的临时保护设施 | 分部分项清单合价+单价措施清单合价-分部分项除税工程设备费-单价措施除税工程设备费
7 | 011707007001 | 已完成工程及设备保护 | 分部分项清单合价+单价措施清单合价-分部分项除税工程设备费-单价措施除税工程设备费 | [6 empty] | 0～0.05%
8 | 011707008001 | 临时设施 | 分部分项清单合价+单价措施清单合价-分部分项除税工程设备费-单价措施除税工程设备费 | [6 empty] | 1.1～2.1%
9 | 011707009001 | 赶工措施 | 分部分项清单合价+单价措施清单合价-分部分项除税工程设备费-单价措施除税工程设备费 | [6 empty] | 0.5～2.1%
10 | 011707010001 | 工程按质论价 | 分部分项清单合价+单价措施清单合价-分部分项除税工程设备费-单价措施除税工程设备费 |  | 0 |  |  |  |  | 市优0.8%/省优1.1%/国优专业1.2%/国优1.3%
编制人（造价人员）： |  |  |  | 复核人（造价工程师）：
未来软件编制 |  |  |  | 2026年7月22日
表-11
总价措施项目清单与计价表
工程名称：拆除工程 |  |  |  |  | 标段： |  |  | 第3页 共3页
序号 | 项目编码 | 项 目 名 称 | 计算基础 |  | 费率(%) | 金额(元) | 调整 费率(%) |  | 调整后 金额(元) | 备注
11 | 011707012001 | 建筑工人实名制费用 | 分部分项清单合价+单价措施清单合价-分部分项除税工程设备费-单价措施除税工程设备费 | [6 empty] | 0.05%
12 | 011707015001 | 智慧工地费用 | 分部分项清单合价+单价措施清单合价-分部分项除税工程设备费-单价措施除税工程设备费 | [6 empty] | 0.05～0.1%
合 计
编制人（造价人员）： |  |  |  | 复核人（造价工程师）：
未来软件编制 |  |  |  | 2026年7月22日
表-11

## 13.3表-12 其他项目清单与计价汇总表
其他项目清单与计价汇总表
工程名称：拆除工程 |  | 标段： |  | 第1页 共1页
序号 | 项 目 名 称 | 金额(元) | 结算金额(元) |  | 备注
1 | 暂列金额 | 1734.15 |  |  | 明细详见表-12-1
2 | 暂估价 | 0.00
2.1 | 材料(工程设备)暂估价 | — |  |  | 明细详见表-12-2
2.2 | 专业工程暂估价 | 0.00 |  |  | 明细详见表-12-3
3 | 计日工 |  |  |  | 明细详见表-12-4
4 | 总承包服务费 |  |  |  | 明细详见表-12-5
合 计 |  |  |  |  | —
未来软件编制 |  |  |  | 2026年7月22日
表-12

## 13.4表-12-1 暂列金额明细表
暂列金额明细表
工程名称：拆除工程 |  | 标段： |  | 第1页 共1页
序号 | 项 目 名 称 | 计量单位 | 暂定金额(元) |  | 备注
1 | 暂列金 | 元 | 1734.15
合 计 |  |  | 1734.15 |  | —
未来软件编制 |  |  |  | 2026年7月22日
表-12-1

## 13.5表-13 规费、税金项目计价表
规费、税金项目计价表
工程名称：拆除工程 |  |  |  | 标段： |  |  | 第1页 共1页
序号 | 项 目 名 称 | 计算基础 |  |  | 计算基数(元) | 计算费率(%) |  | 金额(元)
1 | 规费 | 分部分项工程费+措施项目费+其他项目费-除税工程设备费 |  |  |  | 100
1.1 | 社会保险费 |  |  |  |  | 3.8
1.2 | 住房公积金 |  |  |  |  | 0.67
1.3 | 环境保护税 |  |  |  |  | 0.1
2 | 税金 | 分部分项工程费+措施项目费+其他项目费+规费-(除税甲供材料费+除税甲供设备费)/1.01 |  |  |  | 9
合 计
编制人（造价人员）： |  |  | 复核人（造价工程师）：
未来软件编制 |  |  | 2026年7月22日
表-13

## 13.6表-21 承包人提供主要材料和工程设备一览表(含厂家
承包人提供主要材料和工程设备一览表
(适用于造价信息差额调整法)
工程名称：拆除工程 | [5 empty] | 标段： |  |  |  | 第1页 共1页
序号 | 材料编码 | 名称、规格、型号 | 单位 | 数量 | 风险系数 (%) |  | 基准单价(元) | 投标单价(元) | 发承包人确认单价(元) |  | 厂家 | 品牌 | 备注
未来软件编制 | [9 empty] | 2026年7月22日
表-21

## 14.1表-08 分部分项工程和单价措施项目清单与计价表
分部分项工程和单价措施项目清单与计价表
工程名称：加固工程 |  |  |  | 标段： |  |  | 第1页 共1页
序 号 | 项目编码 | 项目名称 | 项目特征描述 |  | 计量 单位 | 工程量 | 金 额(元)
[7 empty] | 综合单价 | 合价 | 其中
暂估价
|  | 加固工程 |  |  |  | 1
1 | 011801005002 | 表面清洁 | 1.:表面清洁 |  | m2 | 259.27
2 | 010401003001 | 洞口砖砌体封堵 | 1.:MU10蒸压粉煤灰砖,水泥砂浆M10 |  | m3 | 2.14
3 | 010503005002 | 过梁 | 1.混凝土种类:商品砼 2.混凝土强度等级:C30 |  | m3 | 0.16
4 | 010507005002 | 压顶、封堵 | 1.混凝土种类:商品砼 2.混凝土强度等级:C20 |  | m3 | 0.15
5 | 010515001001 | 现浇构件钢筋 | 1.:现浇砼构件钢筋Φ≤12 |  | t | 0.101
6 | 011810001001 | 植筋 | 1.植筋孔径:钢筋植筋Φ8mm以内 2.结构胶种类:改性环氧树脂胶粘剂（A级胶） |  | 根 | 64
7 | 011806001001 | 构件包钢加固 | 1.:钢板、角钢焊接加固 2.:封缝注胶 |  | t | 0.175
8 | 011803001001 | 凿砌体销键孔 | 1.钻孔位置:砌体 2.销键孔尺寸:300*300 3.封堵材料:C30混凝土 |  | 个 | 28
9 | 011803002001 | 砌体销键孔锚筋埋设 | 1.:1.:现浇砼构件钢筋Φ≤12 |  | t | 0.038
10 | 011803001004 | 埋堵销键孔 | 1.封堵材料:C30商品混凝土 |  | 个 | 28
11 | 010607005001 | 钢丝网防裂 | 1.:钢丝网 |  | m2 | 3.06
12 | 011803004002 | 钢筋网粉水泥砂浆 | 1.:30mm厚高强度水泥砂浆 |  | m2 | 3.06
13 | 011803003001 | 钢筋网(片) | 1.:现浇砼构件钢筋Φ≤12 |  | t | 0.819
14 | 011803001002 | 墙体钻孔≤60mm | 1.:墙体钻孔≤60mm |  | 个 | 1198
15 | 011803001003 | 水泥基灌浆料填实锚筋钻孔 | 1.:水泥基灌浆料填实锚筋钻孔 |  | 个 | 1198
16 | 011803004001 | 钢筋网粉水泥砂浆 | 1.:45mm聚合物砂浆 |  | m2 | 259.27
17 | 010101003001 | 挖沟槽土方 | 1.土壤类别:综合考虑 |  | m3 | 12.24
18 | 010103002001 | 余方弃置 | 1.废弃料品种:土方 2.运距:综合考虑 3.:包含装车、运输、弃置、清理等全部费用 |  | m3 | 12.24
19 | 011802002001 | 混凝土基础加大截面 | 1.加固材料品种:混凝土 2.强度等级:C20 |  | m3 | 12.24
分部分项合计
20 | 011702009001 | 过梁 | 1.:现浇复合木模板 |  | m2 | 1.92
21 | 011702025001 | 其他现浇构件 | 1.:现浇复合木模板 |  | m2 | 1.67
单价措施合计
本页小计
合 计
未来软件编制 | [6 empty] | 2026年7月22日
表-08

## 14.2表-11 总价措施项目清单与计价表
总价措施项目清单与计价表
工程名称：加固工程 |  |  |  |  | 标段： |  |  | 第1页 共3页
序号 | 项目编码 | 项 目 名 称 | 计算基础 |  | 费率(%) | 金额(元) | 调整 费率(%) |  | 调整后 金额(元) | 备注
1 | 011707001001 | 安全文明施工
1.1 | 1.1 | 基本费 | 分部分项清单合价+单价措施清单合价-分部分项除税工程设备费-单价措施除税工程设备费 |  | 1.5 |  |  |  |  | 不取费时将“费率”置0；
1.2 | 1.2 | 增加费 | 分部分项清单合价+单价措施清单合价-分部分项除税工程设备费-单价措施除税工程设备费 |  | 0 |  |  |  |  | 不取费时将“费率”置0；
1.3 | 1.3 | 扬尘污染防治增加费 | 分部分项清单合价+单价措施清单合价-分部分项除税工程设备费-单价措施除税工程设备费 |  | 0.21
2 | 011707002001 | 夜间施工 | 分部分项清单合价+单价措施清单合价-分部分项除税工程设备费-单价措施除税工程设备费 | [6 empty] | 0～0.1%
3 | 011707003001 | 非夜间施工照明 | 分部分项清单合价+单价措施清单合价-分部分项除税工程设备费-单价措施除税工程设备费 | [6 empty] | 0.20%
4 | 011707004001 | 二次搬运 | 分部分项清单合价+单价措施清单合价-分部分项除税工程设备费-单价措施除税工程设备费
编制人（造价人员）： |  |  |  | 复核人（造价工程师）：
未来软件编制 |  |  |  | 2026年7月22日
表-11
总价措施项目清单与计价表
工程名称：加固工程 |  |  |  |  | 标段： |  |  | 第2页 共3页
序号 | 项目编码 | 项 目 名 称 | 计算基础 |  | 费率(%) | 金额(元) | 调整 费率(%) |  | 调整后 金额(元) | 备注
5 | 011707005001 | 冬雨季施工 | 分部分项清单合价+单价措施清单合价-分部分项除税工程设备费-单价措施除税工程设备费 | [6 empty] | 0.05～0.2%
6 | 011707006001 | 地上、地下设施、建筑物的临时保护设施 | 分部分项清单合价+单价措施清单合价-分部分项除税工程设备费-单价措施除税工程设备费
7 | 011707007001 | 已完成工程及设备保护 | 分部分项清单合价+单价措施清单合价-分部分项除税工程设备费-单价措施除税工程设备费 | [6 empty] | 0～0.05%
8 | 011707008001 | 临时设施 | 分部分项清单合价+单价措施清单合价-分部分项除税工程设备费-单价措施除税工程设备费 | [6 empty] | 1.1～2.1%
9 | 011707009001 | 赶工措施 | 分部分项清单合价+单价措施清单合价-分部分项除税工程设备费-单价措施除税工程设备费 | [6 empty] | 0.5～2.1%
10 | 011707010001 | 工程按质论价 | 分部分项清单合价+单价措施清单合价-分部分项除税工程设备费-单价措施除税工程设备费 |  | 0 |  |  |  |  | 市优0.8%/省优1.1%/国优专业1.2%/国优1.3%
编制人（造价人员）： |  |  |  | 复核人（造价工程师）：
未来软件编制 |  |  |  | 2026年7月22日
表-11
总价措施项目清单与计价表
工程名称：加固工程 |  |  |  |  | 标段： |  |  | 第3页 共3页
序号 | 项目编码 | 项 目 名 称 | 计算基础 |  | 费率(%) | 金额(元) | 调整 费率(%) |  | 调整后 金额(元) | 备注
11 | 011707012001 | 建筑工人实名制费用 | 分部分项清单合价+单价措施清单合价-分部分项除税工程设备费-单价措施除税工程设备费 | [6 empty] | 0.04%
12 | 011707015001 | 智慧工地费用 | 分部分项清单合价+单价措施清单合价-分部分项除税工程设备费-单价措施除税工程设备费 | [6 empty] | 0.05～0.1%
合 计
编制人（造价人员）： |  |  |  | 复核人（造价工程师）：
未来软件编制 |  |  |  | 2026年7月22日
表-11

## 14.3表-12 其他项目清单与计价汇总表
其他项目清单与计价汇总表
工程名称：加固工程 |  | 标段： |  | 第1页 共1页
序号 | 项 目 名 称 | 金额(元) | 结算金额(元) |  | 备注
1 | 暂列金额 | 8465.69 |  |  | 明细详见表-12-1
2 | 暂估价 | 0.00
2.1 | 材料(工程设备)暂估价 | — |  |  | 明细详见表-12-2
2.2 | 专业工程暂估价 | 0.00 |  |  | 明细详见表-12-3
3 | 计日工 |  |  |  | 明细详见表-12-4
4 | 总承包服务费 |  |  |  | 明细详见表-12-5
合 计 |  |  |  |  | —
未来软件编制 |  |  |  | 2026年7月22日
表-12

## 14.4表-12-1 暂列金额明细表
暂列金额明细表
工程名称：加固工程 |  | 标段： |  | 第1页 共1页
序号 | 项 目 名 称 | 计量单位 | 暂定金额(元) |  | 备注
1 | 暂列金 | 元 | 8465.69
合 计 |  |  | 8465.69 |  | —
未来软件编制 |  |  |  | 2026年7月22日
表-12-1

## 14.5表-13 规费、税金项目计价表
规费、税金项目计价表
工程名称：加固工程 |  |  |  | 标段： |  |  | 第1页 共1页
序号 | 项 目 名 称 | 计算基础 |  |  | 计算基数(元) | 计算费率(%) |  | 金额(元)
1 | 规费 | 分部分项工程费+措施项目费+其他项目费-除税工程设备费 |  |  |  | 100
1.1 | 社会保险费 |  |  |  |  | 3.4
1.2 | 住房公积金 |  |  |  |  | 0.61
1.3 | 环境保护税 |  |  |  |  | 0.1
2 | 税金 | 分部分项工程费+措施项目费+其他项目费+规费-(除税甲供材料费+除税甲供设备费)/1.01 |  |  |  | 9
合 计
编制人（造价人员）： |  |  | 复核人（造价工程师）：
未来软件编制 |  |  | 2026年7月22日
表-13

## 14.6表-21 承包人提供主要材料和工程设备一览表(含厂家
承包人提供主要材料和工程设备一览表
(适用于造价信息差额调整法)
工程名称：加固工程 | [5 empty] | 标段： |  |  |  | 第1页 共1页
序号 | 材料编码 | 名称、规格、型号 | 单位 | 数量 | 风险系数 (%) |  | 基准单价(元) | 投标单价(元) | 发承包人确认单价(元) |  | 厂家 | 品牌 | 备注
未来软件编制 | [9 empty] | 2026年7月22日
表-21

## 15.1表-08 分部分项工程和单价措施项目清单与计价表
分部分项工程和单价措施项目清单与计价表
工程名称：修缮工程 |  |  |  | 标段： |  |  | 第1页 共3页
序 号 | 项目编码 | 项目名称 | 项目特征描述 |  | 计量 单位 | 工程量 | 金 额(元)
[7 empty] | 综合单价 | 合价 | 其中
暂估价
|  | A.1 土石方工程 |  |  |  | 1
1 | 010101003001 | 挖沟槽土方 | 1.土壤类别:综合考虑 |  | m3 | 90.33
2 | 010103001001 | 回填方 | 1.密实度要求:满足设计及规范要求 2.填方材料品种:素土 3.填方粒径要求:满足设计及规范要求 4.填方来源、运距:综合考虑 |  | m3 | 62.71
3 | 010103002001 | 余方弃置 | 1.废弃料品种:土方 2.运距:综合考虑 3.:含装车、运输、弃置、清理等全部费用 |  | m3 | 23.1
|  | A.4 砌筑工程 |  |  |  | 1
4 | 010401001001 | 砖基础 | 1.砖品种、规格、强度等级:MU15混凝土实心砖 |  | m3 | 9.33
5 | 010401003001 | 实心砖墙 | 1.砖品种、规格、强度等级:MU10蒸压粉煤灰砖 |  | m3 | 43.15
|  | A.5 混凝土及钢筋混凝土工程 |  |  |  | 1
6 | 010501001001 | 垫层 | 1.混凝土种类:商品砼 2.混凝土强度等级:C20 |  | m3 | 6.2
7 | 010501002001 | 带形基础 | 1.混凝土种类:商品砼 2.混凝土强度等级:C30 |  | m3 | 13.26
8 | 010505001001 | 有梁板 | 1.混凝土种类:商品砼 2.混凝土强度等级:C30 |  | m3 | 11.61
9 | 010503004001 | 地圈梁 | 1.混凝土种类:商品砼 2.混凝土强度等级:C30 |  | m3 | 3.59
10 | 010503004002 | 圈梁 | 1.混凝土种类:商品砼 2.混凝土强度等级:C30 |  | m3 | 4.2
11 | 010502002001 | 构造柱 | 1.混凝土种类:商品砼 2.混凝土强度等级:C30 |  | m3 | 4.09
12 | 010515001001 | 现浇构件钢筋 | 1.钢筋种类、规格:现浇砼构件钢筋Φ≤12 |  | t | 2.96
|  | A.8 门窗工程 |  |  |  | 1
13 | 010802004001 | 防盗门 | 1.:防盗门 |  | m2 | 19.8
14 | 010802001001 | 金属（塑钢）门 | 1.:单层铝合金平开门 |  | m2 | 15.4
15 | 010807001002 | 金属（塑钢、断桥）窗 | 1.:单层铝合金推拉窗 2.框、扇材质:普通铝合金型材 3.玻璃品种、厚度:单层白玻5mm |  | m2 | 35.64
|  | A.9 屋面及防水工程 |  |  |  | 1
16 | 010514002001 | 预制混凝土檩条 | 1.构件的类型:预制混凝土檩条 2.混凝土强度等级:C30 |  | m3 | 2.82
本页小计
未来软件编制 | [6 empty] | 2026年7月22日
表-08
分部分项工程和单价措施项目清单与计价表
工程名称：修缮工程 |  |  |  | 标段： |  |  | 第2页 共3页
序 号 | 项目编码 | 项目名称 | 项目特征描述 |  | 计量 单位 | 工程量 | 金 额(元)
[7 empty] | 综合单价 | 合价 | 其中
暂估价
17 | 010901001001 | 瓦屋面 | 1.:15-20厚木望板 2.:平行屋脊干铺油毡一层，搭接大于100 3.:20*25挂瓦条，10*30顺水条 4.:平瓦（原瓦或树脂瓦） |  | m2 | 331.43
18 | 010903003001 | 墙面砂浆防水（防潮） | 1.:墙基防潮采用苏J01-2005-1/1 |  | m2 | 18.92
|  | A.11 楼地面装饰工程 |  |  |  | 1
19 | 011101001001 | 水泥砂浆楼地面 | 1.:地面做法采用苏J01-2005-1/2 |  | m2 | 83.88
20 | 011105001001 | 水泥砂浆踢脚线 | 1.:120高水泥砂浆踢脚线 |  | m | 165.22
|  | A.12 墙、柱面装饰与隔断、幕墙工程 |  |  |  | 1
21 | 011201001001 | 墙面一般抹灰（门窗洞口） | 1.:基层涂刷水泥基界面剂 2.12厚1:3 水泥砂浆分层打底搓毛 3.8厚掺防水剂1:2.5水泥砂浆面层 |  | m2 | 35
22 | 011201001002 | 墙面一般抹灰（内墙） | 1.:内墙面做法采用苏J01-2005-5/5 2.:涂料另计 |  | m2 | 423.23
23 | 011201001003 | 墙面一般抹灰（外墙） | 1.:外墙面面层做法见苏J01-2005-21/6 2.:涂料另计 |  | m2 | 259.27
24 | 010607005001 | 砌块墙钢丝网加固 | 1.:洞口周边新旧抹灰、混凝土与砌体交接处满铺热镀锌钢丝网，每边搭接基体不小于 100mm |  | m2 | 15
|  | A.13 天棚工程 |  |  |  | 1
25 | 011301001001 | 天棚抹灰 | 1.:顶棚做法采用苏J01-2005-2/8 |  | m2 | 83.88
|  | A.14 油漆、涂料、裱糊工程 |  |  |  | 1
26 | 011406001001 | 抹灰面油漆（内墙） | 1.:喷（刷）内墙涂料 2.:腻子刮平 |  | m2 | 458.23
27 | 011406001002 | 抹灰面油漆（外墙） | 1.:喷（刷）外墙涂料 2.:腻子刮平 |  | m2 | 259.27
28 | 011406001003 | 抹灰面油漆（天棚） | 1.:喷（刷）涂料 2.:腻子刮平 |  | m2 | 83.88
|  | A.15 其他装饰工程 |  |  |  | 1
29 | 010607003001 | 成品雨蓬 | 1.:20*20*1.2方管焊接 2.:白色油漆 3.:奶茶色篷布 |  | m2 | 24.19
分部分项合计
30 | 011701002001 | 外脚手架 | 1.:抹灰脚手架 |  | m2 | 259.27
31 | 011701002002 | 外脚手架 | 1.:砌墙脚手架 |  | m2 | 126
32 | 011702014001 | 有梁板 | 1.:现浇复合木模板 |  | m2 | 93.69
33 | 011702003001 | 构造柱 | 1.:现浇复合木模板 |  | m2 | 45.4
本页小计
未来软件编制 | [6 empty] | 2026年7月22日
表-08
分部分项工程和单价措施项目清单与计价表
工程名称：修缮工程 |  |  |  | 标段： |  |  | 第3页 共3页
序 号 | 项目编码 | 项目名称 | 项目特征描述 |  | 计量 单位 | 工程量 | 金 额(元)
[7 empty] | 综合单价 | 合价 | 其中
暂估价
34 | 011702008001 | 圈梁 | 1.:现浇复合木模板 |  | m2 | 64.89
35 | 011702001001 | 基础 | 1.:现浇复合木模板 |  | m2 | 9.81
单价措施合计
本页小计
合 计
未来软件编制 | [6 empty] | 2026年7月22日
表-08

## 15.2表-11 总价措施项目清单与计价表
总价措施项目清单与计价表
工程名称：修缮工程 |  |  |  |  | 标段： |  |  | 第1页 共3页
序号 | 项目编码 | 项 目 名 称 | 计算基础 |  | 费率(%) | 金额(元) | 调整 费率(%) |  | 调整后 金额(元) | 备注
1 | 011707001001 | 安全文明施工
1.1 | 1.1 | 基本费 | 分部分项清单合价+单价措施清单合价-分部分项除税工程设备费-单价措施除税工程设备费 |  | 1.5 |  |  |  |  | 不取费时将“费率”置0；
1.2 | 1.2 | 增加费 | 分部分项清单合价+单价措施清单合价-分部分项除税工程设备费-单价措施除税工程设备费 |  | 0 |  |  |  |  | 不取费时将“费率”置0；
1.3 | 1.3 | 扬尘污染防治增加费 | 分部分项清单合价+单价措施清单合价-分部分项除税工程设备费-单价措施除税工程设备费 |  | 0.21
2 | 011707002001 | 夜间施工 | 分部分项清单合价+单价措施清单合价-分部分项除税工程设备费-单价措施除税工程设备费 | [6 empty] | 0～0.1%
3 | 011707003001 | 非夜间施工照明 | 分部分项清单合价+单价措施清单合价-分部分项除税工程设备费-单价措施除税工程设备费 | [6 empty] | 0.20%
4 | 011707004001 | 二次搬运 | 分部分项清单合价+单价措施清单合价-分部分项除税工程设备费-单价措施除税工程设备费
编制人（造价人员）： |  |  |  | 复核人（造价工程师）：
未来软件编制 |  |  |  | 2026年7月22日
表-11
总价措施项目清单与计价表
工程名称：修缮工程 |  |  |  |  | 标段： |  |  | 第2页 共3页
序号 | 项目编码 | 项 目 名 称 | 计算基础 |  | 费率(%) | 金额(元) | 调整 费率(%) |  | 调整后 金额(元) | 备注
5 | 011707005001 | 冬雨季施工 | 分部分项清单合价+单价措施清单合价-分部分项除税工程设备费-单价措施除税工程设备费 | [6 empty] | 0.05～0.2%
6 | 011707006001 | 地上、地下设施、建筑物的临时保护设施 | 分部分项清单合价+单价措施清单合价-分部分项除税工程设备费-单价措施除税工程设备费
7 | 011707007001 | 已完成工程及设备保护 | 分部分项清单合价+单价措施清单合价-分部分项除税工程设备费-单价措施除税工程设备费 | [6 empty] | 0～0.05%
8 | 011707008001 | 临时设施 | 分部分项清单合价+单价措施清单合价-分部分项除税工程设备费-单价措施除税工程设备费 | [6 empty] | 1.1～2.1%
9 | 011707009001 | 赶工措施 | 分部分项清单合价+单价措施清单合价-分部分项除税工程设备费-单价措施除税工程设备费 | [6 empty] | 0.5～2.1%
10 | 011707010001 | 工程按质论价 | 分部分项清单合价+单价措施清单合价-分部分项除税工程设备费-单价措施除税工程设备费 |  | 0 |  |  |  |  | 市优0.8%/省优1.1%/国优专业1.2%/国优1.3%
编制人（造价人员）： |  |  |  | 复核人（造价工程师）：
未来软件编制 |  |  |  | 2026年7月22日
表-11
总价措施项目清单与计价表
工程名称：修缮工程 |  |  |  |  | 标段： |  |  | 第3页 共3页
序号 | 项目编码 | 项 目 名 称 | 计算基础 |  | 费率(%) | 金额(元) | 调整 费率(%) |  | 调整后 金额(元) | 备注
11 | 011707012001 | 建筑工人实名制费用 | 分部分项清单合价+单价措施清单合价-分部分项除税工程设备费-单价措施除税工程设备费 | [6 empty] | 0.05%
12 | 011707015001 | 智慧工地费用 | 分部分项清单合价+单价措施清单合价-分部分项除税工程设备费-单价措施除税工程设备费 | [6 empty] | 0.05～0.1%
合 计
编制人（造价人员）： |  |  |  | 复核人（造价工程师）：
未来软件编制 |  |  |  | 2026年7月22日
表-11

## 15.3表-12 其他项目清单与计价汇总表
其他项目清单与计价汇总表
工程名称：修缮工程 |  | 标段： |  | 第1页 共1页
序号 | 项 目 名 称 | 金额(元) | 结算金额(元) |  | 备注
1 | 暂列金额 | 24882.16 |  |  | 明细详见表-12-1
2 | 暂估价 | 0.00
2.1 | 材料(工程设备)暂估价 | — |  |  | 明细详见表-12-2
2.2 | 专业工程暂估价 | 0.00 |  |  | 明细详见表-12-3
3 | 计日工 |  |  |  | 明细详见表-12-4
4 | 总承包服务费 |  |  |  | 明细详见表-12-5
合 计 |  |  |  |  | —
未来软件编制 |  |  |  | 2026年7月22日
表-12

## 15.4表-12-1 暂列金额明细表
暂列金额明细表
工程名称：修缮工程 |  | 标段： |  | 第1页 共1页
序号 | 项 目 名 称 | 计量单位 | 暂定金额(元) |  | 备注
1 | 暂列金 | 元 | 24882.16
合 计 |  |  | 24882.16 |  | —
未来软件编制 |  |  |  | 2026年7月22日
表-12-1

## 15.5表-13 规费、税金项目计价表
规费、税金项目计价表
工程名称：修缮工程 |  |  |  | 标段： |  |  | 第1页 共1页
序号 | 项 目 名 称 | 计算基础 |  |  | 计算基数(元) | 计算费率(%) |  | 金额(元)
1 | 规费 | 分部分项工程费+措施项目费+其他项目费-除税工程设备费 |  |  |  | 100
1.1 | 社会保险费 |  |  |  |  | 3.8
1.2 | 住房公积金 |  |  |  |  | 0.67
1.3 | 环境保护税 |  |  |  |  | 0.1
2 | 税金 | 分部分项工程费+措施项目费+其他项目费+规费-(除税甲供材料费+除税甲供设备费)/1.01 |  |  |  | 9
合 计
编制人（造价人员）： |  |  | 复核人（造价工程师）：
未来软件编制 |  |  | 2026年7月22日
表-13

## 15.6表-21 承包人提供主要材料和工程设备一览表(含厂家
承包人提供主要材料和工程设备一览表
(适用于造价信息差额调整法)
工程名称：修缮工程 | [5 empty] | 标段： |  |  |  | 第1页 共1页
序号 | 材料编码 | 名称、规格、型号 | 单位 | 数量 | 风险系数 (%) |  | 基准单价(元) | 投标单价(元) | 发承包人确认单价(元) |  | 厂家 | 品牌 | 备注
未来软件编制 | [9 empty] | 2026年7月22日
表-21

## 16.1表-08 分部分项工程和单价措施项目清单与计价表
分部分项工程和单价措施项目清单与计价表
工程名称：安装工程 |  |  |  | 标段： |  |  | 第1页 共2页
序 号 | 项目编码 | 项目名称 | 项目特征描述 |  | 计量 单位 | 工程量 | 金 额(元)
[7 empty] | 综合单价 | 合价 | 其中
暂估价
|  | C 电气工程 |  |  |  | 1
1 | 030412001001 | 防水防潮灯 | 1.名称:防水防潮灯 2.规格:40W LED 3.:吸顶/嵌入安装 |  | 套 | 22
2 | 030404034001 | 照明开关 | 1.名称:暗装单极开关 2.安装方式:暗装 |  | 个 | 11
3 | 030404035001 | 插座 | 1.名称:普通插座 2.规格:10A/250V 3.安装方式:暗装 |  | 个 | 33
4 | 030411001001 | 配管 | 1.名称:配管 2.材质:PC 3.规格:DN25 4.配置形式:暗配 5.:含开槽及恢复 |  | m | 92.29
5 | 030411001002 | 配管 | 1.名称:配管 2.材质:PC 3.规格:DN20 4.配置形式:暗配 5.:含开槽及恢复 |  | m | 60.83
6 | 030411001003 | 配管 | 1.名称:金属软管 2.规格:DN20 |  | m | 11
7 | 030411004001 | 配线 | 1.名称:配线 2.配线形式:管内穿线 3.规格:BV-4 |  | m | 323.07
8 | 030411004002 | 配线 | 1.名称:配线 2.配线形式:管内穿线 3.规格:BV-2.5 |  | m | 228.69
9 | 030411006001 | 接线盒 | 1.名称:接线盒 2.材质:投标人自行考虑 |  | 个 | 22
10 | 030411006002 | 接线盒 | 1.名称:开关插座盒 2.材质:投标人自行考虑 |  | 个 | 44
|  | C 给排水工程 |  |  |  | 1
11 | 031001006001 | 塑料管 | 1.安装部位:室内 2.介质:给水 3.材质、规格:PPR，DN25,含管件 4.连接形式:热熔连接 5.压力试验及吹、洗设计要求:含冲洗消毒、压力试验等，满足设计及规范要求 |  | m | 11
12 | 031001006002 | 塑料管 | 1.安装部位:室内 2.介质:给水 3.材质、规格:PPR，DN20,含管件 4.连接形式:热熔连接 5.压力试验及吹、洗设计要求:含冲洗消毒、压力试验等，满足设计及规范要求 |  | m | 63.36
本页小计
未来软件编制 | [6 empty] | 2026年7月22日
表-08
分部分项工程和单价措施项目清单与计价表
工程名称：安装工程 |  |  |  | 标段： |  |  | 第2页 共2页
序 号 | 项目编码 | 项目名称 | 项目特征描述 |  | 计量 单位 | 工程量 | 金 额(元)
[7 empty] | 综合单价 | 合价 | 其中
暂估价
13 | 031001006003 | 塑料管 | 1.安装部位:室内 2.介质:给水 3.材质、规格:PPR，DN15,含管件 4.连接形式:热熔连接 5.压力试验及吹、洗设计要求:含冲洗消毒、压力试验等，满足设计及规范要求 |  | m | 87.01
14 | 031001006004 | 塑料管 | 1.安装部位:室内 2.介质:排水 3.材质、规格:PVC，DN100,含管件 4.连接形式:粘结 5.压力试验及吹、洗设计要求:含压力试验等，满足设计及规范要求 |  | m | 29.81
15 | 031001006005 | 塑料管 | 1.安装部位:室内 2.介质:排水 3.材质、规格:PVC，DN75,含管件 4.连接形式:粘结 5.压力试验及吹、洗设计要求:含压力试验等，满足设计及规范要求 |  | m | 34.1
16 | 031001006006 | 塑料管 | 1.安装部位:室内 2.介质:排水 3.材质、规格:PVC，DN50,含管件 4.连接形式:粘结 5.压力试验及吹、洗设计要求:含压力试验等，满足设计及规范要求 |  | m | 30.8
17 | 031004014001 | 地漏 | 1.名称:地漏 2.型号、规格:DN50 |  | 个 | 11
18 | 031004014002 | 地漏 | 1.名称:淋浴地漏 2.型号、规格:DN50 |  | 个 | 11
19 | 030413002001 | 凿（压）槽 | 1.名称:给排水管道开槽及恢复 2.规格:投标人自行考虑 |  | m | 184.47
20 | 031002003001 | 套管 | 1.名称、类型:穿墙穿楼板套管 2.材质:焊接钢管 3.穿管规格:DN50以内 |  | 个 | 33
21 | 031002003002 | 套管 | 1.名称、类型:穿墙穿楼板套管 2.材质:焊接钢管 3.穿管规格:DN100以内 |  | 个 | 11
22 | 030413003001 | 打洞（孔） | 1.名称:打洞（孔） 2.规格:投标人自行考虑 3.填充（恢复）方式:含封堵 |  | 个 | 44
23 | 031002001001 | 管道支架 | 1.材质:管道支架 2.:含除锈及刷油 |  | kg | 114.95
分部分项合计
24 | 031301017001 | 脚手架搭拆 | 脚手架搭拆 |  | 项 | 1
单价措施合计
本页小计
合 计
未来软件编制 | [6 empty] | 2026年7月22日
表-08

## 16.2表-11 总价措施项目清单与计价表
总价措施项目清单与计价表
工程名称：安装工程 |  |  |  |  | 标段： |  |  | 第1页 共3页
序号 | 项目编码 | 项 目 名 称 | 计算基础 |  | 费率(%) | 金额(元) | 调整 费率(%) |  | 调整后 金额(元) | 备注
1 | 031302001001 | 安全文明施工
1.1 | 1.1 | 基本费 | 分部分项清单合价+单价措施清单合价-分部分项除税工程设备费-单价措施除税工程设备费 |  | 1.5 |  |  |  |  | 不取费时将“费率”置0；
1.2 | 1.2 | 增加费 | 分部分项清单合价+单价措施清单合价-分部分项除税工程设备费-单价措施除税工程设备费 |  | 0 |  |  |  |  | 1星0.3%/2星0.33%/3星0.36%
1.3 | 1.3 | 扬尘污染防治增加费 | 分部分项清单合价+单价措施清单合价-分部分项除税工程设备费-单价措施除税工程设备费 |  | 0.21
2 | 031302002001 | 夜间施工 | 分部分项清单合价+单价措施清单合价-分部分项除税工程设备费-单价措施除税工程设备费 | [6 empty] | 0～0.1%
3 | 031302003001 | 非夜间施工照明 | 分部分项清单合价+单价措施清单合价-分部分项除税工程设备费-单价措施除税工程设备费 | [6 empty] | 0.30%
4 | 031302004001 | 二次搬运 | 分部分项清单合价+单价措施清单合价-分部分项除税工程设备费-单价措施除税工程设备费
编制人（造价人员）： |  |  |  | 复核人（造价工程师）：
未来软件编制 |  |  |  | 2026年7月22日
表-11
总价措施项目清单与计价表
工程名称：安装工程 |  |  |  |  | 标段： |  |  | 第2页 共3页
序号 | 项目编码 | 项 目 名 称 | 计算基础 |  | 费率(%) | 金额(元) | 调整 费率(%) |  | 调整后 金额(元) | 备注
5 | 031302005001 | 冬雨季施工 | 分部分项清单合价+单价措施清单合价-分部分项除税工程设备费-单价措施除税工程设备费 | [6 empty] | 0.05～0.1%
6 | 031302006001 | 已完成工程及设备保护 | 分部分项清单合价+单价措施清单合价-分部分项除税工程设备费-单价措施除税工程设备费 | [6 empty] | 0～0.05%
7 | 031302008001 | 临时设施 | 分部分项清单合价+单价措施清单合价-分部分项除税工程设备费-单价措施除税工程设备费 | [6 empty] | 0.6～1.6%
8 | 031302009001 | 赶工措施 | 分部分项清单合价+单价措施清单合价-分部分项除税工程设备费-单价措施除税工程设备费 | [6 empty] | 0.5～2.1%
9 | 031302010001 | 工程按质论价 | 分部分项清单合价+单价措施清单合价-分部分项除税工程设备费-单价措施除税工程设备费 |  | 0 |  |  |  |  | 市优0.8%/省优1.1%/国优专业1.2%/国优1.3%
10 | 031302011001 | 住宅分户验收 | 分部分项清单合价+单价措施清单合价-分部分项除税工程设备费-单价措施除税工程设备费 | [6 empty] | 0.10%
编制人（造价人员）： |  |  |  | 复核人（造价工程师）：
未来软件编制 |  |  |  | 2026年7月22日
表-11
总价措施项目清单与计价表
工程名称：安装工程 |  |  |  |  | 标段： |  |  | 第3页 共3页
序号 | 项目编码 | 项 目 名 称 | 计算基础 |  | 费率(%) | 金额(元) | 调整 费率(%) |  | 调整后 金额(元) | 备注
11 | 031302012001 | 建筑工人实名制费用 | 分部分项清单合价+单价措施清单合价-分部分项除税工程设备费-单价措施除税工程设备费 | [6 empty] | 0.03%
12 | 031302015001 | 智慧工地费用 | 分部分项清单合价+单价措施清单合价-分部分项除税工程设备费-单价措施除税工程设备费 | [6 empty] | 0.04～0.08%
合 计
编制人（造价人员）： |  |  |  | 复核人（造价工程师）：
未来软件编制 |  |  |  | 2026年7月22日
表-11

## 16.3表-12 其他项目清单与计价汇总表
其他项目清单与计价汇总表
工程名称：安装工程 |  | 标段： |  | 第1页 共1页
序号 | 项 目 名 称 | 金额(元) | 结算金额(元) |  | 备注
1 | 暂列金额 | 3628.61 |  |  | 明细详见表-12-1
2 | 暂估价 | 0.00
2.1 | 材料(工程设备)暂估价 | — |  |  | 明细详见表-12-2
2.2 | 专业工程暂估价 | 0.00 |  |  | 明细详见表-12-3
3 | 计日工 |  |  |  | 明细详见表-12-4
4 | 总承包服务费 |  |  |  | 明细详见表-12-5
合 计 |  |  |  |  | —
未来软件编制 |  |  |  | 2026年7月22日
表-12

## 16.4表-12-1 暂列金额明细表
暂列金额明细表
工程名称：安装工程 |  | 标段： |  | 第1页 共1页
序号 | 项 目 名 称 | 计量单位 | 暂定金额(元) |  | 备注
1 | 暂列金 | 元 | 3628.61
合 计 |  |  | 3628.61 |  | —
未来软件编制 |  |  |  | 2026年7月22日
表-12-1

## 16.5表-13 规费、税金项目计价表
规费、税金项目计价表
工程名称：安装工程 |  |  |  | 标段： |  |  | 第1页 共1页
序号 | 项 目 名 称 | 计算基础 |  |  | 计算基数(元) | 计算费率(%) |  | 金额(元)
1 | 规费 | 分部分项工程费+措施项目费+其他项目费-除税工程设备费 |  |  |  | 100
1.1 | 社会保险费 |  |  |  |  | 2.4
1.2 | 住房公积金 |  |  |  |  | 0.42
1.3 | 环境保护税 |  |  |  |  | 0.1
2 | 税金 | 分部分项工程费+措施项目费+其他项目费+规费-(除税甲供材料费+除税甲供设备费)/1.01 |  |  |  | 9
合 计
编制人（造价人员）： |  |  | 复核人（造价工程师）：
未来软件编制 |  |  | 2026年7月22日
表-13

## 16.6表-21 承包人提供主要材料和工程设备一览表(含厂家
承包人提供主要材料和工程设备一览表
(适用于造价信息差额调整法)
工程名称：安装工程 | [5 empty] | 标段： |  |  |  | 第1页 共1页
序号 | 材料编码 | 名称、规格、型号 | 单位 | 数量 | 风险系数 (%) |  | 基准单价(元) | 投标单价(元) | 发承包人确认单价(元) |  | 厂家 | 品牌 | 备注
未来软件编制 | [9 empty] | 2026年7月22日
表-21

## 18.1表-08 分部分项工程和单价措施项目清单与计价表
分部分项工程和单价措施项目清单与计价表
工程名称：安置费 |  |  |  | 标段： |  |  | 第1页 共1页
序 号 | 项目编码 | 项目名称 | 项目特征描述 |  | 计量 单位 | 工程量 | 金 额(元)
[7 empty] | 综合单价 | 合价 | 其中
暂估价
1 | 01B001 | 安置费 | 1.:安置费 |  | 项 | 1
分部分项合计
本页小计
合 计
未来软件编制 | [6 empty] | 2026年7月22日
表-08

## 18.2表-11 总价措施项目清单与计价表
总价措施项目清单与计价表
工程名称：安置费 |  |  |  |  | 标段： |  |  | 第1页 共3页
序号 | 项目编码 | 项 目 名 称 | 计算基础 |  | 费率(%) | 金额(元) | 调整 费率(%) |  | 调整后 金额(元) | 备注
1 | 011707001001 | 安全文明施工
1.1 | 1.1 | 基本费 | 分部分项清单合价+单价措施清单合价-分部分项除税工程设备费-单价措施除税工程设备费 |  | 0 |  |  |  |  | 不取费时将“费率”置0；
1.2 | 1.2 | 增加费 | 分部分项清单合价+单价措施清单合价-分部分项除税工程设备费-单价措施除税工程设备费 |  | 0 |  |  |  |  | 1星0.7%/2星0.77%/3星0.84%
1.3 | 1.3 | 扬尘污染防治增加费 | 分部分项清单合价+单价措施清单合价-分部分项除税工程设备费-单价措施除税工程设备费 |  | 0
2 | 011707002001 | 夜间施工 | 分部分项清单合价+单价措施清单合价-分部分项除税工程设备费-单价措施除税工程设备费 | [6 empty] | 0～0.1%
3 | 011707003001 | 非夜间施工照明 | 分部分项清单合价+单价措施清单合价-分部分项除税工程设备费-单价措施除税工程设备费 | [6 empty] | 0.2%
4 | 011707004001 | 二次搬运 | 分部分项清单合价+单价措施清单合价-分部分项除税工程设备费-单价措施除税工程设备费
编制人（造价人员）： |  |  |  | 复核人（造价工程师）：
未来软件编制 |  |  |  | 2026年7月22日
表-11
总价措施项目清单与计价表
工程名称：安置费 |  |  |  |  | 标段： |  |  | 第2页 共3页
序号 | 项目编码 | 项 目 名 称 | 计算基础 |  | 费率(%) | 金额(元) | 调整 费率(%) |  | 调整后 金额(元) | 备注
5 | 011707005001 | 冬雨季施工 | 分部分项清单合价+单价措施清单合价-分部分项除税工程设备费-单价措施除税工程设备费 | [6 empty] | 0.05～0.2%
6 | 011707006001 | 地上、地下设施、建筑物的临时保护设施 | 分部分项清单合价+单价措施清单合价-分部分项除税工程设备费-单价措施除税工程设备费
7 | 011707007001 | 已完成工程及设备保护 | 分部分项清单合价+单价措施清单合价-分部分项除税工程设备费-单价措施除税工程设备费 | [6 empty] | 0～0.05%
8 | 011707008001 | 临时设施 | 分部分项清单合价+单价措施清单合价-分部分项除税工程设备费-单价措施除税工程设备费 | [6 empty] | 1～2.3%
9 | 011707009001 | 赶工措施 | 分部分项清单合价+单价措施清单合价-分部分项除税工程设备费-单价措施除税工程设备费 | [6 empty] | 0.5～2.1%
10 | 011707010001 | 工程按质论价 | 分部分项清单合价+单价措施清单合价-分部分项除税工程设备费-单价措施除税工程设备费 |  | 0 |  |  |  |  | 市优结构0.7%/市优0.9%/省优1.3%/国优专业1.4%/国优1.6%
编制人（造价人员）： |  |  |  | 复核人（造价工程师）：
未来软件编制 |  |  |  | 2026年7月22日
表-11
总价措施项目清单与计价表
工程名称：安置费 |  |  |  |  | 标段： |  |  | 第3页 共3页
序号 | 项目编码 | 项 目 名 称 | 计算基础 |  | 费率(%) | 金额(元) | 调整 费率(%) |  | 调整后 金额(元) | 备注
11 | 011707011001 | 住宅分户验收 | 分部分项清单合价+单价措施清单合价-分部分项除税工程设备费-单价措施除税工程设备费 | [6 empty] | 0.4%
12 | 011707012001 | 建筑工人实名制费用 | 分部分项清单合价+单价措施清单合价-分部分项除税工程设备费-单价措施除税工程设备费 | [6 empty] | 0.05%
13 | 011707015001 | 智慧工地费用 | 分部分项清单合价+单价措施清单合价-分部分项除税工程设备费-单价措施除税工程设备费 | [6 empty] | 0.08～0.15%
合 计
编制人（造价人员）： |  |  |  | 复核人（造价工程师）：
未来软件编制 |  |  |  | 2026年7月22日
表-11

## 18.3表-12 其他项目清单与计价汇总表
其他项目清单与计价汇总表
工程名称：安置费 |  | 标段： |  | 第1页 共1页
序号 | 项 目 名 称 | 金额(元) | 结算金额(元) |  | 备注
1 | 暂列金额 | 0.00 |  |  | 明细详见表-12-1
2 | 暂估价 | 0.00
2.1 | 材料(工程设备)暂估价 | — |  |  | 明细详见表-12-2
2.2 | 专业工程暂估价 | 0.00 |  |  | 明细详见表-12-3
3 | 计日工 |  |  |  | 明细详见表-12-4
4 | 总承包服务费 |  |  |  | 明细详见表-12-5
合 计 |  |  |  |  | —
未来软件编制 |  |  |  | 2026年7月22日
表-12

## 18.4表-12-1 暂列金额明细表
暂列金额明细表
工程名称：安置费 |  | 标段： |  | 第1页 共1页
序号 | 项 目 名 称 | 计量单位 | 暂定金额(元) |  | 备注
合 计 |  |  | 0.00 |  | —
未来软件编制 |  |  |  | 2026年7月22日
表-12-1

## 18.5表-13 规费、税金项目计价表
规费、税金项目计价表
工程名称：安置费 |  |  |  | 标段： |  |  | 第1页 共1页
序号 | 项 目 名 称 | 计算基础 |  |  | 计算基数(元) | 计算费率(%) |  | 金额(元)
1 | 规费 | 分部分项工程费+措施项目费+其他项目费-除税工程设备费 |  |  |  | 100
1.1 | 社会保险费 |  |  |  |  | 0
1.2 | 住房公积金 |  |  |  |  | 0
1.3 | 环境保护税 |  |  |  |  | 0
2 | 税金 | 分部分项工程费+措施项目费+其他项目费+规费-(除税甲供材料费+除税甲供设备费)/1.01 |  |  |  | 9
合 计
编制人（造价人员）： |  |  | 复核人（造价工程师）：
未来软件编制 |  |  | 2026年7月22日
表-13

## 18.6表-21 承包人提供主要材料和工程设备一览表(含厂家
承包人提供主要材料和工程设备一览表
(适用于造价信息差额调整法)
工程名称：安置费 | [5 empty] | 标段： |  |  |  | 第1页 共1页
序号 | 材料编码 | 名称、规格、型号 | 单位 | 数量 | 风险系数 (%) |  | 基准单价(元) | 投标单价(元) | 发承包人确认单价(元) |  | 厂家 | 品牌 | 备注
未来软件编制 | [9 empty] | 2026年7月22日
表-21