## 表C.2.1 最高投标限价扉页【南京市小营小学四楼报告1.1
表C.2.1 最高投标限价扉页
工程名称： | 南京市小营小学四楼报告厅出新项目
标段名称：
最 高 投 标 限 价
最高投标限价（小写） ： |  | 1085708.56
（大写） ： |  | 壹佰零捌万伍仟柒佰零捌元伍角陆分
编 制 人： |  |  | (造价专业人员签字及盖章)
审 核 人： |  |  | (签字及盖章)
编 制 单 位： |  |  | (盖章)
法定代表人 或其授权人： |  |  | (签字或盖章)
招 标 人： |  |  | (盖章)
法定代表人 或其授权人： |  |  | (签字或盖章)
编 制 时 间： | 2026年06月27日

## 表D.1.1 最高投标限价编制(审核)说明【南京市小营1.2
表D.1.1 最高投标限价编制(审核)说明
工程名称：南京市小营小学四楼报告厅出新项目
一、工程概况 主要包括：楼地面装修、墙柱面装修、天棚装修、室内门、油漆涂料工程、其他零星工程等。具体详见施工图纸、招标文件、招标工程量清单，以及招标人的要求。 二、工程量清单编制依据 1、建设单位提供的图纸。 2、《建设工程工程量清单计价规范》（GB50500-2024） 3、《房屋建筑与装饰工程工程量计算规范》（GB50854-2024） 4、《通用安装工程工程量计算规范》（GB50856-2024） 5、《江苏省建筑与装饰工程计价定额（2024 版）》 6、《江苏省安装工程计价定额（2024 版）》 7、《江苏省建设工程费用定额》（2024 营改增后）及其配套文件。 8、本工程涉及的图集、规范等其他造价资料。 9、本工程材料价格部分参考《南京工程造价管理 2026年第 05 期》建筑安装工程材料指导价。指导价中未有的部分材料，参考市场价格执行。 10、人工价参照苏建函价[2026]76 号文中，关于人工单价的内容。 三、其他说明 1、投标人应填写工程量清单中所有工程细目的价格，凡技术规范和图纸中注明的工作内容，如在清单中未列项，均应视为已包含在其他相关项目中； 2、清单描述如有不明确的部分，以施工图设计文件和相关验收规范、图集为准；清单与图纸技术标准不一致的，以标准和要求更高的技术标准为准； 3、投标人对工程量清单有任何疑问，应于招标文件规定的疑问提交截止日期前以书面形式提出，否则视为投标人认可该工程量清单已包括了招标范围的全部内容； 4、投标报价应遵照清单特征描述并结合设计图纸，清单未描述准确而图纸设计有的项目，投标人应将全部工作内容包含在综合单价内，否则视为让利； 5、除非合同另有规定，投标人在工程量清单中所列报的单价及总价均已包括实施和完成合同工程所需的人工、材料、机械、质检、安装、缺陷修复、管理费、利润及其他等费用，以及合同明示和暗示的所有责任、 义务和一般风险； 6、对于工程量清单中“项目特征”描述，只是招标人对该部分分项工程特征的概述，而非是工程特征的全 面描述，计价时必须按施工图纸及相关的国家规范的要求进行综合考虑、全面报价； 7、投标人应充分考虑施工工艺及技术规范要求，且在投标报价中考虑其一切安装相关费用，并可对其材料费、措施费明细自行补充，中标后不得以分析表中某项不含或与实际不符为由拒绝施工或提出增加费用，结算时不应以任何理由要求调整； 8、本编制说明是本次项目的组成部分，与招标文件、工程量清单图纸具有同等效力； 9、各投标人应充分勘察现场，在投标报价中自行考虑材料设备场内外运输、起重吊装、二次搬运、超高增加、人工降效等费用，不论实际采用何种方案，结算时不应以任何理由要求调整；按项报价的，各投标人自行考虑报价，后期结算不予调整； 10、投标人所供应材料用料及施工质量在符合本合同要求的同时，必须符合国家现行有关施工及验收规范要求，有关费用已包含在合同单价和总价内； 11、投标人在收到工程量清单时须对清单的项目特征描述、工程量进行复核，充分考虑完成清单项目所需要的所有施工工艺。发包人所发布的清单特征是清单项目的必要描述而非清单项目的所有工作内容，如果投标人复核后认为描述有错误、不完整等情况，必须在招标答疑截止时间之前以书面形式向发包人提出，发包人将书面回复；如未提出，发包人在收到投标人报价时将认定投标人报价包含为了完成本工程所有工作内容，后期除发包人变更及不可抗力因素外，投标人中标后不得以任何理由对清单描述不详、错误、工程量偏差等 问题提出合同约定之外的索赔要求，发包人不再认可投标人的基于清单现有项目的变更； 12、投标前不组织统一勘察现场，如确需踏勘现场的，可自行前往，但需符合发包方及政府要求。踏勘现场应充分考虑本工程特点，分析施工条件（水、电、路、材料（垃圾）堆放、施工便道、临时道路、场地硬化的修建等）交通运输情况及自然地理条件，发包方对于现有的施工条件将不增加任何投入，涉及到的因施工 条件须增加投入的因素，对现场已完工成品的保护、以及二次搬运、二次加工、现场安装等因素，投标人报价时应全面考量由此对施工成本和施工工期、其他可能对工程造成的影响并由此增加的费用等，在投标报价 中予以考虑，结算时不予调整； 13、各投标人应充分做好安全及技术交底，保证本工程不涉及到其他构件的破坏，充分考虑完成各项工作所需的施工条件，如遭到损坏由投标人自行修复，所需费用包含在报价内，竣工结算时不得要求增加调整费用； 14、根据发包人要求，本工程设暂列金额，具体详见各单位工程暂列金额； 15、无论清单项目特征中是否描述，本工程使用的砂浆均为预拌砂浆，混凝土均为预拌混凝土。 四、招标的特别要求、以及投标人投标报价需要特别注意的事项： 1、经建设方要求，本工程使用的所有材料都必须满足环保要求，中标人需确保甲醛等有毒有害物质检测、验收合格。若检测、验收不合格的，承包人自费处理，直至检测、验收合格为止，发包人不向承包人支付任何甲醛等有毒有害物质治理费用。 2、本工程严格执行样板先行及样板验收制度。样板施工所需的费用，各投标单位需充分研究、综合考虑并计入投标报价中，发包人不支付样板施工费用。 3、本工程施工所需的材料、设备的场外运输费用，场内水平和垂直运输费用，各投标单位需充分研究、综合考虑并计入投标报价中，发包人不再支付运输费用。 4、无论清单项目特征中是否描述，本招标项目中墙板、包封、轻质隔断、天棚吊顶工程，根据水、电、空调、消防、智能化、暖通以及其他所有专业工程的施工要求需在墙板、吊顶上开孔的，费用均包含在墙板、吊顶、隔断、包封的清单报价内，各投标单位需充分考虑、综合报价。发包人不再支付开孔及收口费用。 5、本招标项目的成品保护费用，均由各投标单位充分研究、综合考虑并计入投标报价中。发包人不再支付成品保护费用。 6、关于主材、设备的技术参数和要求，详见设计图纸、招标清单和主材设备参数要求。各投标单位需充分研究，综合考虑报价。 7、各投标文件需充分研究招标工程量清单、招标图纸、招标文件、其他相关招标资料。投标人认为招标文件、招标工程量清单、招标图纸中有不清楚、有错误、有歧义的，均应在招标文件规定的答疑截止时间之前以书面形式向招标人提出。 8、经建设方要求，本工程使用的材料按规范要求送检，需送检的具体材料由建设方和监理指定，中标方需配合送检。费用均由各投标单位充分研究、综合考虑并计入投标报价中。发包人不再支付材料检测费用。 9、招标人列出部分主材及设备范围，具体品牌推荐见下表： 序号 材料名称 品牌 备注 1 纸面石膏板 泰山、龙牌、拉法基 2 石材 百盛石材、万里石、华辉石材 3 龙骨 泰山、龙牌、拉法基 4 涂料 多乐士、立邦、三棵树 5 木门 TATA、欧派、美心 6 铝单板 方大 七色、墙煌、 7 饰面板 兔宝宝、莫干山、千年舟 8 木基层板 兔宝宝、莫干山、泰山 9 门锁、铰链等五金 顶固、海福乐、雅洁 10 开关插座面板 公牛、施耐德、西门子 11 灯具 飞利浦、三雄极光、欧普 12 墙布、硬包 格瑞特、玉兰、雅琪诺 13 电线、电缆 远东、上上、江南 14水管 伟星、日丰、金牛 15 电线管 伟星、日丰、金牛
注：最高投标限价编制(审核)说明应包括工程概况、工程范围、编制(审核)依据、特殊要求(如有)及其他需要说明的问题等内容。

## 表E.1.1-2 单项工程汇总表【南京市小营小学四楼报2.1
表E.1.1-2 单项工程汇总表
单项工程名称：南京市小营小学四楼报告厅出新项目 |  | 标段： |  | 第1页 共1页
序号 | 项目内容 | 金额(元) | 其中:(元)
|  |  | 专业工程暂估价 | 安全生产
1 | 南京市小营小学四楼报告厅出新项目-装修 | 835766.37 |  | 23373.44
2 | 南京市小营小学四楼报告厅出新项目-安装 | 249942.19 |  | 4817.84
合 计 |  | 1085708.56 |  | 28191.28
注：1 专业工程暂估价为已含税价格，在计算增值税计算基础时不应包含专业工程暂估价金额； 2 本表适用于以单项工程、单位工程等为工程量清单编制对象的工程。

## 表E.1.1-3 单位工程汇总表【南京市小营小学四楼报3.1
表E.1.1-3 单位工程汇总表
单位工程名称：南京市小营小学四楼报告厅出新项目-装修 | 标段： | 第1页 共1页
序号 | 项目内容 | 金额(元)
1 | 分部分项工程 | 615090.53
1.1 | 拆除工程 | 23728.32
1.2 | 楼地面装饰工程 | 74056.63
1.3 | 墙、柱面装饰与隔断、幕墙工程 | 315680.03
1.4 | 天棚工程 | 158962.27
1.5 | 门窗工程 | 5166.87
1.6 | 其他装饰工程 | 34830.97
1.7 | 房屋建筑与装饰工程措施项目 | 2665.44
2 | 措施项目 | 51667.61
2.1 | 其中：安全生产 | 23373.44
3 | 其他项目 | 100000.00
3.1 | 其中：暂列金额 | 100000.00
3.2 | 其中：专业工程暂估价
3.3 | 其中：计日工
3.4 | 其中：总承包服务费
3.5 | 其中：合同中约定的其他项目
4 | 增值税 | 69008.23
合 计 |  | 835766.37
注：1 专业工程暂估价为已含税价格，在计算增值税计算基础时不应包含专业工程暂估价金额； 2 本表适用以单项工程、单位工程等为工程量清单编制对象的工程。

## 表E.2.1 分部分项工程项目清单计价表【南京市小营小3.2
表E.2.1 分部分项工程项目清单计价表
工程名称：南京市小营小学四楼报告厅出新项目-装修 |  |  |  | 标段： |  |  | 第1页 共11页
序号 | 项目编码 | 项目名称 | 项目特征描述 | 计量 单位 | 工程量 | 金额（元）
[6 empty] | 综合单价 | 合价 | 其中
材料暂估价
|  | 拆除工程 |  |  |  |  | 23728.32
1 | 011608001001 | 拆除 | 1、门:拆除（含门套、门扇、五金锁具等） 2、原吊顶拆除: 3、其他:涉及墙体等均与装饰面层一同拆除不得涉及结构拆除: 4、因拆除工程较为特殊不便图纸或说明精细表达,具体以现场施工情况随时调整为主,图纸仅作示意指导，请投标单位综合考虑报价 5、涉及到墙面上设备拆后再安装并保证其使用功能，投标单位勘察现场后自行考虑报价，如有损坏施工单位照价赔偿 6、拆除（铲除）后的现场进行清理并全包垃圾清运 7、此项为包死价项目，中标后不得调整 | 项 | 1 | 23728.32 | 23728.32
|  | 楼地面装饰工程 |  |  |  |  | 74056.63
本页小计 | [6 empty] | 23728.32
表E.2.1 分部分项工程项目清单计价表
工程名称：南京市小营小学四楼报告厅出新项目-装修 |  |  |  | 标段： |  |  | 第2页 共11页
序号 | 项目编码 | 项目名称 | 项目特征描述 | 计量 单位 | 工程量 | 金额（元）
[6 empty] | 综合单价 | 合价 | 其中
材料暂估价
2 | 011104002001 | 实木复合地板 | 1.实木复合地板 2.实木多层板基层 3.L50X50X5镀锌方管龙骨 备注：阻燃型。木地板在粘铺前,先在背面涂防腐剂 | m2 | 56.11 | 466.98 | 26202.25
3 | 011103003001 | 浅灰色同质透芯地胶 | 1.浅灰色同质透芯地胶 2.厚度3.0mm 3.按设计图纸及效果图施工 | m2 | 195.04 | 241.63 | 47127.52
4 | 011102001001 | 灰色人造石门槛石 | 1. 灰色人造石门槛石,美缝剂美缝 2. 30厚DS M15砂浆(1:3干硬性水泥砂浆)结合层,表面撒水泥粉 3. 界面剂 1道 | m2 | 1.65 | 440.52 | 726.86
|  | 墙、柱面装饰与隔断、幕墙工程 |  |  |  |  | 315680.03
|  | 正面 |  |  |  |  | 101537.90
本页小计 | [6 empty] | 74056.63
表E.2.1 分部分项工程项目清单计价表
工程名称：南京市小营小学四楼报告厅出新项目-装修 |  |  |  | 标段： |  |  | 第3页 共11页
序号 | 项目编码 | 项目名称 | 项目特征描述 | 计量 单位 | 工程量 | 金额（元）
[6 empty] | 综合单价 | 合价 | 其中
材料暂估价
5 | 011206003001 | MT木纹转印铝板墙面 | 1、2.5mm厚MT木纹转印铝板 2、ST4.2x22不锈钢自攻自钻螺钉@300 3、铝合金固定角铝 5、φ4抽芯铆钉 6、木纹转印微孔铝板 背衬灰色无纺布吸音层 内衬吸音岩棉 7、具体要按设计图纸及效果图施工 | m2 | 103.35 | 845.57 | 87389.66
6 | 011105006001 | 金属踢脚线 | 1. 踢脚线高度：50mm高 2. 基层材料种类、规格：12mm厚A级石膏基不燃板(A级防火)防腐、防蛀处理 3. 面层材料品种、规格、颜色：MT-01褐色哑光不锈钢踢脚线，展开尺寸5+50mm | m | 18 | 71.18 | 1281.24
7 | 011102001002 | 灰色人造石窗台 | 1. 灰色人造窗台,美缝剂美缝 2. 30厚DS M15砂浆(1:3干硬性水泥砂浆)结合层,表面撒水泥粉 3. 界面剂 1道 | m2 | 3.46 | 440.53 | 1524.23
本页小计 | [6 empty] | 90195.13
表E.2.1 分部分项工程项目清单计价表
工程名称：南京市小营小学四楼报告厅出新项目-装修 |  |  |  | 标段： |  |  | 第4页 共11页
序号 | 项目编码 | 项目名称 | 项目特征描述 | 计量 单位 | 工程量 | 金额（元）
[6 empty] | 综合单价 | 合价 | 其中
材料暂估价
8 | 01B001 | 200宽窗帘盒 | 无机涂料一底两面 3厚耐水腻子分遍找平 30x30x3镀锌方钢框架 石膏板完成面 | m | 18 | 106.25 | 1912.50
9 | 010810001001 | 窗帘 | 1.CR01布艺遮光垂帘 2.CR02纱帘 3.按设计图纸及效果图施工 | m2 | 57.6 | 163.72 | 9430.27
|  | 两侧立面 |  |  |  |  | 170416.18
10 | 011205001001 | MT木纹转印铝板10个独立造型 | 1、2.5mm厚MT木纹转印铝板MT03MT01 2、L50X50X5镀锌方管龙骨木纹转印铝板边框木纹转印微孔铝板 3、国标10#镀锌槽钢背衬灰色无纺布吸音层顶地预埋钢板螺栓固定内衬吸音岩棉 4、MT03MT02MT03 5、木纹转印铝板 边框木纹转印定制穿孔铝板 木纹转印铝板背衬灰色无纺布吸音层内衬吸音岩棉 6.按设计图纸及效果图施工 | m2 | 66.8 | 909.96 | 60785.33
本页小计 | [6 empty] | 72128.10
表E.2.1 分部分项工程项目清单计价表
工程名称：南京市小营小学四楼报告厅出新项目-装修 |  |  |  | 标段： |  |  | 第5页 共11页
序号 | 项目编码 | 项目名称 | 项目特征描述 | 计量 单位 | 工程量 | 金额（元）
[6 empty] | 综合单价 | 合价 | 其中
材料暂估价
11 | 011205001002 | MT木纹转印铝板上写鎏金文字 | 1、2.5mm厚MT木纹转印铝板含10个鎏金文字，每个文字规格30*35厘米，MT03MT01 2、L50X50X5镀锌方管龙骨木纹转印铝板边框木纹转印微孔铝板 3、国标10#镀锌槽钢背衬灰色无纺布吸音层顶地预埋钢板螺栓固定内衬吸音岩棉 4、MT03MT02MT03 5、木纹转印铝板 边框木纹转印定制穿孔铝板 木纹转印铝板背衬灰色无纺布吸音层内衬吸音岩棉 6.按设计图纸及效果图施工 | m2 | 20.2 | 949.86 | 19187.17
12 | 011105006002 | 金属踢脚线 | 1. 踢脚线高度：50mm高 2. 基层材料种类、规格：12mm厚A级石膏基不燃板(A级防火)防腐、防蛀处理 3. 面层材料品种、规格、颜色：MT-01褐色哑光不锈钢踢脚线，展开尺寸5+50mm | m | 26.8 | 71.18 | 1907.62
本页小计 | [6 empty] | 21094.79
表E.2.1 分部分项工程项目清单计价表
工程名称：南京市小营小学四楼报告厅出新项目-装修 |  |  |  | 标段： |  |  | 第6页 共11页
序号 | 项目编码 | 项目名称 | 项目特征描述 | 计量 单位 | 工程量 | 金额（元）
[6 empty] | 综合单价 | 合价 | 其中
材料暂估价
13 | 01B002 | 200宽窗帘盒 | 无机涂料一底两面 3厚耐水腻子分遍找平 30x30x3镀锌方钢框架 石膏板完成面 | m | 13 | 106.25 | 1381.25
14 | 010810001002 | 窗帘 | 1.CR01布艺遮光垂帘 2.CR02纱帘 3.按设计图纸及效果图施工 | m2 | 41.6 | 163.72 | 6810.75
15 | 011206003002 | 墙面穿孔铝板 | 1、2.5mm厚穿孔铝板 2、ST4.2x22不锈钢自攻自钻螺钉@300 3、铝合金固定角铝 5、φ4抽芯铆钉 6、L63x5镀锌角钢,表面氟碳喷涂处理 7、按设计图纸及效果图施工 | m2 | 95.03 | 845.46 | 80344.06
|  | 背面 |  |  |  |  | 43725.95
16 | 011205004001 | 墙灰色壁布 | 1.墙灰色壁布 2.按设计图纸及效果图施工 | m2 | 83.2 | 109.51 | 9111.23
17 | 011501004001 | 乐器收纳柜 | 1.乐器收纳柜 2.按设计图纸及效果图施工 | m2 | 57.6 | 600.95 | 34614.72
|  | 天棚工程 |  |  |  |  | 158962.27
18 | 011302001001 | 平面吊顶木丝水泥吸音板 | 1.木丝水泥吸音板 2.按设计图纸及效果图施工 | m2 | 251.15 | 225.83 | 56717.20
本页小计 | [6 empty] | 188979.21
表E.2.1 分部分项工程项目清单计价表
工程名称：南京市小营小学四楼报告厅出新项目-装修 |  |  |  | 标段： |  |  | 第7页 共11页
序号 | 项目编码 | 项目名称 | 项目特征描述 | 计量 单位 | 工程量 | 金额（元）
[6 empty] | 综合单价 | 合价 | 其中
材料暂估价
19 | 011407001001 | 喷乳胶漆 | 1. 腻子种类、遍数：满批腻子三遍 2、油漆品种、刷漆遍数： 3、油漆品种、刷漆遍数：乳胶漆三遍 | m2 | 154.03 | 62.62 | 9645.36
20 | 011304001001 | 灯带 | 1. 灯带尺寸：展开尺寸720mm 2. 龙骨材料种类、规格、中距：≥Φ8mm钢筋吊杆，双向中距≤1200，吊杆上部与用膨胀螺栓与钢砼板固定，双层U型轻钢龙骨50不上人 3. 基层材料种类、规格：9.5mm厚纸面石膏板 4. 面层材料品种、规格：9.5mm厚纸面石膏板 5. 嵌缝材料种类：板缝处自粘抗裂网格带 6. 腻子种类、遍数：满批腻子二遍 7.油漆品种、刷漆遍数：PT-01白色无机涂料三遍 8. 部位、节点：通用节点二-D1-05 | m2 | 58 | 172.65 | 10013.70
本页小计 | [6 empty] | 19659.06
表E.2.1 分部分项工程项目清单计价表
工程名称：南京市小营小学四楼报告厅出新项目-装修 |  |  |  | 标段： |  |  | 第8页 共11页
序号 | 项目编码 | 项目名称 | 项目特征描述 | 计量 单位 | 工程量 | 金额（元）
[6 empty] | 综合单价 | 合价 | 其中
材料暂估价
21 | 011304002001 | 出风口 | 1. 龙骨加固材料种类、规格、中距：中距：U型轻钢龙骨50不上人加固 2.基层材料种类、规格：12mm厚A级石膏基不燃板(A级防火)防腐、防蛀处理 3. 风口材料品种、规格：105mm宽成品铝合金风口(清单不含） 4. 部位、节点：通用节点二-D1-05 | m2 | 28.6 | 152.32 | 4356.35
22 | 011302001002 | 灰色金属拉网板吊顶 | 1、 灰色金属拉网板吊顶 2、内置灰色金属拉网板 3、专用Z型龙骨用专用龙骨吊件与轻钢龙骨连接 4、50系列轻钢龙骨用吊挂件与吊杆连接 5、φ8全螺纹吊杆 6、建筑混凝土楼板 7.按设计图纸及效果图施工 | m2 | 154.03 | 357.19 | 55017.98
本页小计 | [6 empty] | 59374.33
表E.2.1 分部分项工程项目清单计价表
工程名称：南京市小营小学四楼报告厅出新项目-装修 |  |  |  | 标段： |  |  | 第9页 共11页
序号 | 项目编码 | 项目名称 | 项目特征描述 | 计量 单位 | 工程量 | 金额（元）
[6 empty] | 综合单价 | 合价 | 其中
材料暂估价
23 | 011302001003 | 石膏板吊顶 | 1. PT01穿孔吸音石膏板表面白色乳胶漆 2. 满刮2厚耐水腻子找平,面板接缝处贴嵌缝带,刮腻子抹平 3. 满刮防潮涂料两道,横纵向各刷一道。(仅普通石膏板有此道工序)) 4. 错缝粘贴第二层板材 5. 板材用自攻螺丝与龙骨固定@≤200,螺钉距板边长≥10,短边≥15 6. C型轻钢覆面横撑龙骨CB60x27x0.6,间距1200,用挂插件与次 龙骨联结 7. C型轻钢覆面次龙骨CB60x27x0.6,间距400 8.按设计图纸及效果图施工 | m2 | 97.12 | 239.00 | 23211.68
|  | 门窗工程 |  |  |  |  | 5166.87
本页小计 | [6 empty] | 23211.68
表E.2.1 分部分项工程项目清单计价表
工程名称：南京市小营小学四楼报告厅出新项目-装修 |  |  |  | 标段： |  |  | 第10页 共11页
序号 | 项目编码 | 项目名称 | 项目特征描述 | 计量 单位 | 工程量 | 金额（元）
[6 empty] | 综合单价 | 合价 | 其中
材料暂估价
24 | 010801001001 | 木质门 | 1、材质类型：木质门规格1.5米宽*2.4米高*2樘 2、门扇面层：木色 3、门扇造型：平板门 4、门套样式：50木质门套 面层同门扇 5、锁及执手：智能锁防火不锈钢锁芯 成品不锈钢执手锁 6、门吸、门止、合页 7、按设计图纸及效果图施工 | m2 | 7.2 | 598.98 | 4312.66
25 | 010801002001 | 木质门带套 | 1,木质门带套 2.按设计图纸及效果图施工 | m2 | 7.2 | 118.64 | 854.21
|  | 其他装饰工程 |  |  |  |  | 34830.97
本页小计 | [6 empty] | 5166.87
表E.2.1 分部分项工程项目清单计价表
工程名称：南京市小营小学四楼报告厅出新项目-装修 |  |  |  | 标段： |  |  | 第11页 共11页
序号 | 项目编码 | 项目名称 | 项目特征描述 | 计量 单位 | 工程量 | 金额（元）
[6 empty] | 综合单价 | 合价 | 其中
材料暂估价
26 | 011404001001 | 墙面真石漆 | 1、真石漆同原大楼颜色 2、工艺：基层验收清理→修补孔洞裂缝→批刮外墙抗裂腻子找平→打磨除尘→抗碱封闭底漆→弹线分格→描分格缝底色 + 贴美纹纸→两遍喷涂真石漆→半干撕美纹纸→局部轻打磨除尘→罩面漆 1~2 遍→成品养护验收 3.按设计图纸及效果图施 | m2 | 283.4 | 85.11 | 24120.17
27 | 011503001001 | 实木扶手 | 1.实木扶手做法参见MD02 2.按设计图纸及效果图施工 | m | 14.5 | 212.32 | 3078.64
28 | 011503001002 | 防护栏杆 | 1.实木复合地板护栏 2.实木线条压顶 3.实木多层板基层 4.L50X50X5镀锌方管龙骨 5.按设计图纸及效果图施工 | m | 9.99 | 763.98 | 7632.16
|  | 房屋建筑与装饰工程措施项目 |  |  |  |  | 2665.44
29 | 011601001001 | 脚手架 | 脚手架 | 项 | 1 | 2665.44 | 2665.44
本页小计 | [6 empty] | 37496.41
合计 | [6 empty] | 615090.53

## 表E.2.2-1 分部分项工程项目清单综合单价分析表【3.3
表E.2.2-1 分部分项工程项目清单综合单价分析表
工程名称：南京市小营小学四楼报告厅出新项目-装修 |  |  | 标段： |  |  | 第1页 共53页
项目编码 | 011608001001 | 项目名称 | 拆除 |  |  | 计量单位 | 项
项目特征 | 1、门:拆除（含门套、门扇、五金锁具等） 2、原吊顶拆除: 3、其他:涉及墙体等均与装饰面层一同拆除不得涉及结构拆除: 4、因拆除工程较为特殊不便图纸或说明精细表达,具体以现场施工情况随时调整为主,图纸仅作示意指导，请投标单位综合考虑报价 5、涉及到墙面上设备拆后再安装并保证其使用功能，投标单位勘察现场后自行考虑报价，如有损坏施工单位照价赔偿 6、拆除（铲除）后的现场进行清理并全包垃圾清运 7、此项为包死价项目，中标后不得调整
序号 | 费用项目 | 单位 | 数量 | 计算基础（元） | 费率（%） | 单价 （元） | 合价 （元）
1 | 人工费 | - | - | - | - | -
2 | 材料费 | - | - | - | - | - | 23728.32
2.1 | 拆除 | 项 | 1.000008 | - | - | 23728.1326 | 23728.32
3 | 施工机具使用费 | - | - | - | - | -
4 | 1+2+3小计 | - | - | - | - | - | 23728.32
5 | 管理费 | - | - | - | - | -
6 | 利润 | - | - | - | - | -
综合单价 | [6 empty] | 23728.32
表E.2.2-1 分部分项工程项目清单综合单价分析表
工程名称：南京市小营小学四楼报告厅出新项目-装修 |  |  | 标段： |  |  | 第2页 共53页
项目编码 | 011104002001 | 项目名称 | 实木复合地板 |  |  | 计量单位 | m2
项目特征 | 1.实木复合地板 2.实木多层板基层 3.L50X50X5镀锌方管龙骨 备注：阻燃型。木地板在粘铺前,先在背面涂防腐剂
序号 | 费用项目 | 单位 | 数量 | 计算基础（元） | 费率（%） | 单价 （元） | 合价 （元）
1 | 人工费 | - | - | - | - | - | 83.63
1.1 | 普工 | 工日 | 0.0485 | - | - | 127.7669 | 6.20
1.2 | 一般技工 | 工日 | 0.1696 | - | - | 228.1551 | 38.70
1.3 | 高级技工 | 工日 | 0.0242 | - | - | 310.291 | 7.51
1.4 | 二类工(装饰工程) | 工日 | 0.24267 | - | - | 128.6795 | 31.23
2 | 材料费 | - | - | - | - | - | 345.41
2.1 | 15厚实木复合地板 | m2 | 1.05 | - | - | 182.778 | 191.92
2.2 | 地板钉 | kg | 0.1587 | - | - | 7.1265 | 1.13
2.3 | 棉纱头 | kg | 0.01 | - | - | 4.0432 | 0.04
2.4 | 钢骨架 | t | 0.035478 | - | - | 4046.0251 | 143.54
2.5 | 电焊条 | kg | 0.085147 | - | - | 9.1758 | 0.78
2.6 | 膨胀螺栓 | 套 | 6.315084 | - | - | 1.2646 | 7.99
2.7 | 其他材料费 | 元 | 0.01 | - | - | 1 | 0.01
3 | 施工机具使用费 | - | - | - | - | - | 1.84
3.1 | 木工圆锯机 直径500mm | 台班 | 0.009 | - | - | 26.3565 | 0.24
3.2 | 交流弧焊机 容量30kVA | 台班 | 0.013127 | - | - | 78.2755 | 1.03
表E.2.2-1 分部分项工程项目清单综合单价分析表
工程名称：南京市小营小学四楼报告厅出新项目-装修 |  |  | 标段： |  |  | 第3页 共53页
3.3 | 电锤 功率520W | 台班 | 0.079826 | - | - | 7.1093 | 0.57
4 | 1+2+3小计 | - | - | - | - | - | 430.88
5 | 管理费 | - | - | - | - | - | 25.42
6 | 利润 | - | - | - | - | - | 10.68
综合单价 | [6 empty] | 466.98
表E.2.2-1 分部分项工程项目清单综合单价分析表
工程名称：南京市小营小学四楼报告厅出新项目-装修 |  |  | 标段： |  |  | 第4页 共53页
项目编码 | 011103003001 | 项目名称 | 浅灰色同质透芯地胶 |  |  | 计量单位 | m2
项目特征 | 1.浅灰色同质透芯地胶 2.厚度3.0mm 3.按设计图纸及效果图施工
序号 | 费用项目 | 单位 | 数量 | 计算基础（元） | 费率（%） | 单价 （元） | 合价 （元）
1 | 人工费 | - | - | - | - | - | 38.63
1.1 | 普工 | 工日 | 0.0357 | - | - | 127.7669 | 4.56
1.2 | 一般技工 | 工日 | 0.125 | - | - | 228.1551 | 28.52
1.3 | 高级技工 | 工日 | 0.0179 | - | - | 310.291 | 5.55
2 | 材料费 | - | - | - | - | - | 186.49
2.1 | 浅灰色同质透芯地胶 | m2 | 1.02 | - | - | 173.3979 | 176.87
2.2 | 聚氨酯粘结剂 | kg | 0.3 | - | - | 25.9093 | 7.77
2.3 | 其他材料费 | 元 | 1.85 | - | - | 1 | 1.85
3 | 施工机具使用费 | - | - | - | - | - | 0.13
3.1 | 塑胶跑道喷涂机 | 台班 | 0.0025 | - | - | 51.31 | 0.13
4 | 1+2+3小计 | - | - | - | - | - | 225.25
5 | 管理费 | - | - | - | - | - | 11.53
6 | 利润 | - | - | - | - | - | 4.85
综合单价 | [6 empty] | 241.63
表E.2.2-1 分部分项工程项目清单综合单价分析表
工程名称：南京市小营小学四楼报告厅出新项目-装修 |  |  | 标段： |  |  | 第5页 共53页
项目编码 | 011102001001 | 项目名称 | 灰色人造石门槛石 |  |  | 计量单位 | m2
项目特征 | 1. 灰色人造石门槛石,美缝剂美缝 2. 30厚DS M15砂浆(1:3干硬性水泥砂浆)结合层,表面撒水泥粉 3. 界面剂 1道
序号 | 费用项目 | 单位 | 数量 | 计算基础（元） | 费率（%） | 单价 （元） | 合价 （元）
1 | 人工费 | - | - | - | - | - | 48.90
1.1 | 泥工(一类工) | 工日 | 0.38 | - | - | 128.6795 | 48.90
2 | 材料费 | - | - | - | - | - | 369.31
2.1 | 大理石过门石20厚 | m2 | 1.019972 | - | - | 350.7861 | 357.79
2.2 | 水泥 | kg | 4.597 | - | - | 0.2446 | 1.12
2.3 | 干硬性水泥砂浆 | m3 | 0.0303 | - | - | 305.518 | 9.26
2.4 | 素水泥浆 | m3 | 0.001 | - | - | 373.0975 | 0.37
2.5 | 白水泥 | kg | 0.1 | - | - | 0.3905 | 0.04
2.6 | 合金钢切割锯片 | 片 | 0.0042 | - | - | 11.0776 | 0.05
2.7 | 锯(木)屑 | m3 | 0.006 | - | - | 22.4595 | 0.13
2.8 | 棉纱头 | kg | 0.01 | - | - | 4.0432 | 0.04
2.9 | 水 | m3 | 0.026 | - | - | 3.9694 | 0.10
2.10 | 其他材料费 | 元 | 0.41 | - | - | 1 | 0.41
3 | 施工机具使用费 | - | - | - | - | - | 1.16
3.1 | 灰浆搅拌机 拌筒容量200L | 台班 | 0.0061 | - | - | 155.7843 | 0.95
表E.2.2-1 分部分项工程项目清单综合单价分析表
工程名称：南京市小营小学四楼报告厅出新项目-装修 |  |  | 标段： |  |  | 第6页 共53页
3.2 | 石料切割机 | 台班 | 0.0168 | - | - | 12.5303 | 0.21
4 | 1+2+3小计 | - | - | - | - | - | 419.37
5 | 管理费 | - | - | - | - | - | 14.89
6 | 利润 | - | - | - | - | - | 6.26
综合单价 | [6 empty] | 440.52
表E.2.2-1 分部分项工程项目清单综合单价分析表
工程名称：南京市小营小学四楼报告厅出新项目-装修 |  |  | 标段： |  |  | 第7页 共53页
项目编码 | 011206003001 | 项目名称 | MT木纹转印铝板墙面 |  |  | 计量单位 | m2
项目特征 | 1、2.5mm厚MT木纹转印铝板 2、ST4.2x22不锈钢自攻自钻螺钉@300 3、铝合金固定角铝 5、φ4抽芯铆钉 6、木纹转印微孔铝板 背衬灰色无纺布吸音层 内衬吸音岩棉 7、具体要按设计图纸及效果图施工
序号 | 费用项目 | 单位 | 数量 | 计算基础（元） | 费率（%） | 单价 （元） | 合价 （元）
1 | 人工费 | - | - | - | - | - | 176.44
1.1 | 普工 | 工日 | 0.09678 | - | - | 127.7669 | 12.37
1.2 | 一般技工 | 工日 | 0.338659 | - | - | 228.1551 | 77.27
1.3 | 高级技工 | 工日 | 0.048376 | - | - | 310.291 | 15.01
1.4 | 一类工(装饰工程) | 工日 | 0.558 | - | - | 128.6795 | 71.80
2 | 材料费 | - | - | - | - | - | 563.13
2.1 | 镀锌型钢 | t | 0.030841 | - | - | 4430.9825 | 136.66
2.2 | 电焊条 | kg | 0.599189 | - | - | 9.1758 | 5.50
2.3 | 氧气 | m3 | 0.44058 | - | - | 3.231 | 1.42
2.4 | 乙炔气 | m3 | 0.088116 | - | - | 12.0006 | 1.06
2.5 | 镀锌连接铁件 | kg | 6.530016 | - | - | 4.5971 | 30.02
2.6 | 不锈钢螺栓 | 套 | 0.763672 | - | - | 4.8002 | 3.67
2.7 | 不锈钢六角螺栓 | 套 | 3.81836 | - | - | 0.5077 | 1.94
2.8 | 红丹防锈漆 | kg | 0.018504 | - | - | 12.176 | 0.23
2.9 | 银粉漆 | kg | 0.005228 | - | - | 15.9699 | 0.08
2.10 | 油漆溶剂油 | kg | 0.013217 | - | - | 5.3098 | 0.07
表E.2.2-1 分部分项工程项目清单综合单价分析表
工程名称：南京市小营小学四楼报告厅出新项目-装修 |  |  | 标段： |  |  | 第8页 共53页
2.11 | 合金铝板面层厚度1.5mm,后贴高强度合金蜂 | m2 | 1.02 | - | - | 339.8295 | 346.63
2.12 | 带母不锈钢螺栓 | 套 | 1.3286 | - | - | 5.8434 | 7.76
2.13 | 不锈钢螺栓 | 套 | 1.3286 | - | - | 2.8247 | 3.75
2.14 | 铝合金型材 | kg | 0.26 | - | - | 27.0798 | 7.04
2.15 | 硅酮密封胶 | L | 0.2289 | - | - | 63.3261 | 14.50
2.16 | 泡沫条 | m | 2.5439 | - | - | 0.0924 | 0.24
2.17 | 岩棉 | m2 | 0.091 | - | - | 9.6651 | 0.88
2.18 | 自攻螺钉 | 十个 | 2.25 | - | - | 0.434 | 0.98
2.19 | 其他材料费 | 元 | 0.7 | - | - | 1 | 0.70
3 | 施工机具使用费 | - | - | - | - | - | 22.12
3.1 | 其他机械费 | 元 | 0.324267 | - | - | 0.9126 | 0.30
3.2 | 型钢剪断机 剪断宽度500mm | 台班 | 0.002937 | - | - | 250.5417 | 0.74
3.3 | 交流弧焊机 容量40kVA | 台班 | 0.044058 | - | - | 117.3539 | 5.17
3.4 | 电动空气压缩机 排气量6m3/min | 台班 | 0.000059 | - | - | 219.038 | 0.01
3.5 | 电锤 功率520W | 台班 | 0.066087 | - | - | 7.0546 | 0.47
3.6 | 交流弧焊机 容量30kVA | 台班 | 0.010868 | - | - | 82.0355 | 0.89
3.7 | 交流弧焊机 容量30kVA | 台班 | 0.08 | - | - | 78.2755 | 6.26
3.8 | 电锤 功率520W | 台班 | 0.0248 | - | - | 7.1093 | 0.18
3.9 | 交流弧焊机 容量32kVA | 台班 | 0.08 | - | - | 84.8372 | 6.79
表E.2.2-1 分部分项工程项目清单综合单价分析表
工程名称：南京市小营小学四楼报告厅出新项目-装修 |  |  | 标段： |  |  | 第9页 共53页
3.10 | 石料切割机 | 台班 | 0.027 | - | - | 12.5303 | 0.34
3.11 | 其它机械费 | 元 | 1.242 | - | - | 0.789 | 0.98
4 | 1+2+3小计 | - | - | - | - | - | 761.69
5 | 管理费 | - | - | - | - | - | 59.07
6 | 利润 | - | - | - | - | - | 24.81
综合单价 | [6 empty] | 845.57
表E.2.2-1 分部分项工程项目清单综合单价分析表
工程名称：南京市小营小学四楼报告厅出新项目-装修 |  |  | 标段： |  |  | 第10页 共53页
项目编码 | 011105006001 | 项目名称 | 金属踢脚线 |  |  | 计量单位 | m
项目特征 | 1. 踢脚线高度：50mm高 2. 基层材料种类、规格：12mm厚A级石膏基不燃板(A级防火)防腐、防蛀处理 3. 面层材料品种、规格、颜色：MT-01褐色哑光不锈钢踢脚线，展开尺寸5+50mm
序号 | 费用项目 | 单位 | 数量 | 计算基础（元） | 费率（%） | 单价 （元） | 合价 （元）
1 | 人工费 | - | - | - | - | - | 8.38
1.1 | 普工 | 工日 | 0.0077 | - | - | 127.7669 | 0.98
1.2 | 一般技工 | 工日 | 0.0271 | - | - | 228.1551 | 6.18
1.3 | 高级技工 | 工日 | 0.0039 | - | - | 310.291 | 1.21
2 | 材料费 | - | - | - | - | - | 59.13
2.1 | 防腐油 | kg | 0.037 | - | - | 4.7456 | 0.18
2.2 | 万能胶 | kg | 0.0032 | - | - | 1.9621 | 0.01
2.3 | 不锈钢踢脚线(成品) | m2 | 0.126 | - | - | 438.0578 | 55.20
2.4 | 细木工板 | m2 | 0.105 | - | - | 29.7423 | 3.12
2.5 | 普通木成材 | m3 | 0.0002 | - | - | 36.4409 | 0.01
2.6 | 铁钉 | kg | 0.012 | - | - | 3.0116 | 0.04
2.7 | 其他材料费 | 元 | 0.57 | - | - | 1 | 0.57
3 | 施工机具使用费 | - | - | - | - | - | 0.09
3.1 | 木工圆锯机 直径500mm | 台班 | 0.001 | - | - | 20.58 | 0.02
3.2 | 木工压刨床 刨削宽度(单面600mm) | 台班 | 0.0017 | - | - | 25.84 | 0.04
表E.2.2-1 分部分项工程项目清单综合单价分析表
工程名称：南京市小营小学四楼报告厅出新项目-装修 |  |  | 标段： |  |  | 第11页 共53页
3.3 | 木工裁口机 宽度400mm | 台班 | 0.0008 | - | - | 26.34 | 0.02
4 | 1+2+3小计 | - | - | - | - | - | 67.60
5 | 管理费 | - | - | - | - | - | 2.52
6 | 利润 | - | - | - | - | - | 1.06
综合单价 | [6 empty] | 71.18
表E.2.2-1 分部分项工程项目清单综合单价分析表
工程名称：南京市小营小学四楼报告厅出新项目-装修 |  |  | 标段： |  |  | 第12页 共53页
项目编码 | 011102001002 | 项目名称 | 灰色人造石窗台 |  |  | 计量单位 | m2
项目特征 | 1. 灰色人造窗台,美缝剂美缝 2. 30厚DS M15砂浆(1:3干硬性水泥砂浆)结合层,表面撒水泥粉 3. 界面剂 1道
序号 | 费用项目 | 单位 | 数量 | 计算基础（元） | 费率（%） | 单价 （元） | 合价 （元）
1 | 人工费 | - | - | - | - | - | 48.90
1.1 | 泥工(一类工) | 工日 | 0.38 | - | - | 128.6795 | 48.90
2 | 材料费 | - | - | - | - | - | 369.32
2.1 | 大理石过门石20厚 | m2 | 1.02 | - | - | 350.7861 | 357.80
2.2 | 水泥 | kg | 4.597 | - | - | 0.2446 | 1.12
2.3 | 干硬性水泥砂浆 | m3 | 0.0303 | - | - | 305.518 | 9.26
2.4 | 素水泥浆 | m3 | 0.001 | - | - | 373.0975 | 0.37
2.5 | 白水泥 | kg | 0.1 | - | - | 0.3905 | 0.04
2.6 | 合金钢切割锯片 | 片 | 0.0042 | - | - | 11.0776 | 0.05
2.7 | 锯(木)屑 | m3 | 0.006 | - | - | 22.4595 | 0.13
2.8 | 棉纱头 | kg | 0.01 | - | - | 4.0432 | 0.04
2.9 | 水 | m3 | 0.026 | - | - | 3.9694 | 0.10
2.10 | 其他材料费 | 元 | 0.41 | - | - | 1 | 0.41
3 | 施工机具使用费 | - | - | - | - | - | 1.16
3.1 | 灰浆搅拌机 拌筒容量200L | 台班 | 0.0061 | - | - | 155.7843 | 0.95
表E.2.2-1 分部分项工程项目清单综合单价分析表
工程名称：南京市小营小学四楼报告厅出新项目-装修 |  |  | 标段： |  |  | 第13页 共53页
3.2 | 石料切割机 | 台班 | 0.0168 | - | - | 12.5303 | 0.21
4 | 1+2+3小计 | - | - | - | - | - | 419.38
5 | 管理费 | - | - | - | - | - | 14.89
6 | 利润 | - | - | - | - | - | 6.26
综合单价 | [6 empty] | 440.53
表E.2.2-1 分部分项工程项目清单综合单价分析表
工程名称：南京市小营小学四楼报告厅出新项目-装修 |  |  | 标段： |  |  | 第14页 共53页
项目编码 | 01B001 | 项目名称 | 200宽窗帘盒 |  |  | 计量单位 | m
项目特征 | 无机涂料一底两面 3厚耐水腻子分遍找平 30x30x3镀锌方钢框架 石膏板完成面
序号 | 费用项目 | 单位 | 数量 | 计算基础（元） | 费率（%） | 单价 （元） | 合价 （元）
1 | 人工费 | - | - | - | - | - | 33.92
1.1 | 木工(一类工) | 工日 | 0.1125 | - | - | 128.6795 | 14.48
1.2 | 油漆工(一类工) | 工日 | 0.0336 | - | - | 128.6795 | 4.32
1.3 | 木工(一类工) | 工日 | 0.1125 | - | - | 128.6795 | 14.48
1.4 | 油漆工(一类工) | 工日 | 0.005 | - | - | 128.6795 | 0.64
2 | 材料费 | - | - | - | - | - | 57.16
2.1 | 普通木成材 | m3 | 0.00084 | - | - | 1523.1503 | 1.28
2.2 | 细木工板 | m2 | 0.4725 | - | - | 41.5405 | 19.63
2.3 | 纸面石膏板 | m2 | 0.4725 | - | - | 10.0343 | 4.74
2.4 | 自攻螺钉 | 十个 | 1.725 | - | - | 0.9231 | 1.59
2.5 | 无机涂料(底涂) | kg | 0.0464 | - | - | 15.5269 | 0.72
2.6 | 无机涂料(中涂) | kg | 0.1052 | - | - | 13.0899 | 1.38
2.7 | 无机涂料(面涂) | kg | 0.1624 | - | - | 23.3734 | 3.80
2.8 | 白水泥 | kg | 0.1344 | - | - | 0.3905 | 0.05
2.9 | 调和漆 | kg | 0.0028 | - | - | 15.61 | 0.04
2.10 | 901胶 | kg | 0.0288 | - | - | 1.7539 | 0.05
2.11 | 油漆溶剂油 | kg | 0.0056 | - | - | 5.3098 | 0.03
2.12 | 石膏粉 | kg | 0.0612 | - | - | 0.9693 | 0.06
表E.2.2-1 分部分项工程项目清单综合单价分析表
工程名称：南京市小营小学四楼报告厅出新项目-装修 |  |  | 标段： |  |  | 第15页 共53页
2.13 | 镀锌丝杆 | kg |  | - | - | 4.7
2.14 | 胀头、胀管 | 套 |  | - | - | 0.3924
2.15 | 双螺母双垫片 | 副 |  | - | - | 0.4654
2.16 | 普通木成材 | m3 | 0.00084 | - | - | 1252.1883 | 1.05
2.17 | 轻钢龙骨(小) | m |  | - | - | 2.0351
2.18 | 轻钢龙骨(中) | m |  | - | - | 3.1303
2.19 | 轻钢龙骨(大) | m |  | - | - | 5.0833
2.20 | 轻钢龙骨主接件 | 只 |  | - | - | 0.4654
2.21 | 轻钢龙骨次接件 | 只 |  | - | - | 0.5476
2.22 | 轻钢龙骨小接件 | 只 |  | - | - | 0.2373
2.23 | 小龙骨垂直吊件 | 只 |  | - | - | 0.3103
2.24 | 小龙骨平面连接件 | 只 |  | - | - | 0.4654
2.25 | 中龙骨横撑 | m |  | - | - | 2.7379
2.26 | 中龙骨垂直吊件 | 只 |  | - | - | 0.3559
2.27 | 中龙骨平面连接件 | 只 |  | - | - | 0.3924
2.28 | 大龙骨垂直吊件(轻钢) | 只 |  | - | - | 0.3924
2.29 | 边龙骨横撑 | m |  | - | - | 2.3454
2.30 | 细木工板 | m2 | 0.4725 | - | - | 29.7423 | 14.05
2.31 | 纸面石膏板 | m2 | 0.4725 | - | - | 9.3909 | 4.44
2.32 | 自攻螺钉 | 十个 | 1.725 | - | - | 0.2373 | 0.41
2.33 | 红丹防锈漆 | kg |  | - | - | 11.7363
表E.2.2-1 分部分项工程项目清单综合单价分析表
工程名称：南京市小营小学四楼报告厅出新项目-装修 |  |  | 标段： |  |  | 第16页 共53页
2.34 | 自粘胶带 | m | 1.02 | - | - | 0.1174 | 0.12
2.35 | 密封油膏 | kg | 0.007 | - | - | 5.0833 | 0.04
2.36 | 内墙乳胶漆 | kg |  | - | - | 9.3909
2.37 | 901胶 | kg |  | - | - | 1.953
2.38 | 石膏粉 | kg |  | - | - | 0.3285
2.39 | 大白粉 | kg |  | - | - | 0.6662
2.40 | 白水泥 | kg |  | - | - | 0.5476
2.41 | 其他材料费 | 元 | 3.68 | - | - | 1 | 3.68
3 | 施工机具使用费 | - | - | - | - | - | 0.59
3.1 | 木工圆锯机 直径500mm | 台班 | 0.0005 | - | - | 23.6277 | 0.01
3.2 | 木工裁口机 宽度(多面400mm) | 台班 | 0.0007 | - | - | 36.2767 | 0.03
3.3 | 电动空气压缩机 排气量0.3m3/min | 台班 | 0.0032 | - | - | 162.7932 | 0.52
3.4 | 电锤 功率520W | 台班 |  | - | - | 6.94
3.5 | 其它机械费 | 元 |  | - | - | 0.78
3.6 | 木工圆锯机 直径500mm | 台班 | 0.0005 | - | - | 21.83 | 0.01
3.7 | 木工裁口机 宽度(多面400mm) | 台班 | 0.0007 | - | - | 33.56 | 0.02
4 | 1+2+3小计 | - | - | - | - | - | 91.67
5 | 管理费 | - | - | - | - | - | 10.27
6 | 利润 | - | - | - | - | - | 4.31
综合单价 | [6 empty] | 106.25
表E.2.2-1 分部分项工程项目清单综合单价分析表
工程名称：南京市小营小学四楼报告厅出新项目-装修 |  |  | 标段： |  |  | 第17页 共53页
项目编码 | 010810001001 | 项目名称 | 窗帘 |  |  | 计量单位 | m2
项目特征 | 1.CR01布艺遮光垂帘 2.CR02纱帘 3.按设计图纸及效果图施工
序号 | 费用项目 | 单位 | 数量 | 计算基础（元） | 费率（%） | 单价 （元） | 合价 （元）
1 | 人工费 | - | - | - | - | - | 13.54
1.1 | 普工 | 工日 | 0.02 | - | - | 127.7669 | 2.56
1.2 | 一般技工 | 工日 | 0.04 | - | - | 228.1551 | 9.13
1.3 | 高级技工 | 工日 | 0.006 | - | - | 310.291 | 1.86
2 | 材料费 | - | - | - | - | - | 144.44
2.1 | 提花窗纱(成品) | m2 | 1.05 | - | - | 54.7572 | 57.50
2.2 | 窗帘布(成品) | m2 | 1.05 | - | - | 82.1358 | 86.24
2.3 | 其他材料费 | 元 | 0.7 | - | - | 1 | 0.70
3 | 施工机具使用费 | - | - | - | - | -
4 | 1+2+3小计 | - | - | - | - | - | 157.98
5 | 管理费 | - | - | - | - | - | 4.04
6 | 利润 | - | - | - | - | - | 1.70
综合单价 | [6 empty] | 163.72
表E.2.2-1 分部分项工程项目清单综合单价分析表
工程名称：南京市小营小学四楼报告厅出新项目-装修 |  |  | 标段： |  |  | 第18页 共53页
项目编码 | 011205001001 | 项目名称 | MT木纹转印铝板10个独立造型 |  |  | 计量单位 | m2
项目特征 | 1、2.5mm厚MT木纹转印铝板MT03MT01 2、L50X50X5镀锌方管龙骨木纹转印铝板边框木纹转印微孔铝板 3、国标10#镀锌槽钢背衬灰色无纺布吸音层顶地预埋钢板螺栓固定内衬吸音岩棉 4、MT03MT02MT03 5、木纹转印铝板 边框木纹转印定制穿孔铝板 木纹转印铝板背衬灰色无纺布吸音层内衬吸音岩棉 6.按设计图纸及效果图施工
序号 | 费用项目 | 单位 | 数量 | 计算基础（元） | 费率（%） | 单价 （元） | 合价 （元）
1 | 人工费 | - | - | - | - | - | 150.37
1.1 | 二类工(装饰工程) | 工日 | 0.388197 | - | - | 128.6795 | 49.95
1.2 | 普工 | 工日 | 0.0929 | - | - | 127.7669 | 11.87
1.3 | 一般技工 | 工日 | 0.325 | - | - | 228.1551 | 74.15
1.4 | 高级技工 | 工日 | 0.0464 | - | - | 310.291 | 14.40
2 | 材料费 | - | - | - | - | - | 690.41
2.1 | 钢骨架 | t | 0.056754 | - | - | 4046.0251 | 229.63
2.2 | 电焊条 | kg | 0.13621 | - | - | 9.1758 | 1.25
2.3 | 膨胀螺栓 | 套 | 10.102212 | - | - | 1.2646 | 12.78
2.4 | 3mm厚穿孔铝板 | m2 | 1.02 | - | - | 411.0359 | 419.26
2.5 | 铝合金型材 | kg | 0.26 | - | - | 27.0798 | 7.04
2.6 | 自攻螺钉 | 十个 | 2.25 | - | - | 2.3079 | 5.19
2.7 | 硅酮密封胶 | L | 0.2289 | - | - | 63.3261 | 14.50
2.8 | 泡沫条 | m | 2.5439 | - | - | 0.0924 | 0.24
2.9 | 其他材料费 | 元 | 0.52 | - | - | 1 | 0.52
表E.2.2-1 分部分项工程项目清单综合单价分析表
工程名称：南京市小营小学四楼报告厅出新项目-装修 |  |  | 标段： |  |  | 第19页 共53页
3 | 施工机具使用费 | - | - | - | - | - | 3.97
3.1 | 交流弧焊机 容量30kVA | 台班 | 0.020999 | - | - | 78.2755 | 1.64
3.2 | 电锤 功率520W | 台班 | 0.127697 | - | - | 7.1093 | 0.91
3.3 | 其他机械费 | 元 | 0.074 | - | - | 0.9126 | 0.07
3.4 | 电锤 功率520W | 台班 | 0.14 | - | - | 7.0546 | 0.99
3.5 | 石料切割机 | 台班 | 0.027 | - | - | 13.3973 | 0.36
4 | 1+2+3小计 | - | - | - | - | - | 844.75
5 | 管理费 | - | - | - | - | - | 45.92
6 | 利润 | - | - | - | - | - | 19.29
综合单价 | [6 empty] | 909.96
表E.2.2-1 分部分项工程项目清单综合单价分析表
工程名称：南京市小营小学四楼报告厅出新项目-装修 |  |  | 标段： |  |  | 第20页 共53页
项目编码 | 011205001002 | 项目名称 | MT木纹转印铝板上写鎏金文字 |  |  | 计量单位 | m2
项目特征 | 1、2.5mm厚MT木纹转印铝板含10个鎏金文字，每个文字规格30*35厘米，MT03MT01 2、L50X50X5镀锌方管龙骨木纹转印铝板边框木纹转印微孔铝板 3、国标10#镀锌槽钢背衬灰色无纺布吸音层顶地预埋钢板螺栓固定内衬吸音岩棉 4、MT03MT02MT03 5、木纹转印铝板 边框木纹转印定制穿孔铝板 木纹转印铝板背衬灰色无纺布吸音层内衬吸音岩棉 6.按设计图纸及效果图施工
序号 | 费用项目 | 单位 | 数量 | 计算基础（元） | 费率（%） | 单价 （元） | 合价 （元）
1 | 人工费 | - | - | - | - | - | 150.37
1.1 | 二类工(装饰工程) | 工日 | 0.388197 | - | - | 128.6795 | 49.95
1.2 | 普工 | 工日 | 0.0929 | - | - | 127.7669 | 11.87
1.3 | 一般技工 | 工日 | 0.325 | - | - | 228.1551 | 74.15
1.4 | 高级技工 | 工日 | 0.0464 | - | - | 310.291 | 14.40
2 | 材料费 | - | - | - | - | - | 730.31
2.1 | 钢骨架 | t | 0.056754 | - | - | 4046.0251 | 229.63
2.2 | 电焊条 | kg | 0.13621 | - | - | 9.1758 | 1.25
2.3 | 膨胀螺栓 | 套 | 10.102212 | - | - | 1.2646 | 12.78
2.4 | 3mm厚穿孔铝板 | m2 | 1.02 | - | - | 411.0359 | 419.26
2.5 | 铝合金型材 | kg | 0.26 | - | - | 27.0798 | 7.04
2.6 | 自攻螺钉 | 十个 | 2.25 | - | - | 2.3079 | 5.19
2.7 | 硅酮密封胶 | L | 0.2289 | - | - | 63.3261 | 14.50
2.8 | 泡沫条 | m | 2.5439 | - | - | 0.0924 | 0.24
2.9 | MT木纹转印铝板上写文字 | m2 | 0.49505 | - | - | 80.6 | 39.90
2.10 | 其他材料费 | 元 | 0.52 | - | - | 1 | 0.52
表E.2.2-1 分部分项工程项目清单综合单价分析表
工程名称：南京市小营小学四楼报告厅出新项目-装修 |  |  | 标段： |  |  | 第21页 共53页
3 | 施工机具使用费 | - | - | - | - | - | 3.97
3.1 | 交流弧焊机 容量30kVA | 台班 | 0.020999 | - | - | 78.2755 | 1.64
3.2 | 电锤 功率520W | 台班 | 0.127697 | - | - | 7.1093 | 0.91
3.3 | 其他机械费 | 元 | 0.074 | - | - | 0.9126 | 0.07
3.4 | 电锤 功率520W | 台班 | 0.14 | - | - | 7.0546 | 0.99
3.5 | 石料切割机 | 台班 | 0.027 | - | - | 13.3973 | 0.36
4 | 1+2+3小计 | - | - | - | - | - | 884.65
5 | 管理费 | - | - | - | - | - | 45.92
6 | 利润 | - | - | - | - | - | 19.29
综合单价 | [6 empty] | 949.86
表E.2.2-1 分部分项工程项目清单综合单价分析表
工程名称：南京市小营小学四楼报告厅出新项目-装修 |  |  | 标段： |  |  | 第22页 共53页
项目编码 | 011105006002 | 项目名称 | 金属踢脚线 |  |  | 计量单位 | m
项目特征 | 1. 踢脚线高度：50mm高 2. 基层材料种类、规格：12mm厚A级石膏基不燃板(A级防火)防腐、防蛀处理 3. 面层材料品种、规格、颜色：MT-01褐色哑光不锈钢踢脚线，展开尺寸5+50mm
序号 | 费用项目 | 单位 | 数量 | 计算基础（元） | 费率（%） | 单价 （元） | 合价 （元）
1 | 人工费 | - | - | - | - | - | 8.38
1.1 | 普工 | 工日 | 0.0077 | - | - | 127.7669 | 0.98
1.2 | 一般技工 | 工日 | 0.0271 | - | - | 228.1551 | 6.18
1.3 | 高级技工 | 工日 | 0.0039 | - | - | 310.291 | 1.21
2 | 材料费 | - | - | - | - | - | 59.13
2.1 | 防腐油 | kg | 0.037 | - | - | 4.7456 | 0.18
2.2 | 万能胶 | kg | 0.0032 | - | - | 1.9621 | 0.01
2.3 | 不锈钢踢脚线(成品) | m2 | 0.126 | - | - | 438.0578 | 55.20
2.4 | 细木工板 | m2 | 0.105 | - | - | 29.7423 | 3.12
2.5 | 普通木成材 | m3 | 0.0002 | - | - | 36.4409 | 0.01
2.6 | 铁钉 | kg | 0.012 | - | - | 3.0116 | 0.04
2.7 | 其他材料费 | 元 | 0.57 | - | - | 1 | 0.57
3 | 施工机具使用费 | - | - | - | - | - | 0.09
3.1 | 木工圆锯机 直径500mm | 台班 | 0.001 | - | - | 20.58 | 0.02
3.2 | 木工压刨床 刨削宽度(单面600mm) | 台班 | 0.0017 | - | - | 25.84 | 0.04
表E.2.2-1 分部分项工程项目清单综合单价分析表
工程名称：南京市小营小学四楼报告厅出新项目-装修 |  |  | 标段： |  |  | 第23页 共53页
3.3 | 木工裁口机 宽度400mm | 台班 | 0.0008 | - | - | 26.34 | 0.02
4 | 1+2+3小计 | - | - | - | - | - | 67.60
5 | 管理费 | - | - | - | - | - | 2.52
6 | 利润 | - | - | - | - | - | 1.06
综合单价 | [6 empty] | 71.18
表E.2.2-1 分部分项工程项目清单综合单价分析表
工程名称：南京市小营小学四楼报告厅出新项目-装修 |  |  | 标段： |  |  | 第24页 共53页
项目编码 | 01B002 | 项目名称 | 200宽窗帘盒 |  |  | 计量单位 | m
项目特征 | 无机涂料一底两面 3厚耐水腻子分遍找平 30x30x3镀锌方钢框架 石膏板完成面
序号 | 费用项目 | 单位 | 数量 | 计算基础（元） | 费率（%） | 单价 （元） | 合价 （元）
1 | 人工费 | - | - | - | - | - | 33.92
1.1 | 木工(一类工) | 工日 | 0.1125 | - | - | 128.6795 | 14.48
1.2 | 油漆工(一类工) | 工日 | 0.0336 | - | - | 128.6795 | 4.32
1.3 | 木工(一类工) | 工日 | 0.1125 | - | - | 128.6795 | 14.48
1.4 | 油漆工(一类工) | 工日 | 0.005 | - | - | 128.6795 | 0.64
2 | 材料费 | - | - | - | - | - | 57.16
2.1 | 普通木成材 | m3 | 0.00084 | - | - | 1523.1503 | 1.28
2.2 | 细木工板 | m2 | 0.4725 | - | - | 41.5405 | 19.63
2.3 | 纸面石膏板 | m2 | 0.4725 | - | - | 10.0343 | 4.74
2.4 | 自攻螺钉 | 十个 | 1.725 | - | - | 0.9231 | 1.59
2.5 | 无机涂料(底涂) | kg | 0.0464 | - | - | 15.5269 | 0.72
2.6 | 无机涂料(中涂) | kg | 0.1052 | - | - | 13.0899 | 1.38
2.7 | 无机涂料(面涂) | kg | 0.1624 | - | - | 23.3734 | 3.80
2.8 | 白水泥 | kg | 0.1344 | - | - | 0.3905 | 0.05
2.9 | 调和漆 | kg | 0.0028 | - | - | 15.61 | 0.04
2.10 | 901胶 | kg | 0.0288 | - | - | 1.7539 | 0.05
2.11 | 油漆溶剂油 | kg | 0.0056 | - | - | 5.3098 | 0.03
2.12 | 石膏粉 | kg | 0.0612 | - | - | 0.9693 | 0.06
表E.2.2-1 分部分项工程项目清单综合单价分析表
工程名称：南京市小营小学四楼报告厅出新项目-装修 |  |  | 标段： |  |  | 第25页 共53页
2.13 | 镀锌丝杆 | kg |  | - | - | 4.7
2.14 | 胀头、胀管 | 套 |  | - | - | 0.3924
2.15 | 双螺母双垫片 | 副 |  | - | - | 0.4654
2.16 | 普通木成材 | m3 | 0.00084 | - | - | 1252.1883 | 1.05
2.17 | 轻钢龙骨(小) | m |  | - | - | 2.0351
2.18 | 轻钢龙骨(中) | m |  | - | - | 3.1303
2.19 | 轻钢龙骨(大) | m |  | - | - | 5.0833
2.20 | 轻钢龙骨主接件 | 只 |  | - | - | 0.4654
2.21 | 轻钢龙骨次接件 | 只 |  | - | - | 0.5476
2.22 | 轻钢龙骨小接件 | 只 |  | - | - | 0.2373
2.23 | 小龙骨垂直吊件 | 只 |  | - | - | 0.3103
2.24 | 小龙骨平面连接件 | 只 |  | - | - | 0.4654
2.25 | 中龙骨横撑 | m |  | - | - | 2.7379
2.26 | 中龙骨垂直吊件 | 只 |  | - | - | 0.3559
2.27 | 中龙骨平面连接件 | 只 |  | - | - | 0.3924
2.28 | 大龙骨垂直吊件(轻钢) | 只 |  | - | - | 0.3924
2.29 | 边龙骨横撑 | m |  | - | - | 2.3454
2.30 | 细木工板 | m2 | 0.4725 | - | - | 29.7423 | 14.05
2.31 | 纸面石膏板 | m2 | 0.4725 | - | - | 9.3909 | 4.44
2.32 | 自攻螺钉 | 十个 | 1.725 | - | - | 0.2373 | 0.41
2.33 | 红丹防锈漆 | kg |  | - | - | 11.7363
表E.2.2-1 分部分项工程项目清单综合单价分析表
工程名称：南京市小营小学四楼报告厅出新项目-装修 |  |  | 标段： |  |  | 第26页 共53页
2.34 | 自粘胶带 | m | 1.02 | - | - | 0.1174 | 0.12
2.35 | 密封油膏 | kg | 0.007 | - | - | 5.0833 | 0.04
2.36 | 内墙乳胶漆 | kg |  | - | - | 9.3909
2.37 | 901胶 | kg |  | - | - | 1.953
2.38 | 石膏粉 | kg |  | - | - | 0.3285
2.39 | 大白粉 | kg |  | - | - | 0.6662
2.40 | 白水泥 | kg |  | - | - | 0.5476
2.41 | 其他材料费 | 元 | 3.68 | - | - | 1 | 3.68
3 | 施工机具使用费 | - | - | - | - | - | 0.59
3.1 | 木工圆锯机 直径500mm | 台班 | 0.0005 | - | - | 23.6277 | 0.01
3.2 | 木工裁口机 宽度(多面400mm) | 台班 | 0.0007 | - | - | 36.2767 | 0.03
3.3 | 电动空气压缩机 排气量0.3m3/min | 台班 | 0.0032 | - | - | 162.7932 | 0.52
3.4 | 电锤 功率520W | 台班 |  | - | - | 6.94
3.5 | 其它机械费 | 元 |  | - | - | 0.78
3.6 | 木工圆锯机 直径500mm | 台班 | 0.0005 | - | - | 21.83 | 0.01
3.7 | 木工裁口机 宽度(多面400mm) | 台班 | 0.0007 | - | - | 33.56 | 0.02
4 | 1+2+3小计 | - | - | - | - | - | 91.67
5 | 管理费 | - | - | - | - | - | 10.27
6 | 利润 | - | - | - | - | - | 4.31
综合单价 | [6 empty] | 106.25
表E.2.2-1 分部分项工程项目清单综合单价分析表
工程名称：南京市小营小学四楼报告厅出新项目-装修 |  |  | 标段： |  |  | 第27页 共53页
项目编码 | 010810001002 | 项目名称 | 窗帘 |  |  | 计量单位 | m2
项目特征 | 1.CR01布艺遮光垂帘 2.CR02纱帘 3.按设计图纸及效果图施工
序号 | 费用项目 | 单位 | 数量 | 计算基础（元） | 费率（%） | 单价 （元） | 合价 （元）
1 | 人工费 | - | - | - | - | - | 13.54
1.1 | 普工 | 工日 | 0.02 | - | - | 127.7669 | 2.56
1.2 | 一般技工 | 工日 | 0.04 | - | - | 228.1551 | 9.13
1.3 | 高级技工 | 工日 | 0.006 | - | - | 310.291 | 1.86
2 | 材料费 | - | - | - | - | - | 144.44
2.1 | 提花窗纱(成品) | m2 | 1.05 | - | - | 54.7572 | 57.50
2.2 | 窗帘布(成品) | m2 | 1.05 | - | - | 82.1358 | 86.24
2.3 | 其他材料费 | 元 | 0.7 | - | - | 1 | 0.70
3 | 施工机具使用费 | - | - | - | - | -
4 | 1+2+3小计 | - | - | - | - | - | 157.98
5 | 管理费 | - | - | - | - | - | 4.04
6 | 利润 | - | - | - | - | - | 1.70
综合单价 | [6 empty] | 163.72
表E.2.2-1 分部分项工程项目清单综合单价分析表
工程名称：南京市小营小学四楼报告厅出新项目-装修 |  |  | 标段： |  |  | 第28页 共53页
项目编码 | 011206003002 | 项目名称 | 墙面穿孔铝板 |  |  | 计量单位 | m2
项目特征 | 1、2.5mm厚穿孔铝板 2、ST4.2x22不锈钢自攻自钻螺钉@300 3、铝合金固定角铝 5、φ4抽芯铆钉 6、L63x5镀锌角钢,表面氟碳喷涂处理 7、按设计图纸及效果图施工
序号 | 费用项目 | 单位 | 数量 | 计算基础（元） | 费率（%） | 单价 （元） | 合价 （元）
1 | 人工费 | - | - | - | - | - | 175.95
1.1 | 普工 | 工日 | 0.096 | - | - | 127.7669 | 12.27
1.2 | 一般技工 | 工日 | 0.335926 | - | - | 228.1551 | 76.64
1.3 | 高级技工 | 工日 | 0.047985 | - | - | 310.291 | 14.89
1.4 | 一类工(装饰工程) | 工日 | 0.560762 | - | - | 128.6795 | 72.16
2 | 材料费 | - | - | - | - | - | 563.69
2.1 | 镀锌型钢 | t | 0.030592 | - | - | 4430.9825 | 135.55
2.2 | 电焊条 | kg | 0.594354 | - | - | 9.1758 | 5.45
2.3 | 氧气 | m3 | 0.437025 | - | - | 3.231 | 1.41
2.4 | 乙炔气 | m3 | 0.087405 | - | - | 12.0006 | 1.05
2.5 | 镀锌连接铁件 | kg | 6.503834 | - | - | 4.5971 | 29.90
2.6 | 不锈钢螺栓 | 套 | 0.75751 | - | - | 4.8002 | 3.64
2.7 | 不锈钢六角螺栓 | 套 | 3.78755 | - | - | 0.5077 | 1.92
2.8 | 红丹防锈漆 | kg | 0.018355 | - | - | 12.176 | 0.22
2.9 | 银粉漆 | kg | 0.005186 | - | - | 15.9699 | 0.08
2.10 | 油漆溶剂油 | kg | 0.013111 | - | - | 5.3098 | 0.07
表E.2.2-1 分部分项工程项目清单综合单价分析表
工程名称：南京市小营小学四楼报告厅出新项目-装修 |  |  | 标段： |  |  | 第29页 共53页
2.11 | 合金铝板面层厚度1.5mm,后贴高强度合金蜂 | m2 | 1.025049 | - | - | 339.8295 | 348.34
2.12 | 带母不锈钢螺栓 | 套 | 1.335177 | - | - | 5.8434 | 7.80
2.13 | 不锈钢螺栓 | 套 | 1.335177 | - | - | 2.8247 | 3.77
2.14 | 铝合金型材 | kg | 0.261287 | - | - | 27.0798 | 7.08
2.15 | 硅酮密封胶 | L | 0.230033 | - | - | 63.3261 | 14.57
2.16 | 泡沫条 | m | 2.556492 | - | - | 0.0924 | 0.24
2.17 | 岩棉 | m2 | 0.09145 | - | - | 9.6651 | 0.88
2.18 | 自攻螺钉 | 十个 | 2.261138 | - | - | 0.434 | 0.98
2.19 | 其他材料费 | 元 | 0.74 | - | - | 1 | 0.74
3 | 施工机具使用费 | - | - | - | - | - | 22.12
3.1 | 其他机械费 | 元 | 0.32165 | - | - | 0.9126 | 0.29
3.2 | 型钢剪断机 剪断宽度500mm | 台班 | 0.002914 | - | - | 250.5417 | 0.73
3.3 | 交流弧焊机 容量40kVA | 台班 | 0.043703 | - | - | 117.3539 | 5.13
3.4 | 电动空气压缩机 排气量6m3/min | 台班 | 0.000058 | - | - | 219.038 | 0.01
3.5 | 电锤 功率520W | 台班 | 0.065554 | - | - | 7.0546 | 0.46
3.6 | 交流弧焊机 容量30kVA | 台班 | 0.01078 | - | - | 82.0355 | 0.88
3.7 | 交流弧焊机 容量30kVA | 台班 | 0.080396 | - | - | 78.2755 | 6.29
3.8 | 电锤 功率520W | 台班 | 0.024923 | - | - | 7.1093 | 0.18
3.9 | 交流弧焊机 容量32kVA | 台班 | 0.080396 | - | - | 84.8372 | 6.82
表E.2.2-1 分部分项工程项目清单综合单价分析表
工程名称：南京市小营小学四楼报告厅出新项目-装修 |  |  | 标段： |  |  | 第30页 共53页
3.10 | 石料切割机 | 台班 | 0.027134 | - | - | 12.5303 | 0.34
3.11 | 其它机械费 | 元 | 1.248148 | - | - | 0.789 | 0.98
4 | 1+2+3小计 | - | - | - | - | - | 761.76
5 | 管理费 | - | - | - | - | - | 58.93
6 | 利润 | - | - | - | - | - | 24.77
综合单价 | [6 empty] | 845.46
表E.2.2-1 分部分项工程项目清单综合单价分析表
工程名称：南京市小营小学四楼报告厅出新项目-装修 |  |  | 标段： |  |  | 第31页 共53页
项目编码 | 011205004001 | 项目名称 | 墙灰色壁布 |  |  | 计量单位 | m2
项目特征 | 1.墙灰色壁布 2.按设计图纸及效果图施工
序号 | 费用项目 | 单位 | 数量 | 计算基础（元） | 费率（%） | 单价 （元） | 合价 （元）
1 | 人工费 | - | - | - | - | -
2 | 材料费 | - | - | - | - | - | 109.51
2.1 | 墙灰色壁布 | m2 | 1 | - | - | 109.5145 | 109.51
3 | 施工机具使用费 | - | - | - | - | -
4 | 1+2+3小计 | - | - | - | - | - | 109.51
5 | 管理费 | - | - | - | - | -
6 | 利润 | - | - | - | - | -
综合单价 | [6 empty] | 109.51
表E.2.2-1 分部分项工程项目清单综合单价分析表
工程名称：南京市小营小学四楼报告厅出新项目-装修 |  |  | 标段： |  |  | 第32页 共53页
项目编码 | 011501004001 | 项目名称 | 乐器收纳柜 |  |  | 计量单位 | m2
项目特征 | 1.乐器收纳柜 2.按设计图纸及效果图施工
序号 | 费用项目 | 单位 | 数量 | 计算基础（元） | 费率（%） | 单价 （元） | 合价 （元）
1 | 人工费 | - | - | - | - | - | 158.91
1.1 | 普工 | 工日 | 0.146875 | - | - | 127.7669 | 18.77
1.2 | 一般技工 | 工日 | 0.514375 | - | - | 228.1551 | 117.36
1.3 | 高级技工 | 工日 | 0.073438 | - | - | 310.291 | 22.79
2 | 材料费 | - | - | - | - | - | 362.92
2.1 | 胶合板 | m2 | 0.91875 | - | - | 31.9417 | 29.35
2.2 | 胶合板 | m2 | 1.03125 | - | - | 31.9417 | 32.94
2.3 | 柚木胶合板 | m2 | 1.465625 | - | - | 36.4318 | 53.40
2.4 | 普通木成材 | m3 | 0.01 | - | - | 36.4409 | 0.36
2.5 | 车边玻璃 | m2 | 0.290625 | - | - | 76.9248 | 22.36
2.6 | 镜面玻璃条 | m2 | 0.471875 | - | - | 44.5359 | 21.02
2.7 | 半圆木线 | m | 0.421875 | - | - | 1.9439 | 0.82
2.8 | 红松平线条 | m | 2.521875 | - | - | 2.026 | 5.11
2.9 | 红松阴角线 | m | 0.240625 | - | - | 4.4536 | 1.07
2.10 | 铁钉 | kg | 0.146875 | - | - | 3.0116 | 0.44
2.11 | 射钉 | 百个 | 0.3125 | - | - | 15.907 | 4.97
2.12 | 不锈钢承珠 | 粒 | 3.45625 | - | - | 0.1643 | 0.57
2.13 | 聚醋酸乙烯乳液 | kg | 1.009375 | - | - | 4.3715 | 4.41
2.14 | 胶合板 | m2 | 0.278125 | - | - | 31.9417 | 8.88
2.15 | 铝合金轨道 | m | 0.31875 | - | - | 6.4796 | 2.07
表E.2.2-1 分部分项工程项目清单综合单价分析表
工程名称：南京市小营小学四楼报告厅出新项目-装修 |  |  | 标段： |  |  | 第33页 共53页
2.16 | 下滑轨 | m | 0.31875 | - | - | 14.5745 | 4.65
2.17 | 四轮轴承滑车 | 个 | 1.5375 | - | - | 4.052 | 6.23
2.18 | 乐器收纳柜 | m2 | 1 | - | - | 164.2717 | 164.27
3 | 施工机具使用费 | - | - | - | - | - | 8.42
3.1 | 木工圆锯机 直径500mm | 台班 | 0.1375 | - | - | 20.58 | 2.83
3.2 | 木工平刨床 刨削宽度450mm | 台班 | 0.1375 | - | - | 14.98 | 2.06
3.3 | 电动空气压缩机 排气量0.3m3/min | 台班 | 0.1375 | - | - | 25.68 | 3.53
4 | 1+2+3小计 | - | - | - | - | - | 530.25
5 | 管理费 | - | - | - | - | - | 49.78
6 | 利润 | - | - | - | - | - | 20.92
综合单价 | [6 empty] | 600.95
表E.2.2-1 分部分项工程项目清单综合单价分析表
工程名称：南京市小营小学四楼报告厅出新项目-装修 |  |  | 标段： |  |  | 第34页 共53页
项目编码 | 011302001001 | 项目名称 | 平面吊顶木丝水泥吸音板 |  |  | 计量单位 | m2
项目特征 | 1.木丝水泥吸音板 2.按设计图纸及效果图施工
序号 | 费用项目 | 单位 | 数量 | 计算基础（元） | 费率（%） | 单价 （元） | 合价 （元）
1 | 人工费 | - | - | - | - | - | 15.44
1.1 | 普工 | 工日 | 0.0143 | - | - | 127.7669 | 1.83
1.2 | 一般技工 | 工日 | 0.05 | - | - | 228.1551 | 11.41
1.3 | 高级技工 | 工日 | 0.0071 | - | - | 310.291 | 2.20
2 | 材料费 | - | - | - | - | - | 202.73
2.1 | 装配式U型(不上人型)轻钢龙骨 面层规格 300mm×600mm 简单 | m2 | 1 | - | - | 180 | 180.00
2.2 | 轻钢龙骨(大) | m | 1.368 | - | - | 3.1303 | 4.28
2.3 | 轻钢龙骨(中) | m | 2.45 | - | - | 2.0351 | 4.99
2.4 | 大龙骨垂直吊件(轻钢) | 只 | 1.6 | - | - | 0.6115 | 0.98
2.5 | 中龙骨垂直吊件 | 只 | 4 | - | - | 0.5293 | 2.12
2.6 | 轻钢龙骨主接件 | 只 | 0.5 | - | - | 0.648 | 0.32
2.7 | 轻钢龙骨次接件 | 只 | 0.95 | - | - | 0.7301 | 0.69
2.8 | 中龙骨平面连接件 | 只 | 6.3 | - | - | 0.5658 | 3.56
2.9 | 中龙骨横撑 | m | 1.831 | - | - | 2.9934 | 5.48
2.10 | 其他材料费 | 元 | 0.31 | - | - | 1 | 0.31
表E.2.2-1 分部分项工程项目清单综合单价分析表
工程名称：南京市小营小学四楼报告厅出新项目-装修 |  |  | 标段： |  |  | 第35页 共53页
3 | 施工机具使用费 | - | - | - | - | - | 0.80
3.1 | 交流弧焊机 容量32kVA | 台班 | 0.012 | - | - | 66.42 | 0.80
4 | 1+2+3小计 | - | - | - | - | - | 218.97
5 | 管理费 | - | - | - | - | - | 4.83
6 | 利润 | - | - | - | - | - | 2.03
综合单价 | [6 empty] | 225.83
表E.2.2-1 分部分项工程项目清单综合单价分析表
工程名称：南京市小营小学四楼报告厅出新项目-装修 |  |  | 标段： |  |  | 第36页 共53页
项目编码 | 011407001001 | 项目名称 | 喷乳胶漆 |  |  | 计量单位 | m2
项目特征 | 1. 腻子种类、遍数：满批腻子三遍 2、油漆品种、刷漆遍数： 3、油漆品种、刷漆遍数：乳胶漆三遍
序号 | 费用项目 | 单位 | 数量 | 计算基础（元） | 费率（%） | 单价 （元） | 合价 （元）
1 | 人工费 | - | - | - | - | - | 17.00
1.1 | 普工 | 工日 | 0.0116 | - | - | 127.7669 | 1.48
1.2 | 一般技工 | 工日 | 0.0575 | - | - | 228.1551 | 13.12
1.3 | 高级技工 | 工日 | 0.0077 | - | - | 310.291 | 2.39
2 | 材料费 | - | - | - | - | - | 38.43
2.1 | 成品腻子粉 | kg | 2.9768 | - | - | 10.9514 | 32.60
2.2 | 水砂纸 | 张 | 0.06 | - | - | 4.5631 | 0.27
2.3 | 水 | m3 | 0.0015 | - | -
2.4 | 内墙乳胶漆 | kg | 0.2884 | - | - | 13.6893 | 3.95
2.5 | 砂纸 | 张 | 0.2 | - | - | 4.5631 | 0.91
2.6 | 其他材料费 | 元 | 0.7 | - | - | 1 | 0.70
3 | 施工机具使用费 | - | - | - | - | -
4 | 1+2+3小计 | - | - | - | - | - | 55.43
5 | 管理费 | - | - | - | - | - | 5.06
6 | 利润 | - | - | - | - | - | 2.13
综合单价 | [6 empty] | 62.62
表E.2.2-1 分部分项工程项目清单综合单价分析表
工程名称：南京市小营小学四楼报告厅出新项目-装修 |  |  | 标段： |  |  | 第37页 共53页
项目编码 | 011304001001 | 项目名称 | 灯带 |  |  | 计量单位 | m2
项目特征 | 1. 灯带尺寸：展开尺寸720mm 2. 龙骨材料种类、规格、中距：≥Φ8mm钢筋吊杆，双向中距≤1200，吊杆上部与用膨胀螺栓与钢砼板固定，双层U型轻钢龙骨50不上人 3. 基层材料种类、规格：9.5mm厚纸面石膏板 4. 面层材料品种、规格：9.5mm厚纸面石膏板 5. 嵌缝材料种类：板缝处自粘抗裂网格带 6. 腻子种类、遍数：满批腻子二遍 7.油漆品种、刷漆遍数：PT-01白色无机涂料三遍 8. 部位、节点：通用节点二-D1-05
序号 | 费用项目 | 单位 | 数量 | 计算基础（元） | 费率（%） | 单价 （元） | 合价 （元）
1 | 人工费 | - | - | - | - | - | 75.41
1.1 | 木工(一类工) | 工日 | 0.371 | - | - | 128.6795 | 47.74
1.2 | 油漆工(一类工) | 工日 | 0.215 | - | - | 128.6795 | 27.67
2 | 材料费 | - | - | - | - | - | 64.04
2.1 | 细木工板 | m2 | 0.512 | - | - | 29.7423 | 15.23
2.2 | 纸面石膏板 | m2 | 0.512 | - | - | 9.3909 | 4.81
2.3 | 自攻螺钉 | 十个 | 3.45 | - | - | 0.2373 | 0.82
2.4 | 普通木成材 | m3 | 0.0007 | - | - | 1252.1883 | 0.88
2.5 | 轻钢龙骨(小) | m | 0.34 | - | - | 2.0351 | 0.69
2.6 | 轻钢龙骨(中) | m | 2.67 | - | - | 3.1303 | 8.36
2.7 | 轻钢龙骨(大) | m | 1.864 | - | - | 5.0833 | 9.48
2.8 | 轻钢龙骨主接件 | 只 | 1 | - | - | 0.4654 | 0.47
2.9 | 轻钢龙骨次接件 | 只 | 1.26 | - | - | 0.5476 | 0.69
2.10 | 轻钢龙骨小接件 | 只 | 0.13 | - | - | 0.2373 | 0.03
2.11 | 小龙骨垂直吊件 | 只 | 1.25 | - | - | 0.3103 | 0.39
表E.2.2-1 分部分项工程项目清单综合单价分析表
工程名称：南京市小营小学四楼报告厅出新项目-装修 |  |  | 标段： |  |  | 第38页 共53页
2.12 | 小龙骨平面连接件 | 只 | 1.25 | - | - | 0.4654 | 0.58
2.13 | 中龙骨横撑 | m | 2.058 | - | - | 2.7379 | 5.63
2.14 | 中龙骨垂直吊件 | 只 | 4.125 | - | - | 0.3559 | 1.47
2.15 | 中龙骨平面连接件 | 只 | 6.716 | - | - | 0.3924 | 2.64
2.16 | 大龙骨垂直吊件(轻钢) | 只 | 2 | - | - | 0.3924 | 0.78
2.17 | 边龙骨横撑 | m | 0.202 | - | - | 2.3454 | 0.47
2.18 | 镀锌丝杆 | kg | 0.55 | - | - | 4.7 | 2.59
2.19 | 胀头、胀管 | 套 | 1.326 | - | - | 0.3924 | 0.52
2.20 | 双螺母双垫片 | 副 | 1.326 | - | - | 0.4654 | 0.62
2.21 | 红丹防锈漆 | kg | 0.02 | - | - | 11.7363 | 0.23
2.22 | 自粘胶带 | m |  | - | - | 0.1174
2.23 | 密封油膏 | kg |  | - | - | 5.0833
2.24 | 内墙乳胶漆 | kg | 0.486 | - | - | 9.3909 | 4.56
2.25 | 901胶 | kg | 0.365 | - | - | 1.953 | 0.71
2.26 | 石膏粉 | kg | 0.091 | - | - | 0.3285 | 0.03
2.27 | 大白粉 | kg | 0.091 | - | - | 0.6662 | 0.06
2.28 | 白水泥 | kg | 0.757 | - | - | 0.5476 | 0.41
2.29 | 其他材料费 | 元 | 0.89 | - | - | 1 | 0.89
3 | 施工机具使用费 | - | - | - | - | - | 0.95
3.1 | 其它机械费 | 元 | 1.023 | - | - | 0.78 | 0.80
表E.2.2-1 分部分项工程项目清单综合单价分析表
工程名称：南京市小营小学四楼报告厅出新项目-装修 |  |  | 标段： |  |  | 第39页 共53页
3.2 | 电锤 功率520W | 台班 | 0.02 | - | - | 6.94 | 0.14
4 | 1+2+3小计 | - | - | - | - | - | 140.40
5 | 管理费 | - | - | - | - | - | 22.71
6 | 利润 | - | - | - | - | - | 9.54
综合单价 | [6 empty] | 172.65
表E.2.2-1 分部分项工程项目清单综合单价分析表
工程名称：南京市小营小学四楼报告厅出新项目-装修 |  |  | 标段： |  |  | 第40页 共53页
项目编码 | 011304002001 | 项目名称 | 出风口 |  |  | 计量单位 | m2
项目特征 | 1. 龙骨加固材料种类、规格、中距：中距：U型轻钢龙骨50不上人加固 2.基层材料种类、规格：12mm厚A级石膏基不燃板(A级防火)防腐、防蛀处理 3. 风口材料品种、规格：105mm宽成品铝合金风口(清单不含） 4. 部位、节点：通用节点二-D1-05
序号 | 费用项目 | 单位 | 数量 | 计算基础（元） | 费率（%） | 单价 （元） | 合价 （元）
1 | 人工费 | - | - | - | - | -
2 | 材料费 | - | - | - | - | - | 152.32
2.1 | 出风口 | m2 | 1 | - | - | 152.3164 | 152.32
3 | 施工机具使用费 | - | - | - | - | -
4 | 1+2+3小计 | - | - | - | - | - | 152.32
5 | 管理费 | - | - | - | - | -
6 | 利润 | - | - | - | - | -
综合单价 | [6 empty] | 152.32
表E.2.2-1 分部分项工程项目清单综合单价分析表
工程名称：南京市小营小学四楼报告厅出新项目-装修 |  |  | 标段： |  |  | 第41页 共53页
项目编码 | 011302001002 | 项目名称 | 灰色金属拉网板吊顶 |  |  | 计量单位 | m2
项目特征 | 1、 灰色金属拉网板吊顶 2、内置灰色金属拉网板 3、专用Z型龙骨用专用龙骨吊件与轻钢龙骨连接 4、50系列轻钢龙骨用吊挂件与吊杆连接 5、φ8全螺纹吊杆 6、建筑混凝土楼板 7.按设计图纸及效果图施工
序号 | 费用项目 | 单位 | 数量 | 计算基础（元） | 费率（%） | 单价 （元） | 合价 （元）
1 | 人工费 | - | - | - | - | - | 35.26
1.1 | 木工(一类工) | 工日 | 0.274 | - | - | 128.6795 | 35.26
2 | 材料费 | - | - | - | - | - | 305.45
2.1 | 白色穿孔蜂窝铝板(面层1.5厚总厚15) | m2 | 1.05 | - | - | 263.1103 | 276.27
2.2 | 圆钢 | kg | 0.393 | - | - | 3.338 | 1.31
2.3 | 等边角钢 | kg | 0.16 | - | - | 3.831 | 0.61
2.4 | 膨胀螺栓 | 套 | 1.326 | - | - | 0.8955 | 1.19
2.5 | 螺杆 | 根 | 1.326 | - | - | 0.277 | 0.37
2.6 | 双螺母双垫片 | 副 | 1.326 | - | - | 0.2308 | 0.31
2.7 | 轻钢龙骨(中) | m | 2.505 | - | - | 3.1663 | 7.93
2.8 | 轻钢龙骨(大) | m | 1.368 | - | - | 3.3694 | 4.61
2.9 | 轻钢龙骨主接件 | 只 | 0.5 | - | - | 0.3877 | 0.19
2.10 | 轻钢龙骨次接件 | 只 | 0.9 | - | - | 0.3969 | 0.36
2.11 | 中龙骨横撑 | m | 2.561 | - | - | 2.4463 | 6.26
2.12 | 中龙骨垂直吊件 | 只 | 3.08 | - | - | 0.36 | 1.11
表E.2.2-1 分部分项工程项目清单综合单价分析表
工程名称：南京市小营小学四楼报告厅出新项目-装修 |  |  | 标段： |  |  | 第42页 共53页
2.13 | 中龙骨平面连接件 | 只 | 9.7 | - | - | 0.3969 | 3.85
2.14 | 大龙骨垂直吊件(轻钢) | 只 | 1.6 | - | - | 0.3969 | 0.64
2.15 | 其他材料费 | 元 | 0.44 | - | - | 1 | 0.44
3 | 施工机具使用费 | - | - | - | - | - | 1.11
3.1 | 电锤 功率520W | 台班 | 0.02 | - | - | 7.1093 | 0.14
3.2 | 其它机械费 | 元 | 1.225 | - | - | 0.789 | 0.97
4 | 1+2+3小计 | - | - | - | - | - | 341.82
5 | 管理费 | - | - | - | - | - | 10.82
6 | 利润 | - | - | - | - | - | 4.55
综合单价 | [6 empty] | 357.19
表E.2.2-1 分部分项工程项目清单综合单价分析表
工程名称：南京市小营小学四楼报告厅出新项目-装修 |  |  | 标段： |  |  | 第43页 共53页
项目编码 | 011302001003 | 项目名称 | 石膏板吊顶 |  |  | 计量单位 | m2
项目特征 | 1. PT01穿孔吸音石膏板表面白色乳胶漆 2. 满刮2厚耐水腻子找平,面板接缝处贴嵌缝带,刮腻子抹平 3. 满刮防潮涂料两道,横纵向各刷一道。(仅普通石膏板有此道工序)) 4. 错缝粘贴第二层板材 5. 板材用自攻螺丝与龙骨固定@≤200,螺钉距板边长≥10,短边≥15 6. C型轻钢覆面横撑龙骨CB60x27x0.6,间距1200,用挂插件与次 龙骨联结 7. C型轻钢覆面次龙骨CB60x27x0.6,间距400 8.按设计图纸及效果图施工
序号 | 费用项目 | 单位 | 数量 | 计算基础（元） | 费率（%） | 单价 （元） | 合价 （元）
1 | 人工费 | - | - | - | - | - | 88.53
1.1 | 油漆工(一类工) | 工日 | 0.19 | - | - | 128.6795 | 24.45
1.2 | 泥工(一类工) | 工日 | 0.064 | - | - | 128.6795 | 8.24
1.3 | 木工(一类工) | 工日 | 0.434 | - | - | 128.6795 | 55.85
2 | 材料费 | - | - | - | - | - | 111.48
2.1 | 内墙乳胶漆 | kg | 0.486 | - | - | 9.3909 | 4.56
2.2 | 901胶 | kg | 0.365 | - | - | 1.953 | 0.71
2.3 | 石膏粉 | kg | 0.091 | - | - | 0.3285 | 0.03
2.4 | 大白粉 | kg | 0.091 | - | - | 0.6662 | 0.06
2.5 | 白水泥 | kg | 0.757 | - | - | 0.5476 | 0.41
2.6 | 柔性耐水腻子 | kg | 1.236 | - | - | 4.5971 | 5.68
2.7 | 弹性底涂 | kg | 0.13 | - | - | 17.6039 | 2.29
2.8 | 纸面石膏板 | m2 | 2.2 | - | - | 27.3786 | 60.23
2.9 | 自攻螺钉 | 十个 | 6.9 | - | - | 0.9231 | 6.37
2.10 | 普通木成材 | m3 | 0.0007 | - | - | 1523.1503 | 1.07
2.11 | 轻钢龙骨(小) | m | 0.34 | - | - | 2.0586 | 0.70
表E.2.2-1 分部分项工程项目清单综合单价分析表
工程名称：南京市小营小学四楼报告厅出新项目-装修 |  |  | 标段： |  |  | 第44页 共53页
2.12 | 轻钢龙骨(中) | m | 2.136 | - | - | 3.1663 | 6.76
2.13 | 轻钢龙骨(大) | m | 1.864 | - | - | 3.3694 | 6.28
2.14 | 轻钢龙骨主接件 | 只 | 1 | - | - | 0.3877 | 0.39
2.15 | 轻钢龙骨次接件 | 只 | 1.2 | - | - | 0.3969 | 0.48
2.16 | 轻钢龙骨小接件 | 只 | 0.13 | - | - | 0.24 | 0.03
2.17 | 小龙骨垂直吊件 | 只 | 1.25 | - | - | 0.3139 | 0.39
2.18 | 小龙骨平面连接件 | 只 | 1.25 | - | - | 0.4708 | 0.59
2.19 | 中龙骨横撑 | m | 2.058 | - | - | 2.4463 | 5.03
2.20 | 中龙骨垂直吊件 | 只 | 3.3 | - | - | 0.36 | 1.19
2.21 | 中龙骨平面连接件 | 只 | 5.81 | - | - | 0.3969 | 2.31
2.22 | 大龙骨垂直吊件(轻钢) | 只 | 2 | - | - | 0.3969 | 0.79
2.23 | 边龙骨横撑 | m | 0.202 | - | - | 2.3724 | 0.48
2.24 | 圆钢 | kg | 0.393 | - | - | 3.338 | 1.31
2.25 | 等边角钢 | kg | 0.16 | - | - | 3.831 | 0.61
2.26 | 膨胀螺栓 | 套 | 1.326 | - | - | 0.8955 | 1.19
2.27 | 螺杆 | 根 | 1.326 | - | - | 0.277 | 0.37
2.28 | 双螺母双垫片 | 副 | 1.326 | - | - | 0.2308 | 0.31
2.29 | 其他材料费 | 元 | 0.86 | - | - | 1 | 0.86
3 | 施工机具使用费 | - | - | - | - | - | 1.11
3.1 | 其它机械费 | 元 | 1.225 | - | - | 0.789 | 0.97
表E.2.2-1 分部分项工程项目清单综合单价分析表
工程名称：南京市小营小学四楼报告厅出新项目-装修 |  |  | 标段： |  |  | 第45页 共53页
3.2 | 电锤 功率520W | 台班 | 0.02 | - | - | 7.1093 | 0.14
4 | 1+2+3小计 | - | - | - | - | - | 201.12
5 | 管理费 | - | - | - | - | - | 26.67
6 | 利润 | - | - | - | - | - | 11.21
综合单价 | [6 empty] | 239.00
表E.2.2-1 分部分项工程项目清单综合单价分析表
工程名称：南京市小营小学四楼报告厅出新项目-装修 |  |  | 标段： |  |  | 第46页 共53页
项目编码 | 010801001001 | 项目名称 | 木质门 |  |  | 计量单位 | m2
项目特征 | 1、材质类型：木质门规格1.5米宽*2.4米高*2樘 2、门扇面层：木色 3、门扇造型：平板门 4、门套样式：50木质门套 面层同门扇 5、锁及执手：智能锁防火不锈钢锁芯 成品不锈钢执手锁 6、门吸、门止、合页 7、按设计图纸及效果图施工
序号 | 费用项目 | 单位 | 数量 | 计算基础（元） | 费率（%） | 单价 （元） | 合价 （元）
1 | 人工费 | - | - | - | - | -
2 | 材料费 | - | - | - | - | - | 598.98
2.1 | 木质门 | m2 | 1 | - | - | 598.9802 | 598.98
3 | 施工机具使用费 | - | - | - | - | -
4 | 1+2+3小计 | - | - | - | - | - | 598.98
5 | 管理费 | - | - | - | - | -
6 | 利润 | - | - | - | - | -
综合单价 | [6 empty] | 598.98
表E.2.2-1 分部分项工程项目清单综合单价分析表
工程名称：南京市小营小学四楼报告厅出新项目-装修 |  |  | 标段： |  |  | 第47页 共53页
项目编码 | 010801002001 | 项目名称 | 木质门带套 |  |  | 计量单位 | m2
项目特征 | 1,木质门带套 2.按设计图纸及效果图施工
序号 | 费用项目 | 单位 | 数量 | 计算基础（元） | 费率（%） | 单价 （元） | 合价 （元）
1 | 人工费 | - | - | - | - | -
2 | 材料费 | - | - | - | - | - | 118.64
2.1 | 木质门带套 | m2 | 1 | - | - | 118.6407 | 118.64
3 | 施工机具使用费 | - | - | - | - | -
4 | 1+2+3小计 | - | - | - | - | - | 118.64
5 | 管理费 | - | - | - | - | -
6 | 利润 | - | - | - | - | -
综合单价 | [6 empty] | 118.64
表E.2.2-1 分部分项工程项目清单综合单价分析表
工程名称：南京市小营小学四楼报告厅出新项目-装修 |  |  | 标段： |  |  | 第48页 共53页
项目编码 | 011404001001 | 项目名称 | 墙面真石漆 |  |  | 计量单位 | m2
项目特征 | 1、真石漆同原大楼颜色 2、工艺：基层验收清理→修补孔洞裂缝→批刮外墙抗裂腻子找平→打磨除尘→抗碱封闭底漆→弹线分格→描分格缝底色 + 贴美纹纸→两遍喷涂真石漆→半干撕美纹纸→局部轻打磨除尘→罩面漆 1~2 遍→成品养护验收 3.按设计图纸及效果图施
序号 | 费用项目 | 单位 | 数量 | 计算基础（元） | 费率（%） | 单价 （元） | 合价 （元）
1 | 人工费 | - | - | - | - | - | 16.80
1.1 | 普工 | 工日 | 0.0114 | - | - | 127.7669 | 1.46
1.2 | 一般技工 | 工日 | 0.0569 | - | - | 228.1551 | 12.98
1.3 | 高级技工 | 工日 | 0.0076 | - | - | 310.291 | 2.36
2 | 材料费 | - | - | - | - | - | 60.58
2.1 | 真石漆 | kg | 4.16 | - | - | 9.4 | 39.10
2.2 | 水性封底漆 | kg | 0.35 | - | - | 19.0738 | 6.68
2.3 | 透明罩光漆 | kg | 0.4 | - | - | 19.0738 | 7.63
2.4 | 成品耐水腻子粉 | kg | 1.9845 | - | - | 2.5097 | 4.98
2.5 | 油漆溶剂油 | kg | 0.058 | - | - | 9.6829 | 0.56
2.6 | 砂纸 | 张 | 0.12 | - | - | 4.5631 | 0.55
2.7 | 水 | m3 | 0.001 | - | -
2.8 | 其他材料费 | 元 | 1.08 | - | - | 1 | 1.08
3 | 施工机具使用费 | - | - | - | - | - | 0.44
3.1 | 电动空气压缩机 排气量0.6m3/min | 台班 | 0.01 | - | - | 31.04 | 0.31
表E.2.2-1 分部分项工程项目清单综合单价分析表
工程名称：南京市小营小学四楼报告厅出新项目-装修 |  |  | 标段： |  |  | 第49页 共53页
3.2 | HVLP喷枪 | 台班 | 0.01 | - | - | 13.12 | 0.13
4 | 1+2+3小计 | - | - | - | - | - | 77.82
5 | 管理费 | - | - | - | - | - | 5.13
6 | 利润 | - | - | - | - | - | 2.16
综合单价 | [6 empty] | 85.11
表E.2.2-1 分部分项工程项目清单综合单价分析表
工程名称：南京市小营小学四楼报告厅出新项目-装修 |  |  | 标段： |  |  | 第50页 共53页
项目编码 | 011503001001 | 项目名称 | 实木扶手 |  |  | 计量单位 | m
项目特征 | 1.实木扶手做法参见MD02 2.按设计图纸及效果图施工
序号 | 费用项目 | 单位 | 数量 | 计算基础（元） | 费率（%） | 单价 （元） | 合价 （元）
1 | 人工费 | - | - | - | - | -
2 | 材料费 | - | - | - | - | - | 212.32
2.1 | 实木扶手 | m | 1 | - | - | 212.3179 | 212.32
3 | 施工机具使用费 | - | - | - | - | -
4 | 1+2+3小计 | - | - | - | - | - | 212.32
5 | 管理费 | - | - | - | - | -
6 | 利润 | - | - | - | - | -
综合单价 | [6 empty] | 212.32
表E.2.2-1 分部分项工程项目清单综合单价分析表
工程名称：南京市小营小学四楼报告厅出新项目-装修 |  |  | 标段： |  |  | 第51页 共53页
项目编码 | 011503001002 | 项目名称 | 防护栏杆 |  |  | 计量单位 | m
项目特征 | 1.实木复合地板护栏 2.实木线条压顶 3.实木多层板基层 4.L50X50X5镀锌方管龙骨 5.按设计图纸及效果图施工
序号 | 费用项目 | 单位 | 数量 | 计算基础（元） | 费率（%） | 单价 （元） | 合价 （元）
1 | 人工费 | - | - | - | - | - | 206.00
1.1 | 一类工(装饰工程) | 工日 | 1.128 | - | - | 128.6795 | 145.15
1.2 | 二类工(装饰工程) | 工日 | 0.472877 | - | - | 128.6795 | 60.85
2 | 材料费 | - | - | - | - | - | 464.82
2.1 | 20厚成品挂板 | m2 | 2.02 | - | - | 78.4653 | 158.50
2.2 | 铁钉 | kg | 0.068 | - | - | 6.0002 | 0.41
2.3 | 自攻螺钉 | 十个 | 1.32 | - | - | 0.434 | 0.57
2.4 | 成品装饰板配套挂件 | 只 | 13.2 | - | - | 0.48 | 6.34
2.5 | 玻璃胶 | L | 0.2328 | - | - | 9.0466 | 2.11
2.6 | 钢骨架 | t | 0.069134 | - | - | 4046.0251 | 279.72
2.7 | 电焊条 | kg | 0.165922 | - | - | 9.1758 | 1.52
2.8 | 膨胀螺栓 | 套 | 12.305852 | - | - | 1.2646 | 15.56
2.9 | 其他材料费 | 元 | 0.09 | - | - | 1 | 0.09
3 | 施工机具使用费 | - | - | - | - | - | 4.31
3.1 | 电锤 功率520W | 台班 | 0.315752 | - | - | 7.1093 | 2.24
3.2 | 其它机械费 | 元 | 0.082 | - | - | 0.789 | 0.06
表E.2.2-1 分部分项工程项目清单综合单价分析表
工程名称：南京市小营小学四楼报告厅出新项目-装修 |  |  | 标段： |  |  | 第52页 共53页
3.3 | 交流弧焊机 容量30kVA | 台班 | 0.02558 | - | - | 78.2755 | 2.00
4 | 1+2+3小计 | - | - | - | - | - | 675.13
5 | 管理费 | - | - | - | - | - | 62.57
6 | 利润 | - | - | - | - | - | 26.28
综合单价 | [6 empty] | 763.98
表E.2.2-1 分部分项工程项目清单综合单价分析表
工程名称：南京市小营小学四楼报告厅出新项目-装修 |  |  | 标段： |  |  | 第53页 共53页
项目编码 | 011601001001 | 项目名称 | 脚手架 |  |  | 计量单位 | 项
项目特征 | 脚手架
序号 | 费用项目 | 单位 | 数量 | 计算基础（元） | 费率（%） | 单价 （元） | 合价 （元）
1 | 人工费 | - | - | - | - | - | 1531.57
1.1 | 脚手架工(二类工) | 工日 | 24.7028 | - | - | 62.0399 | 1532.56
2 | 材料费 | - | - | - | - | - | 148.22
2.1 | 脚手钢管 | kg | 4.94056 | - | - | 1.9348 | 9.56
2.2 | 脚手架扣件 | 个 | 1.729196 | - | - | 2.5736 | 4.45
2.3 | 型钢 | kg | 4.94056 | - | - | 1.8435 | 9.11
2.4 | 工具式金属脚手 | kg | 3.70542 | - | - | 2.1447 | 7.95
2.5 | 其他材料费 | 元 | 117.15 | - | - | 1 | 117.15
3 | 施工机具使用费 | - | - | - | - | - | 237.15
3.1 | 载货汽车 装载质量4t | 台班 | 0.988112 | - | - | 240.5303 | 237.67
4 | 1+2+3小计 | - | - | - | - | - | 1916.94
5 | 管理费 | - | - | - | - | - | 526.17
6 | 利润 | - | - | - | - | - | 222.33
综合单价 | [6 empty] | 2665.44

## 表E.3.2 措施项目清单构成明细分析表【南京市小营小3.4
表E.3.2 措施项目清单构成明细分析表
工程名称：南京市小营小学四楼报告厅出新项目-装修 | [5 empty] | 标段： |  |  |  | 第1页 共2页
序号 | 项目 编码 | 措施项目名称 | 计算 基础 | 费率 （%） | 价格 （元） | 价格构成明细（元） |  |  |  |  | 备注
[6 empty] | 人工费 | 材料费 | 施工机具 使用费 | 管理费 | 利润
1 | 011601009001 | 安全生产 | 615090.53 | 3.8 | 23373.44
2 | 011601007001 | 文明施工 | 615090.53 | 1.2 | 7381.09
3 | 011601008001 | 环境保护 | 615090.53
4 | 011601006001 | 临时设施 | 615090.53 | 1.7 | 10456.54
5 | 011601010001 | 冬雨季施工增加 | 615090.53
6 | 011601011001 | 夜间施工增加 | 615090.53 | 0.2 | 1230.18
7 | 011601012001 | 特殊地区施工 | 615090.53
8 | 011601013001 | 二次搬运 | 615090.53
9 | 011601014001 | 已完工程及设备保护 | 615090.53
10 | 011601015001 | 既有建(构)筑物、设施保护 | 615090.53
11 | 011601016001 | 按质论价 | 615090.53
12 | 011601017001 | 建筑工人实名制 | 615090.53 | 1.5 | 9226.36
13 | 011601018001 | 特殊施工降效 | 615090.53
14 | 011601019001 | 协管 | 615090.53
注:采用费率计价方式的，应分别填写“计算基础”“费率”“价格”列数值；采用总价计价方式的，可只填“价格”列数值。
表E.3.2 措施项目清单构成明细分析表
工程名称：南京市小营小学四楼报告厅出新项目-装修 | [5 empty] | 标段： |  |  |  | 第2页 共2页
序号 | 项目 编码 | 措施项目名称 | 计算 基础 | 费率 （%） | 价格 （元） | 价格构成明细（元） |  |  |  |  | 备注
[6 empty] | 人工费 | 材料费 | 施工机具 使用费 | 管理费 | 利润
15 | 011601003001 | 其他大型机械进出场及安拆
合计 |  |  |  |  | 51667.61 | [5 empty] | -
注:采用费率计价方式的，应分别填写“计算基础”“费率”“价格”列数值；采用总价计价方式的，可只填“价格”列数值。

## 表E.4.1 其他项目清单计价表【南京市小营小学四楼报3.5
表E.4.1 其他项目清单计价表
工程名称：南京市小营小学四楼报告厅出新项目-装修 |  |  | 标段： |  | 第1页 共1页
序号 | 项目名称 | 暂估(暂定) 金额(元) | 结算(确定) 金额(元) | 调整金额± (元) | 备注
1 | 暂列金额 | 100000.00 |  |  | 详见本标准表E.4.2
2 | 专业工程暂估价 |  |  |  | 详见本标准表E.4.3
3 | 计日工 |  |  |  | 详见本标准表E.4.4
4 | 总承包服务费 |  |  |  | 详见本标准表E.4.5
5 | 合同中约定的其他项目
合 计 |  | 100000.00 |  |  | -

## 表E.4.2 暂列金额明细表【南京市小营小学四楼报告厅3.6
表E.4.2 暂列金额明细表
工程名称：南京市小营小学四楼报告厅出新项目-装修 |  |  |  | 标段： |  |  | 第1页 共1页
序号 | 项目名称 | 计算基础 | 费率(%) | 暂定金额(元) | 确定金额(元) | 调整金额±(元) | 备注
1 | 合同价格调整暂列金额
2 | 未确定工程暂列金额
3 | 未确定服务暂列金额
4 | 未确定其他暂列金额 |  |  | 100000.00
本页小计 |  | - | - | 100000.00 |  |  | -
合 计 |  | - | - | 100000.00 |  |  | -
注：1 本表由招标人填写“暂定金额”总额，采用费率计价方式计算暂定金额的，应分别填写“计算基础”“费率”，并计算填写“暂定金额”；采用总价计价方式计算暂定金额的，可直接填写“暂定金额”； 2 投标人应将上述暂定金额填写并计入投标总价； 3 结算时应按合同约定计算并填写“确定金额”。

## 表E.4.3 专业工程暂估价明细表【南京市小营小学四楼3.7
表E.4.3 专业工程暂估价明细表
工程名称：南京市小营小学四楼报告厅出新项目-装修 |  |  |  |  | 标段： |  |  | 第1页 共1页
序号 | 专业工程名称 | 暂估金额(元) |  |  | 确认金额(元) |  |  | 调整金额± (元) | 备注
|  | 不含税价格 | 增值税 | 含税价格 | 不含税价格 | 增值税 | 含税价格
|  | A₁ | B₁ | C₁ | A₂ | B₂ | C₂ | D=C₂-C₁
本页小计 | [8 empty] | -
合 计 | [8 empty] | -
注：本表“暂估金额”由招标人填写，投标人应将“暂估金额”填写并计入投标总价。结算时应按合同约定的价格填写“确认金额”。

## 表E.4.4 计日工表【南京市小营小学四楼报告厅出新项3.8
表E.4.4 计日工表
工程名称：南京市小营小学四楼报告厅出新项目-装修 |  |  |  | 标段： |  | 第1页 共1页
编号 | 计日工名称 | 单位 | 暂定数量 | 实际数量 | 综合单价 （元） | 合价（元） |  | 调整金额± (元)
[6 empty] | 暂定 | 实际
[6 empty] | A₁ | A₂ | B=A₂-A₁
一 | 人工
人工小计
二 | 材料
材料小计
三 | 施工机具
施工机具小计
总计
注：1 本表计日工名称、暂定数量应由招标人填写。编制最高投标限价时，单价应由招标人按有关计价规定确定；编制投标报价时，单价应由投标人自主报价，并按暂定数量计算合价计入投标总价中。 2 工程结算时，应按发承包双方确认的实际数量计量合价。发承包双方确认的实际数量详见本标准表E.8.2。

## 表E.5.1 增值税计价表【南京市小营小学四楼报告厅出3.9
表E.5.1 增值税计价表
工程名称：南京市小营小学四楼报告厅出新项目-装修 |  |  | 标段： |  | 第1页 共1页
序号 | 项目名称 | 计算基础说明 | 计算基础 | 税率(%) | 金额（元）
1 | 增值税 | 分部分项工程+措施项目+其他项目-专业工程暂估价-除税甲供材料和甲供设备费 | 766758.14 | 9 | 69008.23
合计 |  |  |  |  | 69008.23

## 表E.1.1-3 单位工程汇总表【南京市小营小学四楼报4.1
表E.1.1-3 单位工程汇总表
单位工程名称：南京市小营小学四楼报告厅出新项目-安装 | 标段： | 第1页 共1页
序号 | 项目内容 | 金额(元)
1 | 分部分项工程 | 170732.33
1.1 | 电气设备安装工程 | 140879.21
1.2 | 二、布线系统 | 29853.12
2 | 措施项目 | 8572.43
2.1 | 其中：安全生产 | 4817.84
3 | 其他项目 | 50000.00
3.1 | 其中：暂列金额 | 50000.00
3.2 | 其中：专业工程暂估价
3.3 | 其中：计日工
3.4 | 其中：总承包服务费
3.5 | 其中：合同中约定的其他项目
4 | 增值税 | 20637.43
合 计 |  | 249942.19
注：1 专业工程暂估价为已含税价格，在计算增值税计算基础时不应包含专业工程暂估价金额； 2 本表适用以单项工程、单位工程等为工程量清单编制对象的工程。

## 表E.2.1 分部分项工程项目清单计价表【南京市小营小4.2
表E.2.1 分部分项工程项目清单计价表
工程名称：南京市小营小学四楼报告厅出新项目-安装 |  |  |  | 标段： |  |  | 第1页 共6页
序号 | 项目编码 | 项目名称 | 项目特征描述 | 计量 单位 | 工程量 | 金额（元）
[6 empty] | 综合单价 | 合价 | 其中
材料暂估价
|  | 电气设备安装工程 |  |  |  |  | 140879.21
1 | 030402011001 | 成套配电箱 | 1、名称:专用开关箱一 2、型号:非标 3、安装方式:明装 4、包括配电箱内所有元器件、固定铁件、开洞、封堵、接地等 5、满足设计及相关规范要求 6、其他详见图纸和施工规范 | 台 | 1 | 5121.11 | 5121.11
2 | 030413002001 | 装饰灯 | 1、名称：白色极窄边框嵌入式cob筒灯 2、型号： d:95mm 15w 色温:4000k 3、安装形式：嵌顶安装 | 套 | 69 | 106.85 | 7372.65
3 | 030413002002 | 装饰灯 | 1、名称：白色极窄边框嵌入式cob筒灯 2、型号： d:95mm 12w 色温:4000k 3、安装形式：嵌顶安装 | 套 | 16 | 100.93 | 1614.88
本页小计 | [6 empty] | 14108.64
表E.2.1 分部分项工程项目清单计价表
工程名称：南京市小营小学四楼报告厅出新项目-安装 |  |  |  | 标段： |  |  | 第2页 共6页
序号 | 项目编码 | 项目名称 | 项目特征描述 | 计量 单位 | 工程量 | 金额（元）
[6 empty] | 综合单价 | 合价 | 其中
材料暂估价
4 | 030413002003 | 装饰灯 | 1、名称：白色极窄边框嵌入式cob筒灯 2、型号： d:70mm 10w 色温:4000k 3、安装形式：嵌顶安装 | 套 | 12 | 99.92 | 1199.04
5 | 030413002004 | 装饰灯 | 1、名称：黑色明装吸顶筒灯 2、型号： d:95mm 12w 色温:4000k 3、安装形式：嵌顶安装 | 套 | 18 | 111.03 | 1998.54
6 | 030413003001 | 荧光灯 | 1、名称：LED白色面光灯300*600明装 2、规格：32W 3520LM 4000K | 套 | 10 | 160.75 | 1607.50
7 | 030413003002 | 荧光灯 | 1、名称：面光灯 2、规格：12W 1320LM 4000K | 套 | 7 | 150.53 | 1053.71
8 | 030413002005 | 装饰灯 | 灯带 | 套 | 28 | 86.00 | 2408.00
9 | 030413002006 | 装饰灯 | 1、名称：LED高大空间斗胆灯(设备带专用) 2、型号：24W 2400LM 4000K | 套 | 8 | 151.30 | 1210.40
10 | 030413002007 | 出风口 | 条形回风口 | 套 | 4 | 292.04 | 1168.16
11 | 030413002008 | 出风口 | 圆形回风口 | 套 | 5 | 328.54 | 1642.70
本页小计 | [6 empty] | 12288.05
表E.2.1 分部分项工程项目清单计价表
工程名称：南京市小营小学四楼报告厅出新项目-安装 |  |  |  | 标段： |  |  | 第3页 共6页
序号 | 项目编码 | 项目名称 | 项目特征描述 | 计量 单位 | 工程量 | 金额（元）
[6 empty] | 综合单价 | 合价 | 其中
材料暂估价
12 | 030413013001 | 照明开关 | 1、名称：暗装单控两极开关 2、规格：10A 3、安装方式：嵌墙暗装,底边距地1.3m | 套 | 16 | 16.11 | 257.76
13 | 030413013002 | 照明开关 | 1、名称：暗装单控三极开关 2、规格：10A 3、安装方式：嵌墙暗装,底边距地1.3m | 套 | 26 | 30.16 | 784.16
14 | 030413013003 | 照明开关 | 1、名称：暗装单控四极开关 2、规格：10A 3、安装方式：嵌墙暗装,底边距地1.3m | 套 | 6 | 35.48 | 212.88
15 | 030413013004 | 照明开关 | 1、名称：声光感应开关 2、规格：10A 3、安装方式：嵌墙暗装,底边距地1.3m | 套 | 10 | 52.17 | 521.70
16 | 030413013005 | 照明开关 | 1、名称：无障碍用暗装单控三极开关 2、规格：10A 3、安装方式：嵌墙暗装,底边距地1.3m | 套 | 6 | 30.16 | 180.96
17 | 030413014001 | 插座 | 1、名称：地面插座 2、规格：250V,10A | 套 | 28 | 71.94 | 2014.32
本页小计 | [6 empty] | 3971.78
表E.2.1 分部分项工程项目清单计价表
工程名称：南京市小营小学四楼报告厅出新项目-安装 |  |  |  | 标段： |  |  | 第4页 共6页
序号 | 项目编码 | 项目名称 | 项目特征描述 | 计量 单位 | 工程量 | 金额（元）
[6 empty] | 综合单价 | 合价 | 其中
材料暂估价
18 | 030413014002 | 插座 | 1、名称：暗装两孔加三孔插座 2、规格：250V,10A 3、安装方式：距地0.3m | 套 | 30 | 33.79 | 1013.70
19 | 030413014003 | 插座 | 1、名称：暗装两孔加三孔插座TV 2、规格：250V,10A 3、安装方式：距地0.3m | 套 | 26 | 35.22 | 915.72
20 | 030413014004 | 插座 | 1、名称：暗装两孔加三孔插座 2、规格：250V,10A 3、安装方式：距地1.3m | 套 | 6 | 33.79 | 202.74
21 | 030413014006 | 插座 | 1、名称：暗装双联装两孔加三孔插座组 2、规格：250V,10A 3、安装方式：距地0.3m | 套 | 6 | 33.79 | 202.74
22 | 030412006001 | 接线盒 | 1、名称：接线盒 2、安装形式：暗敷 | 个 | 558 | 9.58 | 5345.64
23 | 030412001001 | 配管 | 1、名称：配管 2、规格：SC20 | m | 660 | 23.91 | 15780.60
24 | 030412001002 | 配管 | 1、名称：配管 2、规格：SC25 | m | 20 | 29.59 | 591.80
25 | 030412001003 | 配管 | 1、名称：配管 2、规格：SC40 | m | 20 | 48.93 | 978.60
26 | 030412001004 | 配管 | 1、名称：配管 2、规格：SC65 | m | 128 | 61.99 | 7934.72
27 | 030412001005 | 配管 | 1、名称：配管 2、规格：JDG20 | m | 1531.92 | 16.03 | 24556.68
本页小计 | [6 empty] | 57522.94
表E.2.1 分部分项工程项目清单计价表
工程名称：南京市小营小学四楼报告厅出新项目-安装 |  |  |  | 标段： |  |  | 第5页 共6页
序号 | 项目编码 | 项目名称 | 项目特征描述 | 计量 单位 | 工程量 | 金额（元）
[6 empty] | 综合单价 | 合价 | 其中
材料暂估价
28 | 030412001006 | 配管 | 1、名称：配管 2、规格：JDG25 | m | 98.85 | 29.96 | 2961.55
29 | 030412004001 | 配线 | 1、配线形式：管内穿线 2、型号：铜芯 3、规格：BYJ-2.5 | m | 5622.26 | 5.14 | 28898.42
30 | 030412004002 | 配线 | 1、配线形式：管内穿线 2、型号：铜芯 3、规格：BYJ-4 | m | 296.55 | 6.05 | 1794.13
31 | 030409001001 | 电力电缆 | 1、名称：电缆 2、规格：YJY-5*4 | m | 18.9 | 27.81 | 525.61
32 | 030409001002 | 电力电缆 | 1、名称：电缆 2、规格：YJY-5*10 | m | 32.6 | 61.57 | 2007.18
33 | 030409001003 | 电力电缆 | 1、名称：电缆 2、规格：YJY-4*25+1*16 | m | 128.96 | 130.28 | 16800.91
|  | 二、布线系统 |  |  |  |  | 29853.12
34 | 030502005003 | 光缆 | 1、名称：24芯室内万兆单模光纤(数据) | m | 150 | 12.20 | 1830.00
35 | 030502008001 | 配线架 | 超六类24口铜缆配线架(数据) | 架 | 3 | 478.24 | 1434.72
36 | 030502007001 | 跳线 | 超六类四对非屏蔽跳线(数据) | 条 | 12 | 9.08 | 108.96
37 | 030502008002 | 配线架 | 1、名称：24芯光纤配线架 | 架 | 13 | 594.56 | 7729.28
38 | 030501005001 | 插箱、机柜、台架 | 1、名称：配线柜 | 台 | 1 | 1116.58 | 1116.58
本页小计 | [6 empty] | 65207.34
表E.2.1 分部分项工程项目清单计价表
工程名称：南京市小营小学四楼报告厅出新项目-安装 |  |  |  | 标段： |  |  | 第6页 共6页
序号 | 项目编码 | 项目名称 | 项目特征描述 | 计量 单位 | 工程量 | 金额（元）
[6 empty] | 综合单价 | 合价 | 其中
材料暂估价
39 | 03B001 | 水晶头 | 1.名称：水晶头 2.参数：超五类非屏蔽 3.规格型号：国标 4.品牌：国产 | 盒 | 2 | 125.43 | 250.86
40 | 030502003001 | 双绞线缆 | 1、名称：六类四对非屏蔽双绞线 | m | 1980 | 6.77 | 13404.60
41 | 030412006002 | 预留电源接线盒 | 1、名称：接线盒 2、安装形式：暗敷 | 个 | 16 | 9.60 | 153.60
42 | 030502002002 | 智能控制面板 | 1、名称：智能控制面板 2、根据设计要求选样 | 个 | 12 | 74.34 | 892.08
43 | 030502002001 | 电视显示屏插座 | 1、名称：电视显示屏插座光纤面板采用地插或斜插SC双孔86面板 2、根据设计要求选样 | 个 | 42 | 43.74 | 1837.08
44 | 030502005007 | 光缆 | 1、名称：12芯室内万兆单模光纤 | m | 120 | 7.46 | 895.20
45 | 030502007003 | 跳线、跳纤 | 六类四对非屏蔽跳线 | 条 | 36 | 5.56 | 200.16
本页小计 | [6 empty] | 17633.58
合计 | [6 empty] | 170732.33

## 表E.2.2-1 分部分项工程项目清单综合单价分析表【4.3
表E.2.2-1 分部分项工程项目清单综合单价分析表
工程名称：南京市小营小学四楼报告厅出新项目-安装 |  |  | 标段： |  |  | 第1页 共54页
项目编码 | 030402011001 | 项目名称 | 成套配电箱 |  |  | 计量单位 | 台
项目特征 | 1、名称:专用开关箱一 2、型号:非标 3、安装方式:明装 4、包括配电箱内所有元器件、固定铁件、开洞、封堵、接地等 5、满足设计及相关规范要求 6、其他详见图纸和施工规范
序号 | 费用项目 | 单位 | 数量 | 计算基础（元） | 费率（%） | 单价 （元） | 合价 （元）
1 | 人工费 | - | - | - | - | - | 273.28
1.1 | 普工 | 工日 | 0.329 | - | - | 127.7669 | 42.04
1.2 | 一般技工 | 工日 | 0.766 | - | - | 228.1551 | 174.77
1.3 | 高级技工 | 工日 | 0.182 | - | - | 310.291 | 56.47
2 | 材料费 | - | - | - | - | - | 4623.13
2.1 | 镀锌扁钢 | kg | 1.836 | - | - | 3.2854 | 6.03
2.2 | 成套配电箱安装 落地式 | 台 | 1 | - | - | 4600 | 4600.00
2.3 | 棉纱 | kg | 0.102 | - | - | 8.0949 | 0.83
2.4 | 低碳钢焊条 | kg | 0.315 | - | - | 3.0116 | 0.95
2.5 | 松香焊锡丝 | m | 0.153 | - | - | 0.9674 | 0.15
2.6 | 平垫铁 | kg | 0.306 | - | - | 4.8369 | 1.48
2.7 | 调和漆 | kg | 0.051 | - | - | 10.5225 | 0.54
2.8 | 酚醛树脂稀释剂 | kg | 0.306 | - | - | 15.04 | 4.60
2.9 | 防锈漆 | kg | 0.02 | - | -
2.10 | 电力复合脂 | kg | 0.051 | - | - | 55.3869 | 2.82
2.11 | 自粘性塑料带 | 卷 | 0.204 | - | - | 5.1472 | 1.05
2.12 | 塑料管 | kg | 0.306 | - | - | 13.9631 | 4.27
表E.2.2-1 分部分项工程项目清单综合单价分析表
工程名称：南京市小营小学四楼报告厅出新项目-安装 |  |  | 标段： |  |  | 第2页 共54页
2.13 | 其他材料费 | 元 | 0.41 | - | - | 1 | 0.41
3 | 施工机具使用费 | - | - | - | - | - | 58.68
3.1 | 载重汽车 装载质量4t | 台班 | 0.026 | - | - | 558.8 | 14.53
3.2 | 汽车式起重机 提升质量8t | 台班 | 0.043 | - | - | 983.8 | 42.30
3.3 | 直流弧焊机 功率20kW | 台班 | 0.032 | - | - | 57.79 | 1.85
4 | 1+2+3小计 | - | - | - | - | - | 4955.09
5 | 管理费 | - | - | - | - | - | 126.39
6 | 利润 | - | - | - | - | - | 39.63
综合单价 | [6 empty] | 5121.11
表E.2.2-1 分部分项工程项目清单综合单价分析表
工程名称：南京市小营小学四楼报告厅出新项目-安装 |  |  | 标段： |  |  | 第3页 共54页
项目编码 | 030413002001 | 项目名称 | 装饰灯 |  |  | 计量单位 | 套
项目特征 | 1、名称：白色极窄边框嵌入式cob筒灯 2、型号： d:95mm 15w 色温:4000k 3、安装形式：嵌顶安装
序号 | 费用项目 | 单位 | 数量 | 计算基础（元） | 费率（%） | 单价 （元） | 合价 （元）
1 | 人工费 | - | - | - | - | - | 17.76
1.1 | 二类工(安装工程) | 工日 | 0.138 | - | - | 128.6795 | 17.76
2 | 材料费 | - | - | - | - | - | 78.30
2.1 | LED筒灯 T1 9W 900LM 4000K | 套 | 1.01 | - | - | 75.863 | 76.62
2.2 | BV铜芯聚氯乙烯绝缘线 | m | 0.305 | - | - | 1.0062 | 0.31
2.3 | 铜接线端子 | 个 | 1.015 | - | - | 0.6647 | 0.67
2.4 | 塑料膨胀管 | 十个 | 0.203 | - | - | 0.7939 | 0.16
2.5 | 自攻螺钉 | 十个 | 0.208 | - | - | 0.3692 | 0.08
2.6 | 冲击钻头 | 根 | 0.051 | - | - | 8.502 | 0.43
2.7 | 其他材料费 | 元 | 0.03 | - | - | 1 | 0.03
3 | 施工机具使用费 | - | - | - | - | -
4 | 1+2+3小计 | - | - | - | - | - | 96.06
5 | 管理费 | - | - | - | - | - | 8.21
6 | 利润 | - | - | - | - | - | 2.58
综合单价 | [6 empty] | 106.85
表E.2.2-1 分部分项工程项目清单综合单价分析表
工程名称：南京市小营小学四楼报告厅出新项目-安装 |  |  | 标段： |  |  | 第4页 共54页
项目编码 | 030413002002 | 项目名称 | 装饰灯 |  |  | 计量单位 | 套
项目特征 | 1、名称：白色极窄边框嵌入式cob筒灯 2、型号： d:95mm 12w 色温:4000k 3、安装形式：嵌顶安装
序号 | 费用项目 | 单位 | 数量 | 计算基础（元） | 费率（%） | 单价 （元） | 合价 （元）
1 | 人工费 | - | - | - | - | - | 17.76
1.1 | 二类工(安装工程) | 工日 | 0.138 | - | - | 128.6795 | 17.76
2 | 材料费 | - | - | - | - | - | 72.38
2.1 | LED筒灯 T1 12W 900LM 4000K | 套 | 1.01 | - | - | 70 | 70.70
2.2 | BV铜芯聚氯乙烯绝缘线 | m | 0.305 | - | - | 1.0062 | 0.31
2.3 | 铜接线端子 | 个 | 1.015 | - | - | 0.6647 | 0.67
2.4 | 塑料膨胀管 | 十个 | 0.203 | - | - | 0.7939 | 0.16
2.5 | 自攻螺钉 | 十个 | 0.208 | - | - | 0.3692 | 0.08
2.6 | 冲击钻头 | 根 | 0.051 | - | - | 8.502 | 0.43
2.7 | 其他材料费 | 元 | 0.03 | - | - | 1 | 0.03
3 | 施工机具使用费 | - | - | - | - | -
4 | 1+2+3小计 | - | - | - | - | - | 90.14
5 | 管理费 | - | - | - | - | - | 8.21
6 | 利润 | - | - | - | - | - | 2.58
综合单价 | [6 empty] | 100.93
表E.2.2-1 分部分项工程项目清单综合单价分析表
工程名称：南京市小营小学四楼报告厅出新项目-安装 |  |  | 标段： |  |  | 第5页 共54页
项目编码 | 030413002003 | 项目名称 | 装饰灯 |  |  | 计量单位 | 套
项目特征 | 1、名称：白色极窄边框嵌入式cob筒灯 2、型号： d:70mm 10w 色温:4000k 3、安装形式：嵌顶安装
序号 | 费用项目 | 单位 | 数量 | 计算基础（元） | 费率（%） | 单价 （元） | 合价 （元）
1 | 人工费 | - | - | - | - | - | 17.76
1.1 | 二类工(安装工程) | 工日 | 0.138 | - | - | 128.6795 | 17.76
2 | 材料费 | - | - | - | - | - | 71.37
2.1 | LED筒灯 T1 7W 900LM 4000K | 套 | 1.01 | - | - | 69 | 69.69
2.2 | BV铜芯聚氯乙烯绝缘线 | m | 0.305 | - | - | 1.0062 | 0.31
2.3 | 铜接线端子 | 个 | 1.015 | - | - | 0.6647 | 0.67
2.4 | 塑料膨胀管 | 十个 | 0.203 | - | - | 0.7939 | 0.16
2.5 | 自攻螺钉 | 十个 | 0.208 | - | - | 0.3692 | 0.08
2.6 | 冲击钻头 | 根 | 0.051 | - | - | 8.502 | 0.43
2.7 | 其他材料费 | 元 | 0.03 | - | - | 1 | 0.03
3 | 施工机具使用费 | - | - | - | - | -
4 | 1+2+3小计 | - | - | - | - | - | 89.13
5 | 管理费 | - | - | - | - | - | 8.21
6 | 利润 | - | - | - | - | - | 2.58
综合单价 | [6 empty] | 99.92
表E.2.2-1 分部分项工程项目清单综合单价分析表
工程名称：南京市小营小学四楼报告厅出新项目-安装 |  |  | 标段： |  |  | 第6页 共54页
项目编码 | 030413002004 | 项目名称 | 装饰灯 |  |  | 计量单位 | 套
项目特征 | 1、名称：黑色明装吸顶筒灯 2、型号： d:95mm 12w 色温:4000k 3、安装形式：嵌顶安装
序号 | 费用项目 | 单位 | 数量 | 计算基础（元） | 费率（%） | 单价 （元） | 合价 （元）
1 | 人工费 | - | - | - | - | - | 17.76
1.1 | 二类工(安装工程) | 工日 | 0.138 | - | - | 128.6795 | 17.76
2 | 材料费 | - | - | - | - | - | 82.48
2.1 | LED筒灯 T1 12W 900LM 4000K | 套 | 1.01 | - | - | 80 | 80.80
2.2 | BV铜芯聚氯乙烯绝缘线 | m | 0.305 | - | - | 1.0062 | 0.31
2.3 | 铜接线端子 | 个 | 1.015 | - | - | 0.6647 | 0.67
2.4 | 塑料膨胀管 | 十个 | 0.203 | - | - | 0.7939 | 0.16
2.5 | 自攻螺钉 | 十个 | 0.208 | - | - | 0.3692 | 0.08
2.6 | 冲击钻头 | 根 | 0.051 | - | - | 8.502 | 0.43
2.7 | 其他材料费 | 元 | 0.03 | - | - | 1 | 0.03
3 | 施工机具使用费 | - | - | - | - | -
4 | 1+2+3小计 | - | - | - | - | - | 100.24
5 | 管理费 | - | - | - | - | - | 8.21
6 | 利润 | - | - | - | - | - | 2.58
综合单价 | [6 empty] | 111.03
表E.2.2-1 分部分项工程项目清单综合单价分析表
工程名称：南京市小营小学四楼报告厅出新项目-安装 |  |  | 标段： |  |  | 第7页 共54页
项目编码 | 030413003001 | 项目名称 | 荧光灯 |  |  | 计量单位 | 套
项目特征 | 1、名称：LED白色面光灯300*600明装 2、规格：32W 3520LM 4000K
序号 | 费用项目 | 单位 | 数量 | 计算基础（元） | 费率（%） | 单价 （元） | 合价 （元）
1 | 人工费 | - | - | - | - | - | 21.36
1.1 | 二类工(安装工程) | 工日 | 0.166 | - | - | 128.6795 | 21.36
2 | 材料费 | - | - | - | - | - | 126.57
2.1 | 300*1200暗装平板灯 L1 32W 3520LM 4000K | 套 | 1.01 | - | - | 121.3807 | 122.59
2.2 | 圆木台 | 块 | 2.1 | - | - | 1.0115 | 2.12
2.3 | 伞形螺栓 | 套 | 2.04 | - | - | 0.3139 | 0.64
2.4 | BV铜芯聚氯乙烯绝缘线 | m | 0.713 | - | - | 1.5416 | 1.10
2.5 | 其他材料费 | 元 | 0.12 | - | - | 1 | 0.12
3 | 施工机具使用费 | - | - | - | - | -
4 | 1+2+3小计 | - | - | - | - | - | 147.93
5 | 管理费 | - | - | - | - | - | 9.83
6 | 利润 | - | - | - | - | - | 2.99
综合单价 | [6 empty] | 160.75
表E.2.2-1 分部分项工程项目清单综合单价分析表
工程名称：南京市小营小学四楼报告厅出新项目-安装 |  |  | 标段： |  |  | 第8页 共54页
项目编码 | 030413003002 | 项目名称 | 荧光灯 |  |  | 计量单位 | 套
项目特征 | 1、名称：面光灯 2、规格：12W 1320LM 4000K
序号 | 费用项目 | 单位 | 数量 | 计算基础（元） | 费率（%） | 单价 （元） | 合价 （元）
1 | 人工费 | - | - | - | - | - | 21.36
1.1 | 二类工(安装工程) | 工日 | 0.166 | - | - | 128.6795 | 21.36
2 | 材料费 | - | - | - | - | - | 116.35
2.1 | 200*1200暗装平板灯 L2 12W 1320LM 4000K | 套 | 1.01 | - | - | 111.2657 | 112.38
2.2 | 圆木台 | 块 | 2.1 | - | - | 1.0115 | 2.12
2.3 | 伞形螺栓 | 套 | 2.04 | - | - | 0.3139 | 0.64
2.4 | BV铜芯聚氯乙烯绝缘线 | m | 0.713 | - | - | 1.5416 | 1.10
2.5 | 其他材料费 | 元 | 0.11 | - | - | 1 | 0.11
3 | 施工机具使用费 | - | - | - | - | -
4 | 1+2+3小计 | - | - | - | - | - | 137.71
5 | 管理费 | - | - | - | - | - | 9.83
6 | 利润 | - | - | - | - | - | 2.99
综合单价 | [6 empty] | 150.53
表E.2.2-1 分部分项工程项目清单综合单价分析表
工程名称：南京市小营小学四楼报告厅出新项目-安装 |  |  | 标段： |  |  | 第9页 共54页
项目编码 | 030413002005 | 项目名称 | 装饰灯 |  |  | 计量单位 | 套
项目特征 | 灯带
序号 | 费用项目 | 单位 | 数量 | 计算基础（元） | 费率（%） | 单价 （元） | 合价 （元）
1 | 人工费 | - | - | - | - | - | 9.01
1.1 | 二类工(安装工程) | 工日 | 0.07 | - | - | 128.6795 | 9.01
2 | 材料费 | - | - | - | - | - | 71.51
2.1 | 灯带 | 套 | 1.01 | - | - | 70 | 70.70
2.2 | BV铜芯聚氯乙烯绝缘线 | m | 0.061 | - | - | 2.7416 | 0.17
2.3 | 尼龙卡带 | 个 | 3.09 | - | - | 0.2031 | 0.63
2.4 | 其他材料费 | 元 | 0.01 | - | - | 1 | 0.01
3 | 施工机具使用费 | - | - | - | - | -
4 | 1+2+3小计 | - | - | - | - | - | 80.52
5 | 管理费 | - | - | - | - | - | 4.17
6 | 利润 | - | - | - | - | - | 1.31
综合单价 | [6 empty] | 86.00
表E.2.2-1 分部分项工程项目清单综合单价分析表
工程名称：南京市小营小学四楼报告厅出新项目-安装 |  |  | 标段： |  |  | 第10页 共54页
项目编码 | 030413002006 | 项目名称 | 装饰灯 |  |  | 计量单位 | 套
项目特征 | 1、名称：LED高大空间斗胆灯(设备带专用) 2、型号：24W 2400LM 4000K
序号 | 费用项目 | 单位 | 数量 | 计算基础（元） | 费率（%） | 单价 （元） | 合价 （元）
1 | 人工费 | - | - | - | - | - | 17.76
1.1 | 二类工(安装工程) | 工日 | 0.138 | - | - | 128.6795 | 17.76
2 | 材料费 | - | - | - | - | - | 122.88
2.1 | LED高大空间斗胆灯(设备带专用) | 套 | 1.01 | - | - | 120 | 121.20
2.2 | BV铜芯聚氯乙烯绝缘线 | m | 0.305 | - | - | 1.0062 | 0.31
2.3 | 铜接线端子 | 个 | 1.015 | - | - | 0.6647 | 0.67
2.4 | 塑料膨胀管 | 十个 | 0.203 | - | - | 0.7939 | 0.16
2.5 | 自攻螺钉 | 十个 | 0.208 | - | - | 0.3692 | 0.08
2.6 | 冲击钻头 | 根 | 0.051 | - | - | 8.502 | 0.43
2.7 | 其他材料费 | 元 | 0.03 | - | - | 1 | 0.03
3 | 施工机具使用费 | - | - | - | - | -
4 | 1+2+3小计 | - | - | - | - | - | 140.64
5 | 管理费 | - | - | - | - | - | 8.17
6 | 利润 | - | - | - | - | - | 2.49
综合单价 | [6 empty] | 151.30
表E.2.2-1 分部分项工程项目清单综合单价分析表
工程名称：南京市小营小学四楼报告厅出新项目-安装 |  |  | 标段： |  |  | 第11页 共54页
项目编码 | 030413002007 | 项目名称 | 出风口 |  |  | 计量单位 | 套
项目特征 | 条形回风口
序号 | 费用项目 | 单位 | 数量 | 计算基础（元） | 费率（%） | 单价 （元） | 合价 （元）
1 | 人工费 | - | - | - | - | -
2 | 材料费 | - | - | - | - | - | 292.04
2.1 | 出风口1 | 套 | 1 | - | - | 292.0386 | 292.04
3 | 施工机具使用费 | - | - | - | - | -
4 | 1+2+3小计 | - | - | - | - | - | 292.04
5 | 管理费 | - | - | - | - | -
6 | 利润 | - | - | - | - | -
综合单价 | [6 empty] | 292.04
表E.2.2-1 分部分项工程项目清单综合单价分析表
工程名称：南京市小营小学四楼报告厅出新项目-安装 |  |  | 标段： |  |  | 第12页 共54页
项目编码 | 030413002008 | 项目名称 | 出风口 |  |  | 计量单位 | 套
项目特征 | 圆形回风口
序号 | 费用项目 | 单位 | 数量 | 计算基础（元） | 费率（%） | 单价 （元） | 合价 （元）
1 | 人工费 | - | - | - | - | -
2 | 材料费 | - | - | - | - | - | 328.54
2.1 | 出风口 | 套 | 1 | - | - | 328.5434 | 328.54
3 | 施工机具使用费 | - | - | - | - | -
4 | 1+2+3小计 | - | - | - | - | - | 328.54
5 | 管理费 | - | - | - | - | -
6 | 利润 | - | - | - | - | -
综合单价 | [6 empty] | 328.54
表E.2.2-1 分部分项工程项目清单综合单价分析表
工程名称：南京市小营小学四楼报告厅出新项目-安装 |  |  | 标段： |  |  | 第13页 共54页
项目编码 | 030413013001 | 项目名称 | 照明开关 |  |  | 计量单位 | 套
项目特征 | 1、名称：暗装单控两极开关 2、规格：10A 3、安装方式：嵌墙暗装,底边距地1.3m
序号 | 费用项目 | 单位 | 数量 | 计算基础（元） | 费率（%） | 单价 （元） | 合价 （元）
1 | 人工费 | - | - | - | - | - | 7.13
1.1 | 普工 | 工日 | 0.011 | - | - | 127.7669 | 1.41
1.2 | 一般技工 | 工日 | 0.021 | - | - | 228.1551 | 4.79
1.3 | 高级技工 | 工日 | 0.003 | - | - | 310.291 | 0.93
2 | 材料费 | - | - | - | - | - | 4.70
2.1 | 暗装单控两极开关 | 只 | 1.02 | - | - | 3.4493 | 3.52
2.2 | 镀锌半圆头螺钉 | 十个 | 0.208 | - | - | 0.2585 | 0.05
2.3 | 绝缘电线 | m | 0.458 | - | - | 2.4278 | 1.11
2.4 | 其他材料费 | 元 | 0.02 | - | - | 1 | 0.02
3 | 施工机具使用费 | - | - | - | - | -
4 | 1+2+3小计 | - | - | - | - | - | 11.83
5 | 管理费 | - | - | - | - | - | 3.28
6 | 利润 | - | - | - | - | - | 1.00
综合单价 | [6 empty] | 16.11
表E.2.2-1 分部分项工程项目清单综合单价分析表
工程名称：南京市小营小学四楼报告厅出新项目-安装 |  |  | 标段： |  |  | 第14页 共54页
项目编码 | 030413013002 | 项目名称 | 照明开关 |  |  | 计量单位 | 套
项目特征 | 1、名称：暗装单控三极开关 2、规格：10A 3、安装方式：嵌墙暗装,底边距地1.3m
序号 | 费用项目 | 单位 | 数量 | 计算基础（元） | 费率（%） | 单价 （元） | 合价 （元）
1 | 人工费 | - | - | - | - | - | 7.13
1.1 | 普工 | 工日 | 0.011 | - | - | 127.7669 | 1.41
1.2 | 一般技工 | 工日 | 0.021 | - | - | 228.1551 | 4.79
1.3 | 高级技工 | 工日 | 0.003 | - | - | 310.291 | 0.93
2 | 材料费 | - | - | - | - | - | 18.75
2.1 | 暗装单控三极开关 | 只 | 1.02 | - | - | 17.2259 | 17.57
2.2 | 镀锌半圆头螺钉 | 十个 | 0.208 | - | - | 0.2585 | 0.05
2.3 | 绝缘电线 | m | 0.458 | - | - | 2.4278 | 1.11
2.4 | 其他材料费 | 元 | 0.02 | - | - | 1 | 0.02
3 | 施工机具使用费 | - | - | - | - | -
4 | 1+2+3小计 | - | - | - | - | - | 25.88
5 | 管理费 | - | - | - | - | - | 3.28
6 | 利润 | - | - | - | - | - | 1.00
综合单价 | [6 empty] | 30.16
表E.2.2-1 分部分项工程项目清单综合单价分析表
工程名称：南京市小营小学四楼报告厅出新项目-安装 |  |  | 标段： |  |  | 第15页 共54页
项目编码 | 030413013003 | 项目名称 | 照明开关 |  |  | 计量单位 | 套
项目特征 | 1、名称：暗装单控四极开关 2、规格：10A 3、安装方式：嵌墙暗装,底边距地1.3m
序号 | 费用项目 | 单位 | 数量 | 计算基础（元） | 费率（%） | 单价 （元） | 合价 （元）
1 | 人工费 | - | - | - | - | - | 8.83
1.1 | 普工 | 工日 | 0.013 | - | - | 127.7669 | 1.66
1.2 | 一般技工 | 工日 | 0.026 | - | - | 228.1551 | 5.93
1.3 | 高级技工 | 工日 | 0.004 | - | - | 310.291 | 1.24
2 | 材料费 | - | - | - | - | - | 21.35
2.1 | 暗装单控四极开关 | 只 | 1.02 | - | - | 18.5611 | 18.93
2.2 | 镀锌半圆头螺钉 | 十个 | 0.208 | - | - | 0.2585 | 0.05
2.3 | 绝缘电线 | m | 0.955 | - | - | 2.4278 | 2.32
2.4 | 其他材料费 | 元 | 0.05 | - | - | 1 | 0.05
3 | 施工机具使用费 | - | - | - | - | -
4 | 1+2+3小计 | - | - | - | - | - | 30.18
5 | 管理费 | - | - | - | - | - | 4.06
6 | 利润 | - | - | - | - | - | 1.24
综合单价 | [6 empty] | 35.48
表E.2.2-1 分部分项工程项目清单综合单价分析表
工程名称：南京市小营小学四楼报告厅出新项目-安装 |  |  | 标段： |  |  | 第16页 共54页
项目编码 | 030413013004 | 项目名称 | 照明开关 |  |  | 计量单位 | 套
项目特征 | 1、名称：声光感应开关 2、规格：10A 3、安装方式：嵌墙暗装,底边距地1.3m
序号 | 费用项目 | 单位 | 数量 | 计算基础（元） | 费率（%） | 单价 （元） | 合价 （元）
1 | 人工费 | - | - | - | - | - | 6.54
1.1 | 普工 | 工日 | 0.01 | - | - | 127.7669 | 1.28
1.2 | 一般技工 | 工日 | 0.019 | - | - | 228.1551 | 4.33
1.3 | 高级技工 | 工日 | 0.003 | - | - | 310.291 | 0.93
2 | 材料费 | - | - | - | - | - | 41.64
2.1 | 声光感应开关 | 个 | 1.02 | - | - | 40.0253 | 40.83
2.2 | 镀锌半圆头螺钉 | 十个 | 0.208 | - | - | 0.2585 | 0.05
2.3 | 绝缘电线 | m | 0.305 | - | - | 2.4278 | 0.74
2.4 | 其他材料费 | 元 | 0.02 | - | - | 1 | 0.02
3 | 施工机具使用费 | - | - | - | - | -
4 | 1+2+3小计 | - | - | - | - | - | 48.18
5 | 管理费 | - | - | - | - | - | 3.01
6 | 利润 | - | - | - | - | - | 0.98
综合单价 | [6 empty] | 52.17
表E.2.2-1 分部分项工程项目清单综合单价分析表
工程名称：南京市小营小学四楼报告厅出新项目-安装 |  |  | 标段： |  |  | 第17页 共54页
项目编码 | 030413013005 | 项目名称 | 照明开关 |  |  | 计量单位 | 套
项目特征 | 1、名称：无障碍用暗装单控三极开关 2、规格：10A 3、安装方式：嵌墙暗装,底边距地1.3m
序号 | 费用项目 | 单位 | 数量 | 计算基础（元） | 费率（%） | 单价 （元） | 合价 （元）
1 | 人工费 | - | - | - | - | - | 7.13
1.1 | 普工 | 工日 | 0.011 | - | - | 127.7669 | 1.41
1.2 | 一般技工 | 工日 | 0.021 | - | - | 228.1551 | 4.79
1.3 | 高级技工 | 工日 | 0.003 | - | - | 310.291 | 0.93
2 | 材料费 | - | - | - | - | - | 18.75
2.1 | 无障碍用暗装单控三极开关 | 只 | 1.02 | - | - | 17.2259 | 17.57
2.2 | 镀锌半圆头螺钉 | 十个 | 0.208 | - | - | 0.2585 | 0.05
2.3 | 绝缘电线 | m | 0.458 | - | - | 2.4278 | 1.11
2.4 | 其他材料费 | 元 | 0.02 | - | - | 1 | 0.02
3 | 施工机具使用费 | - | - | - | - | -
4 | 1+2+3小计 | - | - | - | - | - | 25.88
5 | 管理费 | - | - | - | - | - | 3.28
6 | 利润 | - | - | - | - | - | 1.00
综合单价 | [6 empty] | 30.16
表E.2.2-1 分部分项工程项目清单综合单价分析表
工程名称：南京市小营小学四楼报告厅出新项目-安装 |  |  | 标段： |  |  | 第18页 共54页
项目编码 | 030413014001 | 项目名称 | 插座 |  |  | 计量单位 | 套
项目特征 | 1、名称：地面插座 2、规格：250V,10A
序号 | 费用项目 | 单位 | 数量 | 计算基础（元） | 费率（%） | 单价 （元） | 合价 （元）
1 | 人工费 | - | - | - | - | - | 18.45
1.1 | 普工 | 工日 | 0.021 | - | - | 127.7669 | 2.68
1.2 | 一般技工 | 工日 | 0.046 | - | - | 228.1551 | 10.50
1.3 | 高级技工 | 工日 | 0.017 | - | - | 310.291 | 5.27
2 | 材料费 | - | - | - | - | - | 42.42
2.1 | 地面插座 | 套 | 1.02 | - | - | 40.3288 | 41.14
2.2 | 绝缘电线 | m | 0.305 | - | - | 2.4278 | 0.74
2.3 | 塑料护口(钢管用) | 个 | 2.225 | - | - | 0.2123 | 0.47
2.4 | 镀锌铁丝 | kg | 0.01 | - | - | 4.9138 | 0.05
2.5 | 其他材料费 | 元 | 0.02 | - | - | 1 | 0.02
3 | 施工机具使用费 | - | - | - | - | -
4 | 1+2+3小计 | - | - | - | - | - | 60.87
5 | 管理费 | - | - | - | - | - | 8.49
6 | 利润 | - | - | - | - | - | 2.58
综合单价 | [6 empty] | 71.94
表E.2.2-1 分部分项工程项目清单综合单价分析表
工程名称：南京市小营小学四楼报告厅出新项目-安装 |  |  | 标段： |  |  | 第19页 共54页
项目编码 | 030413014002 | 项目名称 | 插座 |  |  | 计量单位 | 套
项目特征 | 1、名称：暗装两孔加三孔插座 2、规格：250V,10A 3、安装方式：距地0.3m
序号 | 费用项目 | 单位 | 数量 | 计算基础（元） | 费率（%） | 单价 （元） | 合价 （元）
1 | 人工费 | - | - | - | - | - | 8.02
1.1 | 普工 | 工日 | 0.012 | - | - | 127.7669 | 1.53
1.2 | 一般技工 | 工日 | 0.023 | - | - | 228.1551 | 5.25
1.3 | 高级技工 | 工日 | 0.004 | - | - | 310.291 | 1.24
2 | 材料费 | - | - | - | - | - | 20.96
2.1 | 暗装两孔加三孔插座 | 套 | 1.02 | - | - | 19.3906 | 19.78
2.2 | 镀锌半圆头螺钉 | 十个 | 0.208 | - | - | 0.2585 | 0.05
2.3 | 绝缘电线 | m | 0.458 | - | - | 2.4278 | 1.11
2.4 | 其他材料费 | 元 | 0.02 | - | - | 1 | 0.02
3 | 施工机具使用费 | - | - | - | - | -
4 | 1+2+3小计 | - | - | - | - | - | 28.98
5 | 管理费 | - | - | - | - | - | 3.69
6 | 利润 | - | - | - | - | - | 1.12
综合单价 | [6 empty] | 33.79
表E.2.2-1 分部分项工程项目清单综合单价分析表
工程名称：南京市小营小学四楼报告厅出新项目-安装 |  |  | 标段： |  |  | 第20页 共54页
项目编码 | 030413014003 | 项目名称 | 插座 |  |  | 计量单位 | 套
项目特征 | 1、名称：暗装两孔加三孔插座TV 2、规格：250V,10A 3、安装方式：距地0.3m
序号 | 费用项目 | 单位 | 数量 | 计算基础（元） | 费率（%） | 单价 （元） | 合价 （元）
1 | 人工费 | - | - | - | - | - | 8.02
1.1 | 普工 | 工日 | 0.012 | - | - | 127.7669 | 1.53
1.2 | 一般技工 | 工日 | 0.023 | - | - | 228.1551 | 5.25
1.3 | 高级技工 | 工日 | 0.004 | - | - | 310.291 | 1.24
2 | 材料费 | - | - | - | - | - | 22.39
2.1 | 暗装两孔加三孔插座TV | 套 | 1.02 | - | - | 20.7965 | 21.21
2.2 | 镀锌半圆头螺钉 | 十个 | 0.208 | - | - | 0.2585 | 0.05
2.3 | 绝缘电线 | m | 0.458 | - | - | 2.4278 | 1.11
2.4 | 其他材料费 | 元 | 0.02 | - | - | 1 | 0.02
3 | 施工机具使用费 | - | - | - | - | -
4 | 1+2+3小计 | - | - | - | - | - | 30.41
5 | 管理费 | - | - | - | - | - | 3.69
6 | 利润 | - | - | - | - | - | 1.12
综合单价 | [6 empty] | 35.22
表E.2.2-1 分部分项工程项目清单综合单价分析表
工程名称：南京市小营小学四楼报告厅出新项目-安装 |  |  | 标段： |  |  | 第21页 共54页
项目编码 | 030413014004 | 项目名称 | 插座 |  |  | 计量单位 | 套
项目特征 | 1、名称：暗装两孔加三孔插座 2、规格：250V,10A 3、安装方式：距地1.3m
序号 | 费用项目 | 单位 | 数量 | 计算基础（元） | 费率（%） | 单价 （元） | 合价 （元）
1 | 人工费 | - | - | - | - | - | 8.02
1.1 | 普工 | 工日 | 0.012 | - | - | 127.7669 | 1.53
1.2 | 一般技工 | 工日 | 0.023 | - | - | 228.1551 | 5.25
1.3 | 高级技工 | 工日 | 0.004 | - | - | 310.291 | 1.24
2 | 材料费 | - | - | - | - | - | 20.96
2.1 | 暗装两孔加三孔插座 | 套 | 1.02 | - | - | 19.3906 | 19.78
2.2 | 镀锌半圆头螺钉 | 十个 | 0.208 | - | - | 0.2585 | 0.05
2.3 | 绝缘电线 | m | 0.458 | - | - | 2.4278 | 1.11
2.4 | 其他材料费 | 元 | 0.02 | - | - | 1 | 0.02
3 | 施工机具使用费 | - | - | - | - | -
4 | 1+2+3小计 | - | - | - | - | - | 28.98
5 | 管理费 | - | - | - | - | - | 3.69
6 | 利润 | - | - | - | - | - | 1.12
综合单价 | [6 empty] | 33.79
表E.2.2-1 分部分项工程项目清单综合单价分析表
工程名称：南京市小营小学四楼报告厅出新项目-安装 |  |  | 标段： |  |  | 第22页 共54页
项目编码 | 030413014006 | 项目名称 | 插座 |  |  | 计量单位 | 套
项目特征 | 1、名称：暗装双联装两孔加三孔插座组 2、规格：250V,10A 3、安装方式：距地0.3m
序号 | 费用项目 | 单位 | 数量 | 计算基础（元） | 费率（%） | 单价 （元） | 合价 （元）
1 | 人工费 | - | - | - | - | - | 8.02
1.1 | 普工 | 工日 | 0.012 | - | - | 127.7669 | 1.53
1.2 | 一般技工 | 工日 | 0.023 | - | - | 228.1551 | 5.25
1.3 | 高级技工 | 工日 | 0.004 | - | - | 310.291 | 1.24
2 | 材料费 | - | - | - | - | - | 20.96
2.1 | 暗装双联装两孔加三孔插座组 | 套 | 1.02 | - | - | 19.3906 | 19.78
2.2 | 镀锌半圆头螺钉 | 十个 | 0.208 | - | - | 0.2585 | 0.05
2.3 | 绝缘电线 | m | 0.458 | - | - | 2.4278 | 1.11
2.4 | 其他材料费 | 元 | 0.02 | - | - | 1 | 0.02
3 | 施工机具使用费 | - | - | - | - | -
4 | 1+2+3小计 | - | - | - | - | - | 28.98
5 | 管理费 | - | - | - | - | - | 3.69
6 | 利润 | - | - | - | - | - | 1.12
综合单价 | [6 empty] | 33.79
表E.2.2-1 分部分项工程项目清单综合单价分析表
工程名称：南京市小营小学四楼报告厅出新项目-安装 |  |  | 标段： |  |  | 第23页 共54页
项目编码 | 030412006001 | 项目名称 | 接线盒 |  |  | 计量单位 | 个
项目特征 | 1、名称：接线盒 2、安装形式：暗敷
序号 | 费用项目 | 单位 | 数量 | 计算基础（元） | 费率（%） | 单价 （元） | 合价 （元）
1 | 人工费 | - | - | - | - | - | 3.54
1.1 | 普工 | 工日 | 0.005 | - | - | 127.7669 | 0.64
1.2 | 一般技工 | 工日 | 0.01 | - | - | 228.1551 | 2.28
1.3 | 高级技工 | 工日 | 0.002 | - | - | 310.291 | 0.62
2 | 材料费 | - | - | - | - | - | 3.91
2.1 | 接线盒 | 只 | 1.02 | - | - | 1.0115 | 1.03
2.2 | 镀锌锁紧螺母 | 个 | 2.23 | - | - | 1.0597 | 2.36
2.3 | 塑料护口(钢管用) | 个 | 2.225 | - | - | 0.2123 | 0.47
2.4 | 其他材料费 | 元 | 0.05 | - | - | 1 | 0.05
3 | 施工机具使用费 | - | - | - | - | -
4 | 1+2+3小计 | - | - | - | - | - | 7.45
5 | 管理费 | - | - | - | - | - | 1.63
6 | 利润 | - | - | - | - | - | 0.50
综合单价 | [6 empty] | 9.58
表E.2.2-1 分部分项工程项目清单综合单价分析表
工程名称：南京市小营小学四楼报告厅出新项目-安装 |  |  | 标段： |  |  | 第24页 共54页
项目编码 | 030412001001 | 项目名称 | 配管 |  |  | 计量单位 | m
项目特征 | 1、名称：配管 2、规格：SC20
序号 | 费用项目 | 单位 | 数量 | 计算基础（元） | 费率（%） | 单价 （元） | 合价 （元）
1 | 人工费 | - | - | - | - | - | 8.34
1.1 | 二类工(安装工程) | 工日 | 0.0648 | - | - | 128.6795 | 8.34
2 | 材料费 | - | - | - | - | - | 10.33
2.1 | 焊接钢管 | m | 1.03 | - | - | 9.0024 | 9.27
2.2 | 镀锌电线管接头 | 个 | 0.1648 | - | - | 0.7662 | 0.13
2.3 | 塑料护口(钢管用) | 个 | 0.1545 | - | - | 0.0924 | 0.01
2.4 | 镀锌锁紧螺母 | 个 | 0.1545 | - | - | 0.12 | 0.02
2.5 | 圆钢 | kg | 0.0073 | - | - | 3.338 | 0.02
2.6 | 电焊条 | kg | 0.0069 | - | - | 6.8588 | 0.05
2.7 | 镀锌铁丝 | kg | 0.0066 | - | - | 3.8115 | 0.03
2.8 | 锯条 | 根 | 0.03 | - | - | 1.237 | 0.04
2.9 | 醇酸防锈漆 | kg | 0.0094 | - | - | 17.5393 | 0.16
2.10 | 溶剂汽油 | kg | 0.0024 | - | - | 5.3098 | 0.01
2.11 | 水泥砂浆 M10 | m3 | 0.0018 | - | - | 280.0467 | 0.50
2.12 | 金刚石锯片 | 片 | 0.0067 | - | - | 11.0776 | 0.07
2.13 | 其他材料费 | 元 | 0.02 | - | - | 1 | 0.02
表E.2.2-1 分部分项工程项目清单综合单价分析表
工程名称：南京市小营小学四楼报告厅出新项目-安装 |  |  | 标段： |  |  | 第25页 共54页
3 | 施工机具使用费 | - | - | - | - | - | 0.15
3.1 | 交流弧焊机 容量21kVA | 台班 | 0.00268 | - | - | 55.8889 | 0.15
4 | 1+2+3小计 | - | - | - | - | - | 18.82
5 | 管理费 | - | - | - | - | - | 3.84
6 | 利润 | - | - | - | - | - | 1.25
综合单价 | [6 empty] | 23.91
表E.2.2-1 分部分项工程项目清单综合单价分析表
工程名称：南京市小营小学四楼报告厅出新项目-安装 |  |  | 标段： |  |  | 第26页 共54页
项目编码 | 030412001002 | 项目名称 | 配管 |  |  | 计量单位 | m
项目特征 | 1、名称：配管 2、规格：SC25
序号 | 费用项目 | 单位 | 数量 | 计算基础（元） | 费率（%） | 单价 （元） | 合价 （元）
1 | 人工费 | - | - | - | - | - | 10.11
1.1 | 二类工(安装工程) | 工日 | 0.0786 | - | - | 128.6795 | 10.11
2 | 材料费 | - | - | - | - | - | 13.08
2.1 | 焊接钢管 | m | 1.03 | - | - | 10.823 | 11.15
2.2 | 镀锌电线管接头 | 个 | 0.1648 | - | - | 1.0523 | 0.17
2.3 | 塑料护口(钢管用) | 个 | 0.1545 | - | - | 0.1846 | 0.03
2.4 | 镀锌锁紧螺母 | 个 | 0.1545 | - | - | 0.2215 | 0.03
2.5 | 圆钢 | kg | 0.009 | - | - | 3.338 | 0.03
2.6 | 电焊条 | kg | 0.009 | - | - | 6.8588 | 0.06
2.7 | 镀锌铁丝 | kg | 0.0066 | - | - | 3.8115 | 0.03
2.8 | 锯条 | 根 | 0.02 | - | - | 1.237 | 0.02
2.9 | 醇酸防锈漆 | kg | 0.0128 | - | - | 17.5393 | 0.22
2.10 | 溶剂汽油 | kg | 0.0032 | - | - | 5.3098 | 0.02
2.11 | 水泥砂浆 M10 | m3 | 0.0041 | - | - | 280.0467 | 1.15
2.12 | 沥青清漆 | kg | 0.0049 | - | - | 12.0006 | 0.06
2.13 | 金刚石锯片 | 片 | 0.008 | - | - | 11.0776 | 0.09
2.14 | 其他材料费 | 元 | 0.02 | - | - | 1 | 0.02
3 | 施工机具使用费 | - | - | - | - | - | 0.23
3.1 | 交流弧焊机 容量21kVA | 台班 | 0.0036 | - | - | 55.8889 | 0.20
表E.2.2-1 分部分项工程项目清单综合单价分析表
工程名称：南京市小营小学四楼报告厅出新项目-安装 |  |  | 标段： |  |  | 第27页 共54页
3.2 | 电动煨弯机 100以内 | 台班 | 0.00046 | - | - | 58.8914 | 0.03
4 | 1+2+3小计 | - | - | - | - | - | 23.42
5 | 管理费 | - | - | - | - | - | 4.65
6 | 利润 | - | - | - | - | - | 1.52
综合单价 | [6 empty] | 29.59
表E.2.2-1 分部分项工程项目清单综合单价分析表
工程名称：南京市小营小学四楼报告厅出新项目-安装 |  |  | 标段： |  |  | 第28页 共54页
项目编码 | 030412001003 | 项目名称 | 配管 |  |  | 计量单位 | m
项目特征 | 1、名称：配管 2、规格：SC40
序号 | 费用项目 | 单位 | 数量 | 计算基础（元） | 费率（%） | 单价 （元） | 合价 （元）
1 | 人工费 | - | - | - | - | - | 17.27
1.1 | 二类工(安装工程) | 工日 | 0.1342 | - | - | 128.6795 | 17.27
2 | 材料费 | - | - | - | - | - | 20.82
2.1 | 焊接钢管 | m | 1.03 | - | - | 17.2968 | 17.82
2.2 | 镀锌电线管接头 | 个 | 0.1648 | - | - | 1.8094 | 0.30
2.3 | 塑料护口(钢管用) | 个 | 0.1545 | - | - | 0.5077 | 0.08
2.4 | 镀锌锁紧螺母 | 个 | 0.1545 | - | - | 0.6647 | 0.10
2.5 | 圆钢 | kg | 0.0278 | - | - | 3.338 | 0.09
2.6 | 电焊条 | kg | 0.0113 | - | - | 6.8588 | 0.08
2.7 | 镀锌铁丝 | kg | 0.0066 | - | - | 3.8115 | 0.03
2.8 | 锯条 | 根 | 0.03 | - | - | 1.237 | 0.04
2.9 | 醇酸防锈漆 | kg | 0.02 | - | - | 17.5393 | 0.35
2.10 | 溶剂汽油 | kg | 0.005 | - | - | 5.3098 | 0.03
2.11 | 沥青清漆 | kg | 0.0056 | - | - | 12.0006 | 0.07
2.12 | 水泥砂浆 M10 | m3 | 0.0061 | - | - | 280.0467 | 1.71
2.13 | 金刚石锯片 | 片 | 0.0096 | - | - | 11.0776 | 0.11
2.14 | 其他材料费 | 元 | 0.01 | - | - | 1 | 0.01
3 | 施工机具使用费 | - | - | - | - | - | 0.31
3.1 | 交流弧焊机 容量21kVA | 台班 | 0.00452 | - | - | 55.8889 | 0.25
表E.2.2-1 分部分项工程项目清单综合单价分析表
工程名称：南京市小营小学四楼报告厅出新项目-安装 |  |  | 标段： |  |  | 第29页 共54页
3.2 | 电动煨弯机 100以内 | 台班 | 0.001 | - | - | 58.8914 | 0.06
4 | 1+2+3小计 | - | - | - | - | - | 38.40
5 | 管理费 | - | - | - | - | - | 7.94
6 | 利润 | - | - | - | - | - | 2.59
综合单价 | [6 empty] | 48.93
表E.2.2-1 分部分项工程项目清单综合单价分析表
工程名称：南京市小营小学四楼报告厅出新项目-安装 |  |  | 标段： |  |  | 第30页 共54页
项目编码 | 030412001004 | 项目名称 | 配管 |  |  | 计量单位 | m
项目特征 | 1、名称：配管 2、规格：SC65
序号 | 费用项目 | 单位 | 数量 | 计算基础（元） | 费率（%） | 单价 （元） | 合价 （元）
1 | 人工费 | - | - | - | - | - | 18.41
1.1 | 二类工(安装工程) | 工日 | 0.1431 | - | - | 128.6795 | 18.41
2 | 材料费 | - | - | - | - | - | 32.22
2.1 | 焊接钢管 | m | 1.03 | - | - | 28.0187 | 28.86
2.2 | 镀锌电线管接头 | 个 | 0.1648 | - | - | 2.6862 | 0.44
2.3 | 塑料护口(钢管用) | 个 | 0.1545 | - | - | 0.9231 | 0.14
2.4 | 镀锌锁紧螺母 | 个 | 0.1545 | - | - | 0.8585 | 0.13
2.5 | 圆钢 | kg | 0.0278 | - | - | 3.338 | 0.09
2.6 | 电焊条 | kg | 0.0113 | - | - | 6.8588 | 0.08
2.7 | 镀锌铁丝 | kg | 0.0066 | - | - | 3.8115 | 0.03
2.8 | 锯条 | 根 | 0.03 | - | - | 1.237 | 0.04
2.9 | 醇酸防锈漆 | kg | 0.025 | - | - | 17.5393 | 0.44
2.10 | 溶剂汽油 | kg | 0.0062 | - | - | 5.3098 | 0.03
2.11 | 沥青清漆 | kg | 0.007 | - | - | 12.0006 | 0.08
2.12 | 水泥砂浆 M10 | m3 | 0.0061 | - | - | 280.0467 | 1.71
2.13 | 金刚石锯片 | 片 | 0.0096 | - | - | 11.0776 | 0.11
2.14 | 其他材料费 | 元 | 0.04 | - | - | 1 | 0.04
3 | 施工机具使用费 | - | - | - | - | - | 0.31
3.1 | 交流弧焊机 容量21kVA | 台班 | 0.00452 | - | - | 55.8889 | 0.25
表E.2.2-1 分部分项工程项目清单综合单价分析表
工程名称：南京市小营小学四楼报告厅出新项目-安装 |  |  | 标段： |  |  | 第31页 共54页
3.2 | 电动煨弯机 100以内 | 台班 | 0.001 | - | - | 58.8914 | 0.06
4 | 1+2+3小计 | - | - | - | - | - | 50.94
5 | 管理费 | - | - | - | - | - | 8.47
6 | 利润 | - | - | - | - | - | 2.58
综合单价 | [6 empty] | 61.99
表E.2.2-1 分部分项工程项目清单综合单价分析表
工程名称：南京市小营小学四楼报告厅出新项目-安装 |  |  | 标段： |  |  | 第32页 共54页
项目编码 | 030412001005 | 项目名称 | 配管 |  |  | 计量单位 | m
项目特征 | 1、名称：配管 2、规格：JDG20
序号 | 费用项目 | 单位 | 数量 | 计算基础（元） | 费率（%） | 单价 （元） | 合价 （元）
1 | 人工费 | - | - | - | - | - | 6.95
1.1 | 二类工(安装工程) | 工日 | 0.054 | - | - | 128.6795 | 6.95
2 | 材料费 | - | - | - | - | - | 4.84
2.1 | 紧定式镀锌电线管 | m | 1.03 | - | - | 3.9246 | 4.04
2.2 | 紧定式直管接头 | 个 | 0.1751 | - | - | 0.6 | 0.11
2.3 | 紧定式锁母 | 个 | 0.1854 | - | - | 0.2677 | 0.05
2.4 | 管卡(紧定管用) | 个 | 1.2978 | - | - | 0.1384 | 0.18
2.5 | 自攻螺钉 | 十个 | 0.2621 | - | - | 0.3692 | 0.10
2.6 | 塑料膨胀管 | 十个 | 0.28556 | - | - | 0.7939 | 0.23
2.7 | 锯条 | 根 | 0.025 | - | - | 1.237 | 0.03
2.8 | 镀锌铁丝 | kg | 0.0028 | - | - | 3.8115 | 0.01
2.9 | 冲击钻头 | 根 | 0.0155 | - | - | 2.9633 | 0.05
2.10 | 电力复合脂 | kg | 0.0009 | - | - | 55.3873 | 0.05
2.11 | 其他材料费 | 元 | -0.01 | - | - | 1 | -0.01
3 | 施工机具使用费 | - | - | - | - | -
表E.2.2-1 分部分项工程项目清单综合单价分析表
工程名称：南京市小营小学四楼报告厅出新项目-安装 |  |  | 标段： |  |  | 第33页 共54页
4 | 1+2+3小计 | - | - | - | - | - | 11.79
5 | 管理费 | - | - | - | - | - | 3.20
6 | 利润 | - | - | - | - | - | 1.04
综合单价 | [6 empty] | 16.03
表E.2.2-1 分部分项工程项目清单综合单价分析表
工程名称：南京市小营小学四楼报告厅出新项目-安装 |  |  | 标段： |  |  | 第34页 共54页
项目编码 | 030412001006 | 项目名称 | 配管 |  |  | 计量单位 | m
项目特征 | 1、名称：配管 2、规格：JDG25
序号 | 费用项目 | 单位 | 数量 | 计算基础（元） | 费率（%） | 单价 （元） | 合价 （元）
1 | 人工费 | - | - | - | - | - | 3.98
1.1 | 普工 | 工日 | 0.0084 | - | - | 127.7669 | 1.07
1.2 | 一般技工 | 工日 | 0.0103 | - | - | 228.1551 | 2.35
1.3 | 高级技工 | 工日 | 0.0018 | - | - | 310.291 | 0.56
2 | 材料费 | - | - | - | - | - | 23.55
2.1 | 紧定式镀锌电线钢管 | m | 1.03 | - | - | 20.5639 | 21.18
2.2 | 镀锌铁丝 | kg | 0.005 | - | - | 3.8715 | 0.02
2.3 | 钢锯条 | 根 | 0.018 | - | - | 1.237 | 0.02
2.4 | 绝缘电线 | m | 0.2878 | - | - | 4.7357 | 1.36
2.5 | 塑料护口(电线管用) | 个 | 0.1552 | - | - | 0.1846 | 0.03
2.6 | 镀锌管箍 | 个 | 0.1545 | - | - | 2.6586 | 0.41
2.7 | 镀锌地线夹 | 套 | 0.8248 | - | - | 0.5908 | 0.49
2.8 | 其他材料费 | 元 | 0.04 | - | - | 1 | 0.04
3 | 施工机具使用费 | - | - | - | - | -
4 | 1+2+3小计 | - | - | - | - | - | 27.53
5 | 管理费 | - | - | - | - | - | 1.83
6 | 利润 | - | - | - | - | - | 0.60
综合单价 | [6 empty] | 29.96
表E.2.2-1 分部分项工程项目清单综合单价分析表
工程名称：南京市小营小学四楼报告厅出新项目-安装 |  |  | 标段： |  |  | 第35页 共54页
项目编码 | 030412004001 | 项目名称 | 配线 |  |  | 计量单位 | m
项目特征 | 1、配线形式：管内穿线 2、型号：铜芯 3、规格：BYJ-2.5
序号 | 费用项目 | 单位 | 数量 | 计算基础（元） | 费率（%） | 单价 （元） | 合价 （元）
1 | 人工费 | - | - | - | - | - | 0.99
1.1 | 二类工(安装工程) | 工日 | 0.0077 | - | - | 128.6795 | 0.99
2 | 材料费 | - | - | - | - | - | 3.55
2.1 | WDZBN-BYJ-2.5 | m | 1.16 | - | - | 2.64 | 3.06
2.2 | 钢丝 | kg | 0.0009 | - | - | 4.8002
2.3 | 棉纱头 | kg | 0.002 | - | - | 4.0432 | 0.01
2.4 | 焊锡 | kg | 0.002 | - | - | 208.6254 | 0.42
2.5 | 焊锡膏 | kg | 0.0001 | - | - | 47.4946
2.6 | 汽油 | kg | 0.005 | - | - | 8.8897 | 0.04
2.7 | 塑料胶布带 | 卷 | 0.0025 | - | - | 2.8986 | 0.01
2.8 | 其他材料费 | 元 | 0.01 | - | - | 1 | 0.01
3 | 施工机具使用费 | - | - | - | - | -
4 | 1+2+3小计 | - | - | - | - | - | 4.54
5 | 管理费 | - | - | - | - | - | 0.46
6 | 利润 | - | - | - | - | - | 0.14
综合单价 | [6 empty] | 5.14
表E.2.2-1 分部分项工程项目清单综合单价分析表
工程名称：南京市小营小学四楼报告厅出新项目-安装 |  |  | 标段： |  |  | 第36页 共54页
项目编码 | 030412004002 | 项目名称 | 配线 |  |  | 计量单位 | m
项目特征 | 1、配线形式：管内穿线 2、型号：铜芯 3、规格：BYJ-4
序号 | 费用项目 | 单位 | 数量 | 计算基础（元） | 费率（%） | 单价 （元） | 合价 （元）
1 | 人工费 | - | - | - | - | - | 0.73
1.1 | 二类工(安装工程) | 工日 | 0.0057 | - | - | 128.6795 | 0.73
2 | 材料费 | - | - | - | - | - | 4.88
2.1 | 铜芯绝缘导线 | m | 1.05 | - | - | 4.3191 | 4.54
2.2 | 钢丝 | kg | 0.001 | - | - | 4.8002
2.3 | 棉纱头 | kg | 0.003 | - | - | 4.0432 | 0.01
2.4 | 汽油 | kg | 0.006 | - | - | 8.8897 | 0.05
2.5 | 焊锡 | kg | 0.0012 | - | - | 208.6254 | 0.25
2.6 | 焊锡膏 | kg | 0.0001 | - | - | 47.4946
2.7 | 塑料胶布带 | 卷 | 0.008 | - | - | 1.6616 | 0.01
2.8 | 其他材料费 | 元 | 0.02 | - | - | 1 | 0.02
3 | 施工机具使用费 | - | - | - | - | -
4 | 1+2+3小计 | - | - | - | - | - | 5.61
5 | 管理费 | - | - | - | - | - | 0.34
6 | 利润 | - | - | - | - | - | 0.10
综合单价 | [6 empty] | 6.05
表E.2.2-1 分部分项工程项目清单综合单价分析表
工程名称：南京市小营小学四楼报告厅出新项目-安装 |  |  | 标段： |  |  | 第37页 共54页
项目编码 | 030409001001 | 项目名称 | 电力电缆 |  |  | 计量单位 | m
项目特征 | 1、名称：电缆 2、规格：YJY-5*4
序号 | 费用项目 | 单位 | 数量 | 计算基础（元） | 费率（%） | 单价 （元） | 合价 （元）
1 | 人工费 | - | - | - | - | - | 3.19
1.1 | 二类工(安装工程) | 工日 | 0.0248 | - | - | 128.6795 | 3.19
2 | 材料费 | - | - | - | - | - | 22.55
2.1 | 电缆 YJY-5*4 | m | 1.01 | - | - | 21.8687 | 22.09
2.2 | 汽油 | kg | 0.0098 | - | - | 8.8897 | 0.09
2.3 | 镀锌铁丝 | kg | 0.0231 | - | - | 3.8115 | 0.09
2.4 | 镀锌电缆卡子 | 个 | 0.0402 | - | - | 2.7694 | 0.11
2.5 | 标志牌 | 个 | 0.0689 | - | - | 0.1477 | 0.01
2.6 | 封铅 | kg | 0.0011 | - | - | 26.3089 | 0.03
2.7 | 沥青绝缘漆 | kg | 0.0049 | - | - | 14.7239 | 0.07
2.8 | 硬酯酸 | kg | 0.0001 | - | - | 8.4927
2.9 | 精制带母镀锌螺栓 | 套 | 0.0796 | - | - | 0.4938 | 0.04
2.10 | 橡胶垫 | m2 | 0.0012 | - | - | 20.7148 | 0.02
3 | 施工机具使用费 | - | - | - | - | - | 0.12
3.1 | 汽车式起重机 提升质量5t | 台班 | 0.00012 | - | - | 500.0248 | 0.06
表E.2.2-1 分部分项工程项目清单综合单价分析表
工程名称：南京市小营小学四楼报告厅出新项目-安装 |  |  | 标段： |  |  | 第38页 共54页
3.2 | 载货汽车 装载质量5t | 台班 | 0.00012 | - | - | 474.9642 | 0.06
4 | 1+2+3小计 | - | - | - | - | - | 25.86
5 | 管理费 | - | - | - | - | - | 1.47
6 | 利润 | - | - | - | - | - | 0.48
综合单价 | [6 empty] | 27.81
表E.2.2-1 分部分项工程项目清单综合单价分析表
工程名称：南京市小营小学四楼报告厅出新项目-安装 |  |  | 标段： |  |  | 第39页 共54页
项目编码 | 030409001002 | 项目名称 | 电力电缆 |  |  | 计量单位 | m
项目特征 | 1、名称：电缆 2、规格：YJY-5*10
序号 | 费用项目 | 单位 | 数量 | 计算基础（元） | 费率（%） | 单价 （元） | 合价 （元）
1 | 人工费 | - | - | - | - | - | 5.26
1.1 | 二类工(安装工程) | 工日 | 0.0409 | - | - | 128.6795 | 5.26
2 | 材料费 | - | - | - | - | - | 53.03
2.1 | 电缆 YJY-5*10 | m | 1.01 | - | - | 52.0116 | 52.53
2.2 | 汽油 | kg | 0.0098 | - | - | 8.8897 | 0.09
2.3 | 镀锌铁丝 | kg | 0.0231 | - | - | 3.8115 | 0.09
2.4 | 镀锌电缆卡子 | 个 | 0.0402 | - | - | 2.7694 | 0.11
2.5 | 标志牌 | 个 | 0.0689 | - | - | 0.1477 | 0.01
2.6 | 封铅 | kg | 0.0023 | - | - | 26.3089 | 0.06
2.7 | 沥青绝缘漆 | kg | 0.0049 | - | - | 14.7239 | 0.07
2.8 | 硬酯酸 | kg | 0.0002 | - | - | 8.4927
2.9 | 精制带母镀锌螺栓 | 套 | 0.0796 | - | - | 0.4938 | 0.04
2.10 | 橡胶垫 | m2 | 0.0012 | - | - | 20.7148 | 0.02
2.11 | 其他材料费 | 元 | 0.01 | - | - | 1 | 0.01
3 | 施工机具使用费 | - | - | - | - | - | 0.12
3.1 | 汽车式起重机 提升质量5t | 台班 | 0.00012 | - | - | 500.0248 | 0.06
表E.2.2-1 分部分项工程项目清单综合单价分析表
工程名称：南京市小营小学四楼报告厅出新项目-安装 |  |  | 标段： |  |  | 第40页 共54页
3.2 | 载货汽车 装载质量5t | 台班 | 0.00012 | - | - | 474.9642 | 0.06
4 | 1+2+3小计 | - | - | - | - | - | 58.41
5 | 管理费 | - | - | - | - | - | 2.42
6 | 利润 | - | - | - | - | - | 0.74
综合单价 | [6 empty] | 61.57
表E.2.2-1 分部分项工程项目清单综合单价分析表
工程名称：南京市小营小学四楼报告厅出新项目-安装 |  |  | 标段： |  |  | 第41页 共54页
项目编码 | 030409001003 | 项目名称 | 电力电缆 |  |  | 计量单位 | m
项目特征 | 1、名称：电缆 2、规格：YJY-4*25+1*16
序号 | 费用项目 | 单位 | 数量 | 计算基础（元） | 费率（%） | 单价 （元） | 合价 （元）
1 | 人工费 | - | - | - | - | - | 8.99
1.1 | 二类工(安装工程) | 工日 | 0.0699 | - | - | 128.6795 | 8.99
2 | 材料费 | - | - | - | - | - | 115.69
2.1 | 电缆 YJY-4*25+1*16 | m | 1.01 | - | - | 112.4997 | 113.62
2.2 | 破布 | kg | 0.0065 | - | - | 1.3846 | 0.01
2.3 | 汽油 | kg | 0.0098 | - | - | 8.8897 | 0.09
2.4 | 镀锌铁丝 | kg | 0.0042 | - | - | 3.8115 | 0.02
2.5 | 镀锌电缆卡子 | 个 | 0.3042 | - | - | 2.7694 | 0.84
2.6 | 标志牌 | 个 | 0.078 | - | - | 0.1477 | 0.01
2.7 | 封铅 | kg | 0.0133 | - | - | 26.3089 | 0.35
2.8 | 沥青绝缘漆 | kg | 0.0013 | - | - | 14.7239 | 0.02
2.9 | 硬酯酸 | kg | 0.0007 | - | - | 8.4927 | 0.01
2.10 | 精制带母镀锌螺栓 | 套 | 0.3978 | - | - | 0.4938 | 0.20
2.11 | 橡胶垫 | m2 | 0.0009 | - | - | 20.7148 | 0.02
2.12 | 膨胀螺栓 | 套 | 0.2106 | - | - | 0.6369 | 0.13
2.13 | 电缆吊挂 | 套 | 0.0924 | - | - | 3.4248 | 0.32
2.14 | 合金钢钻头 | 根 | 0.0021 | - | - | 6.4618 | 0.01
2.15 | 其他材料费 | 元 | 0.04 | - | - | 1 | 0.04
表E.2.2-1 分部分项工程项目清单综合单价分析表
工程名称：南京市小营小学四楼报告厅出新项目-安装 |  |  | 标段： |  |  | 第42页 共54页
3 | 施工机具使用费 | - | - | - | - | - | 0.11
3.1 | 汽车式起重机 提升质量5t | 台班 | 0.00011 | - | - | 500.0248 | 0.06
3.2 | 载货汽车 装载质量5t | 台班 | 0.00011 | - | - | 474.9642 | 0.05
4 | 1+2+3小计 | - | - | - | - | - | 124.79
5 | 管理费 | - | - | - | - | - | 4.14
6 | 利润 | - | - | - | - | - | 1.35
综合单价 | [6 empty] | 130.28
表E.2.2-1 分部分项工程项目清单综合单价分析表
工程名称：南京市小营小学四楼报告厅出新项目-安装 |  |  | 标段： |  |  | 第43页 共54页
项目编码 | 030502005003 | 项目名称 | 光缆 |  |  | 计量单位 | m
项目特征 | 1、名称：24芯室内万兆单模光纤(数据)
序号 | 费用项目 | 单位 | 数量 | 计算基础（元） | 费率（%） | 单价 （元） | 合价 （元）
1 | 人工费 | - | - | - | - | - | 1.43
1.1 | 一类工(安装工程) | 工日 | 0.0129 | - | - | 111 | 1.43
2 | 材料费 | - | - | - | - | - | 9.90
2.1 | 24芯室内万兆单模光纤(数据) | m | 1.02 | - | - | 9.7105 | 9.90
3 | 施工机具使用费 | - | - | - | - | -
4 | 1+2+3小计 | - | - | - | - | - | 11.33
5 | 管理费 | - | - | - | - | - | 0.66
6 | 利润 | - | - | - | - | - | 0.21
综合单价 | [6 empty] | 12.20
表E.2.2-1 分部分项工程项目清单综合单价分析表
工程名称：南京市小营小学四楼报告厅出新项目-安装 |  |  | 标段： |  |  | 第44页 共54页
项目编码 | 030502008001 | 项目名称 | 配线架 |  |  | 计量单位 | 架
项目特征 | 超六类24口铜缆配线架(数据)
序号 | 费用项目 | 单位 | 数量 | 计算基础（元） | 费率（%） | 单价 （元） | 合价 （元）
1 | 人工费 | - | - | - | - | - | 202.02
1.1 | 一类工(安装工程) | 工日 | 1.82 | - | - | 111 | 202.02
2 | 材料费 | - | - | - | - | - | 153.50
2.1 | 配线架 | 块 | 1 | - | - | 151.7259 | 151.73
2.2 | 螺栓 | 套 | 4.08 | - | - | 0.4349 | 1.77
3 | 施工机具使用费 | - | - | - | - | -
4 | 1+2+3小计 | - | - | - | - | - | 355.52
5 | 管理费 | - | - | - | - | - | 93.43
6 | 利润 | - | - | - | - | - | 29.29
综合单价 | [6 empty] | 478.24
表E.2.2-1 分部分项工程项目清单综合单价分析表
工程名称：南京市小营小学四楼报告厅出新项目-安装 |  |  | 标段： |  |  | 第45页 共54页
项目编码 | 030502007001 | 项目名称 | 跳线 |  |  | 计量单位 | 条
项目特征 | 超六类四对非屏蔽跳线(数据)
序号 | 费用项目 | 单位 | 数量 | 计算基础（元） | 费率（%） | 单价 （元） | 合价 （元）
1 | 人工费 | - | - | - | - | -
2 | 材料费 | - | - | - | - | - | 9.08
2.1 | 超六类四对非屏蔽跳线(数据) | 根 | 1 | - | - | 9.0833 | 9.08
3 | 施工机具使用费 | - | - | - | - | -
4 | 1+2+3小计 | - | - | - | - | - | 9.08
5 | 管理费 | - | - | - | - | -
6 | 利润 | - | - | - | - | -
综合单价 | [6 empty] | 9.08
表E.2.2-1 分部分项工程项目清单综合单价分析表
工程名称：南京市小营小学四楼报告厅出新项目-安装 |  |  | 标段： |  |  | 第46页 共54页
项目编码 | 030502008002 | 项目名称 | 配线架 |  |  | 计量单位 | 架
项目特征 | 1、名称：24芯光纤配线架
序号 | 费用项目 | 单位 | 数量 | 计算基础（元） | 费率（%） | 单价 （元） | 合价 （元）
1 | 人工费 | - | - | - | - | - | 202.02
1.1 | 一类工(安装工程) | 工日 | 1.82 | - | - | 111 | 202.02
2 | 材料费 | - | - | - | - | - | 269.82
2.1 | 24芯光纤配线架 | 块 | 1 | - | - | 268.0491 | 268.05
2.2 | 螺栓 | 套 | 4.08 | - | - | 0.4349 | 1.77
3 | 施工机具使用费 | - | - | - | - | -
4 | 1+2+3小计 | - | - | - | - | - | 471.84
5 | 管理费 | - | - | - | - | - | 93.43
6 | 利润 | - | - | - | - | - | 29.29
综合单价 | [6 empty] | 594.56
表E.2.2-1 分部分项工程项目清单综合单价分析表
工程名称：南京市小营小学四楼报告厅出新项目-安装 |  |  | 标段： |  |  | 第47页 共54页
项目编码 | 030501005001 | 项目名称 | 插箱、机柜、台架 |  |  | 计量单位 | 台
项目特征 | 1、名称：配线柜
序号 | 费用项目 | 单位 | 数量 | 计算基础（元） | 费率（%） | 单价 （元） | 合价 （元）
1 | 人工费 | - | - | - | - | - | 219.78
1.1 | 一类工(安装工程) | 工日 | 1.98 | - | - | 111 | 219.78
2 | 材料费 | - | - | - | - | - | 763.28
2.1 | 配线柜 | 个 | 1 | - | - | 758.6296 | 758.63
2.2 | 膨胀螺栓 | 套 | 4.08 | - | - | 1.0419 | 4.25
2.3 | 棉纱头 | kg | 0.1 | - | - | 4.0432 | 0.40
3 | 施工机具使用费 | - | - | - | - | -
4 | 1+2+3小计 | - | - | - | - | - | 983.06
5 | 管理费 | - | - | - | - | - | 101.65
6 | 利润 | - | - | - | - | - | 31.87
综合单价 | [6 empty] | 1116.58
表E.2.2-1 分部分项工程项目清单综合单价分析表
工程名称：南京市小营小学四楼报告厅出新项目-安装 |  |  | 标段： |  |  | 第48页 共54页
项目编码 | 03B001 | 项目名称 | 水晶头 |  |  | 计量单位 | 盒
项目特征 | 1.名称：水晶头 2.参数：超五类非屏蔽 3.规格型号：国标 4.品牌：国产
序号 | 费用项目 | 单位 | 数量 | 计算基础（元） | 费率（%） | 单价 （元） | 合价 （元）
1 | 人工费 | - | - | - | - | -
2 | 材料费 | - | - | - | - | - | 125.43
2.1 | 水晶头 | 盒 | 1 | - | - | 125.4268 | 125.43
3 | 施工机具使用费 | - | - | - | - | -
4 | 1+2+3小计 | - | - | - | - | - | 125.43
5 | 管理费 | - | - | - | - | -
6 | 利润 | - | - | - | - | -
综合单价 | [6 empty] | 125.43
表E.2.2-1 分部分项工程项目清单综合单价分析表
工程名称：南京市小营小学四楼报告厅出新项目-安装 |  |  | 标段： |  |  | 第49页 共54页
项目编码 | 030502003001 | 项目名称 | 双绞线缆 |  |  | 计量单位 | m
项目特征 | 1、名称：六类四对非屏蔽双绞线
序号 | 费用项目 | 单位 | 数量 | 计算基础（元） | 费率（%） | 单价 （元） | 合价 （元）
1 | 人工费 | - | - | - | - | - | 1.00
1.1 | 一类工(安装工程) | 工日 | 0.009 | - | - | 111 | 1.00
2 | 材料费 | - | - | - | - | - | 5.17
2.1 | 六类四对非屏蔽双绞线 | m | 1.02 | - | - | 5.0575 | 5.16
2.2 | 镀锌铁丝 | kg | 0.002 | - | - | 3.9924 | 0.01
3 | 施工机具使用费 | - | - | - | - | -
3.1 | 数字万用表 PF-56 | 台班 | 0.0009 | - | - | 3.29
4 | 1+2+3小计 | - | - | - | - | - | 6.17
5 | 管理费 | - | - | - | - | - | 0.46
6 | 利润 | - | - | - | - | - | 0.14
综合单价 | [6 empty] | 6.77
表E.2.2-1 分部分项工程项目清单综合单价分析表
工程名称：南京市小营小学四楼报告厅出新项目-安装 |  |  | 标段： |  |  | 第50页 共54页
项目编码 | 030412006002 | 项目名称 | 预留电源接线盒 |  |  | 计量单位 | 个
项目特征 | 1、名称：接线盒 2、安装形式：暗敷
序号 | 费用项目 | 单位 | 数量 | 计算基础（元） | 费率（%） | 单价 （元） | 合价 （元）
1 | 人工费 | - | - | - | - | - | 3.54
1.1 | 普工 | 工日 | 0.005 | - | - | 127.7669 | 0.64
1.2 | 一般技工 | 工日 | 0.01 | - | - | 228.1551 | 2.28
1.3 | 高级技工 | 工日 | 0.002 | - | - | 310.291 | 0.62
2 | 材料费 | - | - | - | - | - | 3.91
2.1 | 接线盒 | 只 | 1.02 | - | - | 1.0115 | 1.03
2.2 | 镀锌锁紧螺母 | 个 | 2.23 | - | - | 1.0597 | 2.36
2.3 | 塑料护口(钢管用) | 个 | 2.225 | - | - | 0.2123 | 0.47
2.4 | 其他材料费 | 元 | 0.05 | - | - | 1 | 0.05
3 | 施工机具使用费 | - | - | - | - | -
4 | 1+2+3小计 | - | - | - | - | - | 7.45
5 | 管理费 | - | - | - | - | - | 1.64
6 | 利润 | - | - | - | - | - | 0.51
综合单价 | [6 empty] | 9.60
表E.2.2-1 分部分项工程项目清单综合单价分析表
工程名称：南京市小营小学四楼报告厅出新项目-安装 |  |  | 标段： |  |  | 第51页 共54页
项目编码 | 030502002002 | 项目名称 | 智能控制面板 |  |  | 计量单位 | 个
项目特征 | 1、名称：智能控制面板 2、根据设计要求选样
序号 | 费用项目 | 单位 | 数量 | 计算基础（元） | 费率（%） | 单价 （元） | 合价 （元）
1 | 人工费 | - | - | - | - | - | 3.33
1.1 | 一类工(安装工程) | 工日 | 0.03 | - | - | 111 | 3.33
2 | 材料费 | - | - | - | - | - | 68.99
2.1 | 智能控制面板 | 个 | 1.02 | - | - | 66.9895 | 68.33
2.2 | 带母镀锌螺栓 | 套 | 2.04 | - | - | 0.3237 | 0.66
3 | 施工机具使用费 | - | - | - | - | -
4 | 1+2+3小计 | - | - | - | - | - | 72.32
5 | 管理费 | - | - | - | - | - | 1.54
6 | 利润 | - | - | - | - | - | 0.48
综合单价 | [6 empty] | 74.34
表E.2.2-1 分部分项工程项目清单综合单价分析表
工程名称：南京市小营小学四楼报告厅出新项目-安装 |  |  | 标段： |  |  | 第52页 共54页
项目编码 | 030502002001 | 项目名称 | 电视显示屏插座 |  |  | 计量单位 | 个
项目特征 | 1、名称：电视显示屏插座光纤面板采用地插或斜插SC双孔86面板 2、根据设计要求选样
序号 | 费用项目 | 单位 | 数量 | 计算基础（元） | 费率（%） | 单价 （元） | 合价 （元）
1 | 人工费 | - | - | - | - | - | 3.33
1.1 | 一类工(安装工程) | 工日 | 0.03 | - | - | 111 | 3.33
2 | 材料费 | - | - | - | - | - | 38.39
2.1 | 光纤面板采用地插或斜插SC双孔86面板 | 个 | 1.02 | - | - | 36.9895 | 37.73
2.2 | 带母镀锌螺栓 | 套 | 2.04 | - | - | 0.3237 | 0.66
3 | 施工机具使用费 | - | - | - | - | -
4 | 1+2+3小计 | - | - | - | - | - | 41.72
5 | 管理费 | - | - | - | - | - | 1.54
6 | 利润 | - | - | - | - | - | 0.48
综合单价 | [6 empty] | 43.74
表E.2.2-1 分部分项工程项目清单综合单价分析表
工程名称：南京市小营小学四楼报告厅出新项目-安装 |  |  | 标段： |  |  | 第53页 共54页
项目编码 | 030502005007 | 项目名称 | 光缆 |  |  | 计量单位 | m
项目特征 | 1、名称：12芯室内万兆单模光纤
序号 | 费用项目 | 单位 | 数量 | 计算基础（元） | 费率（%） | 单价 （元） | 合价 （元）
1 | 人工费 | - | - | - | - | - | 1.43
1.1 | 一类工(安装工程) | 工日 | 0.0129 | - | - | 111 | 1.43
2 | 材料费 | - | - | - | - | - | 5.16
2.1 | 8芯室内万兆单模光纤 | m | 1.02 | - | - | 5.0575 | 5.16
3 | 施工机具使用费 | - | - | - | - | -
4 | 1+2+3小计 | - | - | - | - | - | 6.59
5 | 管理费 | - | - | - | - | - | 0.66
6 | 利润 | - | - | - | - | - | 0.21
综合单价 | [6 empty] | 7.46
表E.2.2-1 分部分项工程项目清单综合单价分析表
工程名称：南京市小营小学四楼报告厅出新项目-安装 |  |  | 标段： |  |  | 第54页 共54页
项目编码 | 030502007003 | 项目名称 | 跳线、跳纤 |  |  | 计量单位 | 条
项目特征 | 六类四对非屏蔽跳线
序号 | 费用项目 | 单位 | 数量 | 计算基础（元） | 费率（%） | 单价 （元） | 合价 （元）
1 | 人工费 | - | - | - | - | -
2 | 材料费 | - | - | - | - | - | 5.56
2.1 | 六类四对非屏蔽跳线 | 根 | 1 | - | - | 5.5632 | 5.56
3 | 施工机具使用费 | - | - | - | - | -
4 | 1+2+3小计 | - | - | - | - | - | 5.56
5 | 管理费 | - | - | - | - | -
6 | 利润 | - | - | - | - | -
综合单价 | [6 empty] | 5.56

## 表E.3.2 措施项目清单构成明细分析表【南京市小营小4.4
表E.3.2 措施项目清单构成明细分析表
工程名称：南京市小营小学四楼报告厅出新项目-安装 | [5 empty] | 标段： |  |  |  | 第1页 共2页
序号 | 项目 编码 | 措施项目名称 | 计算 基础 | 费率 （%） | 价格 （元） | 价格构成明细（元） |  |  |  |  | 备注
[6 empty] | 人工费 | 材料费 | 施工机具 使用费 | 管理费 | 利润
1 | 031401009001 | 安全生产 | 166132.33 | 2.9 | 4817.84
2 | 031401010001 | 文明施工 | 166132.33 | 0.6 | 996.79
3 | 031401011001 | 环境保护 | 166132.33 | 0.3 | 498.40
4 | 031401012001 | 临时设施 | 166132.33 | 1.1 | 1827.46
5 | 031401021001 | 冬雨季施工增加 | 166132.33
6 | 031401020001 | 夜间施工增加 | 166132.33 | 0.2 | 332.26
7 | 031401017001 | 特殊地区施工 | 166132.33
8 | 031401013001 | 二次搬运 | 166132.33
9 | 031401015001 | 已完工程及设备保护 | 166132.33 | 0.03 | 49.84
10 | 031401014001 | 既有建（构）筑物、设施保护 | 166132.33
11 | 031401023001 | 按质论价 | 166132.33
12 | 031401024001 | 建筑工人实名制 | 166132.33 | 0.03 | 49.84
13 | 031401025001 | 特殊施工降效 | 166132.33
14 | 031401026001 | 协管 | 166132.33
注:采用费率计价方式的，应分别填写“计算基础”“费率”“价格”列数值；采用总价计价方式的，可只填“价格”列数值。
表E.3.2 措施项目清单构成明细分析表
工程名称：南京市小营小学四楼报告厅出新项目-安装 | [5 empty] | 标段： |  |  |  | 第2页 共2页
序号 | 项目 编码 | 措施项目名称 | 计算 基础 | 费率 （%） | 价格 （元） | 价格构成明细（元） |  |  |  |  | 备注
[6 empty] | 人工费 | 材料费 | 施工机具 使用费 | 管理费 | 利润
15 | 031401002001 | 大型机械设备进出场及安拆费
合计 |  |  |  |  | 8572.43 | [5 empty] | -
注:采用费率计价方式的，应分别填写“计算基础”“费率”“价格”列数值；采用总价计价方式的，可只填“价格”列数值。

## 表E.4.1 其他项目清单计价表【南京市小营小学四楼报4.5
表E.4.1 其他项目清单计价表
工程名称：南京市小营小学四楼报告厅出新项目-安装 |  |  | 标段： |  | 第1页 共1页
序号 | 项目名称 | 暂估(暂定) 金额(元) | 结算(确定) 金额(元) | 调整金额± (元) | 备注
1 | 暂列金额 | 50000.00 |  |  | 详见本标准表E.4.2
2 | 专业工程暂估价 |  |  |  | 详见本标准表E.4.3
3 | 计日工 |  |  |  | 详见本标准表E.4.4
4 | 总承包服务费 |  |  |  | 详见本标准表E.4.5
5 | 合同中约定的其他项目
合 计 |  | 50000.00 |  |  | -

## 表E.4.2 暂列金额明细表【南京市小营小学四楼报告厅4.6
表E.4.2 暂列金额明细表
工程名称：南京市小营小学四楼报告厅出新项目-安装 |  |  |  | 标段： |  |  | 第1页 共1页
序号 | 项目名称 | 计算基础 | 费率(%) | 暂定金额(元) | 确定金额(元) | 调整金额±(元) | 备注
1 | 合同价格调整暂列金额
2 | 未确定工程暂列金额
3 | 未确定服务暂列金额
4 | 未确定其他暂列金额 |  |  | 50000.00
本页小计 |  | - | - | 50000.00 |  |  | -
合 计 |  | - | - | 50000.00 |  |  | -
注：1 本表由招标人填写“暂定金额”总额，采用费率计价方式计算暂定金额的，应分别填写“计算基础”“费率”，并计算填写“暂定金额”；采用总价计价方式计算暂定金额的，可直接填写“暂定金额”； 2 投标人应将上述暂定金额填写并计入投标总价； 3 结算时应按合同约定计算并填写“确定金额”。

## 表E.4.3 专业工程暂估价明细表【南京市小营小学四楼4.7
表E.4.3 专业工程暂估价明细表
工程名称：南京市小营小学四楼报告厅出新项目-安装 |  |  |  |  | 标段： |  |  | 第1页 共1页
序号 | 专业工程名称 | 暂估金额(元) |  |  | 确认金额(元) |  |  | 调整金额± (元) | 备注
|  | 不含税价格 | 增值税 | 含税价格 | 不含税价格 | 增值税 | 含税价格
|  | A₁ | B₁ | C₁ | A₂ | B₂ | C₂ | D=C₂-C₁
本页小计 | [8 empty] | -
合 计 | [8 empty] | -
注：本表“暂估金额”由招标人填写，投标人应将“暂估金额”填写并计入投标总价。结算时应按合同约定的价格填写“确认金额”。

## 表E.4.4 计日工表【南京市小营小学四楼报告厅出新项4.8
表E.4.4 计日工表
工程名称：南京市小营小学四楼报告厅出新项目-安装 |  |  |  | 标段： |  | 第1页 共1页
编号 | 计日工名称 | 单位 | 暂定数量 | 实际数量 | 综合单价 （元） | 合价（元） |  | 调整金额± (元)
[6 empty] | 暂定 | 实际
[6 empty] | A₁ | A₂ | B=A₂-A₁
一 | 人工
人工小计
二 | 材料
材料小计
三 | 施工机具
施工机具小计
总计
注：1 本表计日工名称、暂定数量应由招标人填写。编制最高投标限价时，单价应由招标人按有关计价规定确定；编制投标报价时，单价应由投标人自主报价，并按暂定数量计算合价计入投标总价中。 2 工程结算时，应按发承包双方确认的实际数量计量合价。发承包双方确认的实际数量详见本标准表E.8.2。

## 表E.5.1 增值税计价表【南京市小营小学四楼报告厅出4.9
表E.5.1 增值税计价表
工程名称：南京市小营小学四楼报告厅出新项目-安装 |  |  | 标段： |  | 第1页 共1页
序号 | 项目名称 | 计算基础说明 | 计算基础 | 税率(%) | 金额（元）
1 | 增值税 | 分部分项工程+措施项目+其他项目-专业工程暂估价-除税甲供材料和甲供设备费 | 229304.76 | 9 | 20637.43
合计 |  |  |  |  | 20637.43