## 表B.1.1 招标工程量清单封面【2026年潘安湖高级1.1
表B.1.1 招标工程量清单封面
2026年潘安湖高级中学学位扩容改造工程 | 工程
招标工程量清单
招 标 人： | （盖章）

## 表C.1.1 招标工程量清单扉页【2026年潘安湖高级1.2
表C.1.1 招标工程量清单扉页
工程名称： | 2026年潘安湖高级中学学位扩容改造工程
标段名称：
招 标 工 程 量 清 单
编 制 人： |  | (造价专业人员签字及盖章)
审 核 人： |  | (签字及盖章)
编 制 单 位： |  | (盖章)
法定代表人 或其授权人： |  | (签字或盖章)
招 标 人： |  | (盖章)
法定代表人 或其授权人： |  | (签字或盖章)
编 制 时 间：

## 表E.1.1-1 工程项目汇总表【2026年潘安湖高级1.3
表E.1.1-1 工程项目汇总表
工程名称：2026年潘安湖高级中学学位扩容改造工程 |  | 标段： |  | 第1页 共1页
序号 | 项目内容 | 金额(元) | 其中:(元)
|  |  | 专业工程暂估价 | 安全生产
1 | 中学6#学生宿舍
2 | 中学7#学生宿舍
3 | 中学1#教学楼
4 | 公厕
合 计
注：1 专业工程暂估价为已含税价格，在计算增值税计算基础时不应包含专业工程暂估价金额； 2 本表适用于以单项工程、单位工程等为工程量清单编制对象的工程。

## 表E.1.1-2 单项工程汇总表【中学6#学生宿舍】2.1
表E.1.1-2 单项工程汇总表
单项工程名称：中学6#学生宿舍 |  | 标段： |  | 第1页 共1页
序号 | 项目内容 | 金额(元) | 其中:(元)
|  |  | 专业工程暂估价 | 安全生产
1 | 中学6#学生宿舍电气
2 | 中学6#学生宿舍消防
3 | 中学6#学生宿舍土建
合 计
注：1 专业工程暂估价为已含税价格，在计算增值税计算基础时不应包含专业工程暂估价金额； 2 本表适用于以单项工程、单位工程等为工程量清单编制对象的工程。

## 表E.1.1-3 单位工程汇总表【中学6#学生宿舍电气3.1
表E.1.1-3 单位工程汇总表
单位工程名称：中学6#学生宿舍电气 | 标段： | 第1页 共1页
序号 | 项目内容 | 金额(元)
1 | 分部分项工程
1.1 | 电气设备安装工程
2 | 措施项目
2.1 | 其中：安全生产
3 | 其他项目
3.1 | 其中：暂列金额
3.2 | 其中：专业工程暂估价
3.3 | 其中：计日工
3.4 | 其中：总承包服务费
3.5 | 其中：合同中约定的其他项目
4 | 增值税
合 计
注：1 专业工程暂估价为已含税价格，在计算增值税计算基础时不应包含专业工程暂估价金额； 2 本表适用以单项工程、单位工程等为工程量清单编制对象的工程。

## 表E.2.1 分部分项工程项目清单计价表【中学6#学生3.2
表E.2.1 分部分项工程项目清单计价表
工程名称：中学6#学生宿舍电气 |  |  |  | 标段： |  |  | 第1页 共4页
序号 | 项目编码 | 项目名称 | 项目特征描述 | 计量 单位 | 工程量 | 金额（元）
[6 empty] | 综合单价 | 合价 | 其中
材料暂估价
电气设备安装工程
普通照明安装
1 | 030402011001 | 成套配电箱 | 1.名称：标准间照明配电箱ALa 2.型号：PZ30 3.规格：280*370*90 4.安装方式：暗装,下口距地1.8m 5.端子板外部接线材质、规格：2.5mm2,6mm2, | 台 | 11
2 | 030413013001 | 照明开关、按钮 | 1.名称：单联单控暗开关 2.材质：塑料 3.规格：250V,10A 4.安装方式：底边距地1.3m,暗装, | 套 | 11
3 | 030413014001 | 插座 | 1.名称：安全型单相五孔暗插座 2.材质：塑料 3.规格：250V, 10A 4.安装方式：暗装,底边距地0.3m, | 套 | 44
4 | 030413014002 | 插座 | 1.名称：壁挂式空调单相带开关暗插座 2.材质：塑料 3.规格：250V,16A 4.安装方式：底边距地2.3m,暗装, | 套 | 11
本页小计
表E.2.1 分部分项工程项目清单计价表
工程名称：中学6#学生宿舍电气 |  |  |  | 标段： |  |  | 第2页 共4页
序号 | 项目编码 | 项目名称 | 项目特征描述 | 计量 单位 | 工程量 | 金额（元）
[6 empty] | 综合单价 | 合价 | 其中
材料暂估价
5 | 030412001001 | 配管 | 1.名称：电线保护管 2.材质：阻燃电线管 3.规格：PC25 4.配置形式：暗配 | m | 53.29
6 | 030412001002 | 配管 | 1.名称：电线保护管 2.材质：阻燃电线管 3.规格：PC20 4.配置形式：暗配 | m | 387.59
7 | 030412001003 | 配管 | 1.名称：电线保护管 2.材质：阻燃电线管 3.规格：PC16 4.配置形式：暗配 | m | 58.3
8 | 030412003001 | 桥架 | 1.名称：强电普通桥架 2.规格：300*100 3.材质：金属 4.接地跨接方式：按图纸设计可靠连接。 | m | 24.34
9 | 030412004001 | 配线 | 1.名称：铜芯聚氯乙烯绝缘电线 2.配线形式：管内穿线 3.规格：BV-2.5mm2 | m | 1343.72
10 | 030412004002 | 配线 | 1.名称：铜芯聚氯乙烯绝缘电线 2.配线形式：管内穿线 3.规格：BV-6mm2 | m | 263.82
本页小计
表E.2.1 分部分项工程项目清单计价表
工程名称：中学6#学生宿舍电气 |  |  |  | 标段： |  |  | 第3页 共4页
序号 | 项目编码 | 项目名称 | 项目特征描述 | 计量 单位 | 工程量 | 金额（元）
[6 empty] | 综合单价 | 合价 | 其中
材料暂估价
11 | 030412004003 | 配线 | 1.名称：铜芯聚氯乙烯绝缘电线 2.配线形式：桥架内 3.规格：BV-6mm2 | m | 482.7
12 | 030412006001 | 接线盒 | 1.名称：开关接线盒 2.材质：塑料 3.规格：86系列 4.安装形式：暗配 | 个 | 66
13 | 030412006002 | 接线盒 | 1.名称：灯头接线盒 2.材质：塑料 3.规格：86系列 4.安装形式：暗配 | 个 | 40
14 | 030413001001 | 普通灯具 | 1.名称：LED平板灯 2.规格：600*600 3.类型：吸顶安装 | 套 | 40
15 | 031301005002 | 支/吊架、基础型钢 | 1.材质：型钢 2.支架形式：桥架支吊架制安。 | kg | 19.7
E.2 综合布线系统
16 | 030412001004 | 配管 | 1.名称：电线保护管 2.材质：双面镀锌电线管 3.规格：JDG20 4.配置形式：暗配 5.接地要求：按图纸要求可靠接地。 | m | 400.41
17 | 030412004004 | 配线 | 1.名称：管内预留钢丝 | m | 400.41
本页小计
表E.2.1 分部分项工程项目清单计价表
工程名称：中学6#学生宿舍电气 |  |  |  | 标段： |  |  | 第4页 共4页
序号 | 项目编码 | 项目名称 | 项目特征描述 | 计量 单位 | 工程量 | 金额（元）
[6 empty] | 综合单价 | 合价 | 其中
材料暂估价
18 | 030412006003 | 接线盒 | 1.名称：开关接线盒 2.材质：铁 3.规格：86系列 4.安装形式：暗配 | 个 | 44
19 | 030412003002 | 桥架 | 1.名称：弱电桥架 2.规格：100*100 3.材质：金属 4.接地跨接方式：按图纸设计可靠连接。 | m | 31
20 | 031301005003 | 支/吊架、基础型钢 | 1.材质：型钢 2.支架形式：桥架支吊架制安。 | kg | 24.87
本页小计
合 计

## 表E.3.1 措施项目清单计价表【中学6#学生宿舍电气3.3
表E.3.1 措施项目清单计价表
工程名称：中学6#学生宿舍电气 |  |  | 标段： | 第1页 共1页
序号 | 项目编码 | 项目名称 | 工作内容 | 价格(元) | 备注
1 | 031401009001 | 安全生产
2 | 031401010001 | 文明施工
3 | 031401011001 | 环境保护
4 | 031401012001 | 临时设施
5 | 031401021001 | 冬雨季施工增加
6 | 031401020001 | 夜间施工增加
7 | 031401017001 | 特殊地区施工
8 | 031401013001 | 二次搬运
9 | 031401015001 | 已完工程及设备保护
10 | 031401014001 | 既有建（构）筑物、设施保护
11 | 031401023001 | 按质论价
12 | 031401024001 | 建筑工人实名制
13 | 031401025001 | 特殊施工降效
14 | 031401026001 | 协管
15 | 031401002001 | 大型机械设备进出场及安拆费
本页小计 |  |  |  |  | -
合 计 |  |  |  |  | -
注：措施项目清单费用构成详见本标准表E.3.2，大型机械进出场及安拆费用组成见本标准表E.3.4。

## 表E.4.1 其他项目清单计价表【中学6#学生宿舍电气3.4
表E.4.1 其他项目清单计价表
工程名称：中学6#学生宿舍电气 |  |  | 标段： |  | 第1页 共1页
序号 | 项目名称 | 暂估(暂定) 金额(元) | 结算(确定) 金额(元) | 调整金额± (元) | 备注
1 | 暂列金额 |  |  |  | 详见本标准表E.4.2
2 | 专业工程暂估价 |  |  |  | 详见本标准表E.4.3
3 | 计日工 |  |  |  | 详见本标准表E.4.4
4 | 总承包服务费 |  |  |  | 详见本标准表E.4.5
5 | 合同中约定的其他项目
合 计 |  |  |  |  | -

## 表E.5.1 增值税计价表【中学6#学生宿舍电气】3.5
表E.5.1 增值税计价表
工程名称：中学6#学生宿舍电气 |  |  | 标段： |  | 第1页 共1页
序号 | 项目名称 | 计算基础说明 | 计算基础 | 税率(%) | 金额（元）
1 | 增值税 | 分部分项工程+措施项目+其他项目-专业工程暂估价-除税甲供材料和甲供设备费 |  | 9
合计

## 表E.1.1-3 单位工程汇总表【中学6#学生宿舍消防4.1
表E.1.1-3 单位工程汇总表
单位工程名称：中学6#学生宿舍消防 | 标段： | 第1页 共1页
序号 | 项目内容 | 金额(元)
1 | 分部分项工程
1.1 | 消防工程
2 | 措施项目
2.1 | 其中：安全生产
3 | 其他项目
3.1 | 其中：暂列金额
3.2 | 其中：专业工程暂估价
3.3 | 其中：计日工
3.4 | 其中：总承包服务费
3.5 | 其中：合同中约定的其他项目
4 | 增值税
合 计
注：1 专业工程暂估价为已含税价格，在计算增值税计算基础时不应包含专业工程暂估价金额； 2 本表适用以单项工程、单位工程等为工程量清单编制对象的工程。

## 表E.2.1 分部分项工程项目清单计价表【中学6#学生4.2
表E.2.1 分部分项工程项目清单计价表
工程名称：中学6#学生宿舍消防 |  |  |  | 标段： |  |  | 第1页 共4页
序号 | 项目编码 | 项目名称 | 项目特征描述 | 计量 单位 | 工程量 | 金额（元）
[6 empty] | 综合单价 | 合价 | 其中
材料暂估价
消防工程
J.1 水灭火系统
1 | 030901010001 | 拆除室内消火栓 | 1.安装方式：拆除明装消火栓 2.型号、规格：含消火栓箱配套附件及灭火器。 3.附件材质、规格：详见图纸设计要求。 | 套 | 2
2 | 030901002002 | 消火栓钢管 | 1.安装部位：室内(在DN100原主管拆除移位接口处，对接下引DN65管。) 2.材质、规格：热镀锌钢管DN65 3.连接形式：沟槽式 | m | 13.6
3 | 030901010002 | 室内消火栓 | 1.安装方式：消火栓移位墙体内壁装 2.型号、规格：利用原消火栓箱体配套附件及灭火器。 3.附件材质、规格：详见图纸设计要求。 | 套 | 2
4 | 031401001001 | 脚手架 |  | 项 | 1
J.4 火灾自动报警系统
本页小计
表E.2.1 分部分项工程项目清单计价表
工程名称：中学6#学生宿舍消防 |  |  |  | 标段： |  |  | 第2页 共4页
序号 | 项目编码 | 项目名称 | 项目特征描述 | 计量 单位 | 工程量 | 金额（元）
[6 empty] | 综合单价 | 合价 | 其中
材料暂估价
5 | 030412001001 | 配管 | 1.名称：紧定式热镀锌薄壁钢管 2.规格：JDG20 3.配置形式：暗配 4.接地要求：按图纸要求可靠接地。 | m | 31.6
6 | 030412004001 | 配线 | 1.名称：阻燃耐火型聚氯乙烯绝缘双绞线 2.配线形式：管内穿线 3.规格：ZN-RVS-2*1.5mm2 | m | 31.6
7 | 030412006001 | 接线盒 | 1.名称：按钮接线盒 2.材质：铁 3.规格：86系列 4.安装形式：暗配 | 个 | 2
8 | 030904003001 | 按钮 | 1.名称：消火栓按钮 2.安装方式：消火栓箱内 | 个 | 2
9 | 031401001002 | 脚手架 |  | 项 | 1
应急照明安装
10 | 030412001002 | 配管 | 1.名称：电线保护管 2.材质：阻燃电线管 3.规格：PC20 4.配置形式：暗配 | m | 56.5
本页小计
表E.2.1 分部分项工程项目清单计价表
工程名称：中学6#学生宿舍消防 |  |  |  | 标段： |  |  | 第3页 共4页
序号 | 项目编码 | 项目名称 | 项目特征描述 | 计量 单位 | 工程量 | 金额（元）
[6 empty] | 综合单价 | 合价 | 其中
材料暂估价
11 | 030412004002 | 配线 | 1.名称：耐火型铜芯聚氯乙烯绝缘电线 2.配线形式：管内穿线 3.规格：NH-BYJ-2.5mm2 | m | 113
12 | 030412006002 | 接线盒 | 1.名称：灯头接线盒 2.材质：铁 3.规格：86系列 4.安装形式：暗配 | 个 | 9
13 | 030413002001 | 装饰灯 | 1.名称：安全出口标志灯 2.型号：A型 3.规格：DC36V 、1W,LED（自带蓄电池，90min） 4.安装方式：门框上方0.2m，明装 | 套 | 1
14 | 030413002002 | 装饰灯 | 1.名称：应急疏散指示灯 2.型号：A型 3.规格：DC36V 、1W,LED（自带蓄电池，90min） 4.安装方式：底边距地0.5m，壁装 | 套 | 4
本页小计
表E.2.1 分部分项工程项目清单计价表
工程名称：中学6#学生宿舍消防 |  |  |  | 标段： |  |  | 第4页 共4页
序号 | 项目编码 | 项目名称 | 项目特征描述 | 计量 单位 | 工程量 | 金额（元）
[6 empty] | 综合单价 | 合价 | 其中
材料暂估价
15 | 030413002003 | 装饰灯 | 1.名称：应急照明灯 2.型号：A型 3.规格：DC36V 、12W,LED（自带蓄电池，90min） 4.安装方式：底边距地2.2m明装 | 套 | 4
16 | 031401001003 | 脚手架 |  | 项 | 1
本页小计
合 计

## 表E.3.1 措施项目清单计价表【中学6#学生宿舍消防4.3
表E.3.1 措施项目清单计价表
工程名称：中学6#学生宿舍消防 |  |  | 标段： | 第1页 共1页
序号 | 项目编码 | 项目名称 | 工作内容 | 价格(元) | 备注
1 | 031401009001 | 安全生产
2 | 031401010001 | 文明施工
3 | 031401011001 | 环境保护
4 | 031401012001 | 临时设施
5 | 031401021001 | 冬雨季施工增加
6 | 031401020001 | 夜间施工增加
7 | 031401017001 | 特殊地区施工
8 | 031401013001 | 二次搬运
9 | 031401015001 | 已完工程及设备保护
10 | 031401014001 | 既有建（构）筑物、设施保护
11 | 031401023001 | 按质论价
12 | 031401024001 | 建筑工人实名制
13 | 031401025001 | 特殊施工降效
14 | 031401026001 | 协管
15 | 031401002001 | 大型机械设备进出场及安拆费
本页小计 |  |  |  |  | -
合 计 |  |  |  |  | -
注：措施项目清单费用构成详见本标准表E.3.2，大型机械进出场及安拆费用组成见本标准表E.3.4。

## 表E.4.1 其他项目清单计价表【中学6#学生宿舍消防4.4
表E.4.1 其他项目清单计价表
工程名称：中学6#学生宿舍消防 |  |  | 标段： |  | 第1页 共1页
序号 | 项目名称 | 暂估(暂定) 金额(元) | 结算(确定) 金额(元) | 调整金额± (元) | 备注
1 | 暂列金额 |  |  |  | 详见本标准表E.4.2
2 | 专业工程暂估价 |  |  |  | 详见本标准表E.4.3
3 | 计日工 |  |  |  | 详见本标准表E.4.4
4 | 总承包服务费 |  |  |  | 详见本标准表E.4.5
5 | 合同中约定的其他项目
合 计 |  |  |  |  | -

## 表E.5.1 增值税计价表【中学6#学生宿舍消防】4.5
表E.5.1 增值税计价表
工程名称：中学6#学生宿舍消防 |  |  | 标段： |  | 第1页 共1页
序号 | 项目名称 | 计算基础说明 | 计算基础 | 税率(%) | 金额（元）
1 | 增值税 | 分部分项工程+措施项目+其他项目-专业工程暂估价-除税甲供材料和甲供设备费 |  | 9
合计

## 表E.1.1-3 单位工程汇总表【中学6#学生宿舍土建5.1
表E.1.1-3 单位工程汇总表
单位工程名称：中学6#学生宿舍土建 | 标段： | 第1页 共1页
序号 | 项目内容 | 金额(元)
1 | 分部分项工程
1.1 | 拆除工程
1.2 | 混凝土及钢筋混凝土工程
1.3 | 砌筑工程
1.4 | 门窗工程
1.5 | 楼地面装饰工程
1.6 | 墙、柱面装饰与隔断、幕墙工程
1.7 | 油漆、涂料、裱糊工程
2 | 措施项目
2.1 | 其中：安全生产
3 | 其他项目
3.1 | 其中：暂列金额
3.2 | 其中：专业工程暂估价
3.3 | 其中：计日工
3.4 | 其中：总承包服务费
3.5 | 其中：合同中约定的其他项目
4 | 增值税
合 计
注：1 专业工程暂估价为已含税价格，在计算增值税计算基础时不应包含专业工程暂估价金额； 2 本表适用以单项工程、单位工程等为工程量清单编制对象的工程。

## 表E.2.1 分部分项工程项目清单计价表【中学6#学生5.2
表E.2.1 分部分项工程项目清单计价表
工程名称：中学6#学生宿舍土建 |  |  |  | 标段： |  |  | 第1页 共7页
序号 | 项目编码 | 项目名称 | 项目特征描述 | 计量 单位 | 工程量 | 金额（元）
[6 empty] | 综合单价 | 合价 | 其中
材料暂估价
拆除工程
1 | 01B001 | 平面块料面层拆除 | 拆除地砖面层 | m2 | 36.17
2 | 01B002 | 拆除墙体保温层 | 拆除墙体保温层 | m2 | 141.82
3 | 01B003 | 拆除墙体格栅 | 拆除墙体造型格栅 | m2 | 54.7
4 | 01B004 | 拆除砌体 | 拆除加气混凝土砌块 | m3 | 5.75
5 | 01B005 | 封窗改门 | 封堵窗户1231，改门1022 | 项 | 1
6 | 010102002001 | 挖沟槽土方 | 1.土类别：三类 2.开挖深度：2m内 | m3 | 16.07
7 | 010102007001 | 回填方 | 1.填方部位：基坑夯填土 | m3 | 4.41
8 | 010103002001 | 余方弃置 | 1.土石类别：拆除建筑垃圾及开挖土方 | m3 | 27.52
混凝土及钢筋混凝土工程
9 | 010501001001 | 基础垫层 | 1.基础形式：条形 2.厚度：100 3.材料品种、强度要求、配比：C15商品砼 | m3 | 2.27
10 | 010505001001 | 垫层模板 |  | m2 | 8.97
11 | 010502002001 | 条形基础 | 1.混凝土种类：商品砼 2.混凝土强度等级：C35 | m3 | 1.9
12 | 010505002001 | 基础模板 |  | m2 | 12.39
13 | 010502005001 | 基础联系梁 | 1.混凝土种类：商品砼 2.混凝土强度等级：C35 | m3 | 14.2
本页小计
表E.2.1 分部分项工程项目清单计价表
工程名称：中学6#学生宿舍土建 |  |  |  | 标段： |  |  | 第2页 共7页
序号 | 项目编码 | 项目名称 | 项目特征描述 | 计量 单位 | 工程量 | 金额（元）
[6 empty] | 综合单价 | 合价 | 其中
材料暂估价
14 | 010505003001 | 基础联系梁模板 |  | m2 | 142
15 | 010502022001 | 圈梁 | 1.混凝土种类：商品砼 2.混凝土强度等级：C35 | m3 | 0.02
16 | 010505012001 | 圈梁模板 |  | m2 | 0.36
17 | 010502021002 | 构造柱 | 1.混凝土种类：商品砼 2.混凝土强度等级：C25 | m3 | 5.16
18 | 010505011001 | 构造柱模板 |  | m2 | 57.33
19 | 010502021001 | 构造柱（报框） | 1.混凝土种类：商品砼 2.混凝土强度等级：C25 | m3 | 1.75
20 | 010505011002 | 构造柱模板 |  | m2 | 21.14
21 | 010502022002 | 圈梁（板带） | 1.混凝土种类：商品砼 2.混凝土强度等级：C25 | m3 | 1.57
22 | 010505012002 | 圈梁模板 |  | m2 | 15.7
23 | 010502025001 | 压顶 | 1.构件名称：压顶 2.混凝土种类：商品砼 3.混凝土强度等级：C25 | m3 | 0.59
24 | 010505014001 | 零星现浇构件模板 |  | m2 | 5.91
25 | 010502023001 | 过梁 | 1.混凝土种类：预拌商品砼 2.混凝土强度等级：非泵送C25 | m3 | 0.6
26 | 010505013001 | 过梁模板 |  | m2 | 7.2
本页小计
表E.2.1 分部分项工程项目清单计价表
工程名称：中学6#学生宿舍土建 |  |  |  | 标段： |  |  | 第3页 共7页
序号 | 项目编码 | 项目名称 | 项目特征描述 | 计量 单位 | 工程量 | 金额（元）
[6 empty] | 综合单价 | 合价 | 其中
材料暂估价
27 | 010506001001 | 现浇混凝土基础及联系梁钢筋 | 1.钢筋种类、规格：HRB400直径6 | t | 0.22
28 | 010506002001 | 现浇混凝土柱钢筋 | 1.钢筋种类、规格：HRB400直径8 | t | 0.555
29 | 010506005001 | 现浇混凝土梁钢筋 | 1.钢筋种类、规格：HRB400直径10 | t | 0.675
30 | 010506005002 | 现浇混凝土梁钢筋 | 1.钢筋种类、规格：HRB400E直径12 | t | 0.494
31 | 010506005003 | 现浇混凝土梁钢筋 | 1.钢筋种类、规格：HRB400E直径16抗剪 | t | 0.073
32 | 010506005004 | 现浇混凝土梁钢筋 | 1.钢筋种类、规格：HRB400E直径16 | t | 0.444
33 | 010506005005 | 现浇混凝土梁钢筋 | 1.钢筋种类、规格：HRB400E直径18 | t | 0.265
34 | 010506005006 | 现浇混凝土梁钢筋 | 1.钢筋种类、规格：HRB400E直径22 | t | 0.873
35 | 010506017001 | 砌体工程内配钢筋 | 1.钢筋种类、规格：HRB400直径6 | t | 0.35
36 | 040901007001 | 植筋 | 1.材料种类：HRB400E 2.材料规格：植筋10 3.植入深度：垂直15d | 根 | 116
37 | 040901007002 | 植筋 | 1.材料种类：HRB400E 2.材料规格：直径12 3.植入深度：水平15d | 根 | 128
本页小计
表E.2.1 分部分项工程项目清单计价表
工程名称：中学6#学生宿舍土建 |  |  |  | 标段： |  |  | 第4页 共7页
序号 | 项目编码 | 项目名称 | 项目特征描述 | 计量 单位 | 工程量 | 金额（元）
[6 empty] | 综合单价 | 合价 | 其中
材料暂估价
38 | 040901007003 | 植筋 | 1.材料种类：HRB400E 2.材料规格：直径16 3.植入深度：水平15d | 根 | 96
39 | 040901007004 | 植筋 | 1.材料种类：HRB400E 2.材料规格：直径16 3.植入深度：水平15d | 根 | 64
40 | 040901007005 | 植筋 | 1.材料种类：HRB400E 2.材料规格：直径18 3.植入深度：水平15d | 根 | 40
41 | 040901007006 | 植筋 | 1.材料种类：HRB400E 2.材料规格：直径22 3.植入深度：水平15d | 根 | 88
砌筑工程
42 | 010402001001 | 砌块墙 | 1.砌块品种、规格、强度等级：加气混凝土砌块 2.墙体类型：内墙 3.墙体厚度：200mm 4.砂浆强度等级：预拌砂浆 | m3 | 98.27
门窗工程
43 | 010802004001 | 钢质防火门 | 1.门洞口尺寸：M1022 | m2 | 24.2
本页小计
表E.2.1 分部分项工程项目清单计价表
工程名称：中学6#学生宿舍土建 |  |  |  | 标段： |  |  | 第5页 共7页
序号 | 项目编码 | 项目名称 | 项目特征描述 | 计量 单位 | 工程量 | 金额（元）
[6 empty] | 综合单价 | 合价 | 其中
材料暂估价
44 | 010802001001 | 金属(塑钢)门 | 1.门洞口尺寸：MLC2927，1827 2.框、扇材质：铝合金断热桥钢化中空玻璃平开门(安全玻璃) | m2 | 12.69
45 | 010807001001 | 金属(塑钢)窗 | 1.窗类型：铝合金断热桥钢化中空玻璃推拉窗 6+12+6 | m2 | 89.37
楼地面装饰工程
46 | 011102003001 | 块料楼地面 | 1.结合层厚度、材料种类及强度等级：30厚1:2干硬性水泥砂浆结合层,表面撒水泥粉; 2.面层材料品种、规格：10厚800*800防滑地砖美缝剂擦缝 | m2 | 303.69
47 | 011105003001 | 块料踢脚线 | 1.结合层厚度、材料种类及强度等级：干粉型专用粘结剂结合层 6厚水泥砂浆面层 12厚1:3水泥砂浆打底 刷界面处理剂一道 2.面层材料品种、规格：(1)白水泥浆擦缝 (2)地砖踢 | m | 271.65
墙、柱面装饰与隔断、幕墙工程
本页小计
表E.2.1 分部分项工程项目清单计价表
工程名称：中学6#学生宿舍土建 |  |  |  | 标段： |  |  | 第6页 共7页
序号 | 项目编码 | 项目名称 | 项目特征描述 | 计量 单位 | 工程量 | 金额（元）
[6 empty] | 综合单价 | 合价 | 其中
材料暂估价
48 | 011201001001 | 墙、柱面一般抹灰 | 1.基层类型、部位：8厚1:2.5水泥砂浆压实抹光,满挂玻纤网，12厚1:3水泥砂浆打底扫光 刷界面处理剂一道，基层墙体 2.各层厚度、材料种类及强度等级：8厚1:2.5水泥砂浆压实抹光,满挂玻纤网，12厚1:3水泥砂浆打底扫光 | m2 | 1015.95
49 | 011201001002 | 墙、柱面一般抹灰 | 1.基层类型、部位：外墙 2.各层厚度、材料种类及强度等级：20厚1:2.5防水砂浆找平层 3.面层处理方式：墙体表面清理干净，刷界面剂一道 | m2 | 62.85
油漆、涂料、裱糊工程
50 | 011403001001 | 抹灰面油漆 | 1.刮腻子遍数：2厚腻子刮两遍,打磨 2.油漆品种、刷漆遍数：白色无机涂料一底一面 | m2 | 1015.95
本页小计
表E.2.1 分部分项工程项目清单计价表
工程名称：中学6#学生宿舍土建 |  |  |  | 标段： |  |  | 第7页 共7页
序号 | 项目编码 | 项目名称 | 项目特征描述 | 计量 单位 | 工程量 | 金额（元）
[6 empty] | 综合单价 | 合价 | 其中
材料暂估价
51 | 011403001002 | 抹灰面油漆 | 1.基层类型：外墙抹灰面 2.腻子种类：外墙腻子两遍(粗腻子、细腻子各一道) 3.油漆品种、刷漆遍数：外墙真石漆二度,罩面清漆两道; | m2 | 62.85
52 | 011403001003 | 抹灰面油漆 | 1.基层类型：基层钢筋混凝土板表面清理干净 2.刮腻子遍数：(2)2厚腻子刮两遍,打磨 3.油漆品种、刷漆遍数：(1)白色无机涂料一底一面 | m2 | 303.69
53 | 011601001001 | 脚手架 |  | 项 | 1
本页小计
合 计

## 表E.3.1 措施项目清单计价表【中学6#学生宿舍土建5.3
表E.3.1 措施项目清单计价表
工程名称：中学6#学生宿舍土建 |  |  | 标段： | 第1页 共1页
序号 | 项目编码 | 项目名称 | 工作内容 | 价格(元) | 备注
1 | 011601009001 | 安全生产
2 | 011601007001 | 文明施工
3 | 011601008001 | 环境保护
4 | 011601006001 | 临时设施
5 | 011601010001 | 冬雨季施工增加
6 | 011601011001 | 夜间施工增加
7 | 011601012001 | 特殊地区施工
8 | 011601013001 | 二次搬运
9 | 011601014001 | 已完工程及设备保护
10 | 011601015001 | 既有建（构）筑物、设施保护
11 | 011601016001 | 按质论价
12 | 011601017001 | 建筑工人实名制
13 | 011601018001 | 特殊施工降效
14 | 011601019001 | 协管
15 | 011601003001 | 其他大型机械及出场及安拆费
本页小计 |  |  |  |  | -
合 计 |  |  |  |  | -
注：措施项目清单费用构成详见本标准表E.3.2，大型机械进出场及安拆费用组成见本标准表E.3.4。

## 表E.4.1 其他项目清单计价表【中学6#学生宿舍土建5.4
表E.4.1 其他项目清单计价表
工程名称：中学6#学生宿舍土建 |  |  | 标段： |  | 第1页 共1页
序号 | 项目名称 | 暂估(暂定) 金额(元) | 结算(确定) 金额(元) | 调整金额± (元) | 备注
1 | 暂列金额 |  |  |  | 详见本标准表E.4.2
2 | 专业工程暂估价 |  |  |  | 详见本标准表E.4.3
3 | 计日工 |  |  |  | 详见本标准表E.4.4
4 | 总承包服务费 |  |  |  | 详见本标准表E.4.5
5 | 合同中约定的其他项目
合 计 |  |  |  |  | -

## 表E.5.1 增值税计价表【中学6#学生宿舍土建】5.5
表E.5.1 增值税计价表
工程名称：中学6#学生宿舍土建 |  |  | 标段： |  | 第1页 共1页
序号 | 项目名称 | 计算基础说明 | 计算基础 | 税率(%) | 金额（元）
1 | 增值税 | 分部分项工程+措施项目+其他项目-专业工程暂估价-除税甲供材料和甲供设备费 |  | 9
合计

## 表E.1.1-2 单项工程汇总表【中学7#学生宿舍】6.1
表E.1.1-2 单项工程汇总表
单项工程名称：中学7#学生宿舍 |  | 标段： |  | 第1页 共1页
序号 | 项目内容 | 金额(元) | 其中:(元)
|  |  | 专业工程暂估价 | 安全生产
1 | 中学7#学生宿舍电气
2 | 中学7#学生宿舍消防
3 | 中学7#学生宿舍给排水
4 | 中学7#学生宿舍土建
合 计
注：1 专业工程暂估价为已含税价格，在计算增值税计算基础时不应包含专业工程暂估价金额； 2 本表适用于以单项工程、单位工程等为工程量清单编制对象的工程。

## 表E.1.1-3 单位工程汇总表【中学7#学生宿舍电气7.1
表E.1.1-3 单位工程汇总表
单位工程名称：中学7#学生宿舍电气 | 标段： | 第1页 共1页
序号 | 项目内容 | 金额(元)
1 | 分部分项工程
1.1 | 电气设备安装工程
2 | 措施项目
2.1 | 其中：安全生产
3 | 其他项目
3.1 | 其中：暂列金额
3.2 | 其中：专业工程暂估价
3.3 | 其中：计日工
3.4 | 其中：总承包服务费
3.5 | 其中：合同中约定的其他项目
4 | 增值税
合 计
注：1 专业工程暂估价为已含税价格，在计算增值税计算基础时不应包含专业工程暂估价金额； 2 本表适用以单项工程、单位工程等为工程量清单编制对象的工程。

## 表E.2.1 分部分项工程项目清单计价表【中学7#学生7.2
表E.2.1 分部分项工程项目清单计价表
工程名称：中学7#学生宿舍电气 |  |  |  | 标段： |  |  | 第1页 共4页
序号 | 项目编码 | 项目名称 | 项目特征描述 | 计量 单位 | 工程量 | 金额（元）
[6 empty] | 综合单价 | 合价 | 其中
材料暂估价
电气设备安装工程
普通照明安装
1 | 030402011001 | 成套配电箱 | 1.名称：标准间照明配电箱ALa 2.型号：PZ30 3.规格：280*370*90 4.安装方式：暗装,下口距地1.8m 5.端子板外部接线材质、规格：2.5mm2,6mm2, | 台 | 11
2 | 030413013001 | 照明开关、按钮 | 1.名称：单联单控暗开关 2.材质：塑料 3.规格：250V,10A 4.安装方式：底边距地1.3m,暗装, | 套 | 11
3 | 030413014001 | 插座 | 1.名称：安全型单相五孔暗插座 2.材质：塑料 3.规格：250V, 10A 4.安装方式：暗装,底边距地0.3m, | 套 | 44
4 | 030413014002 | 插座 | 1.名称：壁挂式空调单相带开关暗插座 2.材质：塑料 3.规格：250V,16A 4.安装方式：底边距地2.3m,暗装, | 套 | 11
本页小计
表E.2.1 分部分项工程项目清单计价表
工程名称：中学7#学生宿舍电气 |  |  |  | 标段： |  |  | 第2页 共4页
序号 | 项目编码 | 项目名称 | 项目特征描述 | 计量 单位 | 工程量 | 金额（元）
[6 empty] | 综合单价 | 合价 | 其中
材料暂估价
5 | 030412001001 | 配管 | 1.名称：电线保护管 2.材质：阻燃电线管 3.规格：PC25 4.配置形式：暗配 | m | 53.29
6 | 030412001002 | 配管 | 1.名称：电线保护管 2.材质：阻燃电线管 3.规格：PC20 4.配置形式：暗配 | m | 387.59
7 | 030412001003 | 配管 | 1.名称：电线保护管 2.材质：阻燃电线管 3.规格：PC16 4.配置形式：暗配 | m | 58.3
8 | 030412003001 | 桥架 | 1.名称：强电普通桥架 2.规格：300*100 3.材质：金属 4.接地跨接方式：按图纸设计可靠连接。 | m | 25.5
9 | 030412004001 | 配线 | 1.名称：铜芯聚氯乙烯绝缘电线 2.配线形式：管内穿线 3.规格：BV-2.5mm2 | m | 1343.72
10 | 030412004002 | 配线 | 1.名称：铜芯聚氯乙烯绝缘电线 2.配线形式：管内穿线 3.规格：BV-6mm2 | m | 263.82
本页小计
表E.2.1 分部分项工程项目清单计价表
工程名称：中学7#学生宿舍电气 |  |  |  | 标段： |  |  | 第3页 共4页
序号 | 项目编码 | 项目名称 | 项目特征描述 | 计量 单位 | 工程量 | 金额（元）
[6 empty] | 综合单价 | 合价 | 其中
材料暂估价
11 | 030412004003 | 配线 | 1.名称：铜芯聚氯乙烯绝缘电线 2.配线形式：桥架内 3.规格：BV-6mm2 | m | 482.7
12 | 030412006001 | 接线盒 | 1.名称：开关接线盒 2.材质：塑料 3.规格：86系列 4.安装形式：暗配 | 个 | 66
13 | 030412006002 | 接线盒 | 1.名称：灯头接线盒 2.材质：塑料 3.规格：86系列 4.安装形式：暗配 | 个 | 40
14 | 030413001001 | 普通灯具 | 1.名称：LED平板灯 2.规格：600*600 3.类型：吸顶安装 | 套 | 40
15 | 031301005002 | 支/吊架、基础型钢 | 1.材质：型钢 2.支架形式：桥架支吊架制安。 | kg | 19.7
E.2 综合布线系统
16 | 030412001004 | 配管 | 1.名称：电线保护管 2.材质：双面镀锌电线管 3.规格：JDG20 4.配置形式：暗配 5.接地要求：按图纸要求可靠接地。 | m | 400.41
17 | 030412004004 | 配线 | 1.名称：管内预留钢丝 | m | 400.41
本页小计
表E.2.1 分部分项工程项目清单计价表
工程名称：中学7#学生宿舍电气 |  |  |  | 标段： |  |  | 第4页 共4页
序号 | 项目编码 | 项目名称 | 项目特征描述 | 计量 单位 | 工程量 | 金额（元）
[6 empty] | 综合单价 | 合价 | 其中
材料暂估价
18 | 030412006003 | 接线盒 | 1.名称：开关接线盒 2.材质：铁 3.规格：86系列 4.安装形式：暗配 | 个 | 44
19 | 030412003002 | 桥架 | 1.名称：弱电桥架 2.规格：100*100 3.材质：金属 4.接地跨接方式：按图纸设计可靠连接。 | m | 31
20 | 031301005003 | 支/吊架、基础型钢 | 1.材质：型钢 2.支架形式：桥架支吊架制安。 | kg | 24.87
本页小计
合 计

## 表E.3.1 措施项目清单计价表【中学7#学生宿舍电气7.3
表E.3.1 措施项目清单计价表
工程名称：中学7#学生宿舍电气 |  |  | 标段： | 第1页 共1页
序号 | 项目编码 | 项目名称 | 工作内容 | 价格(元) | 备注
1 | 031401009001 | 安全生产
2 | 031401010001 | 文明施工
3 | 031401011001 | 环境保护
4 | 031401012001 | 临时设施
5 | 031401021001 | 冬雨季施工增加
6 | 031401020001 | 夜间施工增加
7 | 031401017001 | 特殊地区施工
8 | 031401013001 | 二次搬运
9 | 031401015001 | 已完工程及设备保护
10 | 031401014001 | 既有建（构）筑物、设施保护
11 | 031401023001 | 按质论价
12 | 031401024001 | 建筑工人实名制
13 | 031401025001 | 特殊施工降效
14 | 031401026001 | 协管
15 | 031401002001 | 大型机械设备进出场及安拆费
本页小计 |  |  |  |  | -
合 计 |  |  |  |  | -
注：措施项目清单费用构成详见本标准表E.3.2，大型机械进出场及安拆费用组成见本标准表E.3.4。

## 表E.4.1 其他项目清单计价表【中学7#学生宿舍电气7.4
表E.4.1 其他项目清单计价表
工程名称：中学7#学生宿舍电气 |  |  | 标段： |  | 第1页 共1页
序号 | 项目名称 | 暂估(暂定) 金额(元) | 结算(确定) 金额(元) | 调整金额± (元) | 备注
1 | 暂列金额 |  |  |  | 详见本标准表E.4.2
2 | 专业工程暂估价 |  |  |  | 详见本标准表E.4.3
3 | 计日工 |  |  |  | 详见本标准表E.4.4
4 | 总承包服务费 |  |  |  | 详见本标准表E.4.5
5 | 合同中约定的其他项目
合 计 |  |  |  |  | -

## 表E.5.1 增值税计价表【中学7#学生宿舍电气】7.5
表E.5.1 增值税计价表
工程名称：中学7#学生宿舍电气 |  |  | 标段： |  | 第1页 共1页
序号 | 项目名称 | 计算基础说明 | 计算基础 | 税率(%) | 金额（元）
1 | 增值税 | 分部分项工程+措施项目+其他项目-专业工程暂估价-除税甲供材料和甲供设备费 |  | 9
合计

## 表E.1.1-3 单位工程汇总表【中学7#学生宿舍消防8.1
表E.1.1-3 单位工程汇总表
单位工程名称：中学7#学生宿舍消防 | 标段： | 第1页 共1页
序号 | 项目内容 | 金额(元)
1 | 分部分项工程
1.1 | 消防工程
2 | 措施项目
2.1 | 其中：安全生产
3 | 其他项目
3.1 | 其中：暂列金额
3.2 | 其中：专业工程暂估价
3.3 | 其中：计日工
3.4 | 其中：总承包服务费
3.5 | 其中：合同中约定的其他项目
4 | 增值税
合 计
注：1 专业工程暂估价为已含税价格，在计算增值税计算基础时不应包含专业工程暂估价金额； 2 本表适用以单项工程、单位工程等为工程量清单编制对象的工程。

## 表E.2.1 分部分项工程项目清单计价表【中学7#学生8.2
表E.2.1 分部分项工程项目清单计价表
工程名称：中学7#学生宿舍消防 |  |  |  | 标段： |  |  | 第1页 共4页
序号 | 项目编码 | 项目名称 | 项目特征描述 | 计量 单位 | 工程量 | 金额（元）
[6 empty] | 综合单价 | 合价 | 其中
材料暂估价
消防工程
J.1 水灭火系统
1 | 030901010001 | 拆除室内消火栓 | 1.安装方式：拆除明装消火栓 2.型号、规格：含消火栓箱配套附件及灭火器。 3.附件材质、规格：详见图纸设计要求。 | 套 | 2
2 | 030901002002 | 消火栓钢管 | 1.安装部位：室内(在DN100原主管拆除移位接口处，对接下引DN65管。) 2.材质、规格：热镀锌钢管DN65 3.连接形式：沟槽式 | m | 6
3 | 030901010002 | 室内消火栓 | 1.安装方式：消火栓移位墙体内壁装 2.型号、规格：利用原消火栓箱体配套附件及灭火器。 3.附件材质、规格：详见图纸设计要求。 | 套 | 2
4 | 031301005001 | 支/吊架、基础型钢 | 1.材质：型钢 2.支架形式：保温管道支吊架制安。 | kg | 3.46
本页小计
表E.2.1 分部分项工程项目清单计价表
工程名称：中学7#学生宿舍消防 |  |  |  | 标段： |  |  | 第2页 共4页
序号 | 项目编码 | 项目名称 | 项目特征描述 | 计量 单位 | 工程量 | 金额（元）
[6 empty] | 综合单价 | 合价 | 其中
材料暂估价
5 | 031208002001 | 其他管道绝热 | 1.绝热材料品种：离心玻璃丝棉保温 2.绝热厚度：50mm 3.管道外径：DN65~100 | m3 | 0.23
6 | 031208007001 | 防潮层、保护层 | 1.材料：铝箔 2.厚度：详见图纸设计要求。 | m2 | 6.53
7 | 031401001001 | 脚手架 |  | 项 | 1
J.4 火灾自动报警系统
8 | 030412001001 | 配管 | 1.名称：紧定式热镀锌薄壁钢管 2.规格：JDG20 3.配置形式：暗配 4.接地要求：按图纸要求可靠接地。 | m | 34.6
9 | 030412004001 | 配线 | 1.名称：阻燃耐火型聚氯乙烯绝缘双绞线 2.配线形式：管内穿线 3.规格：ZN-RVS-2*1.5mm2 | m | 34.6
10 | 030412006001 | 接线盒 | 1.名称：按钮接线盒 2.材质：铁 3.规格：86系列 4.安装形式：暗配 | 个 | 2
11 | 030904003001 | 按钮 | 1.名称：消火栓按钮 2.安装方式：消火栓箱内 | 个 | 2
本页小计
表E.2.1 分部分项工程项目清单计价表
工程名称：中学7#学生宿舍消防 |  |  |  | 标段： |  |  | 第3页 共4页
序号 | 项目编码 | 项目名称 | 项目特征描述 | 计量 单位 | 工程量 | 金额（元）
[6 empty] | 综合单价 | 合价 | 其中
材料暂估价
12 | 031401001002 | 脚手架 |  | 项 | 1
应急照明安装
13 | 030412001002 | 配管 | 1.名称：电线保护管 2.材质：阻燃电线管 3.规格：PC20 4.配置形式：暗配 | m | 56.5
14 | 030412004002 | 配线 | 1.名称：耐火型铜芯聚氯乙烯绝缘电线 2.配线形式：管内穿线 3.规格：NH-BYJ-2.5mm2 | m | 113
15 | 030412006002 | 接线盒 | 1.名称：灯头接线盒 2.材质：铁 3.规格：86系列 4.安装形式：暗配 | 个 | 9
16 | 030413002001 | 装饰灯 | 1.名称：安全出口标志灯 2.型号：A型 3.规格：DC36V 、1W,LED（自带蓄电池，90min） 4.安装方式：门框上方0.2m，明装 | 套 | 1
本页小计
表E.2.1 分部分项工程项目清单计价表
工程名称：中学7#学生宿舍消防 |  |  |  | 标段： |  |  | 第4页 共4页
序号 | 项目编码 | 项目名称 | 项目特征描述 | 计量 单位 | 工程量 | 金额（元）
[6 empty] | 综合单价 | 合价 | 其中
材料暂估价
17 | 030413002002 | 装饰灯 | 1.名称：应急疏散指示灯 2.型号：A型 3.规格：DC36V 、1W,LED（自带蓄电池，90min） 4.安装方式：底边距地0.5m，壁装 | 套 | 4
18 | 030413002003 | 装饰灯 | 1.名称：应急照明灯 2.型号：A型 3.规格：DC36V 、12W,LED（自带蓄电池，90min） 4.安装方式：底边距地2.2m明装 | 套 | 4
19 | 031401001003 | 脚手架 |  | 项 | 1
本页小计
合 计

## 表E.3.1 措施项目清单计价表【中学7#学生宿舍消防8.3
表E.3.1 措施项目清单计价表
工程名称：中学7#学生宿舍消防 |  |  | 标段： | 第1页 共1页
序号 | 项目编码 | 项目名称 | 工作内容 | 价格(元) | 备注
1 | 031401009001 | 安全生产
2 | 031401010001 | 文明施工
3 | 031401011001 | 环境保护
4 | 031401012001 | 临时设施
5 | 031401021001 | 冬雨季施工增加
6 | 031401020001 | 夜间施工增加
7 | 031401017001 | 特殊地区施工
8 | 031401013001 | 二次搬运
9 | 031401015001 | 已完工程及设备保护
10 | 031401014001 | 既有建（构）筑物、设施保护
11 | 031401023001 | 按质论价
12 | 031401024001 | 建筑工人实名制
13 | 031401025001 | 特殊施工降效
14 | 031401026001 | 协管
15 | 031401002001 | 大型机械设备进出场及安拆费
本页小计 |  |  |  |  | -
合 计 |  |  |  |  | -
注：措施项目清单费用构成详见本标准表E.3.2，大型机械进出场及安拆费用组成见本标准表E.3.4。

## 表E.4.1 其他项目清单计价表【中学7#学生宿舍消防8.4
表E.4.1 其他项目清单计价表
工程名称：中学7#学生宿舍消防 |  |  | 标段： |  | 第1页 共1页
序号 | 项目名称 | 暂估(暂定) 金额(元) | 结算(确定) 金额(元) | 调整金额± (元) | 备注
1 | 暂列金额 |  |  |  | 详见本标准表E.4.2
2 | 专业工程暂估价 |  |  |  | 详见本标准表E.4.3
3 | 计日工 |  |  |  | 详见本标准表E.4.4
4 | 总承包服务费 |  |  |  | 详见本标准表E.4.5
5 | 合同中约定的其他项目
合 计 |  |  |  |  | -

## 表E.5.1 增值税计价表【中学7#学生宿舍消防】8.5
表E.5.1 增值税计价表
工程名称：中学7#学生宿舍消防 |  |  | 标段： |  | 第1页 共1页
序号 | 项目名称 | 计算基础说明 | 计算基础 | 税率(%) | 金额（元）
1 | 增值税 | 分部分项工程+措施项目+其他项目-专业工程暂估价-除税甲供材料和甲供设备费 |  | 9
合计

## 表E.1.1-3 单位工程汇总表【中学7#学生宿舍给排9.1
表E.1.1-3 单位工程汇总表
单位工程名称：中学7#学生宿舍给排水 | 标段： | 第1页 共1页
序号 | 项目内容 | 金额(元)
1 | 分部分项工程
1.1 | 给排水工程
2 | 措施项目
2.1 | 其中：安全生产
3 | 其他项目
3.1 | 其中：暂列金额
3.2 | 其中：专业工程暂估价
3.3 | 其中：计日工
3.4 | 其中：总承包服务费
3.5 | 其中：合同中约定的其他项目
4 | 增值税
合 计
注：1 专业工程暂估价为已含税价格，在计算增值税计算基础时不应包含专业工程暂估价金额； 2 本表适用以单项工程、单位工程等为工程量清单编制对象的工程。

## 表E.2.1 分部分项工程项目清单计价表【中学7#学生9.2
表E.2.1 分部分项工程项目清单计价表
工程名称：中学7#学生宿舍给排水 |  |  |  | 标段： |  |  | 第1页 共6页
序号 | 项目编码 | 项目名称 | 项目特征描述 | 计量 单位 | 工程量 | 金额（元）
[6 empty] | 综合单价 | 合价 | 其中
材料暂估价
给排水工程
K.1 给水管道
1 | 031001006001 | 不锈钢管 | 1.材质：内衬不锈钢给水管 2.规格：DN50 1.0MPa 3.连接形式：螺纹 4.压力试验及吹、洗设计要求：试压、冲洗 5.安装部位：埋地 6.介质：冷给水 | m | 4.9
2 | 031001006002 | 不锈钢管 | 1.材质：内衬不锈钢给水管 2.规格：DN50 1.0MPa 3.连接形式：螺纹 4.压力试验及吹、洗设计要求：试压、冲洗 5.安装部位：室内 6.介质：冷给水 | m | 8.02
3 | 031001006003 | 不锈钢管 | 1.材质：内衬不锈钢给水管 2.规格：DN40 1.0MPa 3.连接形式：螺纹 4.压力试验及吹、洗设计要求：试压、冲洗 5.安装部位：室内 6.介质：冷给水 | m | 5.68
本页小计
表E.2.1 分部分项工程项目清单计价表
工程名称：中学7#学生宿舍给排水 |  |  |  | 标段： |  |  | 第2页 共6页
序号 | 项目编码 | 项目名称 | 项目特征描述 | 计量 单位 | 工程量 | 金额（元）
[6 empty] | 综合单价 | 合价 | 其中
材料暂估价
4 | 031001006004 | 不锈钢管 | 1.材质：内衬不锈钢给水管 2.规格：DN32 1.0MPa 3.连接形式：螺纹 4.压力试验及吹、洗设计要求：试压、冲洗 5.安装部位：室内 6.介质：冷给水 | m | 3.15
5 | 031001006005 | 不锈钢管 | 1.材质：内衬不锈钢给水管 2.规格：DN25 1.0MPa 3.连接形式：螺纹 4.压力试验及吹、洗设计要求：试压、冲洗 5.安装部位：室内 6.介质：冷给水 | m | 2
6 | 031001006006 | 不锈钢管 | 1.材质：内衬不锈钢给水管 2.规格：DN20 1.0MPa 3.连接形式：螺纹 4.压力试验及吹、洗设计要求：试压、冲洗 5.安装部位：室内 6.介质：冷给水 | m | 0.8
本页小计
表E.2.1 分部分项工程项目清单计价表
工程名称：中学7#学生宿舍给排水 |  |  |  | 标段： |  |  | 第3页 共6页
序号 | 项目编码 | 项目名称 | 项目特征描述 | 计量 单位 | 工程量 | 金额（元）
[6 empty] | 综合单价 | 合价 | 其中
材料暂估价
7 | 031001006007 | 不锈钢管 | 1.材质：内衬不锈钢给水管 2.规格：DN15 1.0MPa 3.连接形式：螺纹 4.压力试验及吹、洗设计要求：试压、冲洗 5.安装部位：室内 6.介质：冷给水 | m | 1.6
8 | 031001006009 | 不锈钢管 | 1.材质：内衬不锈钢给水管 2.规格：DN25 1.0MPa 3.连接形式：螺纹 4.压力试验及吹、洗设计要求：试压、冲洗 5.安装部位：墙体内 6.介质：冷给水 | m | 2
9 | 031001006008 | 不锈钢管 | 1.材质：内衬不锈钢给水管 2.规格：DN15 1.0MPa 3.连接形式：螺纹 4.压力试验及吹、洗设计要求：试压、冲洗 5.安装部位：墙体内 6.介质：冷给水 | m | 1.6
本页小计
表E.2.1 分部分项工程项目清单计价表
工程名称：中学7#学生宿舍给排水 |  |  |  | 标段： |  |  | 第4页 共6页
序号 | 项目编码 | 项目名称 | 项目特征描述 | 计量 单位 | 工程量 | 金额（元）
[6 empty] | 综合单价 | 合价 | 其中
材料暂估价
10 | 031002001001 | 金属阀门(超高) | 1.类型：截止阀 2.材质：铜芯 3.规格、压力等级：DN15 1.0MPa 4.连接形式：螺纹 | 个 | 1
11 | 031002001002 | 金属阀门(超高) | 1.类型：自动排气阀 2.材质：铜芯 3.规格、压力等级：DN15 1.0MPa 4.连接形式：螺纹 | 个 | 1
12 | 031002011001 | 水表 | 1.规格：DN50 2.连接形式：螺纹 3.附件配置：含表前截止阀 | 个 | 1
13 | 031003014001 | 给、排水附件 | 1.类型：水龙头 2.规格：DN15 | 个 | 4
14 | 031301005002 | 支/吊架、基础型钢 | 1.材质：型钢 2.支架形式：保温管道支吊架制安。 | kg | 8.44
15 | 031208002001 | 其他管道绝热 | 1.绝热材料品种：橡塑保温管壳 2.绝热厚度：40mm 3.管道外径：DN50以内 | m3 | 0.25
16 | 031401001001 | 脚手架 |  | 项 | 1
K.1 排水管道
本页小计
表E.2.1 分部分项工程项目清单计价表
工程名称：中学7#学生宿舍给排水 |  |  |  | 标段： |  |  | 第5页 共6页
序号 | 项目编码 | 项目名称 | 项目特征描述 | 计量 单位 | 工程量 | 金额（元）
[6 empty] | 综合单价 | 合价 | 其中
材料暂估价
17 | 031001008001 | 塑料管 | 1.材质：UPVC塑料排水管 2.规格：De50 3.连接形式：粘接 4.安装部位：埋地 5.介质：污废水 | m | 2.1
18 | 031001008002 | 塑料管 | 1.材质：UPVC塑料排水管 2.规格：De75 3.连接形式：粘接 4.安装部位：埋地 5.介质：污废水 | m | 6.7
19 | 031001008003 | 塑料管 | 1.材质：UPVC塑料排水管 2.规格：De110 3.连接形式：粘接 4.安装部位：埋地 5.介质：污废水 | m | 16.4
20 | 031003006001 | 大便器 | 1.类型：蹲式大便器 2.材质：陶瓷 3.规格：蹲式大便器自闭式冲洗DN25 4.安装方式：详见图集09S304-87 | 组 | 6
本页小计
表E.2.1 分部分项工程项目清单计价表
工程名称：中学7#学生宿舍给排水 |  |  |  | 标段： |  |  | 第6页 共6页
序号 | 项目编码 | 项目名称 | 项目特征描述 | 计量 单位 | 工程量 | 金额（元）
[6 empty] | 综合单价 | 合价 | 其中
材料暂估价
21 | 031003007001 | 小便器 | 1.类型：落地式小便器 2.材质：陶瓷 3.规格：内藏感应式冲洗阀落地式小便器 4.安装方式：详见图集09S304-113 | 组 | 4
22 | 031003014002 | 给、排水附件 | 1.规格：地漏 DN50 | 个 | 2
23 | 031301003001 | 套管 | 1.名称：刚性防水套管 2.规格：DN150 | 个 | 3
24 | 031401001002 | 脚手架 |  | 项 | 1
本页小计
合 计

## 表E.3.1 措施项目清单计价表【中学7#学生宿舍给排9.3
表E.3.1 措施项目清单计价表
工程名称：中学7#学生宿舍给排水 |  |  | 标段： | 第1页 共1页
序号 | 项目编码 | 项目名称 | 工作内容 | 价格(元) | 备注
1 | 031401009001 | 安全生产
2 | 031401010001 | 文明施工
3 | 031401011001 | 环境保护
4 | 031401012001 | 临时设施
5 | 031401021001 | 冬雨季施工增加
6 | 031401020001 | 夜间施工增加
7 | 031401017001 | 特殊地区施工
8 | 031401013001 | 二次搬运
9 | 031401015001 | 已完工程及设备保护
10 | 031401014001 | 既有建（构）筑物、设施保护
11 | 031401023001 | 按质论价
12 | 031401024001 | 建筑工人实名制
13 | 031401025001 | 特殊施工降效
14 | 031401026001 | 协管
15 | 031401002001 | 大型机械设备进出场及安拆费
本页小计 |  |  |  |  | -
合 计 |  |  |  |  | -
注：措施项目清单费用构成详见本标准表E.3.2，大型机械进出场及安拆费用组成见本标准表E.3.4。

## 表E.4.1 其他项目清单计价表【中学7#学生宿舍给排9.4
表E.4.1 其他项目清单计价表
工程名称：中学7#学生宿舍给排水 |  |  | 标段： |  | 第1页 共1页
序号 | 项目名称 | 暂估(暂定) 金额(元) | 结算(确定) 金额(元) | 调整金额± (元) | 备注
1 | 暂列金额 |  |  |  | 详见本标准表E.4.2
2 | 专业工程暂估价 |  |  |  | 详见本标准表E.4.3
3 | 计日工 |  |  |  | 详见本标准表E.4.4
4 | 总承包服务费 |  |  |  | 详见本标准表E.4.5
5 | 合同中约定的其他项目
合 计 |  |  |  |  | -

## 表E.5.1 增值税计价表【中学7#学生宿舍给排水】9.5
表E.5.1 增值税计价表
工程名称：中学7#学生宿舍给排水 |  |  | 标段： |  | 第1页 共1页
序号 | 项目名称 | 计算基础说明 | 计算基础 | 税率(%) | 金额（元）
1 | 增值税 | 分部分项工程+措施项目+其他项目-专业工程暂估价-除税甲供材料和甲供设备费 |  | 9
合计

## 表E.1.1-3 单位工程汇总表【中学7#学生宿舍土10.1
表E.1.1-3 单位工程汇总表
单位工程名称：中学7#学生宿舍土建 | 标段： | 第1页 共1页
序号 | 项目内容 | 金额(元)
1 | 分部分项工程
1.1 | 拆除工程
1.2 | 混凝土及钢筋混凝土工程
1.3 | 砌筑工程
1.4 | 门窗工程
1.5 | 楼地面装饰工程
1.6 | 墙、柱面装饰与隔断、幕墙工程
1.7 | 油漆、涂料、裱糊工程
2 | 措施项目
2.1 | 其中：安全生产
3 | 其他项目
3.1 | 其中：暂列金额
3.2 | 其中：专业工程暂估价
3.3 | 其中：计日工
3.4 | 其中：总承包服务费
3.5 | 其中：合同中约定的其他项目
4 | 增值税
合 计
注：1 专业工程暂估价为已含税价格，在计算增值税计算基础时不应包含专业工程暂估价金额； 2 本表适用以单项工程、单位工程等为工程量清单编制对象的工程。

## 表E.2.1 分部分项工程项目清单计价表【中学7#学10.2
表E.2.1 分部分项工程项目清单计价表
工程名称：中学7#学生宿舍土建 |  |  |  | 标段： |  |  | 第1页 共8页
序号 | 项目编码 | 项目名称 | 项目特征描述 | 计量 单位 | 工程量 | 金额（元）
[6 empty] | 综合单价 | 合价 | 其中
材料暂估价
拆除工程
1 | 01B001 | 平面块料面层拆除 | 拆除地砖面层 | m2 | 43.44
2 | 01B002 | 拆除墙体保温层 | 拆除墙体保温层 | m2 | 141.82
3 | 01B003 | 拆除墙体格栅 | 拆除墙体造型格栅 | m2 | 25
4 | 01B004 | 拆除砌体 | 拆除加气混凝土砌块 | m3 | 3.88
5 | 010102002001 | 挖沟槽土方 | 1.土类别：三类 2.开挖深度：2m内 | m3 | 15.47
6 | 010102007001 | 回填方 | 1.填方部位：基坑夯填土 | m3 | 3.73
7 | 010103002001 | 余方弃置 | 1.土石类别：拆除建筑垃圾及开挖土方 | m3 | 34.47
混凝土及钢筋混凝土工程
8 | 010501001001 | 基础垫层 | 1.基础形式：条形 2.厚度：100 3.材料品种、强度要求、配比：C15商品砼 | m3 | 2.12
9 | 010505001001 | 垫层模板 |  | m2 | 8.26
10 | 010502002001 | 条形基础 | 1.混凝土种类：商品砼 2.混凝土强度等级：C35 | m3 | 1.14
11 | 010505002001 | 基础模板 |  | m2 | 7.42
12 | 010502005001 | 基础联系梁 | 1.混凝土种类：商品砼 2.混凝土强度等级：C35 | m3 | 15.68
13 | 010505003001 | 基础联系梁模板 |  | m2 | 145.2
本页小计
表E.2.1 分部分项工程项目清单计价表
工程名称：中学7#学生宿舍土建 |  |  |  | 标段： |  |  | 第2页 共8页
序号 | 项目编码 | 项目名称 | 项目特征描述 | 计量 单位 | 工程量 | 金额（元）
[6 empty] | 综合单价 | 合价 | 其中
材料暂估价
14 | 010502022001 | 圈梁 | 1.混凝土种类：商品砼 2.混凝土强度等级：C35 | m3 | 0.02
15 | 010505012001 | 圈梁模板 |  | m2 | 0.36
16 | 010502021002 | 构造柱 | 1.混凝土种类：商品砼 2.混凝土强度等级：C25 | m3 | 5.93
17 | 010505011001 | 构造柱模板 |  | m2 | 66.23
18 | 010502021001 | 构造柱（报框） | 1.混凝土种类：商品砼 2.混凝土强度等级：C25 | m3 | 1.75
19 | 010505011002 | 构造柱模板 |  | m2 | 21.14
20 | 010502022002 | 圈梁（板带） | 1.混凝土种类：商品砼 2.混凝土强度等级：C25 | m3 | 1.73
21 | 010505012002 | 圈梁模板 |  | m2 | 14.41
22 | 010502025001 | 压顶 | 1.构件名称：压顶 2.混凝土种类：商品砼 3.混凝土强度等级：C25 | m3 | 0.65
23 | 010505014001 | 零星现浇构件模板 |  | m2 | 6.51
24 | 010502023001 | 过梁 |  | m3 | 0.65
25 | 010505013001 | 过梁模板 |  | m2 | 7.8
26 | 010506001001 | 现浇混凝土基础及联系梁钢筋 | 1.钢筋种类、规格：HRB400直径6 | t | 0.235
27 | 010506002001 | 现浇混凝土柱钢筋 | 1.钢筋种类、规格：HRB400直径8 | t | 0.626
本页小计
表E.2.1 分部分项工程项目清单计价表
工程名称：中学7#学生宿舍土建 |  |  |  | 标段： |  |  | 第3页 共8页
序号 | 项目编码 | 项目名称 | 项目特征描述 | 计量 单位 | 工程量 | 金额（元）
[6 empty] | 综合单价 | 合价 | 其中
材料暂估价
28 | 010506005001 | 现浇混凝土梁钢筋 | 1.钢筋种类、规格：HRB400直径10 | t | 0.707
29 | 010506005002 | 现浇混凝土梁钢筋 | 1.钢筋种类、规格：HRB400E直径12 | t | 0.631
30 | 010506005003 | 现浇混凝土梁钢筋 | 1.钢筋种类、规格：HRB400E直径16抗剪 | t | 0.082
31 | 010506005004 | 现浇混凝土梁钢筋 | 1.钢筋种类、规格：HRB400E直径16 | t | 0.506
32 | 010506005005 | 现浇混凝土梁钢筋 | 1.钢筋种类、规格：HRB400E直径18 | t | 0.318
33 | 010506005006 | 现浇混凝土梁钢筋 | 1.钢筋种类、规格：HRB400E直径22 | t | 1.985
34 | 010506017001 | 砌体工程内配钢筋 | 1.钢筋种类、规格：HRB400直径6 | t | 0.35
35 | 040901007001 | 植筋 | 1.材料种类：HRB400E 2.材料规格：植筋10 3.植入深度：垂直15d | 根 | 126
36 | 040901007002 | 植筋 | 1.材料种类：HRB400E 2.材料规格：直径12 3.植入深度：水平15d | 根 | 144
37 | 040901007003 | 植筋 | 1.材料种类：HRB400E 2.材料规格：直径16 3.植入深度：水平15d | 根 | 108
本页小计
表E.2.1 分部分项工程项目清单计价表
工程名称：中学7#学生宿舍土建 |  |  |  | 标段： |  |  | 第4页 共8页
序号 | 项目编码 | 项目名称 | 项目特征描述 | 计量 单位 | 工程量 | 金额（元）
[6 empty] | 综合单价 | 合价 | 其中
材料暂估价
38 | 040901007004 | 植筋 | 1.材料种类：HRB400E 2.材料规格：直径16 3.植入深度：水平15d | 根 | 72
39 | 040901007005 | 植筋 | 1.材料种类：HRB400E 2.材料规格：直径18 3.植入深度：水平15d | 根 | 48
40 | 040901007006 | 植筋 | 1.材料种类：HRB400E 2.材料规格：直径22 3.植入深度：水平15d | 根 | 192
砌筑工程
41 | 010402001001 | 砌块墙 | 1.砌块品种、规格、强度等级：加气混凝土砌块 2.墙体类型：内墙 3.墙体厚度：200mm 4.砂浆强度等级：预拌砂浆 | m3 | 101.15
门窗工程
42 | 010802004001 | 钢质防火门 | 1.门洞口尺寸：M1022 | m2 | 24.2
43 | 010802001001 | 金属(塑钢)门 | 1.门洞口尺寸：MLC2927，1827 2.框、扇材质：铝合金断热桥钢化中空玻璃平开门(安全玻璃) | m2 | 12.69
本页小计
表E.2.1 分部分项工程项目清单计价表
工程名称：中学7#学生宿舍土建 |  |  |  | 标段： |  |  | 第5页 共8页
序号 | 项目编码 | 项目名称 | 项目特征描述 | 计量 单位 | 工程量 | 金额（元）
[6 empty] | 综合单价 | 合价 | 其中
材料暂估价
44 | 010807001001 | 金属(塑钢)窗 | 1.窗类型：铝合金断热桥钢化中空玻璃推拉窗 6+12+6 | m2 | 98.52
楼地面装饰工程
45 | 011102003002 | 块料楼地面（卫生间） | 1.结合层厚度、材料种类及强度等级：30厚1:2干硬性水泥砂浆结合层,表面撒水泥粉; 2.面层材料品种、规格：10厚600*600防滑地砖美缝剂擦缝 3.面层处理方式：1.5厚JS水泥基防水涂料两道 | m2 | 21.62
46 | 011102003001 | 块料楼地面 | 1.结合层厚度、材料种类及强度等级：30厚1:2干硬性水泥砂浆结合层,表面撒水泥粉; 2.面层材料品种、规格：10厚800*800防滑地砖美缝剂擦缝 | m2 | 286.08
本页小计
表E.2.1 分部分项工程项目清单计价表
工程名称：中学7#学生宿舍土建 |  |  |  | 标段： |  |  | 第6页 共8页
序号 | 项目编码 | 项目名称 | 项目特征描述 | 计量 单位 | 工程量 | 金额（元）
[6 empty] | 综合单价 | 合价 | 其中
材料暂估价
47 | 011105003001 | 块料踢脚线 | 1.结合层厚度、材料种类及强度等级：干粉型专用粘结剂结合层 6厚水泥砂浆面层 12厚1:3水泥砂浆打底 刷界面处理剂一道 2.面层材料品种、规格：(1)白水泥浆擦缝 (2)地砖踢 | m | 270
墙、柱面装饰与隔断、幕墙工程
48 | 011201001001 | 墙、柱面一般抹灰 | 1.基层类型、部位：8厚1:2.5水泥砂浆压实抹光,满挂玻纤网，12厚1:3水泥砂浆打底扫光 刷界面处理剂一道，基层墙体 2.各层厚度、材料种类及强度等级：8厚1:2.5水泥砂浆压实抹光,满挂玻纤网，12厚1:3水泥砂浆打底扫光 | m2 | 1015.95
49 | 011201001002 | 墙、柱面一般抹灰 | 1.基层类型、部位：外墙 2.各层厚度、材料种类及强度等级：20厚1:2.5防水砂浆找平层 3.面层处理方式：墙体表面清理干净，刷界面剂一道 | m2 | 65.18
本页小计
表E.2.1 分部分项工程项目清单计价表
工程名称：中学7#学生宿舍土建 |  |  |  | 标段： |  |  | 第7页 共8页
序号 | 项目编码 | 项目名称 | 项目特征描述 | 计量 单位 | 工程量 | 金额（元）
[6 empty] | 综合单价 | 合价 | 其中
材料暂估价
50 | 011203003001 | 块料墙、柱面 | 1.面层材料品种、规格：(1)6厚墙砖白水泥擦缝 ,800*400墙砖,高至吊顶 (2)5厚1:1水泥细砂浆结合层 (3)12厚1:3水泥砂浆打底,掺5%%%防水剂 (4)1.5厚JS水泥基防水涂料两道 (5)刷界面处理剂一道 | m2 | 47.78
油漆、涂料、裱糊工程
51 | 011403001001 | 抹灰面油漆 | 1.刮腻子遍数：2厚腻子刮两遍,打磨 2.油漆品种、刷漆遍数：白色无机涂料一底一面 | m2 | 968.17
52 | 011403001002 | 抹灰面油漆 | 1.基层类型：外墙抹灰面 2.腻子种类：外墙腻子两遍(粗腻子、细腻子各一道) 3.油漆品种、刷漆遍数：外墙真石漆二度,罩面清漆两道; | m2 | 65.18
本页小计
表E.2.1 分部分项工程项目清单计价表
工程名称：中学7#学生宿舍土建 |  |  |  | 标段： |  |  | 第8页 共8页
序号 | 项目编码 | 项目名称 | 项目特征描述 | 计量 单位 | 工程量 | 金额（元）
[6 empty] | 综合单价 | 合价 | 其中
材料暂估价
53 | 011403001003 | 抹灰面油漆 | 1.基层类型：基层钢筋混凝土板表面清理干净 2.刮腻子遍数：(2)2厚腻子刮两遍,打磨 3.油漆品种、刷漆遍数：(1)白色无机涂料一底一面 | m2 | 307.7
54 | 011601001001 | 脚手架 |  | 项 | 1
本页小计
合 计

## 表E.3.1 措施项目清单计价表【中学7#学生宿舍土10.3
表E.3.1 措施项目清单计价表
工程名称：中学7#学生宿舍土建 |  |  | 标段： | 第1页 共1页
序号 | 项目编码 | 项目名称 | 工作内容 | 价格(元) | 备注
1 | 011601009001 | 安全生产
2 | 011601007001 | 文明施工
3 | 011601008001 | 环境保护
4 | 011601006001 | 临时设施
5 | 011601010001 | 冬雨季施工增加
6 | 011601011001 | 夜间施工增加
7 | 011601012001 | 特殊地区施工
8 | 011601013001 | 二次搬运
9 | 011601014001 | 已完工程及设备保护
10 | 011601015001 | 既有建（构）筑物、设施保护
11 | 011601016001 | 按质论价
12 | 011601017001 | 建筑工人实名制
13 | 011601018001 | 特殊施工降效
14 | 011601019001 | 协管
15 | 011601003001 | 其他大型机械及出场及安拆费
本页小计 |  |  |  |  | -
合 计 |  |  |  |  | -
注：措施项目清单费用构成详见本标准表E.3.2，大型机械进出场及安拆费用组成见本标准表E.3.4。

## 表E.4.1 其他项目清单计价表【中学7#学生宿舍土10.4
表E.4.1 其他项目清单计价表
工程名称：中学7#学生宿舍土建 |  |  | 标段： |  | 第1页 共1页
序号 | 项目名称 | 暂估(暂定) 金额(元) | 结算(确定) 金额(元) | 调整金额± (元) | 备注
1 | 暂列金额 |  |  |  | 详见本标准表E.4.2
2 | 专业工程暂估价 |  |  |  | 详见本标准表E.4.3
3 | 计日工 |  |  |  | 详见本标准表E.4.4
4 | 总承包服务费 |  |  |  | 详见本标准表E.4.5
5 | 合同中约定的其他项目
合 计 |  |  |  |  | -

## 表E.5.1 增值税计价表【中学7#学生宿舍土建】10.5
表E.5.1 增值税计价表
工程名称：中学7#学生宿舍土建 |  |  | 标段： |  | 第1页 共1页
序号 | 项目名称 | 计算基础说明 | 计算基础 | 税率(%) | 金额（元）
1 | 增值税 | 分部分项工程+措施项目+其他项目-专业工程暂估价-除税甲供材料和甲供设备费 |  | 9
合计

## 表E.1.1-2 单项工程汇总表【中学1#教学楼】11.1
表E.1.1-2 单项工程汇总表
单项工程名称：中学1#教学楼 |  | 标段： |  | 第1页 共1页
序号 | 项目内容 | 金额(元) | 其中:(元)
|  |  | 专业工程暂估价 | 安全生产
1 | 中学1#教学楼电气
2 | 中学1#教学楼消防
3 | 中学1#教学楼南区土建
4 | 中学1#教学楼北区土建
合 计
注：1 专业工程暂估价为已含税价格，在计算增值税计算基础时不应包含专业工程暂估价金额； 2 本表适用于以单项工程、单位工程等为工程量清单编制对象的工程。

## 表E.1.1-3 单位工程汇总表【中学1#教学楼电气12.1
表E.1.1-3 单位工程汇总表
单位工程名称：中学1#教学楼电气 | 标段： | 第1页 共1页
序号 | 项目内容 | 金额(元)
1 | 分部分项工程
1.1 | 电气设备安装工程
2 | 措施项目
2.1 | 其中：安全生产
3 | 其他项目
3.1 | 其中：暂列金额
3.2 | 其中：专业工程暂估价
3.3 | 其中：计日工
3.4 | 其中：总承包服务费
3.5 | 其中：合同中约定的其他项目
4 | 增值税
合 计
注：1 专业工程暂估价为已含税价格，在计算增值税计算基础时不应包含专业工程暂估价金额； 2 本表适用以单项工程、单位工程等为工程量清单编制对象的工程。

## 表E.2.1 分部分项工程项目清单计价表【中学1#教12.2
表E.2.1 分部分项工程项目清单计价表
工程名称：中学1#教学楼电气 |  |  |  | 标段： |  |  | 第1页 共5页
序号 | 项目编码 | 项目名称 | 项目特征描述 | 计量 单位 | 工程量 | 金额（元）
[6 empty] | 综合单价 | 合价 | 其中
材料暂估价
电气设备安装工程
普通照明安装
1 | 030402011001 | 成套配电箱 | 1.名称：标准间照明配电箱ALa 2.型号：PZ30 3.规格：280*370*90 4.安装方式：暗装,下口距地1.8m 5.端子板外部接线材质、规格：2.5mm2,6mm2,10mm2 | 台 | 4
2 | 030413013001 | 照明开关、按钮 | 1.名称：单联单控暗开关 2.材质：塑料 3.规格：250V,10A 4.安装方式：底边距地1.3m,暗装, | 套 | 4
3 | 030413013002 | 照明开关、按钮 | 1.名称：三联单控暗开关 2.材质：塑料 3.规格：250V,10A 4.安装方式：底边距地1.3m,暗装, | 套 | 4
4 | 030413014001 | 插座 | 1.名称：安全型单相五孔暗插座 2.材质：塑料 3.规格：250V, 10A 4.安装方式：暗装,底边距地0.3m, | 套 | 20
本页小计
表E.2.1 分部分项工程项目清单计价表
工程名称：中学1#教学楼电气 |  |  |  | 标段： |  |  | 第2页 共5页
序号 | 项目编码 | 项目名称 | 项目特征描述 | 计量 单位 | 工程量 | 金额（元）
[6 empty] | 综合单价 | 合价 | 其中
材料暂估价
5 | 030413014003 | 插座 | 1.名称：安全型单相五孔暗插座 2.材质：塑料 3.规格：250V, 10A 4.安装方式：吸顶 | 套 | 4
6 | 030413014002 | 插座 | 1.名称：柜式空调单相带开关暗插座 2.材质：塑料 3.规格：250V,16A 4.安装方式：底边距地2.3m,暗装, | 套 | 8
7 | 030409001001 | 电力电缆 | 1.名称：电力电缆 2.规格：WDZ-YJY-5*10mm2 3.电压(kV)：1 4.敷设方式：管内、桥架 | m | 246.08
8 | 030412001005 | 配管 | 1.名称：电缆保护管 2.材质：阻燃电线管 3.规格：PC40 4.配置形式：暗配 | m | 18.76
9 | 030412001001 | 配管 | 1.名称：电线保护管 2.材质：阻燃电线管 3.规格：PC25 4.配置形式：暗配 | m | 25.64
本页小计
表E.2.1 分部分项工程项目清单计价表
工程名称：中学1#教学楼电气 |  |  |  | 标段： |  |  | 第3页 共5页
序号 | 项目编码 | 项目名称 | 项目特征描述 | 计量 单位 | 工程量 | 金额（元）
[6 empty] | 综合单价 | 合价 | 其中
材料暂估价
10 | 030412001002 | 配管 | 1.名称：电线保护管 2.材质：阻燃电线管 3.规格：PC20 4.配置形式：暗配 | m | 362.16
11 | 030412001003 | 配管 | 1.名称：电线保护管 2.材质：阻燃电线管 3.规格：PC16 4.配置形式：暗配 | m | 27.2
12 | 030412004001 | 配线 | 1.名称：低烟无卤阻燃交联聚乙烯绝缘铜芯线 2.配线形式：管内穿线 3.规格：WDZ-BYJ-2.5mm2 | m | 988.44
13 | 030412004005 | 配线 | 1.名称：低烟无卤阻燃交联聚乙烯绝缘铜芯线 2.配线形式：管内穿线 3.规格：WDZ-BYJ-4mm2 | m | 297.36
14 | 030412006001 | 接线盒 | 1.名称：开关接线盒 2.材质：塑料 3.规格：86系列 4.安装形式：暗配 | 个 | 40
本页小计
表E.2.1 分部分项工程项目清单计价表
工程名称：中学1#教学楼电气 |  |  |  | 标段： |  |  | 第4页 共5页
序号 | 项目编码 | 项目名称 | 项目特征描述 | 计量 单位 | 工程量 | 金额（元）
[6 empty] | 综合单价 | 合价 | 其中
材料暂估价
15 | 030412006002 | 接线盒 | 1.名称：灯头接线盒 2.材质：塑料 3.规格：86系列 4.安装形式：暗配 | 个 | 56
16 | 030413003001 | 荧光灯 | 1.名称：教室黒板灯 2.安装方式：吊装 | 套 | 8
17 | 030413003002 | 荧光灯 | 1.名称：教室护眼灯 2.安装方式：吊装 | 套 | 48
18 | 031401001001 | 脚手架 |  | 项 | 1
E.2 综合布线系统
19 | 030412001004 | 配管 | 1.名称：电线保护管 2.材质：双面镀锌电线管 3.规格：JDG20 4.配置形式：暗配 5.接地要求：按图纸要求可靠接地。 | m | 400.41
20 | 030412004004 | 配线 | 1.名称：管内预留钢丝 | m | 400.41
21 | 030412006003 | 接线盒 | 1.名称：开关接线盒 2.材质：铁 3.规格：86系列 4.安装形式：暗配 | 个 | 44
本页小计
表E.2.1 分部分项工程项目清单计价表
工程名称：中学1#教学楼电气 |  |  |  | 标段： |  |  | 第5页 共5页
序号 | 项目编码 | 项目名称 | 项目特征描述 | 计量 单位 | 工程量 | 金额（元）
[6 empty] | 综合单价 | 合价 | 其中
材料暂估价
22 | 030412003002 | 桥架 | 1.名称：弱电桥架 2.规格：100*100 3.材质：金属 4.接地跨接方式：按图纸设计可靠连接。 | m | 31
23 | 031301005003 | 支/吊架、基础型钢 | 1.材质：型钢 2.支架形式：桥架支吊架制安。 | kg | 24.87
24 | 031401001002 | 脚手架 |  | 项 | 1
本页小计
合 计

## 表E.3.1 措施项目清单计价表【中学1#教学楼电气12.3
表E.3.1 措施项目清单计价表
工程名称：中学1#教学楼电气 |  |  | 标段： | 第1页 共1页
序号 | 项目编码 | 项目名称 | 工作内容 | 价格(元) | 备注
1 | 031401009001 | 安全生产
2 | 031401010001 | 文明施工
3 | 031401011001 | 环境保护
4 | 031401012001 | 临时设施
5 | 031401021001 | 冬雨季施工增加
6 | 031401020001 | 夜间施工增加
7 | 031401017001 | 特殊地区施工
8 | 031401013001 | 二次搬运
9 | 031401015001 | 已完工程及设备保护
10 | 031401014001 | 既有建（构）筑物、设施保护
11 | 031401023001 | 按质论价
12 | 031401024001 | 建筑工人实名制
13 | 031401025001 | 特殊施工降效
14 | 031401026001 | 协管
15 | 031401002001 | 大型机械设备进出场及安拆费
本页小计 |  |  |  |  | -
合 计 |  |  |  |  | -
注：措施项目清单费用构成详见本标准表E.3.2，大型机械进出场及安拆费用组成见本标准表E.3.4。

## 表E.4.1 其他项目清单计价表【中学1#教学楼电气12.4
表E.4.1 其他项目清单计价表
工程名称：中学1#教学楼电气 |  |  | 标段： |  | 第1页 共1页
序号 | 项目名称 | 暂估(暂定) 金额(元) | 结算(确定) 金额(元) | 调整金额± (元) | 备注
1 | 暂列金额 |  |  |  | 详见本标准表E.4.2
2 | 专业工程暂估价 |  |  |  | 详见本标准表E.4.3
3 | 计日工 |  |  |  | 详见本标准表E.4.4
4 | 总承包服务费 |  |  |  | 详见本标准表E.4.5
5 | 合同中约定的其他项目
合 计 |  |  |  |  | -

## 表E.5.1 增值税计价表【中学1#教学楼电气】12.5
表E.5.1 增值税计价表
工程名称：中学1#教学楼电气 |  |  | 标段： |  | 第1页 共1页
序号 | 项目名称 | 计算基础说明 | 计算基础 | 税率(%) | 金额（元）
1 | 增值税 | 分部分项工程+措施项目+其他项目-专业工程暂估价-除税甲供材料和甲供设备费 |  | 9
合计

## 表E.1.1-3 单位工程汇总表【中学1#教学楼消防13.1
表E.1.1-3 单位工程汇总表
单位工程名称：中学1#教学楼消防 | 标段： | 第1页 共1页
序号 | 项目内容 | 金额(元)
1 | 分部分项工程
1.1 | 消防工程
2 | 措施项目
2.1 | 其中：安全生产
3 | 其他项目
3.1 | 其中：暂列金额
3.2 | 其中：专业工程暂估价
3.3 | 其中：计日工
3.4 | 其中：总承包服务费
3.5 | 其中：合同中约定的其他项目
4 | 增值税
合 计
注：1 专业工程暂估价为已含税价格，在计算增值税计算基础时不应包含专业工程暂估价金额； 2 本表适用以单项工程、单位工程等为工程量清单编制对象的工程。

## 表E.2.1 分部分项工程项目清单计价表【中学1#教13.2
表E.2.1 分部分项工程项目清单计价表
工程名称：中学1#教学楼消防 |  |  |  | 标段： |  |  | 第1页 共5页
序号 | 项目编码 | 项目名称 | 项目特征描述 | 计量 单位 | 工程量 | 金额（元）
[6 empty] | 综合单价 | 合价 | 其中
材料暂估价
消防工程
J.1 水灭火系统
1 | 030901010001 | 拆除室内消火栓 | 1.安装方式：拆除明装消火栓 2.型号、规格：含消火栓箱配套附件及灭火器。 3.附件材质、规格：详见图纸设计要求。 | 套 | 2
2 | 030901002002 | 消火栓钢管 | 1.安装部位：室内(在DN100原主管对接“开孔DN65管径孔2个，拆除移位对口2处”。) 2.材质、规格：热镀锌钢管DN65 3.连接形式：沟槽式 | m | 23.66
3 | 030901010002 | 室内消火栓 | 1.安装方式：墙体外壁装 2.型号、规格：不锈钢壳体， 3.附件材质、规格：配：DN65消火栓1支，QZ19水枪1支、DN65长25m麻质衬胶水龙带1盘、消防卷盘管1套、消防铵钮1个,详见图纸设计说明及国标图集15S202-15。 | 套 | 2
本页小计
表E.2.1 分部分项工程项目清单计价表
工程名称：中学1#教学楼消防 |  |  |  | 标段： |  |  | 第2页 共5页
序号 | 项目编码 | 项目名称 | 项目特征描述 | 计量 单位 | 工程量 | 金额（元）
[6 empty] | 综合单价 | 合价 | 其中
材料暂估价
4 | 030910001001 | 灭火器 | 1.形式：放置式灭火器 2.规格、型号：MF/ABC3磷酸铵盐干粉灭火器 | 具 | 4
5 | 031301005001 | 支/吊架、基础型钢 | 1.材质：型钢 2.支架形式：保温管道支吊架制安。 | kg | 14.41
6 | 031201003001 | 金属结构刷油 | 1.油漆品种：除锈、刷樟丹漆二道、灰色调和漆二道 。 | kg | 14.41
7 | 031208002001 | 其他管道绝热 | 1.绝热材料品种：离心玻璃丝棉保温 2.绝热厚度：50mm 3.管道外径：DN65~100 | m3 | 0.49
8 | 031208007001 | 防潮层、保护层 | 1.材料：铝箔 2.厚度：详见图纸设计要求。 | m2 | 14.06
9 | 031401001001 | 脚手架 |  | 项 | 1
J.4 火灾自动报警系统
10 | 030412001001 | 配管（需提供原始接线图） | 1.名称：紧定式热镀锌薄壁钢管 2.规格：JDG25 3.配置形式：暗配 4.接地要求：按图纸要求可靠接地。 | m | 48.8
本页小计
表E.2.1 分部分项工程项目清单计价表
工程名称：中学1#教学楼消防 |  |  |  | 标段： |  |  | 第3页 共5页
序号 | 项目编码 | 项目名称 | 项目特征描述 | 计量 单位 | 工程量 | 金额（元）
[6 empty] | 综合单价 | 合价 | 其中
材料暂估价
11 | 030412001003 | 配管（需提供原始接线图） | 1.名称：紧定式热镀锌薄壁钢管 2.规格：JDG20 3.配置形式：暗配 4.接地要求：按图纸要求可靠接地。 | m | 133.8
12 | 030412004001 | 配线（需提供原始接线图） | 1.名称：阻燃耐火型聚氯乙烯绝缘双绞线 2.配线形式：管内穿线 3.规格：ZN-RVS-2*1.5mm2 | m | 182.6
13 | 030412004003 | 配线（需提供原始接线图） | 1.名称：耐火型铜芯聚氯乙烯绝缘电线 2.配线形式：管内穿线 3.规格：NH-BV-2.5mm2 | m | 97.6
14 | 030412006001 | 接线盒 | 1.名称：按钮接线盒 2.材质：铁 3.规格：86系列 4.安装形式：暗配 | 个 | 28
15 | 030904003001 | 按钮 | 1.名称：消火栓按钮 2.安装方式：消火栓箱内 | 个 | 4
16 | 030904001001 | 点型探测器 | 1.名称：智能光电感烟探测器 2.类型：吸顶安装 | 个 | 14
17 | 030904004001 | 声光报警器 | 1.名称：火灾声光报警器 | 个 | 2
本页小计
表E.2.1 分部分项工程项目清单计价表
工程名称：中学1#教学楼消防 |  |  |  | 标段： |  |  | 第4页 共5页
序号 | 项目编码 | 项目名称 | 项目特征描述 | 计量 单位 | 工程量 | 金额（元）
[6 empty] | 综合单价 | 合价 | 其中
材料暂估价
18 | 030904006001 | 消防广播(扬声器) | 1.名称：消防应急广播 2.功率：3W 3.安装方式：吸顶 | 个 | 4
19 | 030904007001 | 消防模块 | 1.名称：总线隔离器 | 个 | 2
20 | 030904005001 | 消防报警电话插孔(电话) | 1.名称：编码手动报警按钮（带电话插孔） 2.安装方式：距地1.5m | 个 | 2
21 | 031401001002 | 脚手架 |  | 项 | 1
应急照明安装
22 | 030412001004 | 配管（需提供原始接线图） | 1.名称：紧定式热镀锌薄壁钢管 2.规格：JDG16 3.配置形式：暗配 4.接地要求：按图纸要求可靠接地。 | m | 65.34
23 | 030412004002 | 配线（需提供原始接线图） | 1.名称：低烟无卤阻燃耐火交联聚乙烯绝缘铜芯线 2.配线形式：管内穿线 3.规格：WDZN-YBY-2*2.5mm2 | m | 130.68
24 | 030412006002 | 接线盒 | 1.名称：灯头接线盒 2.材质：铁 3.规格：86系列 4.安装形式：暗配 | 个 | 7
本页小计
表E.2.1 分部分项工程项目清单计价表
工程名称：中学1#教学楼消防 |  |  |  | 标段： |  |  | 第5页 共5页
序号 | 项目编码 | 项目名称 | 项目特征描述 | 计量 单位 | 工程量 | 金额（元）
[6 empty] | 综合单价 | 合价 | 其中
材料暂估价
25 | 030413002001 | 装饰灯 | 1.名称：安全出口标志灯 2.型号：A型 3.规格：DC36V 、1W,LED（自带蓄电池，90min） 4.安装方式：门框上方0.2m，明装 | 套 | 2
26 | 030413002002 | 装饰灯 | 1.名称：应急疏散指示灯 2.型号：A型 3.规格：DC36V 、1W,LED（自带蓄电池，90min） 4.安装方式：底边距地0.5m，壁装 | 套 | 4
27 | 030413002003 | 装饰灯 | 1.名称：应急照明灯 2.型号：A型 3.规格：DC36V 、12W,LED（自带蓄电池，90min） 4.安装方式：底边距地2.2m明装 | 套 | 4
28 | 031401001003 | 脚手架 |  | 项 | 1
本页小计
合 计

## 表E.3.1 措施项目清单计价表【中学1#教学楼消防13.3
表E.3.1 措施项目清单计价表
工程名称：中学1#教学楼消防 |  |  | 标段： | 第1页 共1页
序号 | 项目编码 | 项目名称 | 工作内容 | 价格(元) | 备注
1 | 031401009001 | 安全生产
2 | 031401010001 | 文明施工
3 | 031401011001 | 环境保护
4 | 031401012001 | 临时设施
5 | 031401021001 | 冬雨季施工增加
6 | 031401020001 | 夜间施工增加
7 | 031401017001 | 特殊地区施工
8 | 031401013001 | 二次搬运
9 | 031401015001 | 已完工程及设备保护
10 | 031401014001 | 既有建（构）筑物、设施保护
11 | 031401023001 | 按质论价
12 | 031401024001 | 建筑工人实名制
13 | 031401025001 | 特殊施工降效
14 | 031401026001 | 协管
15 | 031401002001 | 大型机械设备进出场及安拆费
本页小计 |  |  |  |  | -
合 计 |  |  |  |  | -
注：措施项目清单费用构成详见本标准表E.3.2，大型机械进出场及安拆费用组成见本标准表E.3.4。

## 表E.4.1 其他项目清单计价表【中学1#教学楼消防13.4
表E.4.1 其他项目清单计价表
工程名称：中学1#教学楼消防 |  |  | 标段： |  | 第1页 共1页
序号 | 项目名称 | 暂估(暂定) 金额(元) | 结算(确定) 金额(元) | 调整金额± (元) | 备注
1 | 暂列金额 |  |  |  | 详见本标准表E.4.2
2 | 专业工程暂估价 |  |  |  | 详见本标准表E.4.3
3 | 计日工 |  |  |  | 详见本标准表E.4.4
4 | 总承包服务费 |  |  |  | 详见本标准表E.4.5
5 | 合同中约定的其他项目
合 计 |  |  |  |  | -

## 表E.5.1 增值税计价表【中学1#教学楼消防】13.5
表E.5.1 增值税计价表
工程名称：中学1#教学楼消防 |  |  | 标段： |  | 第1页 共1页
序号 | 项目名称 | 计算基础说明 | 计算基础 | 税率(%) | 金额（元）
1 | 增值税 | 分部分项工程+措施项目+其他项目-专业工程暂估价-除税甲供材料和甲供设备费 |  | 9
合计

## 表E.1.1-3 单位工程汇总表【中学1#教学楼南区14.1
表E.1.1-3 单位工程汇总表
单位工程名称：中学1#教学楼南区土建 | 标段： | 第1页 共1页
序号 | 项目内容 | 金额(元)
1 | 分部分项工程
1.1 | 拆除工程
1.2 | 混凝土及钢筋混凝土工程
1.3 | 砌筑工程
1.4 | 门窗工程
1.5 | 楼地面装饰工程
1.6 | 墙、柱面装饰与隔断、幕墙工程
1.7 | 油漆、涂料、裱糊工程
2 | 措施项目
2.1 | 其中：安全生产
3 | 其他项目
3.1 | 其中：暂列金额
3.2 | 其中：专业工程暂估价
3.3 | 其中：计日工
3.4 | 其中：总承包服务费
3.5 | 其中：合同中约定的其他项目
4 | 增值税
合 计
注：1 专业工程暂估价为已含税价格，在计算增值税计算基础时不应包含专业工程暂估价金额； 2 本表适用以单项工程、单位工程等为工程量清单编制对象的工程。

## 表E.2.1 分部分项工程项目清单计价表【中学1#教14.2
表E.2.1 分部分项工程项目清单计价表
工程名称：中学1#教学楼南区土建 |  |  |  | 标段： |  |  | 第1页 共7页
序号 | 项目编码 | 项目名称 | 项目特征描述 | 计量 单位 | 工程量 | 金额（元）
[6 empty] | 综合单价 | 合价 | 其中
材料暂估价
拆除工程
1 | 01B001 | 平面块料面层拆除 | 拆除地砖面层 | m2 | 15.51
2 | 01B002 | 拆除墙体保温层 | 拆除墙体保温层 | m2 | 101.5
3 | 01B003 | 拆除天棚 | 拆除石膏板造型 | 处 | 13
4 | 010102002001 | 挖沟槽土方 | 1.土类别：三类 2.开挖深度：2m内 | m3 | 6.14
5 | 010102007001 | 回填方 | 1.填方部位：基坑夯填土 | m3 | 4
6 | 010103002001 | 余方弃置 | 1.土石类别：拆除建筑垃圾及开挖土方 | m3 | 13.07
混凝土及钢筋混凝土工程
7 | 010501001001 | 基础垫层 | 1.基础形式：条形 2.厚度：100 3.材料品种、强度要求、配比：C15商品砼 | m3 | 1.06
8 | 010505001001 | 垫层模板 |  | m2 | 0.18
9 | 010502002001 | 条形基础 | 1.混凝土种类：商品砼 2.混凝土强度等级：C35 | m3 | 0.72
10 | 010505002001 | 基础模板 |  | m2 | 4.7
11 | 010502005001 | 基础联系梁 | 1.混凝土种类：商品砼 2.混凝土强度等级：C35 | m3 | 7.81
12 | 010505003001 | 基础联系梁模板 |  | m2 | 57.5
本页小计
表E.2.1 分部分项工程项目清单计价表
工程名称：中学1#教学楼南区土建 |  |  |  | 标段： |  |  | 第2页 共7页
序号 | 项目编码 | 项目名称 | 项目特征描述 | 计量 单位 | 工程量 | 金额（元）
[6 empty] | 综合单价 | 合价 | 其中
材料暂估价
13 | 010502022001 | 圈梁 | 1.混凝土种类：商品砼 2.混凝土强度等级：C35 | m3 | 0.03
14 | 010505012001 | 圈梁模板 |  | m2 | 2.06
15 | 010502021002 | 构造柱 | 1.混凝土种类：商品砼 2.混凝土强度等级：C25 | m3 | 2.14
16 | 010505011001 | 构造柱模板 |  | m2 | 25.24
17 | 010502021001 | 构造柱（报框） | 1.混凝土种类：商品砼 2.混凝土强度等级：C25 | m3 | 0.58
18 | 010505011002 | 构造柱模板 |  | m2 | 7.01
19 | 010502022002 | 圈梁（板带） | 1.混凝土种类：商品砼 2.混凝土强度等级：C25 | m3 | 0.18
20 | 010505012002 | 圈梁模板 |  | m2 | 0.56
21 | 010502025001 | 压顶 | 1.构件名称：压顶 2.混凝土种类：商品砼 3.混凝土强度等级：C25 | m3 | 0.67
22 | 010505014001 | 零星现浇构件模板 |  | m2 | 6.74
23 | 010502023001 | 过梁 |  | m3 | 2.88
24 | 010505013001 | 过梁模板 |  | m2 | 7.2
25 | 010502013001 | 实心楼板 | 1.混凝土种类：商品砼 2.混凝土强度等级：C35 | m3 | 0.86
本页小计
表E.2.1 分部分项工程项目清单计价表
工程名称：中学1#教学楼南区土建 |  |  |  | 标段： |  |  | 第3页 共7页
序号 | 项目编码 | 项目名称 | 项目特征描述 | 计量 单位 | 工程量 | 金额（元）
[6 empty] | 综合单价 | 合价 | 其中
材料暂估价
26 | 010505007001 | 楼板、屋面板、坡道板模板 |  | m2 | 5.3
27 | 010506001001 | 现浇混凝土基础及联系梁钢筋 | 1.钢筋种类、规格：HRB400直径6 | t | 0.089
28 | 010506002001 | 现浇混凝土柱钢筋 | 1.钢筋种类、规格：HRB400直径8 | t | 0.28
29 | 010506005001 | 现浇混凝土梁钢筋 | 1.钢筋种类、规格：HRB400直径10 | t | 0.47
30 | 010506005002 | 现浇混凝土梁钢筋 | 1.钢筋种类、规格：HRB400E直径12 | t | 0.25
31 | 010506005003 | 现浇混凝土梁钢筋 | 1.钢筋种类、规格：HRB400E直径16抗剪 | t | 0.032
32 | 010506005004 | 现浇混凝土梁钢筋 | 1.钢筋种类、规格：HRB400E直径16 | t | 0.198
33 | 010506005005 | 现浇混凝土梁钢筋 | 1.钢筋种类、规格：HRB400E直径18 | t | 0.263
34 | 010506005006 | 现浇混凝土梁钢筋 | 1.钢筋种类、规格：HRB400E直径22 | t | 0.888
35 | 010506017001 | 砌体工程内配钢筋 | 1.钢筋种类、规格：HRB400直径6 | t | 0.2
36 | 040901007001 | 植筋 | 1.材料种类：HRB400E 2.材料规格：植筋10 3.植入深度：垂直15d | 根 | 86
37 | 040901007002 | 植筋 | 1.材料种类：HRB400E 2.材料规格：直径12 3.植入深度：水平15d | 根 | 56
本页小计
表E.2.1 分部分项工程项目清单计价表
工程名称：中学1#教学楼南区土建 |  |  |  | 标段： |  |  | 第4页 共7页
序号 | 项目编码 | 项目名称 | 项目特征描述 | 计量 单位 | 工程量 | 金额（元）
[6 empty] | 综合单价 | 合价 | 其中
材料暂估价
38 | 040901007003 | 植筋 | 1.材料种类：HRB400E 2.材料规格：直径16 3.植入深度：水平15d | 根 | 42
39 | 040901007004 | 植筋 | 1.材料种类：HRB400E 2.材料规格：直径16 3.植入深度：水平15d | 根 | 52
40 | 040901007005 | 植筋 | 1.材料种类：HRB400E 2.材料规格：直径20 3.植入深度：水平15d | 根 | 24
41 | 040901007006 | 植筋 | 1.材料种类：HRB400E 2.材料规格：直径22 3.植入深度：水平15d | 根 | 32
砌筑工程
42 | 010401008001 | 零星砌砖 | 1.零星砌砖名称、部位：讲台零星砌砖 | m3 | 0.2
43 | 010402001001 | 砌块墙 | 1.砌块品种、规格、强度等级：加气混凝土砌块 2.墙体类型：内墙 3.墙体厚度：200mm 4.砂浆强度等级：预拌砂浆 | m3 | 12.64
本页小计
表E.2.1 分部分项工程项目清单计价表
工程名称：中学1#教学楼南区土建 |  |  |  | 标段： |  |  | 第5页 共7页
序号 | 项目编码 | 项目名称 | 项目特征描述 | 计量 单位 | 工程量 | 金额（元）
[6 empty] | 综合单价 | 合价 | 其中
材料暂估价
门窗工程
44 | 010802004001 | 钢质防火门 | 1.门洞口尺寸：M1024、2124 | m2 | 14.64
45 | 010807001001 | 金属(塑钢)窗 | 1.窗类型：铝合金断热桥钢化中空玻璃推拉窗 6+12+6 | m2 | 149.74
楼地面装饰工程
46 | 011102003001 | 块料楼地面 | 1.结合层厚度、材料种类及强度等级：30厚1:2干硬性水泥砂浆结合层,表面撒水泥粉; 2.面层材料品种、规格：10厚800*800防滑地砖美缝剂擦缝 | m2 | 226.35
47 | 011105003001 | 块料踢脚线 | 1.结合层厚度、材料种类及强度等级：干粉型专用粘结剂结合层 6厚水泥砂浆面层 12厚1:3水泥砂浆打底 刷界面处理剂一道 2.面层材料品种、规格：(1)白水泥浆擦缝 (2)地砖踢 | m | 116.2
墙、柱面装饰与隔断、幕墙工程
本页小计
表E.2.1 分部分项工程项目清单计价表
工程名称：中学1#教学楼南区土建 |  |  |  | 标段： |  |  | 第6页 共7页
序号 | 项目编码 | 项目名称 | 项目特征描述 | 计量 单位 | 工程量 | 金额（元）
[6 empty] | 综合单价 | 合价 | 其中
材料暂估价
48 | 011201001001 | 墙、柱面一般抹灰 | 1.基层类型、部位：8厚1:2.5水泥砂浆压实抹光,满挂玻纤网，12厚1:3水泥砂浆打底扫光 刷界面处理剂一道，基层墙体 2.各层厚度、材料种类及强度等级：8厚1:2.5水泥砂浆压实抹光,满挂玻纤网，12厚1:3水泥砂浆打底扫光 | m2 | 384.91
49 | 011201001002 | 墙、柱面一般抹灰 | 1.基层类型、部位：外墙 2.各层厚度、材料种类及强度等级：20厚1:2.5防水砂浆找平层 3.面层处理方式：墙体表面清理干净，刷界面剂一道 | m2 | 58.17
油漆、涂料、裱糊工程
50 | 011403001001 | 抹灰面油漆 | 1.刮腻子遍数：2厚腻子刮两遍,打磨 2.油漆品种、刷漆遍数：白色无机涂料一底一面 | m2 | 384.91
本页小计
表E.2.1 分部分项工程项目清单计价表
工程名称：中学1#教学楼南区土建 |  |  |  | 标段： |  |  | 第7页 共7页
序号 | 项目编码 | 项目名称 | 项目特征描述 | 计量 单位 | 工程量 | 金额（元）
[6 empty] | 综合单价 | 合价 | 其中
材料暂估价
51 | 011403001002 | 抹灰面油漆 | 1.基层类型：外墙抹灰面 2.腻子种类：外墙腻子两遍(粗腻子、细腻子各一道) 3.油漆品种、刷漆遍数：外墙真石漆二度,罩面清漆两道; | m2 | 58.17
52 | 011403001003 | 抹灰面油漆 | 1.基层类型：基层钢筋混凝土板表面清理干净 2.刮腻子遍数：(2)2厚腻子刮两遍,打磨 3.油漆品种、刷漆遍数：(1)白色无机涂料一底一面 | m2 | 230
53 | 011601001001 | 脚手架 |  | 项 | 1
本页小计
合 计

## 表E.3.1 措施项目清单计价表【中学1#教学楼南区14.3
表E.3.1 措施项目清单计价表
工程名称：中学1#教学楼南区土建 |  |  | 标段： | 第1页 共1页
序号 | 项目编码 | 项目名称 | 工作内容 | 价格(元) | 备注
1 | 011601009001 | 安全生产
2 | 011601007001 | 文明施工
3 | 011601008001 | 环境保护
4 | 011601006001 | 临时设施
5 | 011601010001 | 冬雨季施工增加
6 | 011601011001 | 夜间施工增加
7 | 011601012001 | 特殊地区施工
8 | 011601013001 | 二次搬运
9 | 011601014001 | 已完工程及设备保护
10 | 011601015001 | 既有建（构）筑物、设施保护
11 | 011601016001 | 按质论价
12 | 011601017001 | 建筑工人实名制
13 | 011601018001 | 特殊施工降效
14 | 011601019001 | 协管
15 | 011601003001 | 其他大型机械及出场及安拆费
本页小计 |  |  |  |  | -
合 计 |  |  |  |  | -
注：措施项目清单费用构成详见本标准表E.3.2，大型机械进出场及安拆费用组成见本标准表E.3.4。

## 表E.4.1 其他项目清单计价表【中学1#教学楼南区14.4
表E.4.1 其他项目清单计价表
工程名称：中学1#教学楼南区土建 |  |  | 标段： |  | 第1页 共1页
序号 | 项目名称 | 暂估(暂定) 金额(元) | 结算(确定) 金额(元) | 调整金额± (元) | 备注
1 | 暂列金额 |  |  |  | 详见本标准表E.4.2
2 | 专业工程暂估价 |  |  |  | 详见本标准表E.4.3
3 | 计日工 |  |  |  | 详见本标准表E.4.4
4 | 总承包服务费 |  |  |  | 详见本标准表E.4.5
5 | 合同中约定的其他项目
合 计 |  |  |  |  | -

## 表E.5.1 增值税计价表【中学1#教学楼南区土建】14.5
表E.5.1 增值税计价表
工程名称：中学1#教学楼南区土建 |  |  | 标段： |  | 第1页 共1页
序号 | 项目名称 | 计算基础说明 | 计算基础 | 税率(%) | 金额（元）
1 | 增值税 | 分部分项工程+措施项目+其他项目-专业工程暂估价-除税甲供材料和甲供设备费 |  | 9
合计

## 表E.1.1-3 单位工程汇总表【中学1#教学楼北区15.1
表E.1.1-3 单位工程汇总表
单位工程名称：中学1#教学楼北区土建 | 标段： | 第1页 共1页
序号 | 项目内容 | 金额(元)
1 | 分部分项工程
1.1 | 拆除工程
1.2 | 混凝土及钢筋混凝土工程
1.3 | 砌筑工程
1.4 | 门窗工程
1.5 | 楼地面装饰工程
1.6 | 墙、柱面装饰与隔断、幕墙工程
1.7 | 油漆、涂料、裱糊工程
2 | 措施项目
2.1 | 其中：安全生产
3 | 其他项目
3.1 | 其中：暂列金额
3.2 | 其中：专业工程暂估价
3.3 | 其中：计日工
3.4 | 其中：总承包服务费
3.5 | 其中：合同中约定的其他项目
4 | 增值税
合 计
注：1 专业工程暂估价为已含税价格，在计算增值税计算基础时不应包含专业工程暂估价金额； 2 本表适用以单项工程、单位工程等为工程量清单编制对象的工程。

## 表E.2.1 分部分项工程项目清单计价表【中学1#教15.2
表E.2.1 分部分项工程项目清单计价表
工程名称：中学1#教学楼北区土建 |  |  |  | 标段： |  |  | 第1页 共7页
序号 | 项目编码 | 项目名称 | 项目特征描述 | 计量 单位 | 工程量 | 金额（元）
[6 empty] | 综合单价 | 合价 | 其中
材料暂估价
拆除工程
1 | 01B001 | 平面块料面层拆除 | 拆除地砖面层 | m2 | 15.51
2 | 01B002 | 拆除墙体保温层 | 拆除墙体保温层 | m2 | 101.5
3 | 01B003 | 拆除天棚 | 拆除石膏板造型 | 处 | 13
4 | 010102002001 | 挖沟槽土方 | 1.土类别：三类 2.开挖深度：2m内 | m3 | 6.14
5 | 010102007001 | 回填方 | 1.填方部位：基坑夯填土 | m3 | 4
6 | 010103002001 | 余方弃置 | 1.土石类别：拆除建筑垃圾及开挖土方 | m3 | 13.07
混凝土及钢筋混凝土工程
7 | 010501001001 | 基础垫层 | 1.基础形式：条形 2.厚度：100 3.材料品种、强度要求、配比：C15商品砼 | m3 | 1.06
8 | 010505001001 | 垫层模板 |  | m2 | 0.18
9 | 010502002001 | 条形基础 | 1.混凝土种类：商品砼 2.混凝土强度等级：C35 | m3 | 0.72
10 | 010505002001 | 基础模板 |  | m2 | 4.7
11 | 010502005001 | 基础联系梁 | 1.混凝土种类：商品砼 2.混凝土强度等级：C35 | m3 | 7.81
12 | 010505003001 | 基础联系梁模板 |  | m2 | 57.5
本页小计
表E.2.1 分部分项工程项目清单计价表
工程名称：中学1#教学楼北区土建 |  |  |  | 标段： |  |  | 第2页 共7页
序号 | 项目编码 | 项目名称 | 项目特征描述 | 计量 单位 | 工程量 | 金额（元）
[6 empty] | 综合单价 | 合价 | 其中
材料暂估价
13 | 010502022001 | 圈梁 | 1.混凝土种类：商品砼 2.混凝土强度等级：C35 | m3 | 0.03
14 | 010505012001 | 圈梁模板 |  | m2 | 2.06
15 | 010502021002 | 构造柱 | 1.混凝土种类：商品砼 2.混凝土强度等级：C25 | m3 | 2.14
16 | 010505011001 | 构造柱模板 |  | m2 | 25.24
17 | 010502021001 | 构造柱（报框） | 1.混凝土种类：商品砼 2.混凝土强度等级：C25 | m3 | 0.58
18 | 010505011002 | 构造柱模板 |  | m2 | 7.01
19 | 010502022002 | 圈梁（板带） | 1.混凝土种类：商品砼 2.混凝土强度等级：C25 | m3 | 0.18
20 | 010505012002 | 圈梁模板 |  | m2 | 0.56
21 | 010502025001 | 压顶 | 1.构件名称：压顶 2.混凝土种类：商品砼 3.混凝土强度等级：C25 | m3 | 0.67
22 | 010505014001 | 零星现浇构件模板 |  | m2 | 6.74
23 | 010502023001 | 过梁 |  | m3 | 2.88
24 | 010505013001 | 过梁模板 |  | m2 | 7.2
25 | 010502013001 | 实心楼板 | 1.混凝土种类：商品砼 2.混凝土强度等级：C35 | m3 | 0.86
本页小计
表E.2.1 分部分项工程项目清单计价表
工程名称：中学1#教学楼北区土建 |  |  |  | 标段： |  |  | 第3页 共7页
序号 | 项目编码 | 项目名称 | 项目特征描述 | 计量 单位 | 工程量 | 金额（元）
[6 empty] | 综合单价 | 合价 | 其中
材料暂估价
26 | 010505007001 | 楼板、屋面板、坡道板模板 |  | m2 | 5.3
27 | 010506001001 | 现浇混凝土基础及联系梁钢筋 | 1.钢筋种类、规格：HRB400直径6 | t | 0.089
28 | 010506002001 | 现浇混凝土柱钢筋 | 1.钢筋种类、规格：HRB400直径8 | t | 0.28
29 | 010506005001 | 现浇混凝土梁钢筋 | 1.钢筋种类、规格：HRB400直径10 | t | 0.47
30 | 010506005002 | 现浇混凝土梁钢筋 | 1.钢筋种类、规格：HRB400E直径12 | t | 0.25
31 | 010506005003 | 现浇混凝土梁钢筋 | 1.钢筋种类、规格：HRB400E直径16抗剪 | t | 0.032
32 | 010506005004 | 现浇混凝土梁钢筋 | 1.钢筋种类、规格：HRB400E直径16 | t | 0.198
33 | 010506005005 | 现浇混凝土梁钢筋 | 1.钢筋种类、规格：HRB400E直径18 | t | 0.263
34 | 010506005006 | 现浇混凝土梁钢筋 | 1.钢筋种类、规格：HRB400E直径22 | t | 0.888
35 | 010506017001 | 砌体工程内配钢筋 | 1.钢筋种类、规格：HRB400直径6 | t | 0.2
36 | 040901007001 | 植筋 | 1.材料种类：HRB400E 2.材料规格：植筋10 3.植入深度：垂直15d | 根 | 86
37 | 040901007002 | 植筋 | 1.材料种类：HRB400E 2.材料规格：直径12 3.植入深度：水平15d | 根 | 56
本页小计
表E.2.1 分部分项工程项目清单计价表
工程名称：中学1#教学楼北区土建 |  |  |  | 标段： |  |  | 第4页 共7页
序号 | 项目编码 | 项目名称 | 项目特征描述 | 计量 单位 | 工程量 | 金额（元）
[6 empty] | 综合单价 | 合价 | 其中
材料暂估价
38 | 040901007003 | 植筋 | 1.材料种类：HRB400E 2.材料规格：直径16 3.植入深度：水平15d | 根 | 42
39 | 040901007004 | 植筋 | 1.材料种类：HRB400E 2.材料规格：直径16 3.植入深度：水平15d | 根 | 52
40 | 040901007005 | 植筋 | 1.材料种类：HRB400E 2.材料规格：直径20 3.植入深度：水平15d | 根 | 24
41 | 040901007006 | 植筋 | 1.材料种类：HRB400E 2.材料规格：直径22 3.植入深度：水平15d | 根 | 32
砌筑工程
42 | 010401008001 | 零星砌砖 | 1.零星砌砖名称、部位：讲台零星砌砖 | m3 | 0.2
43 | 010402001001 | 砌块墙 | 1.砌块品种、规格、强度等级：加气混凝土砌块 2.墙体类型：内墙 3.墙体厚度：200mm 4.砂浆强度等级：预拌砂浆 | m3 | 12.64
本页小计
表E.2.1 分部分项工程项目清单计价表
工程名称：中学1#教学楼北区土建 |  |  |  | 标段： |  |  | 第5页 共7页
序号 | 项目编码 | 项目名称 | 项目特征描述 | 计量 单位 | 工程量 | 金额（元）
[6 empty] | 综合单价 | 合价 | 其中
材料暂估价
门窗工程
44 | 010802004001 | 钢质防火门 | 1.门洞口尺寸：M1024、2124 | m2 | 14.64
45 | 010807001001 | 金属(塑钢)窗 | 1.窗类型：铝合金断热桥钢化中空玻璃推拉窗 6+12+6 | m2 | 149.74
楼地面装饰工程
46 | 011102003001 | 块料楼地面 | 1.结合层厚度、材料种类及强度等级：30厚1:2干硬性水泥砂浆结合层,表面撒水泥粉; 2.面层材料品种、规格：10厚800*800防滑地砖美缝剂擦缝 | m2 | 226.35
47 | 011105003001 | 块料踢脚线 | 1.结合层厚度、材料种类及强度等级：干粉型专用粘结剂结合层 6厚水泥砂浆面层 12厚1:3水泥砂浆打底 刷界面处理剂一道 2.面层材料品种、规格：(1)白水泥浆擦缝 (2)地砖踢 | m | 116.2
墙、柱面装饰与隔断、幕墙工程
本页小计
表E.2.1 分部分项工程项目清单计价表
工程名称：中学1#教学楼北区土建 |  |  |  | 标段： |  |  | 第6页 共7页
序号 | 项目编码 | 项目名称 | 项目特征描述 | 计量 单位 | 工程量 | 金额（元）
[6 empty] | 综合单价 | 合价 | 其中
材料暂估价
48 | 011201001001 | 墙、柱面一般抹灰 | 1.基层类型、部位：8厚1:2.5水泥砂浆压实抹光,满挂玻纤网，12厚1:3水泥砂浆打底扫光 刷界面处理剂一道，基层墙体 2.各层厚度、材料种类及强度等级：8厚1:2.5水泥砂浆压实抹光,满挂玻纤网，12厚1:3水泥砂浆打底扫光 | m2 | 384.91
49 | 011201001002 | 墙、柱面一般抹灰 | 1.基层类型、部位：外墙 2.各层厚度、材料种类及强度等级：20厚1:2.5防水砂浆找平层 3.面层处理方式：墙体表面清理干净，刷界面剂一道 | m2 | 58.17
油漆、涂料、裱糊工程
50 | 011403001001 | 抹灰面油漆 | 1.刮腻子遍数：2厚腻子刮两遍,打磨 2.油漆品种、刷漆遍数：白色无机涂料一底一面 | m2 | 384.91
本页小计
表E.2.1 分部分项工程项目清单计价表
工程名称：中学1#教学楼北区土建 |  |  |  | 标段： |  |  | 第7页 共7页
序号 | 项目编码 | 项目名称 | 项目特征描述 | 计量 单位 | 工程量 | 金额（元）
[6 empty] | 综合单价 | 合价 | 其中
材料暂估价
51 | 011403001002 | 抹灰面油漆 | 1.基层类型：外墙抹灰面 2.腻子种类：外墙腻子两遍(粗腻子、细腻子各一道) 3.油漆品种、刷漆遍数：外墙真石漆二度,罩面清漆两道; | m2 | 58.17
52 | 011403001003 | 抹灰面油漆 | 1.基层类型：基层钢筋混凝土板表面清理干净 2.刮腻子遍数：(2)2厚腻子刮两遍,打磨 3.油漆品种、刷漆遍数：(1)白色无机涂料一底一面 | m2 | 230
53 | 011601001001 | 脚手架 |  | 项 | 1
本页小计
合 计

## 表E.3.1 措施项目清单计价表【中学1#教学楼北区15.3
表E.3.1 措施项目清单计价表
工程名称：中学1#教学楼北区土建 |  |  | 标段： | 第1页 共1页
序号 | 项目编码 | 项目名称 | 工作内容 | 价格(元) | 备注
1 | 011601009001 | 安全生产
2 | 011601007001 | 文明施工
3 | 011601008001 | 环境保护
4 | 011601006001 | 临时设施
5 | 011601010001 | 冬雨季施工增加
6 | 011601011001 | 夜间施工增加
7 | 011601012001 | 特殊地区施工
8 | 011601013001 | 二次搬运
9 | 011601014001 | 已完工程及设备保护
10 | 011601015001 | 既有建（构）筑物、设施保护
11 | 011601016001 | 按质论价
12 | 011601017001 | 建筑工人实名制
13 | 011601018001 | 特殊施工降效
14 | 011601019001 | 协管
15 | 011601003001 | 其他大型机械及出场及安拆费
本页小计 |  |  |  |  | -
合 计 |  |  |  |  | -
注：措施项目清单费用构成详见本标准表E.3.2，大型机械进出场及安拆费用组成见本标准表E.3.4。

## 表E.4.1 其他项目清单计价表【中学1#教学楼北区15.4
表E.4.1 其他项目清单计价表
工程名称：中学1#教学楼北区土建 |  |  | 标段： |  | 第1页 共1页
序号 | 项目名称 | 暂估(暂定) 金额(元) | 结算(确定) 金额(元) | 调整金额± (元) | 备注
1 | 暂列金额 |  |  |  | 详见本标准表E.4.2
2 | 专业工程暂估价 |  |  |  | 详见本标准表E.4.3
3 | 计日工 |  |  |  | 详见本标准表E.4.4
4 | 总承包服务费 |  |  |  | 详见本标准表E.4.5
5 | 合同中约定的其他项目
合 计 |  |  |  |  | -

## 表E.5.1 增值税计价表【中学1#教学楼北区土建】15.5
表E.5.1 增值税计价表
工程名称：中学1#教学楼北区土建 |  |  | 标段： |  | 第1页 共1页
序号 | 项目名称 | 计算基础说明 | 计算基础 | 税率(%) | 金额（元）
1 | 增值税 | 分部分项工程+措施项目+其他项目-专业工程暂估价-除税甲供材料和甲供设备费 |  | 9
合计

## 表E.1.1-2 单项工程汇总表【公厕】16.1
表E.1.1-2 单项工程汇总表
单项工程名称：公厕 |  | 标段： |  | 第1页 共1页
序号 | 项目内容 | 金额(元) | 其中:(元)
|  |  | 专业工程暂估价 | 安全生产
1 | 公厕电气
2 | 公厕消防
3 | 公厕给排水
4 | 公厕土建
合 计
注：1 专业工程暂估价为已含税价格，在计算增值税计算基础时不应包含专业工程暂估价金额； 2 本表适用于以单项工程、单位工程等为工程量清单编制对象的工程。

## 表E.1.1-3 单位工程汇总表【公厕电气】17.1
表E.1.1-3 单位工程汇总表
单位工程名称：公厕电气 | 标段： | 第1页 共1页
序号 | 项目内容 | 金额(元)
1 | 分部分项工程
1.1 | 电气设备安装工程
2 | 措施项目
2.1 | 其中：安全生产
3 | 其他项目
3.1 | 其中：暂列金额
3.2 | 其中：专业工程暂估价
3.3 | 其中：计日工
3.4 | 其中：总承包服务费
3.5 | 其中：合同中约定的其他项目
4 | 增值税
合 计
注：1 专业工程暂估价为已含税价格，在计算增值税计算基础时不应包含专业工程暂估价金额； 2 本表适用以单项工程、单位工程等为工程量清单编制对象的工程。

## 表E.2.1 分部分项工程项目清单计价表【公厕电气】17.2
表E.2.1 分部分项工程项目清单计价表
工程名称：公厕电气 |  |  |  | 标段： |  |  | 第1页 共5页
序号 | 项目编码 | 项目名称 | 项目特征描述 | 计量 单位 | 工程量 | 金额（元）
[6 empty] | 综合单价 | 合价 | 其中
材料暂估价
电气设备安装工程
普通照明安装
1 | 030402011001 | 成套配电箱 | 1.名称：配电箱ALC1 2.型号：PZ30 3.规格：470*210*90 4.安装方式：暗装,下口距地1.8m 5.端子板外部接线材质、规格：2.5mm2,6mm2,10mm2 | 台 | 1
2 | 030402011003 | 成套配电箱 | 1.名称：配电箱ALC2 2.型号：PZ30 3.规格：470*210*90 4.安装方式：暗装,下口距地1.8m 5.端子板外部接线材质、规格：2.5mm2,6mm2, | 台 | 1
3 | 030413013001 | 照明开关、按钮 | 1.名称：单联单控暗开关 2.材质：塑料 3.规格：250V,10A 4.安装方式：底边距地1.3m,暗装, | 套 | 6
本页小计
表E.2.1 分部分项工程项目清单计价表
工程名称：公厕电气 |  |  |  | 标段： |  |  | 第2页 共5页
序号 | 项目编码 | 项目名称 | 项目特征描述 | 计量 单位 | 工程量 | 金额（元）
[6 empty] | 综合单价 | 合价 | 其中
材料暂估价
4 | 030413014001 | 插座 | 1.名称：安全型单相五孔暗插座 2.材质：塑料 3.规格：250V, 10A 4.安装方式：暗装,底边距地0.3m, | 套 | 2
5 | 030409001001 | 电力电缆 | 1.名称：电力电缆 2.规格：YJY-5*6mm2 3.电压(kV)：1 4.敷设方式：管内 | m | 1.96
6 | 030412001005 | 配管 | 1.名称：电缆保护管 2.材质：焊接钢管 3.规格：SC50 4.配置形式：埋地 5.接地要求：按图纸要求可靠接地。 | m | 7.3
7 | 030412001006 | 配管 | 1.名称：电缆保护管 2.材质：焊接钢管 3.规格：SC32 4.配置形式：埋地 5.接地要求：按图纸要求可靠接地。 | m | 0.6
本页小计
表E.2.1 分部分项工程项目清单计价表
工程名称：公厕电气 |  |  |  | 标段： |  |  | 第3页 共5页
序号 | 项目编码 | 项目名称 | 项目特征描述 | 计量 单位 | 工程量 | 金额（元）
[6 empty] | 综合单价 | 合价 | 其中
材料暂估价
8 | 030412001001 | 配管 | 1.名称：电线保护管 2.材质：阻燃电线管 3.规格：PC25 4.配置形式：暗配 | m | 48
9 | 030412001002 | 配管 | 1.名称：电线保护管 2.材质：阻燃电线管 3.规格：PC20 4.配置形式：暗配 | m | 30
10 | 030412001003 | 配管 | 1.名称：电线保护管 2.材质：阻燃电线管 3.规格：PC16 4.配置形式：暗配 | m | 31.3
11 | 030412004001 | 配线 | 1.名称：铜芯聚氯乙烯绝缘电线 2.配线形式：管内穿线 3.规格：BV-2.5mm2 | m | 352.76
12 | 030412006001 | 接线盒 | 1.名称：开关接线盒 2.材质：塑料 3.规格：86系列 4.安装形式：暗配 | 个 | 8
13 | 030412006002 | 接线盒 | 1.名称：灯头接线盒 2.材质：塑料 3.规格：86系列 4.安装形式：暗配 | 个 | 18
本页小计
表E.2.1 分部分项工程项目清单计价表
工程名称：公厕电气 |  |  |  | 标段： |  |  | 第4页 共5页
序号 | 项目编码 | 项目名称 | 项目特征描述 | 计量 单位 | 工程量 | 金额（元）
[6 empty] | 综合单价 | 合价 | 其中
材料暂估价
14 | 030413005001 | 工厂灯 | 1.名称：防水尘灯 2.型号：LED 18W ~ 220V 3.安装方式：吸顶 | 套 | 18
15 | 031401001001 | 脚手架 |  | 项 | 1
D.10 防雷及接地装置
16 | 030410002001 | 接地母线 | 1.名称：户外接地母线 2.材质：镀锌扁钢 3.规格：-40*4 | m | 6
17 | 030410002002 | 接地母线 | 1.名称：户内接地母线 2.材质：镀锌扁钢 3.规格：-40*4 | m | 3.6
18 | 030410003001 | 引下线 | 1、名称：引下线 2、安装形式：利用建筑物钢筋混凝土柱子或剪力墙内两根对角主筋（φ16或以上）通长相互连接作为引下线 3、断接卡子、箱材质、规格：建筑物四角的外墙引下线在室外地面上0.5m处设测试卡子。 | m | 52
本页小计
表E.2.1 分部分项工程项目清单计价表
工程名称：公厕电气 |  |  |  | 标段： |  |  | 第5页 共5页
序号 | 项目编码 | 项目名称 | 项目特征描述 | 计量 单位 | 工程量 | 金额（元）
[6 empty] | 综合单价 | 合价 | 其中
材料暂估价
19 | 030410004001 | 均压环 | 1、名称：均压环 2、安装形式：利用建筑物基础做接地体，基础梁上下两层主筋沿建筑物外圈焊接成环形，相互焊接成网作接地体。 | m | 75.6
20 | 030410005001 | 接闪带 | 1、名称：屋顶接闪带 2、材质：镀锌圆钢 3、规格：10 4、安装形式：沿屋面折板支架敷设，详见图纸 | m | 116.41
21 | 030410007001 | 等电位端子箱、测试板 | 1.名称：总等电位联结端子箱 | 台 | 1
22 | 030410007002 | 等电位端子箱、测试板 | 1.名称：局部等电位联结端子箱 | 台 | 1
23 | 031401001002 | 脚手架 |  | 项 | 1
本页小计
合 计

## 表E.3.1 措施项目清单计价表【公厕电气】17.3
表E.3.1 措施项目清单计价表
工程名称：公厕电气 |  |  | 标段： | 第1页 共1页
序号 | 项目编码 | 项目名称 | 工作内容 | 价格(元) | 备注
1 | 031401009001 | 安全生产
2 | 031401010001 | 文明施工
3 | 031401011001 | 环境保护
4 | 031401012001 | 临时设施
5 | 031401021001 | 冬雨季施工增加
6 | 031401020001 | 夜间施工增加
7 | 031401017001 | 特殊地区施工
8 | 031401013001 | 二次搬运
9 | 031401015001 | 已完工程及设备保护
10 | 031401014001 | 既有建（构）筑物、设施保护
11 | 031401023001 | 按质论价
12 | 031401024001 | 建筑工人实名制
13 | 031401025001 | 特殊施工降效
14 | 031401026001 | 协管
15 | 031401002001 | 大型机械设备进出场及安拆费
本页小计 |  |  |  |  | -
合 计 |  |  |  |  | -
注：措施项目清单费用构成详见本标准表E.3.2，大型机械进出场及安拆费用组成见本标准表E.3.4。

## 表E.4.1 其他项目清单计价表【公厕电气】17.4
表E.4.1 其他项目清单计价表
工程名称：公厕电气 |  |  | 标段： |  | 第1页 共1页
序号 | 项目名称 | 暂估(暂定) 金额(元) | 结算(确定) 金额(元) | 调整金额± (元) | 备注
1 | 暂列金额 |  |  |  | 详见本标准表E.4.2
2 | 专业工程暂估价 |  |  |  | 详见本标准表E.4.3
3 | 计日工 |  |  |  | 详见本标准表E.4.4
4 | 总承包服务费 |  |  |  | 详见本标准表E.4.5
5 | 合同中约定的其他项目
合 计 |  |  |  |  | -

## 表E.5.1 增值税计价表【公厕电气】17.5
表E.5.1 增值税计价表
工程名称：公厕电气 |  |  | 标段： |  | 第1页 共1页
序号 | 项目名称 | 计算基础说明 | 计算基础 | 税率(%) | 金额（元）
1 | 增值税 | 分部分项工程+措施项目+其他项目-专业工程暂估价-除税甲供材料和甲供设备费 |  | 9
合计

## 表E.1.1-3 单位工程汇总表【公厕消防】18.1
表E.1.1-3 单位工程汇总表
单位工程名称：公厕消防 | 标段： | 第1页 共1页
序号 | 项目内容 | 金额(元)
1 | 分部分项工程
1.1 | 消防工程
2 | 措施项目
2.1 | 其中：安全生产
3 | 其他项目
3.1 | 其中：暂列金额
3.2 | 其中：专业工程暂估价
3.3 | 其中：计日工
3.4 | 其中：总承包服务费
3.5 | 其中：合同中约定的其他项目
4 | 增值税
合 计
注：1 专业工程暂估价为已含税价格，在计算增值税计算基础时不应包含专业工程暂估价金额； 2 本表适用以单项工程、单位工程等为工程量清单编制对象的工程。

## 表E.2.1 分部分项工程项目清单计价表【公厕消防】18.2
表E.2.1 分部分项工程项目清单计价表
工程名称：公厕消防 |  |  |  | 标段： |  |  | 第1页 共3页
序号 | 项目编码 | 项目名称 | 项目特征描述 | 计量 单位 | 工程量 | 金额（元）
[6 empty] | 综合单价 | 合价 | 其中
材料暂估价
消防工程
应急照明安装
1 | 030402011001 | 成套配电箱 | 1.名称：应急照明箱YJ 2.型号：A型 3.规格：500*600*200 4.安装方式：明装,底边距地1.4m. 5.端子板外部接线材质、规格：2.5mm2, | 台 | 1
2 | 030412001003 | 配管 | 1.名称：电线保护管 2.材质：双面镀锌电线管 3.规格：JDG20 4.配置形式：暗配 5.接地要求：按图纸要求可靠接地。 | m | 92.41
3 | 030412001002 | 配管 | 1.名称：电线保护管 2.材质：阻燃电线管 3.规格：PC20 4.配置形式：暗配 | m | 6.9
4 | 030412004002 | 配线 | 1.名称：耐火型铜芯聚氯乙烯绝缘电线 2.配线形式：管内穿线 3.规格：NH-BV-2.5mm2 | m | 211.96
本页小计
表E.2.1 分部分项工程项目清单计价表
工程名称：公厕消防 |  |  |  | 标段： |  |  | 第2页 共3页
序号 | 项目编码 | 项目名称 | 项目特征描述 | 计量 单位 | 工程量 | 金额（元）
[6 empty] | 综合单价 | 合价 | 其中
材料暂估价
5 | 030412006002 | 接线盒 | 1.名称：灯头接线盒 2.材质：铁 3.规格：86系列 4.安装形式：暗配 | 个 | 22
6 | 030413002001 | 装饰灯 | 1.名称：安全出口标志灯 2.型号：A型 3.规格：DC36V 、1W,LED（自带蓄电池，90min） 4.安装方式：门框上方0.2m，明装 | 套 | 4
7 | 030413002002 | 装饰灯 | 1.名称：应急疏散指示灯 2.型号：A型 3.规格：DC36V 、1W,LED（自带蓄电池，90min） 4.安装方式：底边距地0.5m，壁装 | 套 | 2
8 | 030413002004 | 装饰灯 | 1.名称：应急疏散指示灯 2.型号：A型 3.规格：DC36V 、1W,LED（自带蓄电池，90min） 4.安装方式：吊装 | 套 | 4
本页小计
表E.2.1 分部分项工程项目清单计价表
工程名称：公厕消防 |  |  |  | 标段： |  |  | 第3页 共3页
序号 | 项目编码 | 项目名称 | 项目特征描述 | 计量 单位 | 工程量 | 金额（元）
[6 empty] | 综合单价 | 合价 | 其中
材料暂估价
9 | 030413002003 | 装饰灯 | 1.名称：应急照明灯 2.型号：A型 3.规格：DC36V 、12W,LED（自带蓄电池，90min） 4.安装方式：底边距地2.2m明装 | 套 | 12
10 | 031401001003 | 脚手架 |  | 项 | 1
本页小计
合 计

## 表E.3.1 措施项目清单计价表【公厕消防】18.3
表E.3.1 措施项目清单计价表
工程名称：公厕消防 |  |  | 标段： | 第1页 共1页
序号 | 项目编码 | 项目名称 | 工作内容 | 价格(元) | 备注
1 | 031401009001 | 安全生产
2 | 031401010001 | 文明施工
3 | 031401011001 | 环境保护
4 | 031401012001 | 临时设施
5 | 031401021001 | 冬雨季施工增加
6 | 031401020001 | 夜间施工增加
7 | 031401017001 | 特殊地区施工
8 | 031401013001 | 二次搬运
9 | 031401015001 | 已完工程及设备保护
10 | 031401014001 | 既有建（构）筑物、设施保护
11 | 031401023001 | 按质论价
12 | 031401024001 | 建筑工人实名制
13 | 031401025001 | 特殊施工降效
14 | 031401026001 | 协管
15 | 031401002001 | 大型机械设备进出场及安拆费
本页小计 |  |  |  |  | -
合 计 |  |  |  |  | -
注：措施项目清单费用构成详见本标准表E.3.2，大型机械进出场及安拆费用组成见本标准表E.3.4。

## 表E.4.1 其他项目清单计价表【公厕消防】18.4
表E.4.1 其他项目清单计价表
工程名称：公厕消防 |  |  | 标段： |  | 第1页 共1页
序号 | 项目名称 | 暂估(暂定) 金额(元) | 结算(确定) 金额(元) | 调整金额± (元) | 备注
1 | 暂列金额 |  |  |  | 详见本标准表E.4.2
2 | 专业工程暂估价 |  |  |  | 详见本标准表E.4.3
3 | 计日工 |  |  |  | 详见本标准表E.4.4
4 | 总承包服务费 |  |  |  | 详见本标准表E.4.5
5 | 合同中约定的其他项目
合 计 |  |  |  |  | -

## 表E.5.1 增值税计价表【公厕消防】18.5
表E.5.1 增值税计价表
工程名称：公厕消防 |  |  | 标段： |  | 第1页 共1页
序号 | 项目名称 | 计算基础说明 | 计算基础 | 税率(%) | 金额（元）
1 | 增值税 | 分部分项工程+措施项目+其他项目-专业工程暂估价-除税甲供材料和甲供设备费 |  | 9
合计

## 表E.1.1-3 单位工程汇总表【公厕给排水】19.1
表E.1.1-3 单位工程汇总表
单位工程名称：公厕给排水 | 标段： | 第1页 共1页
序号 | 项目内容 | 金额(元)
1 | 分部分项工程
1.1 | 给排水工程
2 | 措施项目
2.1 | 其中：安全生产
3 | 其他项目
3.1 | 其中：暂列金额
3.2 | 其中：专业工程暂估价
3.3 | 其中：计日工
3.4 | 其中：总承包服务费
3.5 | 其中：合同中约定的其他项目
4 | 增值税
合 计
注：1 专业工程暂估价为已含税价格，在计算增值税计算基础时不应包含专业工程暂估价金额； 2 本表适用以单项工程、单位工程等为工程量清单编制对象的工程。

## 表E.2.1 分部分项工程项目清单计价表【公厕给排水19.2
表E.2.1 分部分项工程项目清单计价表
工程名称：公厕给排水 |  |  |  | 标段： |  |  | 第1页 共7页
序号 | 项目编码 | 项目名称 | 项目特征描述 | 计量 单位 | 工程量 | 金额（元）
[6 empty] | 综合单价 | 合价 | 其中
材料暂估价
给排水工程
K.1 给水管道
1 | 031001008004 | 塑料管 | 1.规格：PP-R给水管DN50,1.25MPa 2.连接形式：电热熔 3.管道消毒、冲洗：试压、冲洗 4.安装部位：埋地 5.介质：冷给水 | m | 2.06
2 | 031001008005 | 塑料管 | 1.规格：PP-R给水管DN40,1.25MPa 2.连接形式：电热熔 3.管道消毒、冲洗：试压、冲洗 4.安装部位：埋地 5.介质：冷给水 | m | 2.06
3 | 031001008006 | 塑料管 | 1.规格：PP-R给水管DN50,1.25MPa 2.连接形式：电热熔 3.管道消毒、冲洗：试压、冲洗 4.安装部位：室内 5.介质：冷给水 | m | 5.2
本页小计
表E.2.1 分部分项工程项目清单计价表
工程名称：公厕给排水 |  |  |  | 标段： |  |  | 第2页 共7页
序号 | 项目编码 | 项目名称 | 项目特征描述 | 计量 单位 | 工程量 | 金额（元）
[6 empty] | 综合单价 | 合价 | 其中
材料暂估价
4 | 031001008007 | 塑料管 | 1.规格：PP-R给水管DN40,1.25MPa 2.连接形式：电热熔 3.管道消毒、冲洗：试压、冲洗 4.安装部位：室内 5.介质：冷给水 | m | 11.46
5 | 031001008008 | 塑料管 | 1.规格：PP-R给水管DN32,1.25MPa 2.连接形式：电热熔 3.管道消毒、冲洗：试压、冲洗 4.安装部位：室内 5.介质：冷给水 | m | 10.08
6 | 031001008009 | 塑料管 | 1.规格：PP-R给水管DN25,1.25MPa 2.连接形式：电热熔 3.管道消毒、冲洗：试压、冲洗 4.安装部位：室内 5.介质：冷给水 | m | 13.98
本页小计
表E.2.1 分部分项工程项目清单计价表
工程名称：公厕给排水 |  |  |  | 标段： |  |  | 第3页 共7页
序号 | 项目编码 | 项目名称 | 项目特征描述 | 计量 单位 | 工程量 | 金额（元）
[6 empty] | 综合单价 | 合价 | 其中
材料暂估价
7 | 031001008010 | 塑料管 | 1.规格：PP-R给水管DN20,1.25MPa 2.连接形式：电热熔 3.管道消毒、冲洗：试压、冲洗 4.安装部位：室内 5.介质：冷给水 | m | 67.81
8 | 031001008011 | 塑料管 | 1.规格：PP-R给水管DN15,1.25MPa 2.连接形式：电热熔 3.管道消毒、冲洗：试压、冲洗 4.安装部位：室内 5.介质：冷给水 | m | 80.9
9 | 031002001005 | 金属阀门 | 1.类型：截止阀 2.材质：铜芯 3.规格、压力等级：DN40 1.0MPa 4.连接形式：螺纹 | 个 | 1
10 | 031002001004 | 金属阀门 | 1.类型：截止阀 2.材质：铜芯 3.规格、压力等级：DN32 1.0MPa 4.连接形式：螺纹 | 个 | 1
本页小计
表E.2.1 分部分项工程项目清单计价表
工程名称：公厕给排水 |  |  |  | 标段： |  |  | 第4页 共7页
序号 | 项目编码 | 项目名称 | 项目特征描述 | 计量 单位 | 工程量 | 金额（元）
[6 empty] | 综合单价 | 合价 | 其中
材料暂估价
11 | 031002001003 | 金属阀门 | 1.类型：截止阀 2.材质：铜芯 3.规格、压力等级：DN20 1.0MPa 4.连接形式：螺纹 | 个 | 6
12 | 031002001001 | 金属阀门 | 1.类型：截止阀 2.材质：铜芯 3.规格、压力等级：DN15 1.0MPa 4.连接形式：螺纹 | 个 | 14
13 | 031002001002 | 金属阀门 | 1.类型：自动排气阀 2.材质：铜芯 3.规格、压力等级：DN15 1.0MPa 4.连接形式：螺纹 | 个 | 2
14 | 031002011001 | 水表 | 1.规格：DN50 2.连接形式：螺纹 3.附件配置：含表前截止阀 | 个 | 1
15 | 031002011002 | 水表 | 1.规格：DN40 2.连接形式：螺纹 3.附件配置：含表前截止阀 | 个 | 1
16 | 031003014001 | 给、排水附件 | 1.类型：水龙头 2.规格：DN15 | 个 | 16
本页小计
表E.2.1 分部分项工程项目清单计价表
工程名称：公厕给排水 |  |  |  | 标段： |  |  | 第5页 共7页
序号 | 项目编码 | 项目名称 | 项目特征描述 | 计量 单位 | 工程量 | 金额（元）
[6 empty] | 综合单价 | 合价 | 其中
材料暂估价
17 | 031003013001 | 大、小便槽自动冲洗水箱 | 1.类型：大便槽自动冲洗水箱 2.容积(L)：36L 3.水箱：详见设计图纸及国标图集09S304-146~147 | 套 | 4
18 | 031003013002 | 大、小便槽自动冲洗水箱 | 1.类型：大便槽自动冲洗水箱 2.容积(L)：50L 3.水箱：详见设计图纸及国标图集09S304-146~147 | 套 | 6
19 | 031003013003 | 大、小便槽自动冲洗水箱 | 1.类型：大便槽自动冲洗水箱 2.容积(L)：60L 3.水箱：详见设计图纸及国标图集09S304-146~147 | 套 | 2
20 | 031003015001 | 小便槽冲洗管 | 1.材质：PP-R给水管 2.规格：Dn25 | m | 24
21 | 031301005002 | 支/吊架、基础型钢 | 1.材质：型钢 2.支架形式：保温管道支吊架制安。 | kg | 3.83
22 | 031201003001 | 金属结构刷油 | 1.油漆品种：除锈、刷樟丹漆二道、灰色调和漆二道 。 | kg | 3.83
23 | 031208002001 | 其他管道绝热 | 1.绝热材料品种：橡塑保温管壳 2.绝热厚度：40mm 3.管道外径：DN50以内 | m3 | 1.7
本页小计
表E.2.1 分部分项工程项目清单计价表
工程名称：公厕给排水 |  |  |  | 标段： |  |  | 第6页 共7页
序号 | 项目编码 | 项目名称 | 项目特征描述 | 计量 单位 | 工程量 | 金额（元）
[6 empty] | 综合单价 | 合价 | 其中
材料暂估价
24 | 031208007001 | 防潮层、保护层 | 1.材料：镀锌钢板 2.厚度：0.5mm | m2 | 73.64
25 | 031401001001 | 脚手架 |  | 项 | 1
K.1 排水管道
26 | 031001008001 | 塑料管 | 1.材质：UPVC塑料排水管 2.规格：De160 3.连接形式：粘接 4.安装部位：埋地 5.介质：污废水 | m | 56.85
27 | 031001008002 | 塑料管 | 1.材质：UPVC塑料排水管 2.规格：De75 3.连接形式：粘接 4.安装部位：埋地 5.介质：污废水 | m | 27.85
28 | 031001008003 | 塑料管 | 1.材质：UPVC塑料排水管 2.规格：De110 3.连接形式：粘接 4.管卡材质：87型雨水斗8只。 5.安装部位：室外 6.介质：雨水 | m | 30.6
29 | 031003004001 | 洗涤盆 | 1.类型：污水池 2.材质：陶瓷 3.安装方式：详见设计图纸及图集09S304-19乙型 | 组 | 2
本页小计
表E.2.1 分部分项工程项目清单计价表
工程名称：公厕给排水 |  |  |  | 标段： |  |  | 第7页 共7页
序号 | 项目编码 | 项目名称 | 项目特征描述 | 计量 单位 | 工程量 | 金额（元）
[6 empty] | 综合单价 | 合价 | 其中
材料暂估价
30 | 031003014002 | 给、排水附件 | 1.规格：地漏 DN75 | 个 | 2
K.1 室外给水管道
31 | 031001007001 | 复合管 | 1.规格：PE复合给水管DN50,1.2MPa 2.连接形式：电热熔 3.管道消毒、冲洗：试压、冲洗 4.安装部位：室外（埋地） 5.介质：冷给水 | m | 50
32 | 031002001006 | 金属阀门 | 1.类型：截止阀 2.材质：铜芯 3.规格、压力等级：DN50 1.0MPa 4.连接形式：螺纹 | 个 | 1
33 | 031208002002 | 其他管道绝热 | 1.绝热材料品种：橡塑保温管壳 2.绝热厚度：50mm 3.管道外径：DN50以内 | m3 | 0.93
34 | 031208007002 | 防潮层、保护层 | 1.材料：镀锌钢板 2.厚度：0.5mm | m2 | 27.66
35 | 080101012001 | 管道土方挖填 |  | m | 16
36 | 031401001002 | 脚手架 |  | 项 | 1
本页小计
合 计

## 表E.3.1 措施项目清单计价表【公厕给排水】19.3
表E.3.1 措施项目清单计价表
工程名称：公厕给排水 |  |  | 标段： | 第1页 共1页
序号 | 项目编码 | 项目名称 | 工作内容 | 价格(元) | 备注
1 | 031401009001 | 安全生产
2 | 031401010001 | 文明施工
3 | 031401011001 | 环境保护
4 | 031401012001 | 临时设施
5 | 031401021001 | 冬雨季施工增加
6 | 031401020001 | 夜间施工增加
7 | 031401017001 | 特殊地区施工
8 | 031401013001 | 二次搬运
9 | 031401015001 | 已完工程及设备保护
10 | 031401014001 | 既有建（构）筑物、设施保护
11 | 031401023001 | 按质论价
12 | 031401024001 | 建筑工人实名制
13 | 031401025001 | 特殊施工降效
14 | 031401026001 | 协管
15 | 031401002001 | 大型机械设备进出场及安拆费
本页小计 |  |  |  |  | -
合 计 |  |  |  |  | -
注：措施项目清单费用构成详见本标准表E.3.2，大型机械进出场及安拆费用组成见本标准表E.3.4。

## 表E.4.1 其他项目清单计价表【公厕给排水】19.4
表E.4.1 其他项目清单计价表
工程名称：公厕给排水 |  |  | 标段： |  | 第1页 共1页
序号 | 项目名称 | 暂估(暂定) 金额(元) | 结算(确定) 金额(元) | 调整金额± (元) | 备注
1 | 暂列金额 |  |  |  | 详见本标准表E.4.2
2 | 专业工程暂估价 |  |  |  | 详见本标准表E.4.3
3 | 计日工 |  |  |  | 详见本标准表E.4.4
4 | 总承包服务费 |  |  |  | 详见本标准表E.4.5
5 | 合同中约定的其他项目
合 计 |  |  |  |  | -

## 表E.5.1 增值税计价表【公厕给排水】19.5
表E.5.1 增值税计价表
工程名称：公厕给排水 |  |  | 标段： |  | 第1页 共1页
序号 | 项目名称 | 计算基础说明 | 计算基础 | 税率(%) | 金额（元）
1 | 增值税 | 分部分项工程+措施项目+其他项目-专业工程暂估价-除税甲供材料和甲供设备费 |  | 9
合计

## 表E.1.1-3 单位工程汇总表【公厕土建】20.1
表E.1.1-3 单位工程汇总表
单位工程名称：公厕土建 | 标段： | 第1页 共1页
序号 | 项目内容 | 金额(元)
1 | 分部分项工程
1.1 | 土石方工程
1.2 | 砌筑工程
1.3 | 混凝土及钢筋混凝土工程
1.4 | 门窗工程
1.5 | 屋面及防水工程
1.6 | 楼地面装饰工程
1.7 | 墙、柱面装饰与隔断、幕墙工程
1.8 | 天棚工程
1.9 | 油漆、涂料、裱糊工程
2 | 措施项目
2.1 | 其中：安全生产
3 | 其他项目
3.1 | 其中：暂列金额
3.2 | 其中：专业工程暂估价
3.3 | 其中：计日工
3.4 | 其中：总承包服务费
3.5 | 其中：合同中约定的其他项目
4 | 增值税
合 计
注：1 专业工程暂估价为已含税价格，在计算增值税计算基础时不应包含专业工程暂估价金额； 2 本表适用以单项工程、单位工程等为工程量清单编制对象的工程。

## 表E.2.1 分部分项工程项目清单计价表【公厕土建】20.2
表E.2.1 分部分项工程项目清单计价表
工程名称：公厕土建 |  |  |  | 标段： |  |  | 第1页 共10页
序号 | 项目编码 | 项目名称 | 项目特征描述 | 计量 单位 | 工程量 | 金额（元）
[6 empty] | 综合单价 | 合价 | 其中
材料暂估价
土石方工程
1 | 010103001001 | 平整场地 | 1.土石类别：场地平整 | m2 | 377.72
2 | 010101001002 | 挖单独土方 | 1.土类别：4m内三类土 | m3 | 416.3
3 | 010102007001 | 回填方 | 1.填方部位：基坑夯填土 | m3 | 361.31
4 | 010103002001 | 余方弃置 | 1.土石类别：拆除建筑垃圾及开挖土方 | m3 | 54.99
砌筑工程
5 | 010402001002 | 砌块墙 | 1.砌块品种、规格、强度等级：加气混凝土砌块 2.墙体类型：内墙 3.墙体厚度：200mm 4.砂浆强度等级：配套砂浆 | m3 | 16.13
6 | 010402001003 | 砌块墙 | 1.砌块品种、规格、强度等级：加气混凝土砌块 2.墙体类型：外墙 3.墙体厚度：200mm 4.砂浆强度等级：配套砂浆 | m3 | 33.31
本页小计
表E.2.1 分部分项工程项目清单计价表
工程名称：公厕土建 |  |  |  | 标段： |  |  | 第2页 共10页
序号 | 项目编码 | 项目名称 | 项目特征描述 | 计量 单位 | 工程量 | 金额（元）
[6 empty] | 综合单价 | 合价 | 其中
材料暂估价
7 | 010402001004 | 砌块墙 | 1.砌块品种、规格、强度等级：加气混凝土砌块 2.墙体类型：内墙 3.墙体厚度：100mm 4.砂浆强度等级：配套砂浆 | m3 | 1.89
混凝土及钢筋混凝土工程
8 | 010501001001 | 基础垫层 | 1.基础形式：条形 2.厚度：100 3.材料品种、强度要求、配比：C15商品砼 | m3 | 12.15
9 | 010505001001 | 垫层模板 |  | m2 | 14.06
10 | 010502001001 | 独立基础 | 1.混凝土种类：商品砼 2.混凝土强度等级：C35 | m3 | 36.14
11 | 010505002001 | 基础模板 |  | m2 | 26.4
12 | 010502006001 | 钢筋混凝土柱 | 1.混凝土种类：商品砼 2.混凝土强度等级：C35 | m3 | 5.85
13 | 010505004001 | 柱面模板 |  | m2 | 54.16
14 | 010502006002 | 钢筋混凝土柱 | 1.混凝土种类：商品砼 2.混凝土强度等级：C30 | m3 | 8.16
15 | 010505004002 | 柱面模板 |  | m2 | 82.11
本页小计
表E.2.1 分部分项工程项目清单计价表
工程名称：公厕土建 |  |  |  | 标段： |  |  | 第3页 共10页
序号 | 项目编码 | 项目名称 | 项目特征描述 | 计量 单位 | 工程量 | 金额（元）
[6 empty] | 综合单价 | 合价 | 其中
材料暂估价
16 | 010502021003 | 构造柱 | 1.混凝土种类：预拌商品砼 2.混凝土强度等级：C25 | m3 | 2.79
17 | 010505011001 | 构造柱模板 |  | m2 | 35.76
18 | 010502011001 | 钢筋混凝土梁 | 1.混凝土种类：商品砼 2.混凝土强度等级：C35 | m3 | 12.69
19 | 010505006001 | 梁模板 |  | m2 | 147.9
20 | 010502011002 | 钢筋混凝土梁 | 1.混凝土种类：商品砼 2.混凝土强度等级：C30 | m3 | 0.05
21 | 010505006002 | 梁模板 |  | m2 | 1.33
22 | 010502010001 | 钢筋混凝土墙 | 1.混凝土种类：预拌商品砼 2.混凝土强度等级：C30 | m3 | 3.27
23 | 010505005001 | 墙面模板 |  | m2 | 136.63
24 | 010502013001 | 实心楼板 | 1.混凝土种类：预拌商品砼 2.混凝土强度等级：C30 | m3 | 43.63
25 | 010505007001 | 楼板、屋面板、坡道板模板 |  | m2 | 396.06
26 | 010502019001 | 其他板（天沟挑檐板） | 1.混凝土种类：预拌商品砼 2.混凝土强度等级：C35 | m3 | 14.48
27 | 010505008001 | 其他板模板 |  | m2 | 187.68
本页小计
表E.2.1 分部分项工程项目清单计价表
工程名称：公厕土建 |  |  |  | 标段： |  |  | 第4页 共10页
序号 | 项目编码 | 项目名称 | 项目特征描述 | 计量 单位 | 工程量 | 金额（元）
[6 empty] | 综合单价 | 合价 | 其中
材料暂估价
28 | 010502025001 | 压顶 | 1.构件名称：压顶 2.混凝土种类：商品砼 3.混凝土强度等级：C25 | m3 | 1.58
29 | 010505014001 | 零星现浇构件模板 |  | m2 | 13.07
30 | 010502027001 | 大便槽 | 1.沟截面净空尺寸：贴瓷砖后净空300mm 2.底板混凝土种类、强度等级、厚度：C30商品砼 | m3 | 7.42
31 | 010502029001 | 散水 | 1.垫层材料种类、厚度：详GB05J909-SW18-散2A | m2 | 22.96
32 | 010502031001 | 坡道 | 1.垫层材料种类、厚度：1、详见GB05J909-SW12-坡2A | m2 | 14.96
33 | 010506001001 | 现浇混凝土基础及联系梁钢筋 | 1.钢筋种类、规格：HRB400直径6 | t | 0.163
34 | 010506002001 | 现浇混凝土柱钢筋 | 1.钢筋种类、规格：HRB400直径8-12 | t | 7.546
35 | 010506005004 | 现浇混凝土梁钢筋 | 1.钢筋种类、规格：HRB400E直径16-25 | t | 5.29
36 | 010506023001 | 钢丝网 | 1.使用部位：砌体与混凝土柱梁相交处 | m2 | 50.1
门窗工程
本页小计
表E.2.1 分部分项工程项目清单计价表
工程名称：公厕土建 |  |  |  | 标段： |  |  | 第5页 共10页
序号 | 项目编码 | 项目名称 | 项目特征描述 | 计量 单位 | 工程量 | 金额（元）
[6 empty] | 综合单价 | 合价 | 其中
材料暂估价
37 | 010807001002 | 金属(塑钢)窗 | 1.框、扇材质及规格：1、铝合金断热桥钢化中空玻璃推拉窗6+12+6 2、铝型材70系列，壁厚不小于1.4mm，颜色：内白外灰 3、安装限位器，五金配件及配筋刷漆等 | m2 | 7.2
38 | 010807001001 | 金属(塑钢)窗 | 1.窗类型：1、成品铝合金镂空窗花 2、铝型材70系列，壁厚不小于1.4mm，颜色：内白外灰 3、安装限位器，五金配件及配筋刷漆等 | m2 | 25.74
屋面及防水工程
39 | 010901001001 | 瓦屋面 | 1.瓦品种、规格：1、混凝土瓦 2、1:2水泥砂浆粉30*30挂瓦条 3、顺水条40*20@450-600 4、30mm厚C30细石防水混凝土，内配直径φ6@150双向钢筋网片 5、4厚SBS防水卷材（另计） 6、20mm厚1:3水泥砂浆找平层 7、现浇钢筋混凝土屋面板 | m2 | 184.3
本页小计
表E.2.1 分部分项工程项目清单计价表
工程名称：公厕土建 |  |  |  | 标段： |  |  | 第6页 共10页
序号 | 项目编码 | 项目名称 | 项目特征描述 | 计量 单位 | 工程量 | 金额（元）
[6 empty] | 综合单价 | 合价 | 其中
材料暂估价
40 | 010902001001 | 屋面卷材防水 | 1.卷材品种、规格、厚度：4mm厚SBS卷材防水 | m2 | 273.1
41 | 010902004001 | 屋面刚性层 | 1.刚性层材料种类及强度等级：1、50厚C30细石砼保护层（加防水母液），内配φ4@150双向钢筋网片，分隔缝处断开。缝宽20，内灌防水油膏。表面压光抹平 2、10厚1:4石灰砂浆隔离层 3、4厚SBS改性沥青防水卷材（另计） 4、20厚1:3水泥砂浆找平层，四周垂直面抹小八字脚 5、1:8水泥炉渣，向排水方向找坡2%，始坡为30 6、现浇钢筋混凝土屋面板 | m2 | 61.3
42 | 010902001002 | 屋面卷材防水 | 1.卷材品种、规格、厚度：4mm厚SBS卷材防水 | m2 | 85.14
本页小计
表E.2.1 分部分项工程项目清单计价表
工程名称：公厕土建 |  |  |  | 标段： |  |  | 第7页 共10页
序号 | 项目编码 | 项目名称 | 项目特征描述 | 计量 单位 | 工程量 | 金额（元）
[6 empty] | 综合单价 | 合价 | 其中
材料暂估价
43 | 010903002001 | 墙面涂膜防水 | 1.防水膜品种：1、沿房屋四周室外地坪上下各500mm的混凝土表面有可能接触冰冻处，首选涂水泥基渗透结晶型防水涂料1.0mm厚，也可涂水泥基防水涂料3.0mm厚 | m2 | 78.8
44 | 010903002002 | 墙面涂膜防水 | 1.涂膜厚度、遍数：1、1.5厚JS水泥基防水涂料两道 2、刷界面处理剂一道 | m2 | 451.6
楼地面装饰工程
45 | 011102003001 | 块料楼地面 | 1.找平层厚度、材料种类及强度等级：1、10厚800*800防滑地砖美缝剂擦缝 2、30厚1:2干硬性水泥砂浆结合层，表面撒水泥粉 3、1.5厚JS水泥基防水涂料两道 4、30厚C20细石混凝土找坡抹灰 5、60厚C15混凝土垫层 6、素土夯实（压实系数不小于0.95） 7、素土分层夯实 | m2 | 188.66
本页小计
表E.2.1 分部分项工程项目清单计价表
工程名称：公厕土建 |  |  |  | 标段： |  |  | 第8页 共10页
序号 | 项目编码 | 项目名称 | 项目特征描述 | 计量 单位 | 工程量 | 金额（元）
[6 empty] | 综合单价 | 合价 | 其中
材料暂估价
46 | 011102003002 | 块料楼地面 | 1.找平层厚度、材料种类及强度等级：1、大便槽内 2、1.5厚JS水泥基防水涂料两道 3、20厚1:3水泥砂浆 4、瓷砖 | m2 | 36.79
墙、柱面装饰与隔断、幕墙工程
47 | 011201001001 | 墙、柱面一般抹灰 | 1.各层厚度、材料种类及强度等级：1、12厚1:3水泥砂浆打底，掺5%防水剂 | m2 | 449.98
48 | 011201001002 | 墙、柱面一般抹灰 | 1.基层类型、部位：外墙 2.各层厚度、材料种类及强度等级：1、12厚1:3水泥砂浆找平（掺5%防水剂），界面剂 2、5厚抹抗裂砂浆（分二层涂抹） 3、涂塑玻纤网格布一层嵌入两层抗裂砂浆之间 2、外墙面 | m2 | 346.3
49 | 011203003001 | 块料墙、柱面 | 1.面层材料品种、规格：1、6厚墙砖白水泥擦缝 2、5厚1:1水泥细砂浆结合层 | m2 | 563.48
天棚工程
本页小计
表E.2.1 分部分项工程项目清单计价表
工程名称：公厕土建 |  |  |  | 标段： |  |  | 第9页 共10页
序号 | 项目编码 | 项目名称 | 项目特征描述 | 计量 单位 | 工程量 | 金额（元）
[6 empty] | 综合单价 | 合价 | 其中
材料暂估价
50 | 011301001001 | 天棚抹灰 | 1.抹灰厚度、砂浆种类及强度等级：1、8厚1:3水泥砂浆（掺5%的防水剂） 2、钢筋砼板 | m2 | 255.04
油漆、涂料、裱糊工程
51 | 011403001002 | 抹灰面油漆 | 1.基层类型：外墙抹灰面 2.腻子种类：外墙腻子两遍(粗腻子、细腻子各一道) 3.油漆品种、刷漆遍数：外墙真石漆二度,罩面清漆两道; | m2 | 346.3
52 | 011403001003 | 抹灰面油漆 | 1.基层类型：基层钢筋混凝土板表面清理干净 2.刮腻子遍数：(2)2厚腻子刮两遍,打磨 3.油漆品种、刷漆遍数：(1)白色无机涂料一底一面 | m2 | 255.04
53 | 010502028001 | 化粪池、检查井 | 1.构件名称：1、钢筋混凝土化粪池G4-9(S) 2、图集22S702-22~24 | 座 | 1
54 | 011505001001 | 洗漱台 |  | m | 11.2
本页小计
表E.2.1 分部分项工程项目清单计价表
工程名称：公厕土建 |  |  |  | 标段： |  |  | 第10页 共10页
序号 | 项目编码 | 项目名称 | 项目特征描述 | 计量 单位 | 工程量 | 金额（元）
[6 empty] | 综合单价 | 合价 | 其中
材料暂估价
55 | 01B001 | 小便槽 | 1、不锈钢成品小便槽 2、材料厚度投标人综合考虑，满足甲方要求。结算不予调整 3、形式投标人综合考虑，满足甲方要求。结算不予调整 | m | 24.58
56 | 011101001001 | 水泥砂浆楼地面 | 1.找平层厚度、材料种类及强度等级：1、面层厚度、砂浆配合比：10cmC30路面 | m2 | 20
57 | 011601001001 | 脚手架 |  | 项 | 1
58 | 011601002001 | 垂直运输 |  | 项 | 1
本页小计
合 计

## 表E.3.1 措施项目清单计价表【公厕土建】20.3
表E.3.1 措施项目清单计价表
工程名称：公厕土建 |  |  | 标段： | 第1页 共1页
序号 | 项目编码 | 项目名称 | 工作内容 | 价格(元) | 备注
1 | 011601009001 | 安全生产
2 | 011601007001 | 文明施工
3 | 011601008001 | 环境保护
4 | 011601006001 | 临时设施
5 | 011601010001 | 冬雨季施工增加
6 | 011601011001 | 夜间施工增加
7 | 011601012001 | 特殊地区施工
8 | 011601013001 | 二次搬运
9 | 011601014001 | 已完工程及设备保护
10 | 011601015001 | 既有建（构）筑物、设施保护
11 | 011601016001 | 按质论价
12 | 011601017001 | 建筑工人实名制
13 | 011601018001 | 特殊施工降效
14 | 011601019001 | 协管
15 | 011601003001 | 其他大型机械及出场及安拆费
本页小计 |  |  |  |  | -
合 计 |  |  |  |  | -
注：措施项目清单费用构成详见本标准表E.3.2，大型机械进出场及安拆费用组成见本标准表E.3.4。

## 表E.4.1 其他项目清单计价表【公厕土建】20.4
表E.4.1 其他项目清单计价表
工程名称：公厕土建 |  |  | 标段： |  | 第1页 共1页
序号 | 项目名称 | 暂估(暂定) 金额(元) | 结算(确定) 金额(元) | 调整金额± (元) | 备注
1 | 暂列金额 |  |  |  | 详见本标准表E.4.2
2 | 专业工程暂估价 |  |  |  | 详见本标准表E.4.3
3 | 计日工 |  |  |  | 详见本标准表E.4.4
4 | 总承包服务费 |  |  |  | 详见本标准表E.4.5
5 | 合同中约定的其他项目
合 计 |  |  |  |  | -

## 表E.5.1 增值税计价表【公厕土建】20.5
表E.5.1 增值税计价表
工程名称：公厕土建 |  |  | 标段： |  | 第1页 共1页
序号 | 项目名称 | 计算基础说明 | 计算基础 | 税率(%) | 金额（元）
1 | 增值税 | 分部分项工程+措施项目+其他项目-专业工程暂估价-除税甲供材料和甲供设备费 |  | 9
合计