## 表B.1.1 招标工程量清单封面【徐州医科大学“一站式1.1
表B.1.1 招标工程量清单封面
“一站式”学生社区二期改造项目 |  | 工程
招标工程量清单
招 标 人： |  | （盖章）
2026年06月29日

## 表E.2.1 分部分项工程项目清单计价表【徐州医科大学2.1
表E.2.1 分部分项工程项目清单计价表
工程名称：徐州医科大学“一站式”学生社区二期建设（石榴园） |  |  |  | 标段： |  |  | 第1页 共8页
序号 | 项目编码 | 项目名称 | 项目特征描述 | 计量 单位 | 工程量 | 金额（元）
[6 empty] | 综合单价 | 合价 | 其中
材料暂估价
砌筑工程
1 | 010404001001 | 砌块墙 | 1.墙板材质、厚度：蒸压砌块墙 | m3 | 0.5
门窗工程
2 | 010801001001 | 木质门 | 1.门洞口尺寸：1000*2200 2.门类型：实木复合门 | 樘 | 1
3 | 010805004001 | 全玻自由门 | 1.门洞口尺寸：1550*2200 2.玻璃品种、厚度：10厚安全钢化玻璃 3.五金种类、规格：综合考虑 | m2 | 3.41
4 | 010807001001 | 金属(断桥铝)窗 | 1.窗洞口尺寸：按图纸尺寸 2.窗类型：断桥铝 3.框、扇材质及规格：80系列断桥铝 4.玻璃品种、厚度：6中透光Low-E+12A+6 | m2 | 31.04
屋面及防水工程
本页小计
表E.2.1 分部分项工程项目清单计价表
工程名称：徐州医科大学“一站式”学生社区二期建设（石榴园） |  |  |  | 标段： |  |  | 第2页 共8页
序号 | 项目编码 | 项目名称 | 项目特征描述 | 计量 单位 | 工程量 | 金额（元）
[6 empty] | 综合单价 | 合价 | 其中
材料暂估价
5 | 010904002001 | 楼(地)面涂膜防水 | 1、1.5厚JS防水涂料在管周、管井、地漏烟风道等引脚部分涂刷防水附加层，宽度不小于250，卷起高度不小于300，墙角处沿墙高和楼板水平方向形成封闭。（防水层向门外延伸500，向门的两侧延伸200） | m2 | 15.25
楼地面装饰工程
6 | 011105006001 | 金属踢脚线 | 1.踢脚线高度：4cm 2.面层材料品种、规格：深灰色不锈钢 | m | 19.9
本页小计
表E.2.1 分部分项工程项目清单计价表
工程名称：徐州医科大学“一站式”学生社区二期建设（石榴园） |  |  |  | 标段： |  |  | 第3页 共8页
序号 | 项目编码 | 项目名称 | 项目特征描述 | 计量 单位 | 工程量 | 金额（元）
[6 empty] | 综合单价 | 合价 | 其中
材料暂估价
7 | 011102003001 | 块料楼地面 | 1.楼3 2、10厚防滑地砖，白色水泥膏擦缝 3、30厚1:3干硬性水泥砂浆粘接层，表面撒水泥粉 4、1.5厚JS防水涂料在管周、管井、地漏烟风道等引脚部分涂刷防水附加层，宽度不小于250，卷起高度不小于300，墙角处沿墙高和楼板水平方向形成封闭。（防水层向门外延伸500，向门的两侧延伸200）（另计） | m2 | 10.4
8 | 011102003002 | 块料楼地面 | 1、楼4 2、10厚防滑地砖，白色水泥膏擦缝 3、40厚1:3干硬性水泥砂浆粘接层，表面撒素水泥粉 | m2 | 65
9 | 011106003001 | 块料楼梯 | 1、楼4 2、10厚防滑地砖，白色水泥膏擦缝 3、40厚1:3干硬性水泥砂浆粘接层，表面撒素水泥粉 | m2 | 70.86
本页小计
表E.2.1 分部分项工程项目清单计价表
工程名称：徐州医科大学“一站式”学生社区二期建设（石榴园） |  |  |  | 标段： |  |  | 第4页 共8页
序号 | 项目编码 | 项目名称 | 项目特征描述 | 计量 单位 | 工程量 | 金额（元）
[6 empty] | 综合单价 | 合价 | 其中
材料暂估价
10 | 011102001001 | 石材楼地面 | 1、过门石 2、20mm厚大理石，白色水泥膏擦缝 3、20厚1:3干硬性水泥砂浆结合层，表面撒水泥粉 | m2 | 0.2
11 | 011103001001 | 橡塑板楼地面 | 1、3厚PVC地板，专用胶粘剂粘贴（燃烧性能B1级）（颜色满足设计及业主要求） 2、5mm厚自流平 | m2 | 65.89
12 | 060212010001 | 台阶砌筑 | 1.砌筑材料：标准砖 2.砂浆：水泥砂浆 | m2 | 5.18
13 | 011102001002 | 石材楼地面 | 1.结合层厚度、材料种类及强度等级：水泥砂浆 2.面层材料品种、规格：25mm芝麻灰荔枝面花岗岩 3.部位：台阶 | m2 | 7.15
墙、柱面装饰与隔断、幕墙工程
14 | 011205001001 | 墙、柱面装饰板 | 1.龙骨材料种类、规格、中距：40*20*2mm镀锌方管骨架@300 2.基层材料种类、规格：12mm阻燃基层板 3.面层材料品种、规格：红色铝板 | m2 | 37.24
本页小计
表E.2.1 分部分项工程项目清单计价表
工程名称：徐州医科大学“一站式”学生社区二期建设（石榴园） |  |  |  | 标段： |  |  | 第5页 共8页
序号 | 项目编码 | 项目名称 | 项目特征描述 | 计量 单位 | 工程量 | 金额（元）
[6 empty] | 综合单价 | 合价 | 其中
材料暂估价
15 | 011201001001 | 墙、柱面一般抹灰 | 1、墙抹灰 | m2 | 5.04
16 | 011203003001 | 块料墙、柱面 | 1、8厚墙面砖 2、10厚专用粘接剂 | m2 | 22.76
17 | 011205001003 | 墙、柱面装饰板 | 1.龙骨材料种类、规格、中距：100*50*5mm、160*100*5mm镀锌方管喷涂氟碳漆、铝合金挂件 2.预埋件：300*300*10mm后置埋件，4M16特殊后托底座型化学锚栓 3.面层材料品种、规格：3.0mm穿孔铝板（选样） 4.详见图纸 | m2 | 34.05
天棚工程
18 | 011302001001 | 平面吊顶天棚 | 1.吊顶形式、吊杆规格、高度：φ8钢筋吊筋，双向吊点，900-1200 2.龙骨材料种类、规格、中距：38轻钢主龙骨，轻钢主龙骨吊件 3.面板材料品种、规格：铝挂片，A型垂帘天花 | m2 | 70.82
本页小计
表E.2.1 分部分项工程项目清单计价表
工程名称：徐州医科大学“一站式”学生社区二期建设（石榴园） |  |  |  | 标段： |  |  | 第6页 共8页
序号 | 项目编码 | 项目名称 | 项目特征描述 | 计量 单位 | 工程量 | 金额（元）
[6 empty] | 综合单价 | 合价 | 其中
材料暂估价
19 | 011302001002 | 平面吊顶天棚 | 1.吊顶形式、吊杆规格、高度：φ8钢筋吊筋，双向吊点，900-1200 2.龙骨材料种类、规格、中距：配套龙骨，上层暗架龙骨，下层暗架龙骨，边龙骨 3.面板材料品种、规格：铝合金板 | m2 | 10.41
20 | 011302001003 | 平面吊顶天棚 | 1.吊顶形式、吊杆规格、高度：φ8钢筋吊筋，双向吊点，900-1200 2.龙骨材料种类、规格、中距：38轻钢主龙骨，轻钢主龙骨吊件 3.面板材料品种、规格：100*30*1mm铝方通、条扣吊件 | m2 | 47.68
21 | 011302001004 | 平面吊顶天棚 | 1、白色无机涂料两道 2、满挂白色腻子两遍细砂纸磨光 3、12mm厚纸面石膏板双层 4、轻钢主龙骨，轻钢次龙骨，轻钢边龙骨 5、φ8钢筋吊筋，双向吊点，900-1200 | m2 | 26.77
本页小计
表E.2.1 分部分项工程项目清单计价表
工程名称：徐州医科大学“一站式”学生社区二期建设（石榴园） |  |  |  | 标段： |  |  | 第7页 共8页
序号 | 项目编码 | 项目名称 | 项目特征描述 | 计量 单位 | 工程量 | 金额（元）
[6 empty] | 综合单价 | 合价 | 其中
材料暂估价
22 | 011302001005 | 平面吊顶天棚 | 1.龙骨材料种类、规格、中距：100*50*5mm镀锌方管喷涂氟碳漆、铝合金挂件 2.面板材料品种、规格：3mm穿孔铝板（选样） 3.预埋件综合考虑 4.嵌缝材料种类：专用密封胶/20泡沫棒 5.详见图纸 | m2 | 5.95
油漆、涂料、裱糊工程
23 | 011404001001 | 墙面喷刷涂料 | 1.喷刷涂料部位：墙面 2.腻子种类：白色腻子 3.刮腻子遍数：2遍 4.涂料品种、喷刷遍数：乳胶漆2遍（颜色满足设计及业主要求） | m2 | 84.56
24 | 011404002001 | 天棚喷刷涂料 | 1.部位：天棚 2.腻子种类：白色腻子 3.刮腻子遍数：2遍 4.涂料品种、喷刷遍数：乳胶漆2遍（颜色满足设计及业主要求） | m2 | 142.02
其他装饰工程
本页小计
表E.2.1 分部分项工程项目清单计价表
工程名称：徐州医科大学“一站式”学生社区二期建设（石榴园） |  |  |  | 标段： |  |  | 第8页 共8页
序号 | 项目编码 | 项目名称 | 项目特征描述 | 计量 单位 | 工程量 | 金额（元）
[6 empty] | 综合单价 | 合价 | 其中
材料暂估价
25 | 011503001001 | 带扶手的栏杆、栏板 | 1.扶手材料种类、规格：详见图纸 2.栏杆(板)材料种类、规格：详见图纸 | m | 16
26 | 011501004001 | 成品柜、架、台 | 1.名称：柜子 2.规格、型号：详见图纸 3.安装方式：综合考虑 | m2 | 9.36
27 | 011507003001 | 灯箱 | 1、定制树脂版灯箱 2、龙骨材料种类、规格、中距：40*20*2mm镀锌方管骨架@300 3、基层材料种类、规格：12mm阻燃基层板 | m2 | 10.19
28 | 010810001001 | 窗帘 | 1、窗帘材质：布艺 2、窗帘杆及安装综合考虑 | m | 15.55
29 | 011601001001 | 脚手架 | 1、满足施工要求综合考虑 | 项 | 1
30 | 011601002001 | 垂直运输 | 1、施工单位综合考虑 | 项 | 1
本页小计
合 计

## 表E.3.1 措施项目清单计价表【徐州医科大学“一站式2.2
表E.3.1 措施项目清单计价表
工程名称：徐州医科大学“一站式”学生社区二期建设（石榴园） |  |  | 标段： | 第1页 共1页
序号 | 项目编码 | 项目名称 | 工作内容 | 价格(元) | 备注
1 | 011601009001 | 安全生产
2 | 011601007001 | 文明施工
3 | 011601008001 | 环境保护
4 | 011601006001 | 临时设施
5 | 011601010001 | 冬雨季施工增加
6 | 011601011001 | 夜间施工增加
7 | 011601012001 | 特殊地区施工
8 | 011601013001 | 二次搬运
9 | 011601014001 | 已完工程及设备保护
10 | 011601015001 | 既有建(构)筑物、设施保护
11 | 011601016001 | 按质论价
12 | 011601017001 | 建筑工人实名制
13 | 011601018001 | 特殊施工降效
14 | 011601019001 | 协管
15 | 011601003001 | 其他大型机械进出场及安拆
本页小计 |  |  |  |  | -
合 计 |  |  |  |  | -
注：措施项目清单费用构成详见本标准表E.3.2，大型机械进出场及安拆费用组成见本标准表E.3.4。

## 表E.4.1 其他项目清单计价表【徐州医科大学“一站式2.3
表E.4.1 其他项目清单计价表
工程名称：徐州医科大学“一站式”学生社区二期建设（石榴园） |  |  | 标段： |  | 第1页 共1页
序号 | 项目名称 | 暂估(暂定) 金额(元) | 结算(确定) 金额(元) | 调整金额± (元) | 备注
1 | 暂列金额 | 13872.08 |  |  | 详见本标准表E.4.2
2 | 专业工程暂估价 |  |  |  | 详见本标准表E.4.3
3 | 计日工 |  |  |  | 详见本标准表E.4.4
4 | 总承包服务费 |  |  |  | 详见本标准表E.4.5
5 | 合同中约定的其他项目
合 计 |  | 13872.08 |  |  | -

## 表E.4.2 暂列金额明细表【徐州医科大学“一站式”学2.4
表E.4.2 暂列金额明细表
工程名称：徐州医科大学“一站式”学生社区二期建设（石榴园） |  |  |  | 标段： |  |  | 第1页 共1页
序号 | 项目名称 | 计算基础 | 费率(%) | 暂定金额(元) | 确定金额(元) | 调整金额±(元) | 备注
1 | 合同价格调整暂列金额 |  |  | 13872.08
2 | 未确定工程暂列金额
3 | 未确定服务暂列金额
4 | 未确定其他暂列金额
本页小计 |  | - | - | 13872.08 |  |  | -
合 计 |  | - | - | 13872.08 |  |  | -
注：1 本表由招标人填写“暂定金额”总额，采用费率计价方式计算暂定金额的，应分别填写“计算基础”“费率”，并计算填写“暂定金额”；采用总价计价方式计算暂定金额的，可直接填写“暂定金额”； 2 投标人应将上述暂定金额填写并计入投标总价； 3 结算时应按合同约定计算并填写“确定金额”。

## 表E.5.1 增值税计价表【徐州医科大学“一站式”学生2.5
表E.5.1 增值税计价表
工程名称：徐州医科大学“一站式”学生社区二期建设（石榴园） |  |  | 标段： |  | 第1页 共1页
序号 | 项目名称 | 计算基础说明 | 计算基础 | 税率(%) | 金额（元）
1 | 增值税 | 分部分项工程+措施项目+其他项目-专业工程暂估价-除税甲供材料和甲供设备费 |  | 9
合计

## 表E.2.1 分部分项工程项目清单计价表【徐州医科大学3.1
表E.2.1 分部分项工程项目清单计价表
工程名称：徐州医科大学“一站式”学生社区二期建设拆除（石榴园） |  |  |  | 标段： |  |  | 第1页 共2页
序号 | 项目编码 | 项目名称 | 项目特征描述 | 计量 单位 | 工程量 | 金额（元）
[6 empty] | 综合单价 | 合价 | 其中
材料暂估价
1 | 01B001 | 砌体拆除 | 1、砌体拆除 2、需要拆除附着物综合考虑 3、相邻不需要拆除构件成品保护综合考虑 4、清理、运输等综合考虑 | m3 | 3.87
2 | 01B002 | 隔断拆除 | 1、隔断拆除 2、需要拆除附着物综合考虑 3、相邻不需要拆除构件成品保护综合考虑 4、清理、运输等综合考虑 | m2 | 15.24
3 | 01B003 | 地砖拆除 | 1、地砖拆除 2、需要拆除附着物综合考虑 3、相邻不需要拆除构件成品保护综合考虑 4、清理、运输等综合考虑 | m2 | 146.09
4 | 01B005 | 台阶拆除 | 1、台阶拆除 2、需要拆除附着物综合考虑 3、相邻不需要拆除构件成品保护综合考虑 4、清理、运输等综合考虑 | m2 | 1.97
5 | 01B006 | 门拆除 | 1、门拆除 2、送至业主指定位置 | 樘 | 1
本页小计
6 | 01B007 | 窗拆除 | 1、窗拆除 2、送至业主指定位置 | 樘 | 4
合 计

## 表E.3.1 措施项目清单计价表【徐州医科大学“一站式3.2
表E.3.1 措施项目清单计价表
工程名称：徐州医科大学“一站式”学生社区二期建设拆除（石榴园） |  |  | 标段： | 第1页 共1页
序号 | 项目编码 | 项目名称 | 工作内容 | 价格(元) | 备注
1 | 011601009001 | 安全生产
2 | 011601007001 | 文明施工
3 | 011601008001 | 环境保护
4 | 011601006001 | 临时设施
5 | 011601010001 | 冬雨季施工增加
6 | 011601011001 | 夜间施工增加
7 | 011601012001 | 特殊地区施工
8 | 011601013001 | 二次搬运
9 | 011601014001 | 已完工程及设备保护
10 | 011601015001 | 既有建(构)筑物、设施保护
11 | 011601016001 | 按质论价
12 | 011601017001 | 建筑工人实名制
13 | 011601018001 | 特殊施工降效
14 | 011601019001 | 协管
15 | 011601003001 | 其他大型机械进出场及安拆
本页小计 |  |  |  |  | -
合 计 |  |  |  |  | -
注：措施项目清单费用构成详见本标准表E.3.2，大型机械进出场及安拆费用组成见本标准表E.3.4。

## 表E.4.1 其他项目清单计价表【徐州医科大学“一站式3.3
表E.4.1 其他项目清单计价表
工程名称：徐州医科大学“一站式”学生社区二期建设拆除（石榴园） |  |  | 标段： |  | 第1页 共1页
序号 | 项目名称 | 暂估(暂定) 金额(元) | 结算(确定) 金额(元) | 调整金额± (元) | 备注
1 | 暂列金额 | 745.98 |  |  | 详见本标准表E.4.2
2 | 专业工程暂估价 |  |  |  | 详见本标准表E.4.3
3 | 计日工 |  |  |  | 详见本标准表E.4.4
4 | 总承包服务费 |  |  |  | 详见本标准表E.4.5
5 | 合同中约定的其他项目
合 计 |  | 745.98 |  |  | -

## 表E.4.2 暂列金额明细表【徐州医科大学“一站式”学3.4
表E.4.2 暂列金额明细表
工程名称：徐州医科大学“一站式”学生社区二期建设拆除（石榴园） |  |  |  | 标段： |  |  | 第1页 共1页
序号 | 项目名称 | 计算基础 | 费率(%) | 暂定金额(元) | 确定金额(元) | 调整金额±(元) | 备注
1 | 合同价格调整暂列金额 |  |  | 745.98
2 | 未确定工程暂列金额
3 | 未确定服务暂列金额
4 | 未确定其他暂列金额
本页小计 |  | - | - | 745.98 |  |  | -
合 计 |  | - | - | 745.98 |  |  | -
注：1 本表由招标人填写“暂定金额”总额，采用费率计价方式计算暂定金额的，应分别填写“计算基础”“费率”，并计算填写“暂定金额”；采用总价计价方式计算暂定金额的，可直接填写“暂定金额”； 2 投标人应将上述暂定金额填写并计入投标总价； 3 结算时应按合同约定计算并填写“确定金额”。

## 表E.5.1 增值税计价表【徐州医科大学“一站式”学生3.5
表E.5.1 增值税计价表
工程名称：徐州医科大学“一站式”学生社区二期建设拆除（石榴园） |  |  | 标段： |  | 第1页 共1页
序号 | 项目名称 | 计算基础说明 | 计算基础 | 税率(%) | 金额（元）
1 | 增值税 | 分部分项工程+措施项目+其他项目-专业工程暂估价-除税甲供材料和甲供设备费 |  | 9
合计

## 表E.2.1 分部分项工程项目清单计价表【徐州医科大学4.1
表E.2.1 分部分项工程项目清单计价表
工程名称：徐州医科大学“一站式”学生社区二期建设（1-2#2`4层） |  |  |  | 标段： |  |  | 第1页 共7页
序号 | 项目编码 | 项目名称 | 项目特征描述 | 计量 单位 | 工程量 | 金额（元）
[6 empty] | 综合单价 | 合价 | 其中
材料暂估价
门窗工程
1 | 010805004001 | 全玻自由门 | 1.门洞口尺寸：1000*2480 2.框材质：不锈钢 3.玻璃品种、厚度：详见图纸 | m2 | 22.32
2 | 010809001001 | 窗台板 | 1.窗台板材质、规格：15mm人造石 2.详见图纸 | m2 | 14.63
楼地面装饰工程
3 | 011105006001 | 金属踢脚线 | 1.踢脚线高度：2cm 2.面层材料品种、规格：深灰色不锈钢 | m | 41.02
4 | 011105006002 | 金属踢脚线 | 1.踢脚线高度：4cm 2.面层材料品种、规格：深灰色不锈钢 | m | 62.6
5 | 011102003002 | 石材楼地面 | 1、水磨石地面打磨抛光 | m2 | 133.17
6 | 011103001001 | 橡塑板楼地面 | 1、3厚PVC地板，专用胶粘剂粘贴（燃烧性能B1级）颜色满足设计及业主要求 2、5mm厚自流平 | m2 | 260.74
7 | 011104001001 | 地毯楼地面 | 1、5厚块毯（燃烧性能B1级） 2、3mm专用胶粘贴 | m2 | 85.6
本页小计
表E.2.1 分部分项工程项目清单计价表
工程名称：徐州医科大学“一站式”学生社区二期建设（1-2#2`4层） |  |  |  | 标段： |  |  | 第2页 共7页
序号 | 项目编码 | 项目名称 | 项目特征描述 | 计量 单位 | 工程量 | 金额（元）
[6 empty] | 综合单价 | 合价 | 其中
材料暂估价
8 | 011107002001 | 阶梯教室台阶 | 1、台阶 2、平面双层12mm厚阻燃基层板，立面单层12mm厚阻燃基层板 3、第一第二踏步平面、立面木纹饰面板，第三踏步布艺/皮革软包面板 4、40*40*2mm镀锌方管@500龙骨 | 项 | 1
墙、柱面装饰与隔断、幕墙工程
9 | 011205001001 | 墙、柱面装饰板 | 1.龙骨材料种类、规格、中距：40*20*2mm镀锌方管骨架@300 2.基层材料种类、规格：12mm阻燃基层板 3.面层材料品种、规格：木纹饰面板（选样） 4、10mm金属嵌条 | m2 | 41.09
10 | 011205001002 | 墙、柱面装饰板 | 1、面层材料品种、规格：烤漆白玻写字板 | m2 | 12.75
本页小计
表E.2.1 分部分项工程项目清单计价表
工程名称：徐州医科大学“一站式”学生社区二期建设（1-2#2`4层） |  |  |  | 标段： |  |  | 第3页 共7页
序号 | 项目编码 | 项目名称 | 项目特征描述 | 计量 单位 | 工程量 | 金额（元）
[6 empty] | 综合单价 | 合价 | 其中
材料暂估价
11 | 011207002001 | 石膏板隔断 | 1.隔墙、隔断类型：石膏板隔断 2.骨架、边框材料种类、规格：轻钢龙骨 3.隔板材料品种、规格：双层石膏板 4、无机涂料（颜色满足业主要求）、腻子两遍 5、75mm（岩棉，容重为100kg/m³） | m2 | 1.5
12 | 011207002002 | 石膏+吸音板隔断 | 1.隔墙、隔断类型：纤维吸音+石膏板隔断 2.骨架、边框材料种类、规格：轻钢龙骨 3.隔板材料品种、规格：纤维吸音+石膏板 4、一侧基层板12mm阻燃板 5、75mm（岩棉，容重为100kg/m³） 6、无机涂料（颜色满足业主要求）、腻子两遍 | m2 | 50
本页小计
表E.2.1 分部分项工程项目清单计价表
工程名称：徐州医科大学“一站式”学生社区二期建设（1-2#2`4层） |  |  |  | 标段： |  |  | 第4页 共7页
序号 | 项目编码 | 项目名称 | 项目特征描述 | 计量 单位 | 工程量 | 金额（元）
[6 empty] | 综合单价 | 合价 | 其中
材料暂估价
13 | 011207002003 | 吸音板隔断 | 1.隔墙、隔断类型：纤维吸音板隔断 2.骨架、边框材料种类、规格：轻钢龙骨 3.隔板材料品种、规格：纤维吸音 4、两侧基层板12mm阻燃板 5、75mm（岩棉，容重为100kg/m³） | m2 | 17.25
14 | 011205001005 | 墙、柱面装饰板 | 1.龙骨材料种类、规格、中距：轻钢龙骨 2.基层材料种类、规格：12mm阻燃板 3.面层材料品种、规格：纤维吸音板 | m2 | 36.08
15 | 011207003001 | 成品隔断 | 1.隔断材料品种、规格：玻璃隔断，防火隔热玻璃（耐火极限不小于1h） 2、详见图纸 | m2 | 30.4
16 | 011207003002 | 成品隔断 | 1、成品活动隔断（含路轨） 2、详见图纸 | m | 8
本页小计
表E.2.1 分部分项工程项目清单计价表
工程名称：徐州医科大学“一站式”学生社区二期建设（1-2#2`4层） |  |  |  | 标段： |  |  | 第5页 共7页
序号 | 项目编码 | 项目名称 | 项目特征描述 | 计量 单位 | 工程量 | 金额（元）
[6 empty] | 综合单价 | 合价 | 其中
材料暂估价
17 | 011207002004 | 轻质隔断 | 1.隔墙、隔断类型：玻镁板 2.骨架、边框材料种类、规格：L30*30*3镀锌角钢L40*60*5镀锌方管 3.隔板材料品种、规格：10mm双层A级防火玻镁板 4、防火岩棉填充（48kg/m³） | m2 | 11.52
天棚工程
18 | 011302001004 | 平面吊顶天棚 | 1、无机涂料腻子两道（颜色满足设计及业主要求） 2、满挂白色腻子两遍细砂纸磨光 3、12mm厚纸面石膏板双层 4、轻钢主龙骨，轻钢次龙骨，轻钢边龙骨 5、φ8钢筋吊筋，双向吊点，900-1200 | m2 | 133.17
本页小计
表E.2.1 分部分项工程项目清单计价表
工程名称：徐州医科大学“一站式”学生社区二期建设（1-2#2`4层） |  |  |  | 标段： |  |  | 第6页 共7页
序号 | 项目编码 | 项目名称 | 项目特征描述 | 计量 单位 | 工程量 | 金额（元）
[6 empty] | 综合单价 | 合价 | 其中
材料暂估价
19 | 011302001005 | 平面吊顶天棚 | 1、无机涂料腻子两道（颜色满足设计及业主要求） 2、满挂白色腻子两遍细砂纸磨光 3、穿孔石膏板双层 4、轻钢主龙骨，轻钢次龙骨，轻钢边龙骨 5、φ8钢筋吊筋，双向吊点，900-1200 | m2 | 371.9
油漆、涂料、裱糊工程
20 | 011404001001 | 墙面喷刷涂料 | 1.喷刷涂料部位：墙面 2.腻子种类：白色腻子 3.刮腻子遍数：2遍 4.涂料品种、喷刷遍数：乳胶漆2遍 | m2 | 42.78
其他装饰工程
21 | 011501004001 | 成品柜、架、台 | 1.名称：柜子 2.规格、型号：详见图纸 3.安装方式：综合考虑 | m2 | 12.92
22 | 011505003001 | 镜面玻璃 | 1.镜面玻璃品种、规格：不锈钢镜子 2.框材质、断面尺寸：绿色不锈钢（选样） | m2 | 12
本页小计
表E.2.1 分部分项工程项目清单计价表
工程名称：徐州医科大学“一站式”学生社区二期建设（1-2#2`4层） |  |  |  | 标段： |  |  | 第7页 共7页
序号 | 项目编码 | 项目名称 | 项目特征描述 | 计量 单位 | 工程量 | 金额（元）
[6 empty] | 综合单价 | 合价 | 其中
材料暂估价
23 | 011205001006 | 墙、柱面装饰板 | 1、包消防管 2、12mm厚纸面石膏板 3、9.5mm厚双层防火硅酸钙板 | m2 | 5
24 | 011502001001 | 成品装饰线条 | 1、成品吸顶线（定制） | m | 50
25 | 010810001001 | 窗帘 | 1.窗帘材质：加厚油画布半遮光（75%遮光度） 2.安装综合考虑 | m2 | 99.45
26 | 010810001002 | 窗帘 | 1.窗帘材质：加厚油画布全遮光 2.安装综合考虑 | m2 | 9.95
27 | 011601001001 | 脚手架 | 1、满足施工要求综合考虑 | 项 | 1
28 | 011601002001 | 垂直运输 | 1、施工单位综合考虑 | 项 | 1
本页小计
合 计

## 表E.3.1 措施项目清单计价表【徐州医科大学“一站式4.2
表E.3.1 措施项目清单计价表
工程名称：徐州医科大学“一站式”学生社区二期建设（1-2#2`4层） |  |  | 标段： | 第1页 共1页
序号 | 项目编码 | 项目名称 | 工作内容 | 价格(元) | 备注
1 | 011601009001 | 安全生产
2 | 011601007001 | 文明施工
3 | 011601008001 | 环境保护
4 | 011601006001 | 临时设施
5 | 011601010001 | 冬雨季施工增加
6 | 011601011001 | 夜间施工增加
7 | 011601012001 | 特殊地区施工
8 | 011601013001 | 二次搬运
9 | 011601014001 | 已完工程及设备保护
10 | 011601015001 | 既有建(构)筑物、设施保护
11 | 011601016001 | 按质论价
12 | 011601017001 | 建筑工人实名制
13 | 011601018001 | 特殊施工降效
14 | 011601019001 | 协管
15 | 011601003001 | 其他大型机械进出场及安拆
本页小计 |  |  |  |  | -
合 计 |  |  |  |  | -
注：措施项目清单费用构成详见本标准表E.3.2，大型机械进出场及安拆费用组成见本标准表E.3.4。

## 表E.4.1 其他项目清单计价表【徐州医科大学“一站式4.3
表E.4.1 其他项目清单计价表
工程名称：徐州医科大学“一站式”学生社区二期建设（1-2#2`4层） |  |  | 标段： |  | 第1页 共1页
序号 | 项目名称 | 暂估(暂定) 金额(元) | 结算(确定) 金额(元) | 调整金额± (元) | 备注
1 | 暂列金额 | 26194.34 |  |  | 详见本标准表E.4.2
2 | 专业工程暂估价 |  |  |  | 详见本标准表E.4.3
3 | 计日工 |  |  |  | 详见本标准表E.4.4
4 | 总承包服务费 |  |  |  | 详见本标准表E.4.5
5 | 合同中约定的其他项目
合 计 |  | 26194.34 |  |  | -

## 表E.4.2 暂列金额明细表【徐州医科大学“一站式”学4.4
表E.4.2 暂列金额明细表
工程名称：徐州医科大学“一站式”学生社区二期建设（1-2#2`4层） |  |  |  | 标段： |  |  | 第1页 共1页
序号 | 项目名称 | 计算基础 | 费率(%) | 暂定金额(元) | 确定金额(元) | 调整金额±(元) | 备注
1 | 合同价格调整暂列金额 |  |  | 26194.34
2 | 未确定工程暂列金额
3 | 未确定服务暂列金额
4 | 未确定其他暂列金额
本页小计 |  | - | - | 26194.34 |  |  | -
合 计 |  | - | - | 26194.34 |  |  | -
注：1 本表由招标人填写“暂定金额”总额，采用费率计价方式计算暂定金额的，应分别填写“计算基础”“费率”，并计算填写“暂定金额”；采用总价计价方式计算暂定金额的，可直接填写“暂定金额”； 2 投标人应将上述暂定金额填写并计入投标总价； 3 结算时应按合同约定计算并填写“确定金额”。

## 表E.5.1 增值税计价表【徐州医科大学“一站式”学生4.5
表E.5.1 增值税计价表
工程名称：徐州医科大学“一站式”学生社区二期建设（1-2#2`4层） |  |  | 标段： |  | 第1页 共1页
序号 | 项目名称 | 计算基础说明 | 计算基础 | 税率(%) | 金额（元）
1 | 增值税 | 分部分项工程+措施项目+其他项目-专业工程暂估价-除税甲供材料和甲供设备费 |  | 9
合计

## 表E.2.1 分部分项工程项目清单计价表【徐州医科大学5.1
表E.2.1 分部分项工程项目清单计价表
工程名称：徐州医科大学“一站式”学生社区二期建设拆除（1-2#2`4层） |  |  |  | 标段： |  |  | 第1页 共1页
序号 | 项目编码 | 项目名称 | 项目特征描述 | 计量 单位 | 工程量 | 金额（元）
[6 empty] | 综合单价 | 合价 | 其中
材料暂估价
1 | 01B001 | 砌体拆除 | 1、砌体拆除 2、需要拆除附着物综合考虑 3、相邻不需要拆除构件成品保护综合考虑 4、清理、运输等综合考虑 | m3 | 13.07
2 | 01B004 | 涂料铲除 | 1、涂料、腻子铲除 2、需要拆除附着物综合考虑 3、相邻不需要拆除构件成品保护综合考虑 4、清理、运输等综合考虑 | m2 | 40.64
本页小计
合 计

## 表E.3.1 措施项目清单计价表【徐州医科大学“一站式5.2
表E.3.1 措施项目清单计价表
工程名称：徐州医科大学“一站式”学生社区二期建设拆除（1-2#2`4层） |  |  | 标段： | 第1页 共1页
序号 | 项目编码 | 项目名称 | 工作内容 | 价格(元) | 备注
1 | 011601009001 | 安全生产
2 | 011601007001 | 文明施工
3 | 011601008001 | 环境保护
4 | 011601006001 | 临时设施
5 | 011601010001 | 冬雨季施工增加
6 | 011601011001 | 夜间施工增加
7 | 011601012001 | 特殊地区施工
8 | 011601013001 | 二次搬运
9 | 011601014001 | 已完工程及设备保护
10 | 011601015001 | 既有建(构)筑物、设施保护
11 | 011601016001 | 按质论价
12 | 011601017001 | 建筑工人实名制
13 | 011601018001 | 特殊施工降效
14 | 011601019001 | 协管
15 | 011601003001 | 其他大型机械进出场及安拆
本页小计 |  |  |  |  | -
合 计 |  |  |  |  | -
注：措施项目清单费用构成详见本标准表E.3.2，大型机械进出场及安拆费用组成见本标准表E.3.4。

## 表E.4.1 其他项目清单计价表【徐州医科大学“一站式5.3
表E.4.1 其他项目清单计价表
工程名称：徐州医科大学“一站式”学生社区二期建设拆除（1-2#2`4层） |  |  | 标段： |  | 第1页 共1页
序号 | 项目名称 | 暂估(暂定) 金额(元) | 结算(确定) 金额(元) | 调整金额± (元) | 备注
1 | 暂列金额 | 266.00 |  |  | 详见本标准表E.4.2
2 | 专业工程暂估价 |  |  |  | 详见本标准表E.4.3
3 | 计日工 |  |  |  | 详见本标准表E.4.4
4 | 总承包服务费 |  |  |  | 详见本标准表E.4.5
5 | 合同中约定的其他项目
合 计 |  | 266.00 |  |  | -

## 表E.4.2 暂列金额明细表【徐州医科大学“一站式”学5.4
表E.4.2 暂列金额明细表
工程名称：徐州医科大学“一站式”学生社区二期建设拆除（1-2#2`4层） |  |  |  | 标段： |  |  | 第1页 共1页
序号 | 项目名称 | 计算基础 | 费率(%) | 暂定金额(元) | 确定金额(元) | 调整金额±(元) | 备注
1 | 合同价格调整暂列金额 |  |  | 266.00
2 | 未确定工程暂列金额
3 | 未确定服务暂列金额
4 | 未确定其他暂列金额
本页小计 |  | - | - | 266.00 |  |  | -
合 计 |  | - | - | 266.00 |  |  | -
注：1 本表由招标人填写“暂定金额”总额，采用费率计价方式计算暂定金额的，应分别填写“计算基础”“费率”，并计算填写“暂定金额”；采用总价计价方式计算暂定金额的，可直接填写“暂定金额”； 2 投标人应将上述暂定金额填写并计入投标总价； 3 结算时应按合同约定计算并填写“确定金额”。

## 表E.5.1 增值税计价表【徐州医科大学“一站式”学生5.5
表E.5.1 增值税计价表
工程名称：徐州医科大学“一站式”学生社区二期建设拆除（1-2#2`4层） |  |  | 标段： |  | 第1页 共1页
序号 | 项目名称 | 计算基础说明 | 计算基础 | 税率(%) | 金额（元）
1 | 增值税 | 分部分项工程+措施项目+其他项目-专业工程暂估价-除税甲供材料和甲供设备费 |  | 9
合计

## 表E.2.1 分部分项工程项目清单计价表【徐州医科大学6.1
表E.2.1 分部分项工程项目清单计价表
工程名称：徐州医科大学“一站式”学生社区二期建设（6#7#） |  |  |  | 标段： |  |  | 第1页 共8页
序号 | 项目编码 | 项目名称 | 项目特征描述 | 计量 单位 | 工程量 | 金额（元）
[6 empty] | 综合单价 | 合价 | 其中
材料暂估价
门窗工程
1 | 010807001001 | 金属(断桥铝)窗 | 1.窗洞口尺寸：4800*2200 2.框、扇材质及规格：隔热铝合金型材（80系列断桥铝） 3.玻璃品种、厚度：中透光Low-E+12A+6 | m2 | 42.24
楼地面装饰工程
2 | 011105006001 | 金属踢脚线 | 1.踢脚线高度：2cm 2.面层材料品种、规格：深灰色不锈钢 | m | 10
3 | 011105006002 | 金属踢脚线 | 1.踢脚线高度：4cm 2.面层材料品种、规格：深灰色不锈钢 | m | 30.16
4 | 011103001001 | 橡塑板楼地面 | 1、3厚PVC地板，专用胶粘剂粘贴（燃烧性能B1级）颜色满足设计及业主要求 2、5mm厚自流平 | m2 | 736.41
墙、柱面装饰与隔断、幕墙工程
本页小计
表E.2.1 分部分项工程项目清单计价表
工程名称：徐州医科大学“一站式”学生社区二期建设（6#7#） |  |  |  | 标段： |  |  | 第2页 共8页
序号 | 项目编码 | 项目名称 | 项目特征描述 | 计量 单位 | 工程量 | 金额（元）
[6 empty] | 综合单价 | 合价 | 其中
材料暂估价
5 | 011205001008 | 墙、柱面装饰板 | 1.龙骨材料种类、规格、中距：40*20*2mm镀锌方管骨架@300 2.基层材料种类、规格：12mm阻燃基层板 3.面层材料品种、规格：木纹饰面板（选样） | m2 | 20.31
6 | 011205001012 | 墙、柱面装饰板 | 1.龙骨材料种类、规格、中距：40*20*2mm镀锌方管骨架@300 2.基层材料种类、规格：12mm阻燃基层板 3.面层材料品种、规格：紫色毛毡纤维吸音板 | m2 | 15.88
7 | 011205001009 | 墙、柱面装饰板 | 1.龙骨材料种类、规格、中距：40*20*2mm镀锌方管骨架@300 2.基层材料种类、规格：12mm阻燃基层板 3.面层材料品种、规格：蓝色布艺硬包（选样） | m2 | 31.8
本页小计
表E.2.1 分部分项工程项目清单计价表
工程名称：徐州医科大学“一站式”学生社区二期建设（6#7#） |  |  |  | 标段： |  |  | 第3页 共8页
序号 | 项目编码 | 项目名称 | 项目特征描述 | 计量 单位 | 工程量 | 金额（元）
[6 empty] | 综合单价 | 合价 | 其中
材料暂估价
8 | 011205001010 | 墙、柱面装饰板 | 1.龙骨材料种类、规格、中距：40*20*2mm镀锌方管骨架@300 2.基层材料种类、规格：12mm阻燃基层板 3.面层材料品种、规格：强磁珐琅白板 | m2 | 27.6
9 | 011205001011 | 墙、柱面装饰板 | 1.龙骨材料种类、规格、中距：40*20*2mm镀锌方管骨架@300 2.基层材料种类、规格：12mm阻燃基层板 3.面层材料品种、规格：木纹铝板 | m2 | 11.44
10 | 011205001013 | 墙、柱面装饰板 | 1.龙骨材料种类、规格、中距：40*20*2mm镀锌方管骨架@300（另计） 2.基层材料种类、规格：12mm阻燃基层板(另计） 3.面层材料品种、规格：紫色铝板 | m2 | 11.02
本页小计
表E.2.1 分部分项工程项目清单计价表
工程名称：徐州医科大学“一站式”学生社区二期建设（6#7#） |  |  |  | 标段： |  |  | 第4页 共8页
序号 | 项目编码 | 项目名称 | 项目特征描述 | 计量 单位 | 工程量 | 金额（元）
[6 empty] | 综合单价 | 合价 | 其中
材料暂估价
11 | 011207002001 | 石膏板隔断 | 1.隔墙、隔断类型：石膏板隔断 2.骨架、边框材料种类、规格：轻钢龙骨 3.隔板材料品种、规格：双层石膏板 4、无机涂料（颜色满足业主要求）、腻子两遍 5、75mm（岩棉，容重为100kg/m³） | m2 | 5.6
12 | 011205001007 | 墙、柱面装饰板 | 1.面层材料品种、规格：15mm树脂板 | m2 | 4.64
13 | 011207002005 | 轻质隔断 | 1.隔墙、隔断类型：铝板隔断 2.骨架、边框材料种类、规格：40*40*3镀锌方管@400 3.基层板材料品种、规格：12mm阻燃板 4、面板：铝板 | m2 | 13.97
14 | 011207002006 | 轻质隔断 | 1.隔墙、隔断类型：铝板隔断 2.骨架、边框材料种类、规格：40*40*3镀锌方管@400 3.基层板材料品种、规格：12mm阻燃板 4、面板：浅灰色阳极氧化铝板 | m2 | 19.58
本页小计
表E.2.1 分部分项工程项目清单计价表
工程名称：徐州医科大学“一站式”学生社区二期建设（6#7#） |  |  |  | 标段： |  |  | 第5页 共8页
序号 | 项目编码 | 项目名称 | 项目特征描述 | 计量 单位 | 工程量 | 金额（元）
[6 empty] | 综合单价 | 合价 | 其中
材料暂估价
15 | 011207003003 | 成品隔断 | 1.隔断材料品种、规格：木纹铝板 | m2 | 4.5
天棚工程
16 | 011302001004 | 平面吊顶天棚 | 1、无机涂料腻子两道（颜色满足设计及业主要求） 2、满挂白色腻子两遍细砂纸磨光 3、12mm厚纸面石膏板双层 4、轻钢主龙骨，轻钢次龙骨，轻钢边龙骨 5、φ8钢筋吊筋，双向吊点，900-1200 | m2 | 703.92
17 | 011302001005 | 平面吊顶天棚 | 1.龙骨材料种类、规格、中距：20*40*2镀锌方管@400 2.基层材料种类、规格：12mm厚阻燃板基层 3.面板材料品种、规格：铝板 | m2 | 83.2
油漆、涂料、裱糊工程
18 | 011404001001 | 墙面喷刷涂料 | 1.喷刷涂料部位：墙面 2.腻子种类：白色腻子 3.刮腻子遍数：2遍 4.涂料品种、喷刷遍数：乳胶漆2遍（颜色满足设计及业主要求） | m2 | 142.45
本页小计
表E.2.1 分部分项工程项目清单计价表
工程名称：徐州医科大学“一站式”学生社区二期建设（6#7#） |  |  |  | 标段： |  |  | 第6页 共8页
序号 | 项目编码 | 项目名称 | 项目特征描述 | 计量 单位 | 工程量 | 金额（元）
[6 empty] | 综合单价 | 合价 | 其中
材料暂估价
其他装饰工程
19 | 011205001006 | 墙、柱面装饰板 | 1.龙骨材料种类、规格、中距：L50*50*3镀锌方管 2.基层材料种类、规格：9.5mm双层防火硅酸钙板 3.面层材料品种、规格：石膏板 4.涂料品种、喷刷遍数：乳胶漆2遍（颜色满足设计及业主要求） 5、包消防箱 | m2 | 2.86
20 | 011205001014 | 墙、柱面装饰板 | 1.龙骨材料种类、规格、中距：C50轻钢龙骨竖向通长@300 2.隔离层材料种类、规格：隔音岩棉填充 3.面层材料品种、规格：双层12mm纸面石膏板 4.刮腻子遍数：2遍 5.涂料品种、喷刷遍数：乳胶漆2遍（颜色满足设计及业主要求） | m2 | 33.22
本页小计
表E.2.1 分部分项工程项目清单计价表
工程名称：徐州医科大学“一站式”学生社区二期建设（6#7#） |  |  |  | 标段： |  |  | 第7页 共8页
序号 | 项目编码 | 项目名称 | 项目特征描述 | 计量 单位 | 工程量 | 金额（元）
[6 empty] | 综合单价 | 合价 | 其中
材料暂估价
21 | 011501001001 | 装饰柜 | 1、花坛箱 2、40*40*3镀锌方管@400、80*40*5镀锌方管@400 3、12mm厚阻燃板基层 4、木纹饰面板（选样） 5、铝板 | 个 | 1
22 | 011501001002 | 装饰柜 | 1、花坛箱墙 2、成品铝型材 3、欧松板 4、木纹饰面板（选样） | m2 | 9.24
23 | 011501003001 | 书桌台 | 1、木纹饰面板（选样） 2、12mm阻燃板基层 3、40*20*2mm镀锌方管骨架@300 | m2 | 16.33
24 | 011507003001 | 灯箱 | 1、定制树脂版灯箱 2、龙骨材料种类、规格、中距：40*20*2mm镀锌方管骨架@300 3、基层材料种类、规格：12mm阻燃基层板 | m2 | 10.62
25 | 011508001001 | 美术字 | 1、橙色铝板造型立体字定制 | 个 | 4
26 | 011508001002 | 美术字 | 1、发光字 2、2mm厚付掉打印无缝宣绒布 3、详见图纸 | 个 | 16
27 | 011601001001 | 脚手架 | 1、满足施工要求综合考虑 | 项 | 1
本页小计
表E.2.1 分部分项工程项目清单计价表
工程名称：徐州医科大学“一站式”学生社区二期建设（6#7#） |  |  |  | 标段： |  |  | 第8页 共8页
序号 | 项目编码 | 项目名称 | 项目特征描述 | 计量 单位 | 工程量 | 金额（元）
[6 empty] | 综合单价 | 合价 | 其中
材料暂估价
28 | 011601002001 | 垂直运输 | 1、施工单位综合考虑 | 项 | 1
本页小计
合 计

## 表E.3.1 措施项目清单计价表【徐州医科大学“一站式6.2
表E.3.1 措施项目清单计价表
工程名称：徐州医科大学“一站式”学生社区二期建设（6#7#） |  |  | 标段： | 第1页 共1页
序号 | 项目编码 | 项目名称 | 工作内容 | 价格(元) | 备注
1 | 011601009001 | 安全生产
2 | 011601007001 | 文明施工
3 | 011601008001 | 环境保护
4 | 011601006001 | 临时设施
5 | 011601010001 | 冬雨季施工增加
6 | 011601011001 | 夜间施工增加
7 | 011601012001 | 特殊地区施工
8 | 011601013001 | 二次搬运
9 | 011601014001 | 已完工程及设备保护
10 | 011601015001 | 既有建(构)筑物、设施保护
11 | 011601016001 | 按质论价
12 | 011601017001 | 建筑工人实名制
13 | 011601018001 | 特殊施工降效
14 | 011601019001 | 协管
15 | 011601003001 | 其他大型机械进出场及安拆
本页小计 |  |  |  |  | -
合 计 |  |  |  |  | -
注：措施项目清单费用构成详见本标准表E.3.2，大型机械进出场及安拆费用组成见本标准表E.3.4。

## 表E.4.1 其他项目清单计价表【徐州医科大学“一站式6.3
表E.4.1 其他项目清单计价表
工程名称：徐州医科大学“一站式”学生社区二期建设（6#7#） |  |  | 标段： |  | 第1页 共1页
序号 | 项目名称 | 暂估(暂定) 金额(元) | 结算(确定) 金额(元) | 调整金额± (元) | 备注
1 | 暂列金额 | 37013.71 |  |  | 详见本标准表E.4.2
2 | 专业工程暂估价 |  |  |  | 详见本标准表E.4.3
3 | 计日工 |  |  |  | 详见本标准表E.4.4
4 | 总承包服务费 |  |  |  | 详见本标准表E.4.5
5 | 合同中约定的其他项目
合 计 |  | 37013.71 |  |  | -

## 表E.4.2 暂列金额明细表【徐州医科大学“一站式”学6.4
表E.4.2 暂列金额明细表
工程名称：徐州医科大学“一站式”学生社区二期建设（6#7#） |  |  |  | 标段： |  |  | 第1页 共1页
序号 | 项目名称 | 计算基础 | 费率(%) | 暂定金额(元) | 确定金额(元) | 调整金额±(元) | 备注
1 | 合同价格调整暂列金额 |  |  | 37013.71
2 | 未确定工程暂列金额
3 | 未确定服务暂列金额
4 | 未确定其他暂列金额
本页小计 |  | - | - | 37013.71 |  |  | -
合 计 |  | - | - | 37013.71 |  |  | -
注：1 本表由招标人填写“暂定金额”总额，采用费率计价方式计算暂定金额的，应分别填写“计算基础”“费率”，并计算填写“暂定金额”；采用总价计价方式计算暂定金额的，可直接填写“暂定金额”； 2 投标人应将上述暂定金额填写并计入投标总价； 3 结算时应按合同约定计算并填写“确定金额”。

## 表E.5.1 增值税计价表【徐州医科大学“一站式”学生6.5
表E.5.1 增值税计价表
工程名称：徐州医科大学“一站式”学生社区二期建设（6#7#） |  |  | 标段： |  | 第1页 共1页
序号 | 项目名称 | 计算基础说明 | 计算基础 | 税率(%) | 金额（元）
1 | 增值税 | 分部分项工程+措施项目+其他项目-专业工程暂估价-除税甲供材料和甲供设备费 |  | 9
合计

## 表E.2.1 分部分项工程项目清单计价表【徐州医科大学7.1
表E.2.1 分部分项工程项目清单计价表
工程名称：徐州医科大学“一站式”学生社区二期建设拆除（6#7#） |  |  |  | 标段： |  |  | 第1页 共1页
序号 | 项目编码 | 项目名称 | 项目特征描述 | 计量 单位 | 工程量 | 金额（元）
[6 empty] | 综合单价 | 合价 | 其中
材料暂估价
1 | 01B001 | 砌体拆除 | 1、砌体拆除 2、需要拆除附着物综合考虑 3、相邻不需要拆除构件成品保护综合考虑 4、清理、运输等综合考虑 | m3 | 10.31
2 | 01B004 | 涂料铲除 | 1、涂料、腻子铲除 2、需要拆除附着物综合考虑 3、相邻不需要拆除构件成品保护综合考虑 4、清理、运输等综合考虑 | m2 | 142.45
3 | 01B005 | 拆除门 | 1、拆除门 2、需要拆除附着物综合考虑 3、相邻不需要拆除构件成品保护综合考虑 4、清理、运输等综合考虑 | 樘 | 4
本页小计
合 计

## 表E.3.1 措施项目清单计价表【徐州医科大学“一站式7.2
表E.3.1 措施项目清单计价表
工程名称：徐州医科大学“一站式”学生社区二期建设拆除（6#7#） |  |  | 标段： | 第1页 共1页
序号 | 项目编码 | 项目名称 | 工作内容 | 价格(元) | 备注
1 | 011601009001 | 安全生产
2 | 011601007001 | 文明施工
3 | 011601008001 | 环境保护
4 | 011601006001 | 临时设施
5 | 011601010001 | 冬雨季施工增加
6 | 011601011001 | 夜间施工增加
7 | 011601012001 | 特殊地区施工
8 | 011601013001 | 二次搬运
9 | 011601014001 | 已完工程及设备保护
10 | 011601015001 | 既有建(构)筑物、设施保护
11 | 011601016001 | 按质论价
12 | 011601017001 | 建筑工人实名制
13 | 011601018001 | 特殊施工降效
14 | 011601019001 | 协管
15 | 011601003001 | 其他大型机械进出场及安拆
本页小计 |  |  |  |  | -
合 计 |  |  |  |  | -
注：措施项目清单费用构成详见本标准表E.3.2，大型机械进出场及安拆费用组成见本标准表E.3.4。

## 表E.4.1 其他项目清单计价表【徐州医科大学“一站式7.3
表E.4.1 其他项目清单计价表
工程名称：徐州医科大学“一站式”学生社区二期建设拆除（6#7#） |  |  | 标段： |  | 第1页 共1页
序号 | 项目名称 | 暂估(暂定) 金额(元) | 结算(确定) 金额(元) | 调整金额± (元) | 备注
1 | 暂列金额 | 320.96 |  |  | 详见本标准表E.4.2
2 | 专业工程暂估价 |  |  |  | 详见本标准表E.4.3
3 | 计日工 |  |  |  | 详见本标准表E.4.4
4 | 总承包服务费 |  |  |  | 详见本标准表E.4.5
5 | 合同中约定的其他项目
合 计 |  | 320.96 |  |  | -

## 表E.4.2 暂列金额明细表【徐州医科大学“一站式”学7.4
表E.4.2 暂列金额明细表
工程名称：徐州医科大学“一站式”学生社区二期建设拆除（6#7#） |  |  |  | 标段： |  |  | 第1页 共1页
序号 | 项目名称 | 计算基础 | 费率(%) | 暂定金额(元) | 确定金额(元) | 调整金额±(元) | 备注
1 | 合同价格调整暂列金额 |  |  | 320.96
2 | 未确定工程暂列金额
3 | 未确定服务暂列金额
4 | 未确定其他暂列金额
本页小计 |  | - | - | 320.96 |  |  | -
合 计 |  | - | - | 320.96 |  |  | -
注：1 本表由招标人填写“暂定金额”总额，采用费率计价方式计算暂定金额的，应分别填写“计算基础”“费率”，并计算填写“暂定金额”；采用总价计价方式计算暂定金额的，可直接填写“暂定金额”； 2 投标人应将上述暂定金额填写并计入投标总价； 3 结算时应按合同约定计算并填写“确定金额”。

## 表E.5.1 增值税计价表【徐州医科大学“一站式”学生7.5
表E.5.1 增值税计价表
工程名称：徐州医科大学“一站式”学生社区二期建设拆除（6#7#） |  |  | 标段： |  | 第1页 共1页
序号 | 项目名称 | 计算基础说明 | 计算基础 | 税率(%) | 金额（元）
1 | 增值税 | 分部分项工程+措施项目+其他项目-专业工程暂估价-除税甲供材料和甲供设备费 |  | 9
合计

## 表E.2.1 分部分项工程项目清单计价表【徐州医科大学8.1
表E.2.1 分部分项工程项目清单计价表
工程名称：徐州医科大学“一站式”学生社区二期建设石榴园暖通 |  |  |  | 标段： |  |  | 第1页 共1页
序号 | 项目编码 | 项目名称 | 项目特征描述 | 计量 单位 | 工程量 | 金额（元）
[6 empty] | 综合单价 | 合价 | 其中
材料暂估价
石榴园暖通
1 | 030108001001 | 风机 | 1.名称：换气扇 2.型号：排风量400m3/h | 台 | 1
2 | 030702001001 | 碳钢通风管道 | 1.名称：风管 2.材质：镀锌钢板 3.形状：圆形 4.规格：100mm 5.板材厚度：0.5mm | m2 | 0.32
3 | 030702008001 | 柔性软风管 | 1.名称：软连接 2.规格：100mm | m | 0.22
4 | 030703007001 | 碳钢风口、散流器、百叶窗 | 1.名称：D200防雨百叶 | 个 | 1
5 | 031301002001 | 开孔打洞 | 1.名称混凝土墙体钻孔D200 | 个 | 1
本页小计
合 计

## 表E.3.1 措施项目清单计价表【徐州医科大学“一站式8.2
表E.3.1 措施项目清单计价表
工程名称：徐州医科大学“一站式”学生社区二期建设石榴园暖通 |  |  | 标段： | 第1页 共1页
序号 | 项目编码 | 项目名称 | 工作内容 | 价格(元) | 备注
1 | 031401009001 | 安全生产
2 | 031401010001 | 文明施工
3 | 031401011001 | 环境保护
4 | 031401012001 | 临时设施
5 | 031401021001 | 冬雨季施工增加
6 | 031401020001 | 夜间施工增加
7 | 031401017001 | 特殊地区施工
8 | 031401013001 | 二次搬运
9 | 031401015001 | 已完工程及设备保护
10 | 031401014001 | 既有建(构)筑物、设施保护
11 | 031401023001 | 按质论价
12 | 031401024001 | 建筑工人实名制
13 | 031401025001 | 特殊施工降效
14 | 031401026001 | 协管
15 | 031401002001 | 大型机械设备进出场及安拆费
16 | 031401001001 | 脚手架
本页小计 |  |  |  |  | -
合 计 |  |  |  |  | -
注：措施项目清单费用构成详见本标准表E.3.2，大型机械进出场及安拆费用组成见本标准表E.3.4。

## 表E.4.1 其他项目清单计价表【徐州医科大学“一站式8.3
表E.4.1 其他项目清单计价表
工程名称：徐州医科大学“一站式”学生社区二期建设石榴园暖通 |  |  | 标段： |  | 第1页 共1页
序号 | 项目名称 | 暂估(暂定) 金额(元) | 结算(确定) 金额(元) | 调整金额± (元) | 备注
1 | 暂列金额 | 24.65 |  |  | 详见本标准表E.4.2
2 | 专业工程暂估价 |  |  |  | 详见本标准表E.4.3
3 | 计日工 |  |  |  | 详见本标准表E.4.4
4 | 总承包服务费 |  |  |  | 详见本标准表E.4.5
5 | 合同中约定的其他项目
合 计 |  | 24.65 |  |  | -

## 表E.4.2 暂列金额明细表【徐州医科大学“一站式”学8.4
表E.4.2 暂列金额明细表
工程名称：徐州医科大学“一站式”学生社区二期建设石榴园暖通 |  |  |  | 标段： |  |  | 第1页 共1页
序号 | 项目名称 | 计算基础 | 费率(%) | 暂定金额(元) | 确定金额(元) | 调整金额±(元) | 备注
1 | 合同价格调整暂列金额 |  |  | 24.65
2 | 未确定工程暂列金额
3 | 未确定服务暂列金额
4 | 未确定其他暂列金额
本页小计 |  | - | - | 24.65 |  |  | -
合 计 |  | - | - | 24.65 |  |  | -
注：1 本表由招标人填写“暂定金额”总额，采用费率计价方式计算暂定金额的，应分别填写“计算基础”“费率”，并计算填写“暂定金额”；采用总价计价方式计算暂定金额的，可直接填写“暂定金额”； 2 投标人应将上述暂定金额填写并计入投标总价； 3 结算时应按合同约定计算并填写“确定金额”。

## 表E.5.1 增值税计价表【徐州医科大学“一站式”学生8.5
表E.5.1 增值税计价表
工程名称：徐州医科大学“一站式”学生社区二期建设石榴园暖通 |  |  | 标段： |  | 第1页 共1页
序号 | 项目名称 | 计算基础说明 | 计算基础 | 税率(%) | 金额（元）
1 | 增值税 | 分部分项工程+措施项目+其他项目-专业工程暂估价-除税甲供材料和甲供设备费 |  | 9
合计

## 表E.2.1 分部分项工程项目清单计价表【徐州医科大学9.1
表E.2.1 分部分项工程项目清单计价表
工程名称：徐州医科大学“一站式”学生社区二期建设2#楼二~四层暖通 |  |  |  | 标段： |  |  | 第1页 共1页
序号 | 项目编码 | 项目名称 | 项目特征描述 | 计量 单位 | 工程量 | 金额（元）
[6 empty] | 综合单价 | 合价 | 其中
材料暂估价
2#楼二~四层暖通
1 | 030701003001 | 空调器 | 1.名称：3P柜机拆除 2.保护性拆除，运至建设单位指定地方 3.机械台班1台班 | 台 | 4
本页小计
合 计

## 表E.3.1 措施项目清单计价表【徐州医科大学“一站式9.2
表E.3.1 措施项目清单计价表
工程名称：徐州医科大学“一站式”学生社区二期建设2#楼二~四层暖通 |  |  | 标段： | 第1页 共1页
序号 | 项目编码 | 项目名称 | 工作内容 | 价格(元) | 备注
1 | 031401009001 | 安全生产
2 | 031401010001 | 文明施工
3 | 031401011001 | 环境保护
4 | 031401012001 | 临时设施
5 | 031401021001 | 冬雨季施工增加
6 | 031401020001 | 夜间施工增加
7 | 031401017001 | 特殊地区施工
8 | 031401013001 | 二次搬运
9 | 031401015001 | 已完工程及设备保护
10 | 031401014001 | 既有建(构)筑物、设施保护
11 | 031401023001 | 按质论价
12 | 031401024001 | 建筑工人实名制
13 | 031401025001 | 特殊施工降效
14 | 031401026001 | 协管
15 | 031401002001 | 大型机械设备进出场及安拆费
16 | 031401001001 | 脚手架
本页小计 |  |  |  |  | -
合 计 |  |  |  |  | -
注：措施项目清单费用构成详见本标准表E.3.2，大型机械进出场及安拆费用组成见本标准表E.3.4。

## 表E.4.1 其他项目清单计价表【徐州医科大学“一站式9.3
表E.4.1 其他项目清单计价表
工程名称：徐州医科大学“一站式”学生社区二期建设2#楼二~四层暖通 |  |  | 标段： |  | 第1页 共1页
序号 | 项目名称 | 暂估(暂定) 金额(元) | 结算(确定) 金额(元) | 调整金额± (元) | 备注
1 | 暂列金额 | 147.83 |  |  | 详见本标准表E.4.2
2 | 专业工程暂估价 |  |  |  | 详见本标准表E.4.3
3 | 计日工 |  |  |  | 详见本标准表E.4.4
4 | 总承包服务费 |  |  |  | 详见本标准表E.4.5
5 | 合同中约定的其他项目
合 计 |  | 147.83 |  |  | -

## 表E.4.2 暂列金额明细表【徐州医科大学“一站式”学9.4
表E.4.2 暂列金额明细表
工程名称：徐州医科大学“一站式”学生社区二期建设2#楼二~四层暖通 |  |  |  | 标段： |  |  | 第1页 共1页
序号 | 项目名称 | 计算基础 | 费率(%) | 暂定金额(元) | 确定金额(元) | 调整金额±(元) | 备注
1 | 合同价格调整暂列金额 |  |  | 147.83
2 | 未确定工程暂列金额
3 | 未确定服务暂列金额
4 | 未确定其他暂列金额
本页小计 |  | - | - | 147.83 |  |  | -
合 计 |  | - | - | 147.83 |  |  | -
注：1 本表由招标人填写“暂定金额”总额，采用费率计价方式计算暂定金额的，应分别填写“计算基础”“费率”，并计算填写“暂定金额”；采用总价计价方式计算暂定金额的，可直接填写“暂定金额”； 2 投标人应将上述暂定金额填写并计入投标总价； 3 结算时应按合同约定计算并填写“确定金额”。

## 表E.5.1 增值税计价表【徐州医科大学“一站式”学生9.5
表E.5.1 增值税计价表
工程名称：徐州医科大学“一站式”学生社区二期建设2#楼二~四层暖通 |  |  | 标段： |  | 第1页 共1页
序号 | 项目名称 | 计算基础说明 | 计算基础 | 税率(%) | 金额（元）
1 | 增值税 | 分部分项工程+措施项目+其他项目-专业工程暂估价-除税甲供材料和甲供设备费 |  | 9
合计

## 表E.2.1 分部分项工程项目清单计价表【徐州医科大10.1
表E.2.1 分部分项工程项目清单计价表
工程名称：徐州医科大学“一站式”学生社区二期建设6#、7#楼一层暖通 |  |  |  | 标段： |  |  | 第1页 共1页
序号 | 项目编码 | 项目名称 | 项目特征描述 | 计量 单位 | 工程量 | 金额（元）
[6 empty] | 综合单价 | 合价 | 其中
材料暂估价
6#楼一层暖通
1 | 030701003001 | 空调器 | 1.名称：5P柜机拆除 2.保护性拆除，运至建设单位指定地方 3.机械台班1台班 | 台 | 4
2 | 011303003001 | 挡烟垂壁 | 1.材质：固定式挡烟垂壁采用不燃无机纤维织物制作，耐火极限不小于0.5h,具体要求应满足挡烟垂壁XF533-2012 | m2 | 29.86
7#楼一层暖通
3 | 030701003002 | 空调器 | 1.名称：5P柜机拆除 2.保护性拆除，运至建设单位指定地方 3.机械台班0.5台班 | 台 | 2
本页小计
合 计

## 表E.3.1 措施项目清单计价表【徐州医科大学“一站10.2
表E.3.1 措施项目清单计价表
工程名称：徐州医科大学“一站式”学生社区二期建设6#、7#楼一层暖通 |  |  | 标段： | 第1页 共1页
序号 | 项目编码 | 项目名称 | 工作内容 | 价格(元) | 备注
1 | 031401009001 | 安全生产
2 | 031401010001 | 文明施工
3 | 031401011001 | 环境保护
4 | 031401012001 | 临时设施
5 | 031401021001 | 冬雨季施工增加
6 | 031401020001 | 夜间施工增加
7 | 031401017001 | 特殊地区施工
8 | 031401013001 | 二次搬运
9 | 031401015001 | 已完工程及设备保护
10 | 031401014001 | 既有建(构)筑物、设施保护
11 | 031401023001 | 按质论价
12 | 031401024001 | 建筑工人实名制
13 | 031401025001 | 特殊施工降效
14 | 031401026001 | 协管
15 | 031401002001 | 大型机械设备进出场及安拆费
16 | 031401001001 | 脚手架
本页小计 |  |  |  |  | -
合 计 |  |  |  |  | -
注：措施项目清单费用构成详见本标准表E.3.2，大型机械进出场及安拆费用组成见本标准表E.3.4。

## 表E.4.1 其他项目清单计价表【徐州医科大学“一站10.3
表E.4.1 其他项目清单计价表
工程名称：徐州医科大学“一站式”学生社区二期建设6#、7#楼一层暖通 |  |  | 标段： |  | 第1页 共1页
序号 | 项目名称 | 暂估(暂定) 金额(元) | 结算(确定) 金额(元) | 调整金额± (元) | 备注
1 | 暂列金额 | 1119.94 |  |  | 详见本标准表E.4.2
2 | 专业工程暂估价 |  |  |  | 详见本标准表E.4.3
3 | 计日工 |  |  |  | 详见本标准表E.4.4
4 | 总承包服务费 |  |  |  | 详见本标准表E.4.5
5 | 合同中约定的其他项目
合 计 |  | 1119.94 |  |  | -

## 表E.4.2 暂列金额明细表【徐州医科大学“一站式”10.4
表E.4.2 暂列金额明细表
工程名称：徐州医科大学“一站式”学生社区二期建设6#、7#楼一层暖通 |  |  |  | 标段： |  |  | 第1页 共1页
序号 | 项目名称 | 计算基础 | 费率(%) | 暂定金额(元) | 确定金额(元) | 调整金额±(元) | 备注
1 | 合同价格调整暂列金额 |  |  | 1119.94
2 | 未确定工程暂列金额
3 | 未确定服务暂列金额
4 | 未确定其他暂列金额
本页小计 |  | - | - | 1119.94 |  |  | -
合 计 |  | - | - | 1119.94 |  |  | -
注：1 本表由招标人填写“暂定金额”总额，采用费率计价方式计算暂定金额的，应分别填写“计算基础”“费率”，并计算填写“暂定金额”；采用总价计价方式计算暂定金额的，可直接填写“暂定金额”； 2 投标人应将上述暂定金额填写并计入投标总价； 3 结算时应按合同约定计算并填写“确定金额”。

## 表E.5.1 增值税计价表【徐州医科大学“一站式”学10.5
表E.5.1 增值税计价表
工程名称：徐州医科大学“一站式”学生社区二期建设6#、7#楼一层暖通 |  |  | 标段： |  | 第1页 共1页
序号 | 项目名称 | 计算基础说明 | 计算基础 | 税率(%) | 金额（元）
1 | 增值税 | 分部分项工程+措施项目+其他项目-专业工程暂估价-除税甲供材料和甲供设备费 |  | 9
合计

## 表E.2.1 分部分项工程项目清单计价表【徐州医科大11.1
表E.2.1 分部分项工程项目清单计价表
工程名称：徐州医科大学“一站式”学生社区二期建设石榴园给排水 |  |  |  | 标段： |  |  | 第1页 共3页
序号 | 项目编码 | 项目名称 | 项目特征描述 | 计量 单位 | 工程量 | 金额（元）
[6 empty] | 综合单价 | 合价 | 其中
材料暂估价
石榴园给排水
1 | 031001008004 | 塑料管 | 1.材质:PPR 2.规格:DN32 3.连接形式:热熔 4.管道消毒、冲洗:消毒冲洗 5.安装部位:室内 6.介质:给水 | m | 2.02
2 | 031001008005 | 塑料管 | 1.材质:PPR 2.规格:DN25 3.连接形式:热熔 4.管道消毒、冲洗:消毒冲洗 5.安装部位:室内 6.介质:给水 | m | 1.81
3 | 031001008001 | 塑料管 | 1.材质:PPR 2.规格:DN20 3.连接形式:热熔 4.管道消毒、冲洗:消毒冲洗 5.安装部位:室内 6.介质:给水 | m | 0.94
4 | 031001008002 | 塑料管 | 1.材质:PPR 2.规格:DN15 3.连接形式:热熔 4.管道消毒、冲洗:消毒冲洗 5.安装部位:室内 6.介质:给水 | m | 19.93
5 | 031001008003 | 塑料管 | 1.材质:PPR 2.规格:DN15 3.连接形式:热熔 4.管道消毒、冲洗:消毒冲洗 5.安装部位:室内 6.介质:热水 | m | 12.08
6 | 031301001001 | 凿(压、切割)槽 | 1.名称：切墙槽 2.规格：PPR15 | m | 22.95
本页小计
表E.2.1 分部分项工程项目清单计价表
工程名称：徐州医科大学“一站式”学生社区二期建设石榴园给排水 |  |  |  | 标段： |  |  | 第2页 共3页
序号 | 项目编码 | 项目名称 | 项目特征描述 | 计量 单位 | 工程量 | 金额（元）
[6 empty] | 综合单价 | 合价 | 其中
材料暂估价
7 | 031003010001 | 淋浴器 | 1.组装形式：冷热水 | 套 | 3
8 | 031003003001 | 洗脸盆 | 1.类型：洗脸盆 | 组 | 3
9 | 031002001001 | 金属阀门 | 1.类型:螺纹截止阀 2.规格、压力等级:DN32 3.连接形式:螺纹 | 个 | 1
10 | 031002001002 | 金属阀门 | 1.类型:螺纹截止阀 2.规格、压力等级:DN15 3.连接形式:螺纹 | 个 | 6
11 | 031002001003 | 金属阀门 | 1.类型:螺纹止回阀 2.规格、压力等级:DN15 3.连接形式:螺纹 | 个 | 3
12 | 031002001004 | 金属阀门 | 1.类型:螺纹过滤器 2.规格、压力等级:DN15 3.连接形式:螺纹 | 个 | 3
13 | 031001008006 | 塑料管 | 1.材质:UPVC 2.规格:DN50 3.连接形式:胶水粘接 4.安装部位:室内 5.介质:排水 | m | 6.82
14 | 031001008007 | 塑料管 | 1.材质:UPVC 2.规格:DN75 3.连接形式:胶水粘接 4.安装部位:室内 5.介质:排水 | m | 1.87
本页小计
15 | 031003014001 | 给、排水附件 | 1.类型:自带水封地漏DN50 2.规格:DN50 | 个 | 3
合 计

## 表E.3.1 措施项目清单计价表【徐州医科大学“一站11.2
表E.3.1 措施项目清单计价表
工程名称：徐州医科大学“一站式”学生社区二期建设石榴园给排水 |  |  | 标段： | 第1页 共1页
序号 | 项目编码 | 项目名称 | 工作内容 | 价格(元) | 备注
1 | 031401009001 | 安全生产
2 | 031401010001 | 文明施工
3 | 031401011001 | 环境保护
4 | 031401012001 | 临时设施
5 | 031401021001 | 冬雨季施工增加
6 | 031401020001 | 夜间施工增加
7 | 031401017001 | 特殊地区施工
8 | 031401013001 | 二次搬运
9 | 031401015001 | 已完工程及设备保护
10 | 031401014001 | 既有建(构)筑物、设施保护
11 | 031401023001 | 按质论价
12 | 031401024001 | 建筑工人实名制
13 | 031401025001 | 特殊施工降效
14 | 031401026001 | 协管
15 | 031401002001 | 大型机械设备进出场及安拆费
16 | 031401001001 | 脚手架
本页小计 |  |  |  |  | -
合 计 |  |  |  |  | -
注：措施项目清单费用构成详见本标准表E.3.2，大型机械进出场及安拆费用组成见本标准表E.3.4。

## 表E.4.1 其他项目清单计价表【徐州医科大学“一站11.3
表E.4.1 其他项目清单计价表
工程名称：徐州医科大学“一站式”学生社区二期建设石榴园给排水 |  |  | 标段： |  | 第1页 共1页
序号 | 项目名称 | 暂估(暂定) 金额(元) | 结算(确定) 金额(元) | 调整金额± (元) | 备注
1 | 暂列金额 | 333.53 |  |  | 详见本标准表E.4.2
2 | 专业工程暂估价 |  |  |  | 详见本标准表E.4.3
3 | 计日工 |  |  |  | 详见本标准表E.4.4
4 | 总承包服务费 |  |  |  | 详见本标准表E.4.5
5 | 合同中约定的其他项目
合 计 |  | 333.53 |  |  | -

## 表E.4.2 暂列金额明细表【徐州医科大学“一站式”11.4
表E.4.2 暂列金额明细表
工程名称：徐州医科大学“一站式”学生社区二期建设石榴园给排水 |  |  |  | 标段： |  |  | 第1页 共1页
序号 | 项目名称 | 计算基础 | 费率(%) | 暂定金额(元) | 确定金额(元) | 调整金额±(元) | 备注
1 | 合同价格调整暂列金额 |  |  | 333.53
2 | 未确定工程暂列金额
3 | 未确定服务暂列金额
4 | 未确定其他暂列金额
本页小计 |  | - | - | 333.53 |  |  | -
合 计 |  | - | - | 333.53 |  |  | -
注：1 本表由招标人填写“暂定金额”总额，采用费率计价方式计算暂定金额的，应分别填写“计算基础”“费率”，并计算填写“暂定金额”；采用总价计价方式计算暂定金额的，可直接填写“暂定金额”； 2 投标人应将上述暂定金额填写并计入投标总价； 3 结算时应按合同约定计算并填写“确定金额”。

## 表E.5.1 增值税计价表【徐州医科大学“一站式”学11.5
表E.5.1 增值税计价表
工程名称：徐州医科大学“一站式”学生社区二期建设石榴园给排水 |  |  | 标段： |  | 第1页 共1页
序号 | 项目名称 | 计算基础说明 | 计算基础 | 税率(%) | 金额（元）
1 | 增值税 | 分部分项工程+措施项目+其他项目-专业工程暂估价-除税甲供材料和甲供设备费 |  | 9
合计

## 表E.2.1 分部分项工程项目清单计价表【徐州医科大12.1
表E.2.1 分部分项工程项目清单计价表
工程名称：徐州医科大学“一站式”学生社区二期建设2#楼二~四层给排水 |  |  |  | 标段： |  |  | 第1页 共1页
序号 | 项目编码 | 项目名称 | 项目特征描述 | 计量 单位 | 工程量 | 金额（元）
[6 empty] | 综合单价 | 合价 | 其中
材料暂估价
2#楼二~四层给排水
1 | 031001008001 | 塑料管 | 1.材质:PPR 2.规格:DN20 3.连接形式:热熔 4.管道消毒、冲洗:消毒冲洗 5.安装部位:室内 6.介质:给水 | m | 27.2
2 | 031301001001 | 凿(压、切割)槽 | 1.名称：切墙槽 2.规格：PPR20 | m | 17
3 | 031301002001 | 开孔打洞 | 1.名称：过墙洞DN32 | 个 | 4
4 | 031001008002 | 塑料管 | 1.材质:具有耐候性的硬聚氯乙烯实壁 2.规格:DN50 3.连接形式:粘结粘接 4.安装部位:室内 5.介质:排水 | m | 44.6
本页小计
合 计

## 表E.3.1 措施项目清单计价表【徐州医科大学“一站12.2
表E.3.1 措施项目清单计价表
工程名称：徐州医科大学“一站式”学生社区二期建设2#楼二~四层给排水 |  |  | 标段： | 第1页 共1页
序号 | 项目编码 | 项目名称 | 工作内容 | 价格(元) | 备注
1 | 031401009001 | 安全生产
2 | 031401010001 | 文明施工
3 | 031401011001 | 环境保护
4 | 031401012001 | 临时设施
5 | 031401021001 | 冬雨季施工增加
6 | 031401020001 | 夜间施工增加
7 | 031401017001 | 特殊地区施工
8 | 031401013001 | 二次搬运
9 | 031401015001 | 已完工程及设备保护
10 | 031401014001 | 既有建(构)筑物、设施保护
11 | 031401023001 | 按质论价
12 | 031401024001 | 建筑工人实名制
13 | 031401025001 | 特殊施工降效
14 | 031401026001 | 协管
15 | 031401002001 | 大型机械设备进出场及安拆费
16 | 031401001001 | 脚手架
本页小计 |  |  |  |  | -
合 计 |  |  |  |  | -
注：措施项目清单费用构成详见本标准表E.3.2，大型机械进出场及安拆费用组成见本标准表E.3.4。

## 表E.4.1 其他项目清单计价表【徐州医科大学“一站12.3
表E.4.1 其他项目清单计价表
工程名称：徐州医科大学“一站式”学生社区二期建设2#楼二~四层给排水 |  |  | 标段： |  | 第1页 共1页
序号 | 项目名称 | 暂估(暂定) 金额(元) | 结算(确定) 金额(元) | 调整金额± (元) | 备注
1 | 暂列金额 | 159.57 |  |  | 详见本标准表E.4.2
2 | 专业工程暂估价 |  |  |  | 详见本标准表E.4.3
3 | 计日工 |  |  |  | 详见本标准表E.4.4
4 | 总承包服务费 |  |  |  | 详见本标准表E.4.5
5 | 合同中约定的其他项目
合 计 |  | 159.57 |  |  | -

## 表E.4.2 暂列金额明细表【徐州医科大学“一站式”12.4
表E.4.2 暂列金额明细表
工程名称：徐州医科大学“一站式”学生社区二期建设2#楼二~四层给排水 |  |  |  | 标段： |  |  | 第1页 共1页
序号 | 项目名称 | 计算基础 | 费率(%) | 暂定金额(元) | 确定金额(元) | 调整金额±(元) | 备注
1 | 合同价格调整暂列金额 |  |  | 159.57
2 | 未确定工程暂列金额
3 | 未确定服务暂列金额
4 | 未确定其他暂列金额
本页小计 |  | - | - | 159.57 |  |  | -
合 计 |  | - | - | 159.57 |  |  | -
注：1 本表由招标人填写“暂定金额”总额，采用费率计价方式计算暂定金额的，应分别填写“计算基础”“费率”，并计算填写“暂定金额”；采用总价计价方式计算暂定金额的，可直接填写“暂定金额”； 2 投标人应将上述暂定金额填写并计入投标总价； 3 结算时应按合同约定计算并填写“确定金额”。

## 表E.5.1 增值税计价表【徐州医科大学“一站式”学12.5
表E.5.1 增值税计价表
工程名称：徐州医科大学“一站式”学生社区二期建设2#楼二~四层给排水 |  |  | 标段： |  | 第1页 共1页
序号 | 项目名称 | 计算基础说明 | 计算基础 | 税率(%) | 金额（元）
1 | 增值税 | 分部分项工程+措施项目+其他项目-专业工程暂估价-除税甲供材料和甲供设备费 |  | 9
合计

## 表E.2.1 分部分项工程项目清单计价表【徐州医科大13.1
表E.2.1 分部分项工程项目清单计价表
工程名称：徐州医科大学“一站式”学生社区二期建设6#、7#楼给排水 |  |  |  | 标段： |  |  | 第1页 共3页
序号 | 项目编码 | 项目名称 | 项目特征描述 | 计量 单位 | 工程量 | 金额（元）
[6 empty] | 综合单价 | 合价 | 其中
材料暂估价
6#楼给排水
1 | 030901010001 | 室内消火栓 | 1.安装方式：壁装 2.型号、规格：消火栓箱体采用1800X700X160铝合金制品DN65 3.具体配置详见设计 4.附件材质、规格：灭火器MF/ABC3 2具/套 | 套 | 2
2 | 030901002001 | 消火栓钢管 | 1.安装部位：室内 2.材质、规格：热浸镀锌钢管DN65 3.连接形式：螺纹 | m | 7.65
3 | 030901002003 | 消火栓钢管 | 1.安装部位：室内 2.材质、规格：热浸镀锌钢管DN100 3.连接形式：沟槽 | m | 36.92
4 | 031301004001 | 成品支架 | 1.名称：1、抗震支架（单向、双向综合考虑） | 套 | 3
5 | 031301005001 | 支/吊架、基础型钢 | 1.名称：支架制作、安装 | kg | 43.7
6 | 031201001001 | 管道刷油 | 1.油漆品种：道刷银粉漆 2.涂刷遍数、漆膜厚度：二道 | m2 | 15.04
本页小计
表E.2.1 分部分项工程项目清单计价表
工程名称：徐州医科大学“一站式”学生社区二期建设6#、7#楼给排水 |  |  |  | 标段： |  |  | 第2页 共3页
序号 | 项目编码 | 项目名称 | 项目特征描述 | 计量 单位 | 工程量 | 金额（元）
[6 empty] | 综合单价 | 合价 | 其中
材料暂估价
7 | 031201003001 | 金属结构刷油 | 1.油漆品种：防锈漆 2.涂刷遍数、漆膜厚度：2道 | kg | 43.7
7#楼给排水
8 | 030901010002 | 室内消火栓 | 1.安装方式：壁装 2.型号、规格：消火栓箱体采用1800X700X160铝合金制品DN65 3.具体配置详见设计 | 套 | 2
9 | 030901002002 | 消火栓钢管 | 1.安装部位：室内 2.材质、规格：热浸镀锌钢管DN65 3.连接形式：螺纹 | m | 12.92
10 | 030901002004 | 消火栓钢管 | 1.安装部位：室内 2.材质、规格：热浸镀锌钢管DN100 3.连接形式：沟槽 | m | 17.36
11 | 031301004002 | 成品支架 | 1.名称：1、抗震支架（单向、双向综合考虑） | 套 | 2
12 | 031301005002 | 支/吊架、基础型钢 | 1.名称：支架制作、安装 | kg | 21.57
13 | 031201001002 | 管道刷油 | 1.油漆品种：道刷银粉漆 2.涂刷遍数、漆膜厚度：二道 | m2 | 9.28
本页小计
表E.2.1 分部分项工程项目清单计价表
工程名称：徐州医科大学“一站式”学生社区二期建设6#、7#楼给排水 |  |  |  | 标段： |  |  | 第3页 共3页
序号 | 项目编码 | 项目名称 | 项目特征描述 | 计量 单位 | 工程量 | 金额（元）
[6 empty] | 综合单价 | 合价 | 其中
材料暂估价
14 | 031201003002 | 金属结构刷油 | 1.油漆品种：防锈漆 2.涂刷遍数、漆膜厚度：2道 | kg | 21.57
15 | 031001008001 | 塑料管 | 1.材质:PPR 2.规格:DN15 3.连接形式:热熔 4.管道消毒、冲洗:消毒冲洗 5.安装部位:室内 6.介质:给水 | m | 46.8
本页小计
合 计

## 表E.3.1 措施项目清单计价表【徐州医科大学“一站13.2
表E.3.1 措施项目清单计价表
工程名称：徐州医科大学“一站式”学生社区二期建设6#、7#楼给排水 |  |  | 标段： | 第1页 共1页
序号 | 项目编码 | 项目名称 | 工作内容 | 价格(元) | 备注
1 | 031401009001 | 安全生产
2 | 031401010001 | 文明施工
3 | 031401011001 | 环境保护
4 | 031401012001 | 临时设施
5 | 031401021001 | 冬雨季施工增加
6 | 031401020001 | 夜间施工增加
7 | 031401017001 | 特殊地区施工
8 | 031401013001 | 二次搬运
9 | 031401015001 | 已完工程及设备保护
10 | 031401014001 | 既有建(构)筑物、设施保护
11 | 031401023001 | 按质论价
12 | 031401024001 | 建筑工人实名制
13 | 031401025001 | 特殊施工降效
14 | 031401026001 | 协管
15 | 031401002001 | 大型机械设备进出场及安拆费
16 | 031401001001 | 脚手架
本页小计 |  |  |  |  | -
合 计 |  |  |  |  | -
注：措施项目清单费用构成详见本标准表E.3.2，大型机械进出场及安拆费用组成见本标准表E.3.4。

## 表E.4.1 其他项目清单计价表【徐州医科大学“一站13.3
表E.4.1 其他项目清单计价表
工程名称：徐州医科大学“一站式”学生社区二期建设6#、7#楼给排水 |  |  | 标段： |  | 第1页 共1页
序号 | 项目名称 | 暂估(暂定) 金额(元) | 结算(确定) 金额(元) | 调整金额± (元) | 备注
1 | 暂列金额 | 1487.98 |  |  | 详见本标准表E.4.2
2 | 专业工程暂估价 |  |  |  | 详见本标准表E.4.3
3 | 计日工 |  |  |  | 详见本标准表E.4.4
4 | 总承包服务费 |  |  |  | 详见本标准表E.4.5
5 | 合同中约定的其他项目
合 计 |  | 1487.98 |  |  | -

## 表E.4.2 暂列金额明细表【徐州医科大学“一站式”13.4
表E.4.2 暂列金额明细表
工程名称：徐州医科大学“一站式”学生社区二期建设6#、7#楼给排水 |  |  |  | 标段： |  |  | 第1页 共1页
序号 | 项目名称 | 计算基础 | 费率(%) | 暂定金额(元) | 确定金额(元) | 调整金额±(元) | 备注
1 | 合同价格调整暂列金额 |  |  | 1487.98
2 | 未确定工程暂列金额
3 | 未确定服务暂列金额
4 | 未确定其他暂列金额
本页小计 |  | - | - | 1487.98 |  |  | -
合 计 |  | - | - | 1487.98 |  |  | -
注：1 本表由招标人填写“暂定金额”总额，采用费率计价方式计算暂定金额的，应分别填写“计算基础”“费率”，并计算填写“暂定金额”；采用总价计价方式计算暂定金额的，可直接填写“暂定金额”； 2 投标人应将上述暂定金额填写并计入投标总价； 3 结算时应按合同约定计算并填写“确定金额”。

## 表E.5.1 增值税计价表【徐州医科大学“一站式”学13.5
表E.5.1 增值税计价表
工程名称：徐州医科大学“一站式”学生社区二期建设6#、7#楼给排水 |  |  | 标段： |  | 第1页 共1页
序号 | 项目名称 | 计算基础说明 | 计算基础 | 税率(%) | 金额（元）
1 | 增值税 | 分部分项工程+措施项目+其他项目-专业工程暂估价-除税甲供材料和甲供设备费 |  | 9
合计

## 表E.2.1 分部分项工程项目清单计价表【徐州医科大14.1
表E.2.1 分部分项工程项目清单计价表
工程名称：徐州医科大学“一站式”学生社区二期建设石榴园电气 |  |  |  | 标段： |  |  | 第1页 共7页
序号 | 项目编码 | 项目名称 | 项目特征描述 | 计量 单位 | 工程量 | 金额（元）
[6 empty] | 综合单价 | 合价 | 其中
材料暂估价
石榴园强电
1 | 030402011001 | 成套配电箱 | 1.名称：配电箱AL1 2.型号：PZ30-36 3.规格：390X450X100(宽X高X厚) 4.安装方式：嵌墙，下口距地1.8米 5.接线端子材质、规格：接线端子16mm2 3个，4mm2 15个，2.5mm2 15个 | 台 | 1
2 | 030412001010 | 配管 | 1.名称：电线管敷设 2.材质：SC32 3.配置形式：吊顶内敷设（支吊架自行考虑） | m | 27
3 | 030412001018 | 配管 | 1.名称：电线管敷设 2.材质：SC32 3.配置形式：暗配 | m | 3
4 | 030409001001 | 电力电缆 | 1.名称：WDZ-YJY-3X16 | m | 55
5 | 030412001007 | 配管 | 1.名称：电线管敷设 2.材质：PC25 3.配置形式：吊顶内敷设（支吊架自行考虑） | m | 33.86
本页小计
表E.2.1 分部分项工程项目清单计价表
工程名称：徐州医科大学“一站式”学生社区二期建设石榴园电气 |  |  |  | 标段： |  |  | 第2页 共7页
序号 | 项目编码 | 项目名称 | 项目特征描述 | 计量 单位 | 工程量 | 金额（元）
[6 empty] | 综合单价 | 合价 | 其中
材料暂估价
6 | 030412001009 | 配管 | 1.名称：电线管敷设 2.材质：PC25 3.配置形式：暗敷设 | m | 12.33
7 | 030412001005 | 配管 | 1.名称：电线管敷设 2.材质：PC20 3.配置形式：吊顶内敷设（支吊架自行考虑） | m | 132.82
8 | 030412001004 | 配管 | 1.名称：电线管敷设 2.材质：PC20 3.配置形式：暗敷设 | m | 20.8
9 | 030412001006 | 配管 | 1.名称：电线管敷设 2.材质：PC16 3.配置形式：暗敷设 | m | 1.3
10 | 031301001006 | 凿(压、切割)槽 | 1.名称：切墙槽 2.规格：PC25 | m | 12.33
11 | 031301001004 | 凿(压、切割)槽 | 1.名称：切墙槽 2.规格：PC20 | m | 20.8
12 | 031301001005 | 凿(压、切割)槽 | 1.名称：切墙槽 2.规格：PC16 | m | 1.3
13 | 030412004001 | 配线 | 1.配线形式:管内穿线 2.型号:WDZ-BYJ-2.5 | m | 497.97
14 | 030412004002 | 配线 | 1.配线形式:管内穿线 2.型号:WDZ-BYJ-4.0 | m | 152.67
15 | 030413001001 | 普通灯具 | 1.名称：感应式吸顶灯12W 4000K 雷达感应 | 套 | 4
本页小计
表E.2.1 分部分项工程项目清单计价表
工程名称：徐州医科大学“一站式”学生社区二期建设石榴园电气 |  |  |  | 标段： |  |  | 第3页 共7页
序号 | 项目编码 | 项目名称 | 项目特征描述 | 计量 单位 | 工程量 | 金额（元）
[6 empty] | 综合单价 | 合价 | 其中
材料暂估价
16 | 030413001003 | 普通灯具 | 1.名称：扣板灯300*300 | 套 | 2
17 | 030413002001 | 装饰灯 | 1.名称：嵌入式筒灯15W 60° 4000K 开孔90mm | 套 | 12
18 | 030413003001 | 荧光灯 | 1.名称：LED面板灯32W 4000K 开孔595*595mm | 套 | 2
19 | 030413003002 | 荧光灯 | 1.名称：100宽成品线灯30W 4000K 另配配件包 | m | 55.5
20 | 030413014001 | 插座 | 1.名称:墙面五孔插座 2.规格:10A 3.安装方式:暗装 | 套 | 15
21 | 030413014002 | 插座 | 1.名称:柜机空调插座 2.规格:16A 3.安装方式:暗装 | 套 | 1
22 | 030413014003 | 插座 | 1.名称:壁挂空调插座 2.规格:16A 3.安装方式:暗装 | 套 | 1
23 | 030413013001 | 照明开关、按钮 | 1.名称:单联单控开关 2.安装方式:暗装 | 套 | 1
24 | 030413013005 | 照明开关、按钮 | 1.名称:三联开关 2.安装方式:暗装 | 套 | 1
25 | 030412006001 | 接线盒 | 1.名称:灯头盒 2.材质:塑料 3.规格:DH75 | 个 | 30
26 | 030412006002 | 接线盒 | 1.名称:开关(插座)盒 2.材质:塑料 3.规格:85H50 4.安装形式:暗装 | 个 | 30
应急照明
本页小计
表E.2.1 分部分项工程项目清单计价表
工程名称：徐州医科大学“一站式”学生社区二期建设石榴园电气 |  |  |  | 标段： |  |  | 第4页 共7页
序号 | 项目编码 | 项目名称 | 项目特征描述 | 计量 单位 | 工程量 | 金额（元）
[6 empty] | 综合单价 | 合价 | 其中
材料暂估价
27 | 030402011003 | 成套配电箱 | 1.名称：配电箱1ALE1 2.型号：非标配电柜 3.安装方式：挂墙明装 4.接线端子材质、规格：2.5mm2 5个 | 台 | 1
28 | 030412001012 | 配管 | 1.名称：电线管敷设 2.材质：SC20 3.配置形式：暗配 | m | 72.67
29 | 030412004005 | 配线 | 1.配线形式:管内穿线 2.型号:WDZN-BYJ-2.5 | m | 189.14
30 | 030413002003 | 装饰灯 | 1.名称：自带蓄电池集中控制型疏散出口标志灯，A类、36V、2W 2.安装方式：壁装 | 套 | 1
31 | 030413002004 | 装饰灯 | 1.名称：自带蓄电池集中控制型安全出口标志灯 ，A类、36V、2W 2.安装方式：壁装 | 套 | 2
32 | 030413002005 | 装饰灯 | 1.名称：自带蓄电池集中控制型消防应急标志灯（单面右向） ，A类、36V、2W 2.安装方式：壁装 | 套 | 2
本页小计
表E.2.1 分部分项工程项目清单计价表
工程名称：徐州医科大学“一站式”学生社区二期建设石榴园电气 |  |  |  | 标段： |  |  | 第5页 共7页
序号 | 项目编码 | 项目名称 | 项目特征描述 | 计量 单位 | 工程量 | 金额（元）
[6 empty] | 综合单价 | 合价 | 其中
材料暂估价
33 | 030413002006 | 装饰灯 | 1.名称：自带蓄电池集中控制型消防应急照明灯 ，A类、36V、2W 2.安装方式：吸顶 | 套 | 4
34 | 030412006004 | 接线盒 | 1.名称:灯头盒 2.材质:钢质 3.规格:DH75 | 个 | 9
弱电
35 | 030502001001 | 光缆分纤箱、光缆交接箱、分线接线箱 | 1.名称：弱电综合配线箱（配置详见设计） | 台 | 1
36 | 030412001013 | 配管 | 1.名称：电线管敷设 2.材质：SC20 3.配置形式：暗配 | m | 30
37 | 030412001015 | 配管 | 1.名称：电线管敷设 2.材质：PC32 3.配置形式：暗敷设 | m | 12.35
38 | 030412001014 | 配管 | 1.名称：电线管敷设 2.材质：PC25 3.配置形式：暗敷设 | m | 11.64
39 | 030412001003 | 配管 | 1.名称：电线管敷设 2.材质：PC20 3.配置形式：暗敷设 | m | 16.21
40 | 031301001009 | 凿(压、切割)槽 | 1.名称：切墙槽 2.规格：SC20 | m | 30
41 | 031301001003 | 凿(压、切割)槽 | 1.名称：切墙槽 2.规格：PC32 | m | 12.35
本页小计
表E.2.1 分部分项工程项目清单计价表
工程名称：徐州医科大学“一站式”学生社区二期建设石榴园电气 |  |  |  | 标段： |  |  | 第6页 共7页
序号 | 项目编码 | 项目名称 | 项目特征描述 | 计量 单位 | 工程量 | 金额（元）
[6 empty] | 综合单价 | 合价 | 其中
材料暂估价
42 | 031301001008 | 凿(压、切割)槽 | 1.名称：切墙槽 2.规格：PC25 | m | 11.64
43 | 031301001007 | 凿(压、切割)槽 | 1.名称：切墙槽 2.规格：PC20 | m | 16.21
44 | 030412004004 | 配线 | 1.配线形式:管内穿线 2.型号:网络UTP.C5 | m | 87.04
45 | 030413014004 | 插座 | 1.名称:网络插座TD 2.安装方式:暗装 | 套 | 7
46 | 030412006003 | 接线盒 | 1.名称:信息插座安装 安装底盒(接线盒) 2.材质:塑料 3.规格:85H50 4.安装形式:暗装 | 个 | 7
广播
47 | 030505011001 | 公共广播、背景音乐系统设备 | 1.名称：背景音乐主机 | 台 | 1
48 | 030412001016 | 配管 | 1.名称:电线管敷设 2.规格：JDG20 3.配置形式:吊顶内敷设（支吊架自行考虑） | m | 27.33
49 | 030412001019 | 配管 | 1.名称:电线管敷设 2.规格：JDG20 3.配置形式:暗敷 | m | 1
50 | 031301001010 | 凿(压、切割)槽 | 1.名称：切墙槽 2.规格：JDG20 | m | 1
51 | 030412004006 | 配线 | 1.名称：WDZN-RYJS-2X1.5 | m | 29.83
52 | 030904006001 | 消防广播(扬声器) | 1.名称：背景音乐吸顶音箱 | 个 | 3
本页小计
表E.2.1 分部分项工程项目清单计价表
工程名称：徐州医科大学“一站式”学生社区二期建设石榴园电气 |  |  |  | 标段： |  |  | 第7页 共7页
序号 | 项目编码 | 项目名称 | 项目特征描述 | 计量 单位 | 工程量 | 金额（元）
[6 empty] | 综合单价 | 合价 | 其中
材料暂估价
53 | 030412006005 | 接线盒 | 1.名称:接线盒 2.材质:钢质 3.规格:DH75 | 个 | 3
消防报警
54 | 030904003001 | 按钮 | 1.名称：消火栓按钮 | 个 | 2
55 | 030412001017 | 配管 | 1.名称:电线管敷设 2.规格：JDG20 3.配置形式:吊顶内敷设（支吊架自行考虑） | m | 35.82
56 | 030412001020 | 配管 | 1.名称:电线管敷设 2.规格：JDG20 3.配置形式:暗敷 | m | 4.3
57 | 031301001011 | 凿(压、切割)槽 | 1.名称：切墙槽 2.规格：JDG20 | m | 4.3
58 | 030412004007 | 配线 | 1.名称：WDZN-KVV-2X1.5 | m | 40.12
59 | 030412006006 | 接线盒 | 1.名称:接线盒 2.材质:钢质 3.规格:DH75 | 个 | 2
本页小计
合 计

## 表E.3.1 措施项目清单计价表【徐州医科大学“一站14.2
表E.3.1 措施项目清单计价表
工程名称：徐州医科大学“一站式”学生社区二期建设石榴园电气 |  |  | 标段： | 第1页 共1页
序号 | 项目编码 | 项目名称 | 工作内容 | 价格(元) | 备注
1 | 031401009001 | 安全生产
2 | 031401010001 | 文明施工
3 | 031401011001 | 环境保护
4 | 031401012001 | 临时设施
5 | 031401021001 | 冬雨季施工增加
6 | 031401020001 | 夜间施工增加
7 | 031401017001 | 特殊地区施工
8 | 031401013001 | 二次搬运
9 | 031401015001 | 已完工程及设备保护
10 | 031401014001 | 既有建(构)筑物、设施保护
11 | 031401023001 | 按质论价
12 | 031401024001 | 建筑工人实名制
13 | 031401025001 | 特殊施工降效
14 | 031401026001 | 协管
15 | 031401002001 | 大型机械设备进出场及安拆费
16 | 031401001001 | 脚手架
本页小计 |  |  |  |  | -
合 计 |  |  |  |  | -
注：措施项目清单费用构成详见本标准表E.3.2，大型机械进出场及安拆费用组成见本标准表E.3.4。

## 表E.4.1 其他项目清单计价表【徐州医科大学“一站14.3
表E.4.1 其他项目清单计价表
工程名称：徐州医科大学“一站式”学生社区二期建设石榴园电气 |  |  | 标段： |  | 第1页 共1页
序号 | 项目名称 | 暂估(暂定) 金额(元) | 结算(确定) 金额(元) | 调整金额± (元) | 备注
1 | 暂列金额 | 2431.87 |  |  | 详见本标准表E.4.2
2 | 专业工程暂估价 |  |  |  | 详见本标准表E.4.3
3 | 计日工 |  |  |  | 详见本标准表E.4.4
4 | 总承包服务费 |  |  |  | 详见本标准表E.4.5
5 | 合同中约定的其他项目
合 计 |  | 2431.87 |  |  | -

## 表E.4.2 暂列金额明细表【徐州医科大学“一站式”14.4
表E.4.2 暂列金额明细表
工程名称：徐州医科大学“一站式”学生社区二期建设石榴园电气 |  |  |  | 标段： |  |  | 第1页 共1页
序号 | 项目名称 | 计算基础 | 费率(%) | 暂定金额(元) | 确定金额(元) | 调整金额±(元) | 备注
1 | 合同价格调整暂列金额 |  |  | 2431.87
2 | 未确定工程暂列金额
3 | 未确定服务暂列金额
4 | 未确定其他暂列金额
本页小计 |  | - | - | 2431.87 |  |  | -
合 计 |  | - | - | 2431.87 |  |  | -
注：1 本表由招标人填写“暂定金额”总额，采用费率计价方式计算暂定金额的，应分别填写“计算基础”“费率”，并计算填写“暂定金额”；采用总价计价方式计算暂定金额的，可直接填写“暂定金额”； 2 投标人应将上述暂定金额填写并计入投标总价； 3 结算时应按合同约定计算并填写“确定金额”。

## 表E.5.1 增值税计价表【徐州医科大学“一站式”学14.5
表E.5.1 增值税计价表
工程名称：徐州医科大学“一站式”学生社区二期建设石榴园电气 |  |  | 标段： |  | 第1页 共1页
序号 | 项目名称 | 计算基础说明 | 计算基础 | 税率(%) | 金额（元）
1 | 增值税 | 分部分项工程+措施项目+其他项目-专业工程暂估价-除税甲供材料和甲供设备费 |  | 9
合计

## 表E.2.1 分部分项工程项目清单计价表【徐州医科大15.1
表E.2.1 分部分项工程项目清单计价表
工程名称：徐州医科大学“一站式”学生社区二期建设2#楼二~四层电气 |  |  |  | 标段： |  |  | 第1页 共9页
序号 | 项目编码 | 项目名称 | 项目特征描述 | 计量 单位 | 工程量 | 金额（元）
[6 empty] | 综合单价 | 合价 | 其中
材料暂估价
2#楼二~四层强电
1 | 030402011001 | 成套配电箱 | 1.名称：配电箱2AL1 2.接线端子材质、规格：接线端子16mm2 5个，6mm2 15个，2.5mm2 18个 | 台 | 1
2 | 030402011003 | 成套配电箱 | 1.名称：配电箱3AL1 2.接线端子材质、规格：接线端子16mm2 5个，4mm2 6个，2.5mm2 45个 | 台 | 1
3 | 030402011004 | 成套配电箱 | 1.名称：配电箱4AL1 2.接线端子材质、规格：接线端子16mm2 5个，2.5mm2 48个 | 台 | 1
4 | 030412001001 | 配管 | 1.名称：电线管敷设 2.材质：SC40 3.配置形式：暗配 | m | 90
5 | 030409001001 | 电力电缆 | 1.名称：WDZ-YJY-5X16 | m | 105
6 | 030409001002 | 电力电缆 | 1.名称：WDZ-YJY-5X6 | m | 72.68
7 | 030412001017 | 配管 | 1.名称：电线管敷设 2.材质：PC32 3.配置形式：吊顶内敷设 | m | 6.36
本页小计
表E.2.1 分部分项工程项目清单计价表
工程名称：徐州医科大学“一站式”学生社区二期建设2#楼二~四层电气 |  |  |  | 标段： |  |  | 第2页 共9页
序号 | 项目编码 | 项目名称 | 项目特征描述 | 计量 单位 | 工程量 | 金额（元）
[6 empty] | 综合单价 | 合价 | 其中
材料暂估价
8 | 030412001018 | 配管 | 1.名称：电线管敷设 2.材质：PC32 3.配置形式：暗敷设 | m | 19.04
9 | 030412001002 | 配管 | 1.名称：电线管敷设 2.材质：PC25 3.配置形式：吊顶内敷设（支吊架自行考虑） | m | 2.38
10 | 030412001003 | 配管 | 1.名称：电线管敷设 2.材质：PC25 3.配置形式：暗敷设 | m | 20.4
11 | 030412001004 | 配管 | 1.名称：电线管敷设 2.材质：PC20 3.配置形式：吊顶内敷设（支吊架自行考虑） | m | 471.43
12 | 030412001005 | 配管 | 1.名称：电线管敷设 2.材质：PC20 3.配置形式：暗敷设 | m | 164.04
13 | 030412001016 | 配管 | 1.名称：电线管敷设 2.材质：PC16 3.配置形式：吊顶内敷设（支吊架自行考虑） | m | 4.63
14 | 030412001006 | 配管 | 1.名称：电线管敷设 2.材质：PC16 3.配置形式：暗敷设 | m | 7.8
本页小计
表E.2.1 分部分项工程项目清单计价表
工程名称：徐州医科大学“一站式”学生社区二期建设2#楼二~四层电气 |  |  |  | 标段： |  |  | 第3页 共9页
序号 | 项目编码 | 项目名称 | 项目特征描述 | 计量 单位 | 工程量 | 金额（元）
[6 empty] | 综合单价 | 合价 | 其中
材料暂估价
15 | 031301001007 | 凿(压、切割)槽 | 1.名称：切墙槽 2.规格：PC32 | m | 19.04
16 | 031301001001 | 凿(压、切割)槽 | 1.名称：切墙槽 2.规格：PC25 | m | 20.4
17 | 031301001002 | 凿(压、切割)槽 | 1.名称：切墙槽 2.规格：PC20 | m | 164.04
18 | 031301001003 | 凿(压、切割)槽 | 1.名称：切墙槽 2.规格：PC16 | m | 7.8
19 | 030412003001 | 桥架 | 1、名称：强电桥架100X50 2、支吊架制作、安装62.5kg 3、支吊架刷防锈漆两遍 | m | 67.2
20 | 030412004001 | 配线 | 1.配线形式:管内穿线 2.型号:WDZ-BYJ-2.5 | m | 2003.41
21 | 030412004007 | 配线 | 1.配线形式:线槽内穿线 2.型号:WDZ-BYJ-2.5 | m | 649.74
22 | 030412004002 | 配线 | 1.配线形式:管内穿线 2.型号:WDZ-BYJ-4.0 | m | 21.54
23 | 030412004008 | 配线 | 1.配线形式:线槽内穿线 2.型号:WDZ-BYJ-4.0 | m | 30.41
24 | 030413002001 | 装饰灯 | 1.名称：嵌入式筒灯15W 60° 4000K 开孔90mm | 套 | 37
25 | 030413002006 | 装饰灯 | 1.名称：直径1200的成品LED平板吊灯,约 60W-72W | 套 | 12
本页小计
表E.2.1 分部分项工程项目清单计价表
工程名称：徐州医科大学“一站式”学生社区二期建设2#楼二~四层电气 |  |  |  | 标段： |  |  | 第4页 共9页
序号 | 项目编码 | 项目名称 | 项目特征描述 | 计量 单位 | 工程量 | 金额（元）
[6 empty] | 综合单价 | 合价 | 其中
材料暂估价
26 | 030413002007 | 装饰灯 | 1.名称：柱形明装筒灯15W 60° 4000K 开孔90mm | 套 | 14
27 | 030413003002 | 荧光灯 | 1.名称：100宽成品线灯30W 4000K 另配配件包 | m | 125.55
28 | 030413003003 | 荧光灯 | 1.名称：30宽成品线灯15W 4000K 另配配件包 | m | 95.38
29 | 030413014001 | 插座 | 1.名称:五孔插座 2.规格:10A 3.安装方式:暗装 | 套 | 81
30 | 030413014005 | 插座 | 1.名称:地面插座 2.规格:10A 3.安装方式:暗装 | 套 | 12
31 | 030413014002 | 插座 | 1.名称:柜机空调插座 2.规格:16A 3.安装方式:暗装 | 套 | 4
32 | 030413014003 | 插座 | 1.名称:壁挂空调插座 2.规格:16A 3.安装方式:暗装 | 套 | 3
33 | 030413013001 | 照明开关、按钮 | 1.名称:单联单控开关 2.安装方式:暗装 | 套 | 6
34 | 030413013003 | 照明开关、按钮 | 1.名称:三联开关 2.安装方式:暗装 | 套 | 13
35 | 030412006001 | 接线盒 | 1.名称:接线盒 2.材质:塑料 3.规格:DH75 | 个 | 98
36 | 030412006002 | 接线盒 | 1.名称:开关(插座)盒 2.材质:塑料 3.规格:85H50 4.安装形式:暗装 | 个 | 100
应急照明
本页小计
表E.2.1 分部分项工程项目清单计价表
工程名称：徐州医科大学“一站式”学生社区二期建设2#楼二~四层电气 |  |  |  | 标段： |  |  | 第5页 共9页
序号 | 项目编码 | 项目名称 | 项目特征描述 | 计量 单位 | 工程量 | 金额（元）
[6 empty] | 综合单价 | 合价 | 其中
材料暂估价
37 | 030402011002 | 成套配电箱 | 1.名称：配电箱1ALE1 2.型号：非标配电柜 3.安装方式：挂墙明装 4.接线端子材质、规格：2.5mm2 9个 | 台 | 1
38 | 030412001009 | 配管 | 1.名称：电线管敷设 2.材质：SC20 3.配置形式：暗配 | m | 30
39 | 030412001019 | 配管 | 1.名称:电线管敷设 2.规格：JDG20 3.配置形式:暗配 | m | 146.79
40 | 031301001011 | 凿(压、切割)槽 | 1.名称：切墙槽 2.规格：SC20 | m | 30
41 | 031301001012 | 凿(压、切割)槽 | 1.名称：切墙槽 2.规格：JDG20 | m | 146.79
42 | 030412004003 | 配线 | 1.配线形式:管内穿线 2.型号:WDZN-BYJ-2.5 | m | 413.58
43 | 030413002002 | 装饰灯 | 1.名称：自带蓄电池集中控制型疏散出口标志灯，A类、36V、2W 2.安装方式：壁装 | 套 | 12
本页小计
表E.2.1 分部分项工程项目清单计价表
工程名称：徐州医科大学“一站式”学生社区二期建设2#楼二~四层电气 |  |  |  | 标段： |  |  | 第6页 共9页
序号 | 项目编码 | 项目名称 | 项目特征描述 | 计量 单位 | 工程量 | 金额（元）
[6 empty] | 综合单价 | 合价 | 其中
材料暂估价
44 | 030413002004 | 装饰灯 | 1.名称：自带蓄电池集中控制型消防应急标志灯（双面指示） ，A类、36V、2W 2.安装方式：吊装 | 套 | 6
45 | 030413002005 | 装饰灯 | 1.名称：自带蓄电池集中控制型消防应急照明灯 ，A类、36V、2W 2.安装方式：吸顶 | 套 | 18
46 | 030412006003 | 接线盒 | 1.名称:灯头盒 2.材质:钢质 3.规格:DH75 | 个 | 36
弱电
47 | 030502001001 | 光缆分纤箱、光缆交接箱、分线接线箱 | 1.名称：弱电综合配线箱(具体配置详见设计) | 台 | 3
48 | 030412003002 | 桥架 | 1.名称：弱电桥架100X50 | m | 17.7
49 | 031301005002 | 支/吊架、基础型钢 | 1.名称：桥架支吊架制作、安装 | kg | 16.8
50 | 030412001020 | 配管 | 1.名称:电线管敷设 2.规格：JDG20 3.配置形式:暗配 | m | 21.54
51 | 030412001021 | 配管 | 1.名称：电线管敷设 2.材质：PC40 3.配置形式：暗敷设 | m | 43.56
本页小计
表E.2.1 分部分项工程项目清单计价表
工程名称：徐州医科大学“一站式”学生社区二期建设2#楼二~四层电气 |  |  |  | 标段： |  |  | 第7页 共9页
序号 | 项目编码 | 项目名称 | 项目特征描述 | 计量 单位 | 工程量 | 金额（元）
[6 empty] | 综合单价 | 合价 | 其中
材料暂估价
52 | 030412001011 | 配管 | 1.名称：电线管敷设 2.材质：PC32 3.配置形式：暗敷设 | m | 34.64
53 | 030412001022 | 配管 | 1.名称：电线管敷设 2.材质：PC25 3.配置形式：吊顶内敷设（支吊架自行考虑） | m | 89.88
54 | 030412001012 | 配管 | 1.名称：电线管敷设 2.材质：PC25 3.配置形式：暗敷设 | m | 101.63
55 | 030412001013 | 配管 | 1.名称：电线管敷设 2.材质：PC20 3.配置形式：暗敷设 | m | 66.57
56 | 031301001010 | 凿(压、切割)槽 | 1.名称：切墙槽 2.规格：PC40 | m | 43.56
57 | 031301001008 | 凿(压、切割)槽 | 1.名称：切墙槽 2.规格：PC32 | m | 34.64
58 | 031301001009 | 凿(压、切割)槽 | 1.名称：切墙槽 2.规格：PC25 | m | 101.63
59 | 031301001006 | 凿(压、切割)槽 | 1.名称：切墙槽 2.规格：PC20 | m | 66.57
60 | 030412004004 | 配线 | 1.配线形式:管内穿线 2.型号:网络UTP.C5 | m | 604.81
61 | 030413014004 | 插座 | 1.名称:网络插座TD 2.安装方式:暗装 | 套 | 37
本页小计
表E.2.1 分部分项工程项目清单计价表
工程名称：徐州医科大学“一站式”学生社区二期建设2#楼二~四层电气 |  |  |  | 标段： |  |  | 第8页 共9页
序号 | 项目编码 | 项目名称 | 项目特征描述 | 计量 单位 | 工程量 | 金额（元）
[6 empty] | 综合单价 | 合价 | 其中
材料暂估价
62 | 030413014006 | 插座 | 1.名称:网络地面插座TD 2.安装方式:暗装 | 套 | 3
63 | 030412006004 | 接线盒 | 1.名称:信息插座安装 安装底盒(接线盒) 2.材质:塑料 3.规格:85H50 4.安装形式:暗装 | 个 | 37
消防报警
64 | 030904008002 | 消防模块箱(端子箱、手报箱) | 1.名称：消防接线端子箱JBF-11A/X | 台 | 3
65 | 030904010002 | 楼层火灾显示器 | 1.名称：火灾层显示器JBF5060(段码) | 台 | 3
66 | 030904001002 | 点型探测器 | 1.名称：点型光电感烟火灾探测器JBF5100 | 个 | 48
67 | 030904006003 | 消防广播(扬声器) | 1.名称：广播扬声器GRT3X(吸顶) | 个 | 12
68 | 030904003003 | 按钮 | 1.名称：消火栓按钮JBF4123B | 个 | 6
69 | 030505006002 | 电源 | 1.名称：门禁电源 | 台 | 12
70 | 030904004001 | 声光报警器 | 1.名称：火灾声光警报器(编址型)JBF5172 | 个 | 6
71 | 030904005001 | 消防报警电话插孔(电话) | 1.名称：带电话插孔的手动报警按钮J-SAP-JBF4121B-P | 个 | 6
72 | 030904005002 | 消防报警电话插孔(电话) | 1.名称：火灾电话插孔 | 个 | 6
73 | 030904007001 | 消防模块 | 1.名称：输出模块JBF5131 | 个 | 6
本页小计
表E.2.1 分部分项工程项目清单计价表
工程名称：徐州医科大学“一站式”学生社区二期建设2#楼二~四层电气 |  |  |  | 标段： |  |  | 第9页 共9页
序号 | 项目编码 | 项目名称 | 项目特征描述 | 计量 单位 | 工程量 | 金额（元）
[6 empty] | 综合单价 | 合价 | 其中
材料暂估价
74 | 030904007002 | 消防模块 | 1.名称：输入输出模块BF5141 | 个 | 3
75 | 030904007003 | 消防模块 | 1.名称：短路隔离器JBF4171 | 个 | 3
76 | 030412001024 | 配管 | 1.名称：电线管敷设 2.材质：SC20 3.配置形式：暗配 | m | 47.6
77 | 031301001013 | 凿(压、切割)槽 | 1.名称：切墙槽 2.规格：SC20 | m | 47.6
78 | 030412001023 | 配管 | 1.名称:电线管敷设 2.规格：JDG25 3.配置形式:吊顶内敷设（支吊架自行考虑） | m | 152.55
79 | 030412001015 | 配管 | 1.名称:电线管敷设 2.规格：JDG20 3.配置形式:吊顶内敷设（支吊架自行考虑） | m | 579
80 | 030412004010 | 配线 | 1.配线形式:管内穿线 2.型号:WDZN-BYJ(F)-2.5 | m | 359.1
81 | 030412004011 | 配线 | 1.名称：WDZN-RYJS-2X1.5 | m | 785.55
82 | 030412006006 | 接线盒 | 1.名称:接线盒 2.材质:钢质 3.规格:DH75 | 个 | 108
83 | 030909003001 | 自动报警系统调试 | 1.点数：108个 | 系统 | 1
84 | 030909004002 | 消防广播系统调试 | 1.点数：18只 | 系统 | 1
本页小计
合 计

## 表E.3.1 措施项目清单计价表【徐州医科大学“一站15.2
表E.3.1 措施项目清单计价表
工程名称：徐州医科大学“一站式”学生社区二期建设2#楼二~四层电气 |  |  | 标段： | 第1页 共1页
序号 | 项目编码 | 项目名称 | 工作内容 | 价格(元) | 备注
1 | 031401009001 | 安全生产
2 | 031401010001 | 文明施工
3 | 031401011001 | 环境保护
4 | 031401012001 | 临时设施
5 | 031401021001 | 冬雨季施工增加
6 | 031401020001 | 夜间施工增加
7 | 031401017001 | 特殊地区施工
8 | 031401013001 | 二次搬运
9 | 031401015001 | 已完工程及设备保护
10 | 031401014001 | 既有建(构)筑物、设施保护
11 | 031401023001 | 按质论价
12 | 031401024001 | 建筑工人实名制
13 | 031401025001 | 特殊施工降效
14 | 031401026001 | 协管
15 | 031401002001 | 大型机械设备进出场及安拆费
16 | 031401001001 | 脚手架
本页小计 |  |  |  |  | -
合 计 |  |  |  |  | -
注：措施项目清单费用构成详见本标准表E.3.2，大型机械进出场及安拆费用组成见本标准表E.3.4。

## 表E.4.1 其他项目清单计价表【徐州医科大学“一站15.3
表E.4.1 其他项目清单计价表
工程名称：徐州医科大学“一站式”学生社区二期建设2#楼二~四层电气 |  |  | 标段： |  | 第1页 共1页
序号 | 项目名称 | 暂估(暂定) 金额(元) | 结算(确定) 金额(元) | 调整金额± (元) | 备注
1 | 暂列金额 | 12844.04 |  |  | 详见本标准表E.4.2
2 | 专业工程暂估价 |  |  |  | 详见本标准表E.4.3
3 | 计日工 |  |  |  | 详见本标准表E.4.4
4 | 总承包服务费 |  |  |  | 详见本标准表E.4.5
5 | 合同中约定的其他项目
合 计 |  | 12844.04 |  |  | -

## 表E.4.2 暂列金额明细表【徐州医科大学“一站式”15.4
表E.4.2 暂列金额明细表
工程名称：徐州医科大学“一站式”学生社区二期建设2#楼二~四层电气 |  |  |  | 标段： |  |  | 第1页 共1页
序号 | 项目名称 | 计算基础 | 费率(%) | 暂定金额(元) | 确定金额(元) | 调整金额±(元) | 备注
1 | 合同价格调整暂列金额 |  |  | 12844.04
2 | 未确定工程暂列金额
3 | 未确定服务暂列金额
4 | 未确定其他暂列金额
本页小计 |  | - | - | 12844.04 |  |  | -
合 计 |  | - | - | 12844.04 |  |  | -
注：1 本表由招标人填写“暂定金额”总额，采用费率计价方式计算暂定金额的，应分别填写“计算基础”“费率”，并计算填写“暂定金额”；采用总价计价方式计算暂定金额的，可直接填写“暂定金额”； 2 投标人应将上述暂定金额填写并计入投标总价； 3 结算时应按合同约定计算并填写“确定金额”。

## 表E.5.1 增值税计价表【徐州医科大学“一站式”学15.5
表E.5.1 增值税计价表
工程名称：徐州医科大学“一站式”学生社区二期建设2#楼二~四层电气 |  |  | 标段： |  | 第1页 共1页
序号 | 项目名称 | 计算基础说明 | 计算基础 | 税率(%) | 金额（元）
1 | 增值税 | 分部分项工程+措施项目+其他项目-专业工程暂估价-除税甲供材料和甲供设备费 |  | 9
合计

## 表E.2.1 分部分项工程项目清单计价表【徐州医科大16.1
表E.2.1 分部分项工程项目清单计价表
工程名称：徐州医科大学“一站式”学生社区二期建设6#楼电气 |  |  |  | 标段： |  |  | 第1页 共7页
序号 | 项目编码 | 项目名称 | 项目特征描述 | 计量 单位 | 工程量 | 金额（元）
[6 empty] | 综合单价 | 合价 | 其中
材料暂估价
6#楼电气
1 | 030402011001 | 成套配电箱 | 1.名称：配电箱1AP6 2.接线端子材质、规格：接线端子6mm2 30个，4mm2 18个，2.5mm2 42个 3、落地安装，基础10#槽钢2.8m | 台 | 1
2 | 030412001001 | 配管 | 1.名称：电线管敷设 2.材质：SC100 3.配置形式：暗配 | m | 30
3 | 010102002001 | 挖沟槽土方 | 1、人工挖沟槽土方 | m3 | 5.4
4 | 010102007001 | 回填方 | 1、人工回填沟槽土方 | m3 | 5.4
5 | 030409001001 | 电力电缆 | 1.名称：YJV22-4X95+1X50 | m | 105
6 | 030409003001 | 电力电缆头 | 1.名称：电缆头YJV22-4X95+1X50 | 个 | 2
7 | 030409001002 | 电力电缆 | 1.名称：WDZ-YJY-5X6 | m | 166.25
8 | 030412001003 | 配管 | 1.名称：电线管敷设 2.材质：PC32 3.配置形式：暗敷设 | m | 153.19
9 | 030412001005 | 配管 | 1.名称：电线管敷设 2.材质：PC25 3.配置形式：暗敷设 | m | 279.61
本页小计
表E.2.1 分部分项工程项目清单计价表
工程名称：徐州医科大学“一站式”学生社区二期建设6#楼电气 |  |  |  | 标段： |  |  | 第2页 共7页
序号 | 项目编码 | 项目名称 | 项目特征描述 | 计量 单位 | 工程量 | 金额（元）
[6 empty] | 综合单价 | 合价 | 其中
材料暂估价
10 | 030412001006 | 配管 | 1.名称：电线管敷设 2.材质：PC20 3.配置形式：吊顶内敷设（支吊架自行考虑） | m | 484.88
11 | 030412001007 | 配管 | 1.名称：电线管敷设 2.材质：PC20 3.配置形式：暗敷设 | m | 249.71
12 | 031301001001 | 凿(压、切割)槽 | 1.名称：切墙槽 2.规格：PC32 | m | 153.19
13 | 031301001002 | 凿(压、切割)槽 | 1.名称：切墙槽 2.规格：PC25 | m | 279.61
14 | 031301001003 | 凿(压、切割)槽 | 1.名称：切墙槽 2.规格：PC20 | m | 249.71
15 | 030412001011 | 配管 | 1.名称:电线管敷设 2.规格：JDG20 3.配置形式:暗配 | m | 1.5
16 | 031301001006 | 凿(压、切割)槽 | 1.名称：切墙槽 2.规格：JDG20 | m | 1.5
17 | 030412004001 | 配线 | 1.配线形式:管内穿线 2.型号:WDZ-BYJ-2.5 | m | 2239.13
18 | 030412004009 | 配线 | 1.配线形式:管内穿线 2.型号:WDZN-BYJ-2.5 | m | 13.5
19 | 030412004003 | 配线 | 1.配线形式:管内穿线 2.型号:WDZ-BYJ-4.0 | m | 829.23
20 | 030413002001 | 装饰灯 | 1.名称：嵌入式筒灯15W 60° 4000K 开孔90mm | 套 | 75
本页小计
表E.2.1 分部分项工程项目清单计价表
工程名称：徐州医科大学“一站式”学生社区二期建设6#楼电气 |  |  |  | 标段： |  |  | 第3页 共7页
序号 | 项目编码 | 项目名称 | 项目特征描述 | 计量 单位 | 工程量 | 金额（元）
[6 empty] | 综合单价 | 合价 | 其中
材料暂估价
21 | 030413003001 | 荧光灯 | 1.名称：LED灯带 | m | 44
22 | 030413003002 | 荧光灯 | 1.名称：100宽成品线灯30W 4000K 另配配件包 | m | 181.66
23 | 030413014001 | 插座 | 1.名称:五孔插座 2.规格:10A 3.安装方式:暗装 | 套 | 149
24 | 030413014007 | 插座 | 1.名称:单相五孔插座(带USB) 2.规格:10A 3.安装方式:暗装 | 套 | 38
25 | 030413014003 | 插座 | 1.名称:柜机空调插座 2.规格:16A 3.安装方式:暗装 | 套 | 6
26 | 030413013002 | 照明开关、按钮 | 1.名称:双联开关 2.安装方式:暗装 | 套 | 3
27 | 030413013003 | 照明开关、按钮 | 1.名称:三联开关 2.安装方式:暗装 | 套 | 9
28 | 030413013005 | 照明开关、按钮 | 1.名称:四联开关 2.安装方式:暗装 | 套 | 6
29 | 030412006001 | 接线盒 | 1.名称:接线盒 2.材质:塑料 3.规格:DH75 | 个 | 101
30 | 030412006002 | 接线盒 | 1.名称:开关(插座)盒 2.材质:塑料 3.规格:85H50 4.安装形式:暗装 | 个 | 281
应急照明
本页小计
表E.2.1 分部分项工程项目清单计价表
工程名称：徐州医科大学“一站式”学生社区二期建设6#楼电气 |  |  |  | 标段： |  |  | 第4页 共7页
序号 | 项目编码 | 项目名称 | 项目特征描述 | 计量 单位 | 工程量 | 金额（元）
[6 empty] | 综合单价 | 合价 | 其中
材料暂估价
31 | 030402011004 | 成套配电箱 | 1.名称：配电箱1ALE1 2.型号：非标配电柜 3.安装方式：挂墙明装 4.接线端子材质、规格：2.5mm2 5个 | 台 | 1
32 | 030412001013 | 配管 | 1.名称:电线管敷设 2.规格：JDG20 3.配置形式:暗配 | m | 149.61
33 | 031301001007 | 凿(压、切割)槽 | 1.名称：切墙槽 2.规格：JDG20 | m | 149.61
34 | 030412004005 | 配线 | 1.配线形式:管内穿线 2.型号:WDZN-BYJ-2.5 | m | 299.22
35 | 030413002005 | 装饰灯 | 1.名称：自带蓄电池集中控制型安全出口标志灯 ，A类、36V、2W 2.安装方式：壁装 | 套 | 4
36 | 030413002006 | 装饰灯 | 1.名称：自带蓄电池集中控制型消防应急标志灯（双面指示） ，A类、36V、2W 2.安装方式：吊装 | 套 | 8
本页小计
表E.2.1 分部分项工程项目清单计价表
工程名称：徐州医科大学“一站式”学生社区二期建设6#楼电气 |  |  |  | 标段： |  |  | 第5页 共7页
序号 | 项目编码 | 项目名称 | 项目特征描述 | 计量 单位 | 工程量 | 金额（元）
[6 empty] | 综合单价 | 合价 | 其中
材料暂估价
37 | 030413002007 | 装饰灯 | 1.名称：自带蓄电池集中控制型消防应急照明灯 ，A类、36V、2W 2.安装方式：吸顶 | 套 | 15
38 | 030412006003 | 接线盒 | 1.名称:灯头盒 2.材质:钢质 3.规格:DH75 | 个 | 27
弱电
39 | 030502001001 | 光缆分纤箱、光缆交接箱、分线接线箱 | 1.名称：弱电综合配线箱DDF（具体配置详见设计） | 台 | 1
40 | 030501013001 | 收发器 | 1.名称：AP | 台 | 4
41 | 030412001018 | 配管 | 1.名称：电线管敷设 2.材质：PC25 3.配置形式：吊顶内敷设（支吊架自行考虑） | m | 176.07
42 | 030412004006 | 配线 | 1.配线形式:管内穿线 2.型号:网络UTP.C5 | m | 176.07
43 | 030412006004 | 接线盒 | 1.名称:信息插座安装 安装底盒(接线盒) 2.材质:塑料 3.规格:85H50 4.安装形式:暗装 | 个 | 4
消防报警
44 | 030904008001 | 消防模块箱(端子箱、手报箱) | 1.名称：消防接线端子箱JBF-11A/X | 台 | 1
本页小计
表E.2.1 分部分项工程项目清单计价表
工程名称：徐州医科大学“一站式”学生社区二期建设6#楼电气 |  |  |  | 标段： |  |  | 第6页 共7页
序号 | 项目编码 | 项目名称 | 项目特征描述 | 计量 单位 | 工程量 | 金额（元）
[6 empty] | 综合单价 | 合价 | 其中
材料暂估价
45 | 030904010001 | 楼层火灾显示器 | 1.名称：火灾层显示器JBF5060(段码) | 台 | 1
46 | 030904001001 | 点型探测器 | 1.名称：点型光电感烟火灾探测器JBF5100 | 个 | 28
47 | 030904006002 | 消防广播(扬声器) | 1.名称：广播扬声器GRT3X(吸顶) | 个 | 4
48 | 030904003002 | 按钮 | 1.名称：消火栓按钮JBF4123B | 个 | 2
49 | 030505006001 | 电源 | 1.名称：门禁电源 | 台 | 4
50 | 030904004001 | 声光报警器 | 1.名称：火灾声光警报器(编址型)JBF5172 | 个 | 4
51 | 030904005001 | 消防报警电话插孔(电话) | 1.名称：带电话插孔的手动报警按钮J-SAP-JBF4121B-P | 个 | 4
52 | 030904005002 | 消防报警电话插孔(电话) | 1.名称：火灾电话插孔 | 个 | 4
53 | 030904007001 | 消防模块 | 1.名称：输出模块JBF5131 | 个 | 4
54 | 030904007002 | 消防模块 | 1.名称：输入输出模块BF5141 | 个 | 1
55 | 030904007003 | 消防模块 | 1.名称：短路隔离器JBF4171 | 个 | 2
56 | 030412001024 | 配管 | 1.名称：电线管敷设 2.材质：SC32 3.配置形式：暗配 | m | 14.68
本页小计
表E.2.1 分部分项工程项目清单计价表
工程名称：徐州医科大学“一站式”学生社区二期建设6#楼电气 |  |  |  | 标段： |  |  | 第7页 共7页
序号 | 项目编码 | 项目名称 | 项目特征描述 | 计量 单位 | 工程量 | 金额（元）
[6 empty] | 综合单价 | 合价 | 其中
材料暂估价
57 | 030412001025 | 配管 | 1.名称:电线管敷设 2.规格：JDG25 3.配置形式:吊顶内敷设（支吊架自行考虑） | m | 95.59
58 | 030412001026 | 配管 | 1.名称:电线管敷设 2.规格：JDG20 3.配置形式:吊顶内敷设（支吊架自行考虑） | m | 211.65
59 | 030412004010 | 配线 | 1.配线形式:管内穿线 2.型号:WDZN-BYJ(F)-2.5 | m | 203.18
60 | 030412004011 | 配线 | 1.名称：WDZN-RYJS-2X1.5 | m | 316.24
61 | 030412006007 | 接线盒 | 1.名称:接线盒 2.材质:钢质 3.规格:DH75 | 个 | 59
62 | 030909003001 | 自动报警系统调试 | 1.点数：59个 | 系统 | 1
63 | 030909004002 | 消防广播系统调试 | 1.点数：8只 | 系统 | 1
本页小计
合 计

## 表E.3.1 措施项目清单计价表【徐州医科大学“一站16.2
表E.3.1 措施项目清单计价表
工程名称：徐州医科大学“一站式”学生社区二期建设6#楼电气 |  |  | 标段： | 第1页 共1页
序号 | 项目编码 | 项目名称 | 工作内容 | 价格(元) | 备注
1 | 031401009001 | 安全生产
2 | 031401010001 | 文明施工
3 | 031401011001 | 环境保护
4 | 031401012001 | 临时设施
5 | 031401021001 | 冬雨季施工增加
6 | 031401020001 | 夜间施工增加
7 | 031401017001 | 特殊地区施工
8 | 031401013001 | 二次搬运
9 | 031401015001 | 已完工程及设备保护
10 | 031401014001 | 既有建(构)筑物、设施保护
11 | 031401023001 | 按质论价
12 | 031401024001 | 建筑工人实名制
13 | 031401025001 | 特殊施工降效
14 | 031401026001 | 协管
15 | 031401002001 | 大型机械设备进出场及安拆费
16 | 031401001001 | 脚手架
本页小计 |  |  |  |  | -
合 计 |  |  |  |  | -
注：措施项目清单费用构成详见本标准表E.3.2，大型机械进出场及安拆费用组成见本标准表E.3.4。

## 表E.4.1 其他项目清单计价表【徐州医科大学“一站16.3
表E.4.1 其他项目清单计价表
工程名称：徐州医科大学“一站式”学生社区二期建设6#楼电气 |  |  | 标段： |  | 第1页 共1页
序号 | 项目名称 | 暂估(暂定) 金额(元) | 结算(确定) 金额(元) | 调整金额± (元) | 备注
1 | 暂列金额 | 13957.93 |  |  | 详见本标准表E.4.2
2 | 专业工程暂估价 |  |  |  | 详见本标准表E.4.3
3 | 计日工 |  |  |  | 详见本标准表E.4.4
4 | 总承包服务费 |  |  |  | 详见本标准表E.4.5
5 | 合同中约定的其他项目
合 计 |  | 13957.93 |  |  | -

## 表E.4.2 暂列金额明细表【徐州医科大学“一站式”16.4
表E.4.2 暂列金额明细表
工程名称：徐州医科大学“一站式”学生社区二期建设6#楼电气 |  |  |  | 标段： |  |  | 第1页 共1页
序号 | 项目名称 | 计算基础 | 费率(%) | 暂定金额(元) | 确定金额(元) | 调整金额±(元) | 备注
1 | 合同价格调整暂列金额 |  |  | 13957.93
2 | 未确定工程暂列金额
3 | 未确定服务暂列金额
4 | 未确定其他暂列金额
本页小计 |  | - | - | 13957.93 |  |  | -
合 计 |  | - | - | 13957.93 |  |  | -
注：1 本表由招标人填写“暂定金额”总额，采用费率计价方式计算暂定金额的，应分别填写“计算基础”“费率”，并计算填写“暂定金额”；采用总价计价方式计算暂定金额的，可直接填写“暂定金额”； 2 投标人应将上述暂定金额填写并计入投标总价； 3 结算时应按合同约定计算并填写“确定金额”。

## 表E.5.1 增值税计价表【徐州医科大学“一站式”学16.5
表E.5.1 增值税计价表
工程名称：徐州医科大学“一站式”学生社区二期建设6#楼电气 |  |  | 标段： |  | 第1页 共1页
序号 | 项目名称 | 计算基础说明 | 计算基础 | 税率(%) | 金额（元）
1 | 增值税 | 分部分项工程+措施项目+其他项目-专业工程暂估价-除税甲供材料和甲供设备费 |  | 9
合计

## 表E.2.1 分部分项工程项目清单计价表【徐州医科大17.1
表E.2.1 分部分项工程项目清单计价表
工程名称：徐州医科大学“一站式”学生社区二期建设7#楼电气 |  |  |  | 标段： |  |  | 第1页 共7页
序号 | 项目编码 | 项目名称 | 项目特征描述 | 计量 单位 | 工程量 | 金额（元）
[6 empty] | 综合单价 | 合价 | 其中
材料暂估价
7#楼电气
1 | 030402011001 | 成套配电箱 | 1.名称：配电箱1AP7 2.接线端子材质、规格：接线端子6mm2 10个，4mm2 15个，2.5mm2 21个 3、落地安装，基础10#槽钢2.8m | 台 | 1
2 | 030412001001 | 配管 | 1.名称：电线管敷设 2.材质：SC50 3.配置形式：暗配 | m | 30
3 | 010102002001 | 挖沟槽土方 | 1、人工挖沟槽土方 | m3 | 4.2
4 | 010102007001 | 回填方 | 1、人工回填沟槽土方 | m3 | 4.2
5 | 030409001001 | 电力电缆 | 1.名称：YJV22-4X35+1X16 | m | 35
6 | 030409003001 | 电力电缆头 | 1.名称：电缆头YJV22-4X35+1X16 | 个 | 2
7 | 030409001002 | 电力电缆 | 1.名称：WDZ-YJY-5X6 | m | 31.87
8 | 030412001003 | 配管 | 1.名称：电线管敷设 2.材质：PC32 3.配置形式：暗敷设 | m | 28.09
9 | 030412001005 | 配管 | 1.名称：电线管敷设 2.材质：PC25 3.配置形式：暗敷设 | m | 162.33
本页小计
表E.2.1 分部分项工程项目清单计价表
工程名称：徐州医科大学“一站式”学生社区二期建设7#楼电气 |  |  |  | 标段： |  |  | 第2页 共7页
序号 | 项目编码 | 项目名称 | 项目特征描述 | 计量 单位 | 工程量 | 金额（元）
[6 empty] | 综合单价 | 合价 | 其中
材料暂估价
10 | 030412001006 | 配管 | 1.名称：电线管敷设 2.材质：PC20 3.配置形式：吊顶内敷设（支吊架自行考虑） | m | 186.69
11 | 030412001007 | 配管 | 1.名称：电线管敷设 2.材质：PC20 3.配置形式：暗敷设 | m | 86.08
12 | 031301001001 | 凿(压、切割)槽 | 1.名称：切墙槽 2.规格：PC32 | m | 28.09
13 | 031301001002 | 凿(压、切割)槽 | 1.名称：切墙槽 2.规格：PC25 | m | 162.33
14 | 031301001003 | 凿(压、切割)槽 | 1.名称：切墙槽 2.规格：PC20 | m | 86.08
15 | 030412001011 | 配管 | 1.名称:电线管敷设 2.规格：JDG20 3.配置形式:暗配 | m | 1.5
16 | 031301001006 | 凿(压、切割)槽 | 1.名称：切墙槽 2.规格：JDG20 | m | 1.5
17 | 030412004001 | 配线 | 1.配线形式:管内穿线 2.型号:WDZ-BYJ-2.5 | m | 879.21
18 | 030412004002 | 配线 | 1.配线形式:管内穿线 2.型号:WDZN-BYJ-2.5 | m | 13.5
19 | 030412004004 | 配线 | 1.配线形式:管内穿线 2.型号:WDZ-BYJ-4.0 | m | 829.23
20 | 030413002001 | 装饰灯 | 1.名称：嵌入式筒灯15W 60° 4000K 开孔90mm | 套 | 15
本页小计
表E.2.1 分部分项工程项目清单计价表
工程名称：徐州医科大学“一站式”学生社区二期建设7#楼电气 |  |  |  | 标段： |  |  | 第3页 共7页
序号 | 项目编码 | 项目名称 | 项目特征描述 | 计量 单位 | 工程量 | 金额（元）
[6 empty] | 综合单价 | 合价 | 其中
材料暂估价
21 | 030413003001 | 荧光灯 | 1.名称：LED灯带 | m | 7.29
22 | 030413003002 | 荧光灯 | 1.名称：100宽成品线灯30W 4000K 另配配件包 | m | 78.41
23 | 030413014001 | 插座 | 1.名称:五孔插座 2.规格:10A 3.安装方式:暗装 | 套 | 80
24 | 030413014002 | 插座 | 1.名称:单相五孔插座(带USB) 2.规格:10A 3.安装方式:暗装 | 套 | 20
25 | 030413014004 | 插座 | 1.名称:柜机空调插座 2.规格:16A 3.安装方式:暗装 | 套 | 4
26 | 030413013003 | 照明开关、按钮 | 1.名称:三联开关 2.安装方式:暗装 | 套 | 4
27 | 030413013004 | 照明开关、按钮 | 1.名称:四联开关 2.安装方式:暗装 | 套 | 1
28 | 030412006001 | 接线盒 | 1.名称:接线盒 2.材质:塑料 3.规格:DH75 | 个 | 33
29 | 030412006002 | 接线盒 | 1.名称:开关(插座)盒 2.材质:塑料 3.规格:85H50 4.安装形式:暗装 | 个 | 143
应急照明
30 | 030402011002 | 成套配电箱 | 1.名称：配电箱1ALE1 2.型号：非标配电柜 3.安装方式：挂墙明装 4.接线端子材质、规格：2.5mm2 5个 | 台 | 1
本页小计
表E.2.1 分部分项工程项目清单计价表
工程名称：徐州医科大学“一站式”学生社区二期建设7#楼电气 |  |  |  | 标段： |  |  | 第4页 共7页
序号 | 项目编码 | 项目名称 | 项目特征描述 | 计量 单位 | 工程量 | 金额（元）
[6 empty] | 综合单价 | 合价 | 其中
材料暂估价
31 | 030412001013 | 配管 | 1.名称:电线管敷设 2.规格：JDG20 3.配置形式:暗配 | m | 57.88
32 | 031301001007 | 凿(压、切割)槽 | 1.名称：切墙槽 2.规格：JDG20 | m | 57.88
33 | 030412004006 | 配线 | 1.配线形式:管内穿线 2.型号:WDZN-BYJ-2.5 | m | 118.76
34 | 030413002005 | 装饰灯 | 1.名称：自带蓄电池集中控制型安全出口标志灯 ，A类、36V、2W 2.安装方式：壁装 | 套 | 2
35 | 030413002006 | 装饰灯 | 1.名称：自带蓄电池集中控制型消防应急标志灯（双面指示） ，A类、36V、2W 2.安装方式：吊装 | 套 | 4
36 | 030413002007 | 装饰灯 | 1.名称：自带蓄电池集中控制型消防应急照明灯 ，A类、36V、2W 2.安装方式：吸顶 | 套 | 8
37 | 030412006003 | 接线盒 | 1.名称:灯头盒 2.材质:钢质 3.规格:DH75 | 个 | 14
弱电
本页小计
表E.2.1 分部分项工程项目清单计价表
工程名称：徐州医科大学“一站式”学生社区二期建设7#楼电气 |  |  |  | 标段： |  |  | 第5页 共7页
序号 | 项目编码 | 项目名称 | 项目特征描述 | 计量 单位 | 工程量 | 金额（元）
[6 empty] | 综合单价 | 合价 | 其中
材料暂估价
38 | 030502001001 | 光缆分纤箱、光缆交接箱、分线接线箱 | 1.名称：弱电综合配线箱DDF（具体配置详见设计） | 台 | 1
39 | 030501013001 | 收发器 | 1.名称：AP | 台 | 2
40 | 030412001018 | 配管 | 1.名称：电线管敷设 2.材质：SC20 3.配置形式：明配 | m | 38.97
41 | 030412001014 | 配管 | 1.名称：电线管敷设 2.材质：PC25 3.配置形式：吊顶内敷设（支吊架自行考虑） | m | 61.92
42 | 030412004007 | 配线 | 1.配线形式:管内穿线 2.型号:网络UTP.C5 | m | 61.92
43 | 030412006008 | 接线盒 | 1.名称:接线盒 2.材质:塑料 3.规格:DH75 | 个 | 2
消防报警
44 | 030904008001 | 消防模块箱(端子箱、手报箱) | 1.名称：消防接线端子箱JBF-11A/X | 台 | 1
45 | 030904010001 | 楼层火灾显示器 | 1.名称：火灾层显示器JBF5060(段码) | 台 | 1
46 | 030904001001 | 点型探测器 | 1.名称：点型光电感烟火灾探测器JBF5100 | 个 | 14
47 | 030904006002 | 消防广播(扬声器) | 1.名称：广播扬声器GRT3X(吸顶) | 个 | 2
本页小计
表E.2.1 分部分项工程项目清单计价表
工程名称：徐州医科大学“一站式”学生社区二期建设7#楼电气 |  |  |  | 标段： |  |  | 第6页 共7页
序号 | 项目编码 | 项目名称 | 项目特征描述 | 计量 单位 | 工程量 | 金额（元）
[6 empty] | 综合单价 | 合价 | 其中
材料暂估价
48 | 030904003002 | 按钮 | 1.名称：消火栓按钮JBF4123B | 个 | 2
49 | 030505006001 | 电源 | 1.名称：门禁电源 | 台 | 2
50 | 030904004001 | 声光报警器 | 1.名称：火灾声光警报器(编址型)JBF5172 | 个 | 2
51 | 030904005001 | 消防报警电话插孔(电话) | 1.名称：带电话插孔的手动报警按钮J-SAP-JBF4121B-P | 个 | 2
52 | 030904005002 | 消防报警电话插孔(电话) | 1.名称：火灾电话插孔 | 个 | 2
53 | 030904007001 | 消防模块 | 1.名称：输出模块JBF5131 | 个 | 2
54 | 030904007002 | 消防模块 | 1.名称：输入输出模块BF5141 | 个 | 1
55 | 030904007003 | 消防模块 | 1.名称：短路隔离器JBF4171 | 个 | 1
56 | 030412001019 | 配管 | 1.名称：电线管敷设 2.材质：SC32 3.配置形式：暗配 | m | 49.16
57 | 030412001020 | 配管 | 1.名称:电线管敷设 2.规格：JDG25 3.配置形式:吊顶内敷设（支吊架自行考虑） | m | 57.95
58 | 030412001021 | 配管 | 1.名称:电线管敷设 2.规格：JDG20 3.配置形式:吊顶内敷设（支吊架自行考虑） | m | 94.88
本页小计
表E.2.1 分部分项工程项目清单计价表
工程名称：徐州医科大学“一站式”学生社区二期建设7#楼电气 |  |  |  | 标段： |  |  | 第7页 共7页
序号 | 项目编码 | 项目名称 | 项目特征描述 | 计量 单位 | 工程量 | 金额（元）
[6 empty] | 综合单价 | 合价 | 其中
材料暂估价
59 | 030412004010 | 配线 | 1.配线形式:管内穿线 2.型号:WDZN-BYJ(F)-2.5 | m | 127.9
60 | 030412004011 | 配线 | 1.名称：WDZN-RYJS-2X1.5 | m | 163.33
61 | 030412006007 | 接线盒 | 1.名称:接线盒 2.材质:钢质 3.规格:DH75 | 个 | 30
62 | 030909003001 | 自动报警系统调试 | 1.点数：30个 | 系统 | 1
63 | 030909004002 | 消防广播系统调试 | 1.点数：4只 | 系统 | 1
本页小计
合 计

## 表E.3.1 措施项目清单计价表【徐州医科大学“一站17.2
表E.3.1 措施项目清单计价表
工程名称：徐州医科大学“一站式”学生社区二期建设7#楼电气 |  |  | 标段： | 第1页 共1页
序号 | 项目编码 | 项目名称 | 工作内容 | 价格(元) | 备注
1 | 031401009001 | 安全生产
2 | 031401010001 | 文明施工
3 | 031401011001 | 环境保护
4 | 031401012001 | 临时设施
5 | 031401021001 | 冬雨季施工增加
6 | 031401020001 | 夜间施工增加
7 | 031401017001 | 特殊地区施工
8 | 031401013001 | 二次搬运
9 | 031401015001 | 已完工程及设备保护
10 | 031401014001 | 既有建(构)筑物、设施保护
11 | 031401023001 | 按质论价
12 | 031401024001 | 建筑工人实名制
13 | 031401025001 | 特殊施工降效
14 | 031401026001 | 协管
15 | 031401002001 | 大型机械设备进出场及安拆费
16 | 031401001001 | 脚手架
本页小计 |  |  |  |  | -
合 计 |  |  |  |  | -
注：措施项目清单费用构成详见本标准表E.3.2，大型机械进出场及安拆费用组成见本标准表E.3.4。

## 表E.4.1 其他项目清单计价表【徐州医科大学“一站17.3
表E.4.1 其他项目清单计价表
工程名称：徐州医科大学“一站式”学生社区二期建设7#楼电气 |  |  | 标段： |  | 第1页 共1页
序号 | 项目名称 | 暂估(暂定) 金额(元) | 结算(确定) 金额(元) | 调整金额± (元) | 备注
1 | 暂列金额 | 5528.09 |  |  | 详见本标准表E.4.2
2 | 专业工程暂估价 |  |  |  | 详见本标准表E.4.3
3 | 计日工 |  |  |  | 详见本标准表E.4.4
4 | 总承包服务费 |  |  |  | 详见本标准表E.4.5
5 | 合同中约定的其他项目
合 计 |  | 5528.09 |  |  | -

## 表E.4.2 暂列金额明细表【徐州医科大学“一站式”17.4
表E.4.2 暂列金额明细表
工程名称：徐州医科大学“一站式”学生社区二期建设7#楼电气 |  |  |  | 标段： |  |  | 第1页 共1页
序号 | 项目名称 | 计算基础 | 费率(%) | 暂定金额(元) | 确定金额(元) | 调整金额±(元) | 备注
1 | 合同价格调整暂列金额 |  |  | 5528.09
2 | 未确定工程暂列金额
3 | 未确定服务暂列金额
4 | 未确定其他暂列金额
本页小计 |  | - | - | 5528.09 |  |  | -
合 计 |  | - | - | 5528.09 |  |  | -
注：1 本表由招标人填写“暂定金额”总额，采用费率计价方式计算暂定金额的，应分别填写“计算基础”“费率”，并计算填写“暂定金额”；采用总价计价方式计算暂定金额的，可直接填写“暂定金额”； 2 投标人应将上述暂定金额填写并计入投标总价； 3 结算时应按合同约定计算并填写“确定金额”。

## 表E.5.1 增值税计价表【徐州医科大学“一站式”学17.5
表E.5.1 增值税计价表
工程名称：徐州医科大学“一站式”学生社区二期建设7#楼电气 |  |  | 标段： |  | 第1页 共1页
序号 | 项目名称 | 计算基础说明 | 计算基础 | 税率(%) | 金额（元）
1 | 增值税 | 分部分项工程+措施项目+其他项目-专业工程暂估价-除税甲供材料和甲供设备费 |  | 9
合计