## 表B.1.1 招标工程量清单封面【连云港开放大学女生宿1.1
表B.1.1 招标工程量清单封面
连云港开放大学女生宿舍三层、男生宿舍六层装修改造项目 |  | 工程
招标工程量清单
招 标 人： |  | （盖章）
2026年07月03日

## 表C.1.1 招标工程量清单扉页【连云港开放大学女生宿1.2
表C.1.1 招标工程量清单扉页
工程名称： | 连云港开放大学女生宿舍三层、男生宿舍六层装修改造项目
标段名称：
招 标 工 程 量 清 单
编 制 人： |  | (造价专业人员签字及盖章)
审 核 人： |  | (签字及盖章)
编 制 单 位： |  | (盖章)
法定代表人 或其授权人： |  | (签字或盖章)
招 标 人： |  | (盖章)
法定代表人 或其授权人： |  | (签字或盖章)
编 制 时 间： | 2026年07月03日

## 表D.1.1-1 工程量清单编制（审核）说明【连云港开1.3
表D.1.1-1 工程量清单编制（审核）说明
工程名称：连云港开放大学女生宿舍三层、男生宿舍六层装修改造项目 | 标段： | 第1页 共1页
连云港开放大学女生宿舍三层、男生宿舍六层装修改造项目 最高投标限价编制说明 一、工程概况 项目工程名称：连云港开放大学女生宿舍三层、男生宿舍六层装修改造项目。建设地点：连云港开放大学校内。建设单位：连云港开放大学。连云港开放大学拟对校园内男女宿舍楼进行改造升级，主要内容为男生宿舍六楼拆除及新建工程，女生宿舍三楼新建工程以及南北楼连廊窗户改造，具体详见招标图纸和招标清单。 二、编制依据 1、根据建设单位提供的招标图纸《男生宿舍五楼》《女生宿舍三楼》以及现场勘查记录。 2、中华人民共和国建设部《建设工程工程量清单计价标准》（GB/T 50500—2024）、《房屋建筑与装饰工程工程量计算标准GB/T 50854—2024》、《通用安装工程工程量计算标准GB/T 50856—2024》。 3、《江苏省建筑与装饰工程消耗量》（2026）、《江苏省通用安装工程消耗量》（2026）、《江苏修缮建筑定额》（2009）。 4、《江苏省建设工程费用参考》（2026）及营改增相关政策文件精神。 5、苏建函价〔2025〕2号省住房城乡建设厅关于调整建设工程计价增值税税率的通知。 6、人工费参考《江苏省建筑与装饰工程消耗量》（2026年）、《江苏省建设工程费用参考》（2026）。 7、材料价格参考同期市场询价以及《连云港建设工程经济》2026年第6期。 8、国家及江苏省、连云港市等关于招投标方面现行的相关法律、法规文件。 三、编制范围 1、男生宿舍五楼包括：拆除工程、装饰改造工程、给排水工程、电气工程 2、女生宿舍三楼包括：拆除工程、装饰改造工程、给排水工程、电气工程 3、连廊通道窗户更换包括：二楼连廊外侧窗户更换 4、具体详见招标图纸及招标清单。 四、其他说明 1、本次最高投标限价编制中，措施费中安全生产费按《江苏省建设工程费用参考》(2026)下限计取。 2、本次女生宿舍三楼改造，应业主要求参照前期女生宿舍4-6层改造图纸。
注：工程量清单编制(审核)说明应包括工程概况、工程范围、编制(审核)依据、特殊要求(如有)及其他需要说明的问题等内容。

## 表E.1.1-1 工程项目汇总表【连云港开放大学女生宿1.4
表E.1.1-1 工程项目汇总表
工程名称：连云港开放大学女生宿舍三层、男生宿舍六层装修改造项目 |  | 标段： |  | 第1页 共1页
序号 | 项目内容 | 金额(元) | 其中:(元)
|  |  | 专业工程暂估价 | 安全生产
1 | 男生宿舍六楼改造
2 | 女生宿舍三楼改造
3 | 连廊通道窗户更换
合 计
注：1 专业工程暂估价为已含税价格，在计算增值税计算基础时不应包含专业工程暂估价金额； 2 本表适用于以单项工程、单位工程等为工程量清单编制对象的工程。

## 表E.1.1-2 单项工程汇总表【男生宿舍六楼改造】2.1
表E.1.1-2 单项工程汇总表
单项工程名称：男生宿舍六楼改造 |  | 标段： |  | 第1页 共1页
序号 | 项目内容 | 金额(元) | 其中:(元)
|  |  | 专业工程暂估价 | 安全生产
1 | 男生宿舍六楼-拆除部分
2 | 男生宿舍六楼-装饰改造
3 | 男生宿舍六楼-给排水
4 | 男生宿舍六楼-电气
合 计
注：1 专业工程暂估价为已含税价格，在计算增值税计算基础时不应包含专业工程暂估价金额； 2 本表适用于以单项工程、单位工程等为工程量清单编制对象的工程。

## 表E.1.1-3 单位工程汇总表【男生宿舍六楼-拆除部3.1
表E.1.1-3 单位工程汇总表
单位工程名称：男生宿舍六楼-拆除部分 | 标段： | 第1页 共1页
序号 | 项目内容 | 金额(元)
1 | 分部分项工程
1.1 | 拆除部分
2 | 措施项目
2.1 | 其中：安全生产
3 | 其他项目
3.1 | 其中：暂列金额
3.2 | 其中：专业工程暂估价
3.3 | 其中：计日工
3.4 | 其中：总承包服务费
3.5 | 其中：合同中约定的其他项目
4 | 增值税
合 计
注：1 专业工程暂估价为已含税价格，在计算增值税计算基础时不应包含专业工程暂估价金额； 2 本表适用以单项工程、单位工程等为工程量清单编制对象的工程。

## 表E.2.1 分部分项工程项目清单计价表【男生宿舍六楼3.2
表E.2.1 分部分项工程项目清单计价表
工程名称：男生宿舍六楼-拆除部分 |  |  |  | 标段： |  |  | 第1页 共2页
序号 | 项目编码 | 项目名称 | 项目特征描述 | 计量 单位 | 工程量 | 金额（元）
[6 empty] | 综合单价 | 合价 | 其中
材料暂估价
拆除部分
1 | 01B001 | 拆除地砖 | 1.拆除现状地砖 2.部位：男生宿舍五楼走廊、卫生间以及大浴室地面砖 | m2 | 187.3
2 | 01B002 | 拆除墙面砖 | 1.拆除现状墙砖 2.部位：大浴室墙面砖 | m2 | 68.45
3 | 01B003 | 拆除门 | 1.拆除现状门 2.部位：宿舍房间入户门、卫生间门 | 樘 | 45
4 | 01B004 | 拆除门联窗 | 1.拆除阳台现状门联窗 2.部位：宿舍房间阳台门联窗 | 樘 | 13
5 | 01B009 | 拆除卫生间窗户 | 1.拆除卫生间现状窗户 2.部位：宿舍卫生间 | 樘 | 21
6 | 01B005 | 拆除墙垛 | 1.拆除阳台现状门联窗下部墙垛 2.本项含拆除墙垛后墙茬处修补，抹灰处理以及修补地面砖，请投标人综合考虑报价，结算时不再调整 | 项 | 1
本页小计
表E.2.1 分部分项工程项目清单计价表
工程名称：男生宿舍六楼-拆除部分 |  |  |  | 标段： |  |  | 第2页 共2页
序号 | 项目编码 | 项目名称 | 项目特征描述 | 计量 单位 | 工程量 | 金额（元）
[6 empty] | 综合单价 | 合价 | 其中
材料暂估价
7 | 01B007 | 大浴室内零星拆除 | 1.拆除大浴室内填充墙以及地面蹲坑地台 2.本项含拆除后墙茬修补以及抹灰处理，请投标人综合考虑报价，结算时不再调整 | 项 | 1
8 | 01B006 | 拆除阳台钢栏杆 | 1.拆除阳台现状不锈钢栏杆 | m | 37.4
9 | 01B008 | 拆除拆除洗手台 | 1.拆除玄关处洗手台 | 套 | 23
10 | 010103003001 | 建筑垃圾外运 | 1.本项为拆除废料及建筑垃圾清运，运距投标人自行考虑 2.本项费用总价包干，请投标人综合考虑报价，结算时不再调整 | 项 | 1
本页小计
合 计

## 表E.3.1 措施项目清单计价表【男生宿舍六楼-拆除部3.3
表E.3.1 措施项目清单计价表
工程名称：男生宿舍六楼-拆除部分 |  |  | 标段： | 第1页 共1页
序号 | 项目编码 | 项目名称 | 工作内容 | 价格(元) | 备注
1 | 011601009001 | 安全生产
2 | 011601007001 | 文明施工
3 | 011601008001 | 环境保护
4 | 011601006001 | 临时设施
5 | 011601010001 | 冬雨季施工增加
6 | 011601011001 | 夜间施工增加
7 | 011601012001 | 特殊地区施工
8 | 011601013001 | 二次搬运
9 | 011601014001 | 已完工程及设备保护
10 | 011601015001 | 既有建(构)筑物、设施保护
11 | 011601016001 | 按质论价
12 | 011601017001 | 建筑工人实名制
13 | 011601018001 | 特殊施工降效
14 | 011601019001 | 协管
15 | 011601003001 | 其他大型机械进出场及安拆
本页小计 |  |  |  |  | -
合 计 |  |  |  |  | -
注：措施项目清单费用构成详见本标准表E.3.2，大型机械进出场及安拆费用组成见本标准表E.3.4。

## 表E.4.1 其他项目清单计价表【男生宿舍六楼-拆除部3.4
表E.4.1 其他项目清单计价表
工程名称：男生宿舍六楼-拆除部分 |  |  | 标段： |  | 第1页 共1页
序号 | 项目名称 | 暂估(暂定) 金额(元) | 结算(确定) 金额(元) | 调整金额± (元) | 备注
1 | 暂列金额 |  |  |  | 详见本标准表E.4.2
2 | 专业工程暂估价 |  |  |  | 详见本标准表E.4.3
3 | 计日工 |  |  |  | 详见本标准表E.4.4
4 | 总承包服务费 |  |  |  | 详见本标准表E.4.5
5 | 合同中约定的其他项目
合 计 |  |  |  |  | -

## 表E.4.2 暂列金额明细表【男生宿舍六楼-拆除部分】3.5
表E.4.2 暂列金额明细表
工程名称：男生宿舍六楼-拆除部分 |  |  |  | 标段： |  |  | 第1页 共1页
序号 | 项目名称 | 计算基础 | 费率(%) | 暂定金额(元) | 确定金额(元) | 调整金额±(元) | 备注
1 | 合同价格调整暂列金额
2 | 未确定工程暂列金额
3 | 未确定服务暂列金额
4 | 未确定其他暂列金额
本页小计 |  | - | - |  |  |  | -
合 计 |  | - | - |  |  |  | -
注：1 本表由招标人填写“暂定金额”总额，采用费率计价方式计算暂定金额的，应分别填写“计算基础”“费率”，并计算填写“暂定金额”；采用总价计价方式计算暂定金额的，可直接填写“暂定金额”； 2 投标人应将上述暂定金额填写并计入投标总价； 3 结算时应按合同约定计算并填写“确定金额”。

## 表E.4.3 专业工程暂估价明细表【男生宿舍六楼-拆除3.6
表E.4.3 专业工程暂估价明细表
工程名称：男生宿舍六楼-拆除部分 |  |  |  |  | 标段： |  |  | 第1页 共1页
序号 | 专业工程名称 | 暂估金额(元) |  |  | 确认金额(元) |  |  | 调整金额± (元) | 备注
|  | 不含税价格 | 增值税 | 含税价格 | 不含税价格 | 增值税 | 含税价格
|  | A₁ | B₁ | C₁ | A₂ | B₂ | C₂ | D=C₂-C₁
本页小计 | [8 empty] | -
合 计 | [8 empty] | -
注：本表“暂估金额”由招标人填写，投标人应将“暂估金额”填写并计入投标总价。结算时应按合同约定的价格填写“确认金额”。

## 表E.4.4 计日工表【男生宿舍六楼-拆除部分】3.7
表E.4.4 计日工表
工程名称：男生宿舍六楼-拆除部分 |  |  |  | 标段： |  | 第1页 共1页
编号 | 计日工名称 | 单位 | 暂定数量 | 实际数量 | 综合单价 （元） | 合价（元） |  | 调整金额± (元)
[6 empty] | 暂定 | 实际
[6 empty] | A₁ | A₂ | B=A₂-A₁
一 | 人工
人工小计
二 | 材料
材料小计
三 | 施工机具
施工机具小计
总计
注：1 本表计日工名称、暂定数量应由招标人填写。编制最高投标限价时，单价应由招标人按有关计价规定确定；编制投标报价时，单价应由投标人自主报价，并按暂定数量计算合价计入投标总价中。 2 工程结算时，应按发承包双方确认的实际数量计量合价。发承包双方确认的实际数量详见本标准表E.8.2。

## 表E.4.5 总承包服务费计价表【男生宿舍六楼-拆除部3.8
表E.4.5 总承包服务费计价表
工程名称：男生宿舍六楼-拆除部分 |  |  |  | 标段： |  |  | 第1页 共1页
序号 | 项目名称 | 计算基础 | 费率 (%) | 金额 (元) | 确认 计算基础 | 结算金额 (元) | 调整金额± (元) | 备注
|  | A₁ | B | C₁ | A₂ | C₂ | D=C₂-C₁
1 | 发包人提供材料 | [6 empty] | 详见本标准表G.1.1
2 | 专业分包工程 | [6 empty] | 详见本标准表E.4.3
3 | 直接发包的专业工程 | [6 empty] | 详见本标准表E.4.6
本页小计 |  | - | - |  | - |  |  | -
合 计 |  | - | - |  | - |  |  | -
注：1 本表项目名称、服务内容应由招标人填写； 2 编制最高投标限价及投标报价时，采用费率计价方式计算总承包服务费的，应分别填写“计算基础A₁”“费率B”，并计算填写“金额C₁”，C₁=A₁×B；采用总价计价方式计算总承包服务费的，可直接填写“金额C₁”； 3 编制结算时，采用费率计价方式计算总承包服务费的，应填写“确认计算基础A₂”，并计算填写“结算金额C₂”，C₂=A₂×B；采用总价计价方式计算总承包服务费的，可直接填写“结算金额C₂”。

## 表E.4.6 直接发包的专业工程明细表【男生宿舍六楼-3.9
表E.4.6 直接发包的专业工程明细表
工程名称：男生宿舍六楼-拆除部分 | 标段： | 第1页 共1页
序号 | 直接发包的专业工程名称 | 备注
注：本表应由招标人填写，用于计算直接发包的专业工程总承包服务费。

## 表E.5.1 增值税计价表【男生宿舍六楼-拆除部分】3.10
表E.5.1 增值税计价表
工程名称：男生宿舍六楼-拆除部分 |  |  | 标段： |  | 第1页 共1页
序号 | 项目名称 | 计算基础说明 | 计算基础 | 税率(%) | 金额（元）
1 | 增值税 | 分部分项工程+措施项目+其他项目-专业工程暂估价-除税甲供材料和甲供设备费 |  | 9
合计

## 表E.1.1-3 单位工程汇总表【男生宿舍六楼-装饰改4.1
表E.1.1-3 单位工程汇总表
单位工程名称：男生宿舍六楼-装饰改造 | 标段： | 第1页 共1页
序号 | 项目内容 | 金额(元)
1 | 分部分项工程
1.1 | 新建部分
2 | 措施项目
2.1 | 其中：安全生产
3 | 其他项目
3.1 | 其中：暂列金额
3.2 | 其中：专业工程暂估价
3.3 | 其中：计日工
3.4 | 其中：总承包服务费
3.5 | 其中：合同中约定的其他项目
4 | 增值税
合 计
注：1 专业工程暂估价为已含税价格，在计算增值税计算基础时不应包含专业工程暂估价金额； 2 本表适用以单项工程、单位工程等为工程量清单编制对象的工程。

## 表E.2.1 分部分项工程项目清单计价表【男生宿舍六楼4.2
表E.2.1 分部分项工程项目清单计价表
工程名称：男生宿舍六楼-装饰改造 |  |  |  | 标段： |  |  | 第1页 共7页
序号 | 项目编码 | 项目名称 | 项目特征描述 | 计量 单位 | 工程量 | 金额（元）
[6 empty] | 综合单价 | 合价 | 其中
材料暂估价
新建部分
砌筑工程
1 | 010402001001 | 砌块墙 | 1.砌块品种、规格、强度等级：混凝土实心砌块 2.墙体类型：内墙 3.部位：大浴室新砌隔墙 4.本项含抹灰 | m3 | 2.04
门窗工程
2 | 010802001001 | 铝合金门 | 1.门洞口尺寸：M1022:1000mm*2600mm 2.门类型：宿舍入户铝合金门，壁厚3.0mm | m2 | 57.2
3 | 010802001002 | 铝合金钢化玻璃门 | 1.门洞口尺寸：M0822：800mm*2200mm 2.门类型：宿舍卫生间铝合金钢化玻璃门，铝合金壁厚3.0mm | m2 | 36.96
4 | 010807001001 | 金属窗1 | 1.窗洞口尺寸：C0904：900mm*400mm 2.窗类型：宿舍卫生间金属窗，铝合金壁厚1.8mm | m2 | 35.7
5 | 010807001002 | 金属窗2 | 1.窗洞口尺寸：2550mm*2700mm 2.窗类型：1.8铝型材、断桥，5+12A+5中空玻璃 3.部位：宿舍南侧外墙落地窗 | m2 | 96.39
本页小计
表E.2.1 分部分项工程项目清单计价表
工程名称：男生宿舍六楼-装饰改造 |  |  |  | 标段： |  |  | 第2页 共7页
序号 | 项目编码 | 项目名称 | 项目特征描述 | 计量 单位 | 工程量 | 金额（元）
[6 empty] | 综合单价 | 合价 | 其中
材料暂估价
6 | 010808002001 | 金属门窗套 | 1.30mm黑钛金不锈钢包边（304防锈性） 2.部位：大浴室两个门洞出 | m2 | 2.78
防水工程
7 | 010903002001 | 墙面涂膜防水 | 1.2.0厚聚合物水泥防水涂料，上翻1200mm 2.部位：大浴室 | m2 | 34
8 | 010904002001 | 楼(地)面涂膜防水 | 1.1.5厚聚氨酯涂膜防水层,四周上翻300高 2.部位：卫生间以及大浴室地面防水 | m2 | 232.17
楼地面装饰工程
9 | 011102003001 | 块料楼地面1 | 1.600*600*10厚地砖,专用美缝剂填缝 2.撒素水泥面，洒适量清水 3.50厚1:3干硬性水泥砂浆粘结层 4.土建现有地面 5.部位：走廊 6.具体做法详见招标图纸 | m2 | 104.6
本页小计
表E.2.1 分部分项工程项目清单计价表
工程名称：男生宿舍六楼-装饰改造 |  |  |  | 标段： |  |  | 第3页 共7页
序号 | 项目编码 | 项目名称 | 项目特征描述 | 计量 单位 | 工程量 | 金额（元）
[6 empty] | 综合单价 | 合价 | 其中
材料暂估价
10 | 011102003003 | 块料楼地面2 | 1.300*300*10厚防滑地砖,防滑等级不低于R10，专用美缝剂填缝 2.撒素水泥面洒适量清水 3.10厚1:2干硬性水泥砂浆粘结层 4.1.5厚聚氨酯涂膜防水层,四周上翻300高（另列） 5.1:3水泥砂浆找坡,最薄处20厚 6.水泥砂浆一道(内掺建筑胶) 7.土建现有地面 8.部位：宿舍内卫生间地砖，大浴室地砖 9.具体做法详见招标图纸 | m2 | 106.78
11 | 011102001001 | 过门石 | 1.20厚花岗石铺面 2.10厚1:2干硬性水泥砂浆粘结层 3.徽水泥面(洒适量清水) 4.30厚 1:3干硬性水泥砂浆结合层 5.刷素水泥浆一道 | m2 | 10.08
墙、柱面装饰与隔断、幕墙工程
本页小计
表E.2.1 分部分项工程项目清单计价表
工程名称：男生宿舍六楼-装饰改造 |  |  |  | 标段： |  |  | 第4页 共7页
序号 | 项目编码 | 项目名称 | 项目特征描述 | 计量 单位 | 工程量 | 金额（元）
[6 empty] | 综合单价 | 合价 | 其中
材料暂估价
12 | 011203003001 | 块料墙、柱面1 | 1.300*600墙砖,专用美缝剂填缝 2.6厚1:0.1:2.5水泥石灰膏砂浆结合层 3.2.0厚聚合物水泥防水涂料，卫生间四周墙面上返1200mm（另列） 4.12厚1:3水泥砂浆打底 5.刷界面处理剂一道(钢筋砼梁柱与砖、砌块墙交接处加贴不小于400宽的钢丝网,规格为20.8mm。) 6.砖墙或混凝土墙 7.部位：大浴室墙面砖 8.具体做法详见招标图纸 | m2 | 68.45
天棚工程
本页小计
表E.2.1 分部分项工程项目清单计价表
工程名称：男生宿舍六楼-装饰改造 |  |  |  | 标段： |  |  | 第5页 共7页
序号 | 项目编码 | 项目名称 | 项目特征描述 | 计量 单位 | 工程量 | 金额（元）
[6 empty] | 综合单价 | 合价 | 其中
材料暂估价
13 | 011302001001 | 300*300铝合金吊顶 | 1.1mm铝合金方板面层 2.铝合金横撑中距等于板长 3.铝合金中龙骨中距等于板宽 4.大龙骨[60x30x1.5(吊点附吊挂)中距<1200 5.08钢筋吊杆,双向中距900~1200 6.钢筋混凝土板内预留中6铁环,双向中距900~1200 7.部位：卫生间及大浴室 8.具体做法详见招标图纸 | m2 | 82.59
油漆、涂料、裱糊工程
14 | 011404001001 | 墙面喷刷涂料 | 1.喷涂无机涂料一底一面 2.满刮大白腻子2遍(包括找补腻子砂纸打磨 3.满刮石膏纤维腻子找平层 4.墙表面清除干净 5.部位：宿舍内墙面 6.本项含墙面旧有管线清理 7.具体做法详见招标图纸 | m2 | 1841.1
本页小计
表E.2.1 分部分项工程项目清单计价表
工程名称：男生宿舍六楼-装饰改造 |  |  |  | 标段： |  |  | 第6页 共7页
序号 | 项目编码 | 项目名称 | 项目特征描述 | 计量 单位 | 工程量 | 金额（元）
[6 empty] | 综合单价 | 合价 | 其中
材料暂估价
15 | 011404002001 | 天棚喷刷涂料 | 1.喷涂无机涂料一底一面 2.满刮大白腻子2遍(包括找补腻子砂纸打磨 3.满刮石膏纤维腻子找平层 4.墙表面清除干净 5.部位：宿舍内顶棚 6.具体做法详见招标图纸 | m2 | 478.67
其他装饰工程
16 | 011207003001 | 大浴室淋浴隔断 | 1.30mm黑钛金不锈钢包边（304防锈性）夹8mm钢化磨砂玻璃 2.部位：大浴室淋浴隔断 | m2 | 17.6
17 | 010810001001 | 防水浴帘 | 1.成品防水浴帘，含浴帘杆 2.部位：大浴室淋浴间及外墙窗户 | m2 | 29.48
18 | 011505001001 | 洗漱台 | 1.雅士白人造石洗漱台台面 2.洗漱台颜色款式与下面楼层一致 3.本项包括但不限于洗漱台骨架等安装，成品符合使用需求 | m2 | 27.6
本页小计
19 | 011503001001 | 带扶手的栏杆、栏板 | 1.阳台落地窗处新建金属安全栏杆 | m | 37.4
合 计

## 表E.3.1 措施项目清单计价表【男生宿舍六楼-装饰改4.3
表E.3.1 措施项目清单计价表
工程名称：男生宿舍六楼-装饰改造 |  |  | 标段： | 第1页 共1页
序号 | 项目编码 | 项目名称 | 工作内容 | 价格(元) | 备注
1 | 011601009001 | 安全生产
2 | 011601007001 | 文明施工
3 | 011601008001 | 环境保护
4 | 011601006001 | 临时设施
5 | 011601010001 | 冬雨季施工增加
6 | 011601011001 | 夜间施工增加
7 | 011601012001 | 特殊地区施工
8 | 011601013001 | 二次搬运
9 | 011601014001 | 已完工程及设备保护
10 | 011601015001 | 既有建(构)筑物、设施保护
11 | 011601016001 | 按质论价
12 | 011601017001 | 建筑工人实名制
13 | 011601018001 | 特殊施工降效
14 | 011601019001 | 协管
15 | 011601003001 | 其他大型机械进出场及安拆
16 | 011601001001 | 脚手架
17 | 011601002001 | 垂直运输
本页小计 |  |  |  |  | -
合 计 |  |  |  |  | -
注：措施项目清单费用构成详见本标准表E.3.2，大型机械进出场及安拆费用组成见本标准表E.3.4。

## 表E.4.1 其他项目清单计价表【男生宿舍六楼-装饰改4.4
表E.4.1 其他项目清单计价表
工程名称：男生宿舍六楼-装饰改造 |  |  | 标段： |  | 第1页 共1页
序号 | 项目名称 | 暂估(暂定) 金额(元) | 结算(确定) 金额(元) | 调整金额± (元) | 备注
1 | 暂列金额 |  |  |  | 详见本标准表E.4.2
2 | 专业工程暂估价 |  |  |  | 详见本标准表E.4.3
3 | 计日工 |  |  |  | 详见本标准表E.4.4
4 | 总承包服务费 |  |  |  | 详见本标准表E.4.5
5 | 合同中约定的其他项目
合 计 |  |  |  |  | -

## 表E.4.2 暂列金额明细表【男生宿舍六楼-装饰改造】4.5
表E.4.2 暂列金额明细表
工程名称：男生宿舍六楼-装饰改造 |  |  |  | 标段： |  |  | 第1页 共1页
序号 | 项目名称 | 计算基础 | 费率(%) | 暂定金额(元) | 确定金额(元) | 调整金额±(元) | 备注
1 | 合同价格调整暂列金额
2 | 未确定工程暂列金额
3 | 未确定服务暂列金额
4 | 未确定其他暂列金额
本页小计 |  | - | - |  |  |  | -
合 计 |  | - | - |  |  |  | -
注：1 本表由招标人填写“暂定金额”总额，采用费率计价方式计算暂定金额的，应分别填写“计算基础”“费率”，并计算填写“暂定金额”；采用总价计价方式计算暂定金额的，可直接填写“暂定金额”； 2 投标人应将上述暂定金额填写并计入投标总价； 3 结算时应按合同约定计算并填写“确定金额”。

## 表E.4.3 专业工程暂估价明细表【男生宿舍六楼-装饰4.6
表E.4.3 专业工程暂估价明细表
工程名称：男生宿舍六楼-装饰改造 |  |  |  |  | 标段： |  |  | 第1页 共1页
序号 | 专业工程名称 | 暂估金额(元) |  |  | 确认金额(元) |  |  | 调整金额± (元) | 备注
|  | 不含税价格 | 增值税 | 含税价格 | 不含税价格 | 增值税 | 含税价格
|  | A₁ | B₁ | C₁ | A₂ | B₂ | C₂ | D=C₂-C₁
本页小计 | [8 empty] | -
合 计 | [8 empty] | -
注：本表“暂估金额”由招标人填写，投标人应将“暂估金额”填写并计入投标总价。结算时应按合同约定的价格填写“确认金额”。

## 表E.4.4 计日工表【男生宿舍六楼-装饰改造】4.7
表E.4.4 计日工表
工程名称：男生宿舍六楼-装饰改造 |  |  |  | 标段： |  | 第1页 共1页
编号 | 计日工名称 | 单位 | 暂定数量 | 实际数量 | 综合单价 （元） | 合价（元） |  | 调整金额± (元)
[6 empty] | 暂定 | 实际
[6 empty] | A₁ | A₂ | B=A₂-A₁
一 | 人工
人工小计
二 | 材料
材料小计
三 | 施工机具
施工机具小计
总计
注：1 本表计日工名称、暂定数量应由招标人填写。编制最高投标限价时，单价应由招标人按有关计价规定确定；编制投标报价时，单价应由投标人自主报价，并按暂定数量计算合价计入投标总价中。 2 工程结算时，应按发承包双方确认的实际数量计量合价。发承包双方确认的实际数量详见本标准表E.8.2。

## 表E.4.5 总承包服务费计价表【男生宿舍六楼-装饰改4.8
表E.4.5 总承包服务费计价表
工程名称：男生宿舍六楼-装饰改造 |  |  |  | 标段： |  |  | 第1页 共1页
序号 | 项目名称 | 计算基础 | 费率 (%) | 金额 (元) | 确认 计算基础 | 结算金额 (元) | 调整金额± (元) | 备注
|  | A₁ | B | C₁ | A₂ | C₂ | D=C₂-C₁
1 | 发包人提供材料 | [6 empty] | 详见本标准表G.1.1
2 | 专业分包工程 | [6 empty] | 详见本标准表E.4.3
3 | 直接发包的专业工程 | [6 empty] | 详见本标准表E.4.6
本页小计 |  | - | - |  | - |  |  | -
合 计 |  | - | - |  | - |  |  | -
注：1 本表项目名称、服务内容应由招标人填写； 2 编制最高投标限价及投标报价时，采用费率计价方式计算总承包服务费的，应分别填写“计算基础A₁”“费率B”，并计算填写“金额C₁”，C₁=A₁×B；采用总价计价方式计算总承包服务费的，可直接填写“金额C₁”； 3 编制结算时，采用费率计价方式计算总承包服务费的，应填写“确认计算基础A₂”，并计算填写“结算金额C₂”，C₂=A₂×B；采用总价计价方式计算总承包服务费的，可直接填写“结算金额C₂”。

## 表E.4.6 直接发包的专业工程明细表【男生宿舍六楼-4.9
表E.4.6 直接发包的专业工程明细表
工程名称：男生宿舍六楼-装饰改造 | 标段： | 第1页 共1页
序号 | 直接发包的专业工程名称 | 备注
注：本表应由招标人填写，用于计算直接发包的专业工程总承包服务费。

## 表E.5.1 增值税计价表【男生宿舍六楼-装饰改造】4.10
表E.5.1 增值税计价表
工程名称：男生宿舍六楼-装饰改造 |  |  | 标段： |  | 第1页 共1页
序号 | 项目名称 | 计算基础说明 | 计算基础 | 税率(%) | 金额（元）
1 | 增值税 | 分部分项工程+措施项目+其他项目-专业工程暂估价-除税甲供材料和甲供设备费 |  | 9
合计

## 表E.1.1-3 单位工程汇总表【男生宿舍六楼-给排水5.1
表E.1.1-3 单位工程汇总表
单位工程名称：男生宿舍六楼-给排水 | 标段： | 第1页 共1页
序号 | 项目内容 | 金额(元)
1 | 分部分项工程
1.1 | 给水
2 | 措施项目
2.1 | 其中：安全生产
3 | 其他项目
3.1 | 其中：暂列金额
3.2 | 其中：专业工程暂估价
3.3 | 其中：计日工
3.4 | 其中：总承包服务费
3.5 | 其中：合同中约定的其他项目
4 | 增值税
合 计
注：1 专业工程暂估价为已含税价格，在计算增值税计算基础时不应包含专业工程暂估价金额； 2 本表适用以单项工程、单位工程等为工程量清单编制对象的工程。

## 表E.2.1 分部分项工程项目清单计价表【男生宿舍六楼5.2
表E.2.1 分部分项工程项目清单计价表
工程名称：男生宿舍六楼-给排水 |  |  |  | 标段： |  |  | 第1页 共2页
序号 | 项目编码 | 项目名称 | 项目特征描述 | 计量 单位 | 工程量 | 金额（元）
[6 empty] | 综合单价 | 合价 | 其中
材料暂估价
给水
1 | 031002001001 | 金属阀门 | 1.类型:闸阀 2.材质:钢质 3.规格、压力等级:DN50 4.连接形式:法兰连接 | 个 | 4
2 | 031002001002 | 金属阀门 | 1.类型:闸阀 2.材质:钢质 3.规格、压力等级:DN20 4.连接形式:法兰连接 | 个 | 63
3 | 031002011001 | 水表 | 1.安装部位(室内外）:室内 2.型号、规格:DN20 3.连接形式:螺纹连接 | 组（个） | 42
4 | 031003003001 | 洗脸盆 | 1.洗手盆 2.材质:陶瓷 3.组装形式:冷水 4.具体按甲方要求，投标人综合考虑 5.含水龙头、镜子等。 6.未尽之处详见图集09S304P51-55 | 组 | 84
5 | 031003006001 | 大便器 | 1.冲洗阀蹲式大便器 2.材质:陶瓷 3.规格、类型:水箱手动冲水 4.未尽之处详见图集09S304P91 | 组 | 42
本页小计
表E.2.1 分部分项工程项目清单计价表
工程名称：男生宿舍六楼-给排水 |  |  |  | 标段： |  |  | 第2页 共2页
序号 | 项目编码 | 项目名称 | 项目特征描述 | 计量 单位 | 工程量 | 金额（元）
[6 empty] | 综合单价 | 合价 | 其中
材料暂估价
6 | 031003014001 | 给、排水附件 | 1.地漏 2.型号、规格:DN50 | 个 | 88
7 | 031003014002 | 给、排水附件 | 1.地漏 2.型号、规格:DN75 | 个 | 2
8 | 031003014003 | 给、排水附件 | 1.网框式地漏 2.型号、规格:DN150 | 个 | 2
9 | 031003010001 | 淋浴器 | 1.淋浴器 2.未尽之处详见图纸 | 套 | 10
10 | 030807001001 | 螺纹阀门 | 1.类型:饮水机角阀 2.规格、压力等级:De20 3.其他未尽事宜详见施工图设计、现行标准及规范，并满足使用功能要求 | 个 | 1
11 | 030807001002 | 螺纹阀门 | 1.类型:止回阀 2.规格、压力等级:De20 3.其他未尽事宜详见施工图设计、现行标准及规范，并满足使用功能要求 | 个 | 26
12 | 030807001003 | 螺纹阀门 | 1.类型:闸阀 2.规格、压力等级:De20 3.其他未尽事宜详见施工图设计、现行标准及规范，并满足使用功能要求 | 个 | 26
本页小计
合 计

## 表E.3.1 措施项目清单计价表【男生宿舍六楼-给排水5.3
表E.3.1 措施项目清单计价表
工程名称：男生宿舍六楼-给排水 |  |  | 标段： | 第1页 共1页
序号 | 项目编码 | 项目名称 | 工作内容 | 价格(元) | 备注
1 | 011601009001 | 安全生产
2 | 011601007001 | 文明施工
3 | 011601008001 | 环境保护
4 | 011601006001 | 临时设施
5 | 011601010001 | 冬雨季施工增加
6 | 011601011001 | 夜间施工增加
7 | 011601012001 | 特殊地区施工
8 | 011601013001 | 二次搬运
9 | 011601014001 | 已完工程及设备保护
10 | 011601015001 | 既有建(构)筑物、设施保护
11 | 011601016001 | 按质论价
12 | 011601017001 | 建筑工人实名制
13 | 011601018001 | 特殊施工降效
14 | 011601019001 | 协管
15 | 011601003001 | 其他大型机械进出场及安拆
本页小计 |  |  |  |  | -
合 计 |  |  |  |  | -
注：措施项目清单费用构成详见本标准表E.3.2，大型机械进出场及安拆费用组成见本标准表E.3.4。

## 表E.4.1 其他项目清单计价表【男生宿舍六楼-给排水5.4
表E.4.1 其他项目清单计价表
工程名称：男生宿舍六楼-给排水 |  |  | 标段： |  | 第1页 共1页
序号 | 项目名称 | 暂估(暂定) 金额(元) | 结算(确定) 金额(元) | 调整金额± (元) | 备注
1 | 暂列金额 |  |  |  | 详见本标准表E.4.2
2 | 专业工程暂估价 |  |  |  | 详见本标准表E.4.3
3 | 计日工 |  |  |  | 详见本标准表E.4.4
4 | 总承包服务费 |  |  |  | 详见本标准表E.4.5
5 | 合同中约定的其他项目
合 计 |  |  |  |  | -

## 表E.4.2 暂列金额明细表【男生宿舍六楼-给排水】5.5
表E.4.2 暂列金额明细表
工程名称：男生宿舍六楼-给排水 |  |  |  | 标段： |  |  | 第1页 共1页
序号 | 项目名称 | 计算基础 | 费率(%) | 暂定金额(元) | 确定金额(元) | 调整金额±(元) | 备注
1 | 合同价格调整暂列金额
2 | 未确定工程暂列金额
3 | 未确定服务暂列金额
4 | 未确定其他暂列金额
本页小计 |  | - | - |  |  |  | -
合 计 |  | - | - |  |  |  | -
注：1 本表由招标人填写“暂定金额”总额，采用费率计价方式计算暂定金额的，应分别填写“计算基础”“费率”，并计算填写“暂定金额”；采用总价计价方式计算暂定金额的，可直接填写“暂定金额”； 2 投标人应将上述暂定金额填写并计入投标总价； 3 结算时应按合同约定计算并填写“确定金额”。

## 表E.4.3 专业工程暂估价明细表【男生宿舍六楼-给排5.6
表E.4.3 专业工程暂估价明细表
工程名称：男生宿舍六楼-给排水 |  |  |  |  | 标段： |  |  | 第1页 共1页
序号 | 专业工程名称 | 暂估金额(元) |  |  | 确认金额(元) |  |  | 调整金额± (元) | 备注
|  | 不含税价格 | 增值税 | 含税价格 | 不含税价格 | 增值税 | 含税价格
|  | A₁ | B₁ | C₁ | A₂ | B₂ | C₂ | D=C₂-C₁
本页小计 | [8 empty] | -
合 计 | [8 empty] | -
注：本表“暂估金额”由招标人填写，投标人应将“暂估金额”填写并计入投标总价。结算时应按合同约定的价格填写“确认金额”。

## 表E.4.4 计日工表【男生宿舍六楼-给排水】5.7
表E.4.4 计日工表
工程名称：男生宿舍六楼-给排水 |  |  |  | 标段： |  | 第1页 共1页
编号 | 计日工名称 | 单位 | 暂定数量 | 实际数量 | 综合单价 （元） | 合价（元） |  | 调整金额± (元)
[6 empty] | 暂定 | 实际
[6 empty] | A₁ | A₂ | B=A₂-A₁
一 | 人工
人工小计
二 | 材料
材料小计
三 | 施工机具
施工机具小计
总计
注：1 本表计日工名称、暂定数量应由招标人填写。编制最高投标限价时，单价应由招标人按有关计价规定确定；编制投标报价时，单价应由投标人自主报价，并按暂定数量计算合价计入投标总价中。 2 工程结算时，应按发承包双方确认的实际数量计量合价。发承包双方确认的实际数量详见本标准表E.8.2。

## 表E.4.5 总承包服务费计价表【男生宿舍六楼-给排水5.8
表E.4.5 总承包服务费计价表
工程名称：男生宿舍六楼-给排水 |  |  |  | 标段： |  |  | 第1页 共1页
序号 | 项目名称 | 计算基础 | 费率 (%) | 金额 (元) | 确认 计算基础 | 结算金额 (元) | 调整金额± (元) | 备注
|  | A₁ | B | C₁ | A₂ | C₂ | D=C₂-C₁
1 | 发包人提供材料 | [6 empty] | 详见本标准表G.1.1
2 | 专业分包工程 | [6 empty] | 详见本标准表E.4.3
3 | 直接发包的专业工程 | [6 empty] | 详见本标准表E.4.6
本页小计 |  | - | - |  | - |  |  | -
合 计 |  | - | - |  | - |  |  | -
注：1 本表项目名称、服务内容应由招标人填写； 2 编制最高投标限价及投标报价时，采用费率计价方式计算总承包服务费的，应分别填写“计算基础A₁”“费率B”，并计算填写“金额C₁”，C₁=A₁×B；采用总价计价方式计算总承包服务费的，可直接填写“金额C₁”； 3 编制结算时，采用费率计价方式计算总承包服务费的，应填写“确认计算基础A₂”，并计算填写“结算金额C₂”，C₂=A₂×B；采用总价计价方式计算总承包服务费的，可直接填写“结算金额C₂”。

## 表E.4.6 直接发包的专业工程明细表【男生宿舍六楼-5.9
表E.4.6 直接发包的专业工程明细表
工程名称：男生宿舍六楼-给排水 | 标段： | 第1页 共1页
序号 | 直接发包的专业工程名称 | 备注
注：本表应由招标人填写，用于计算直接发包的专业工程总承包服务费。

## 表E.5.1 增值税计价表【男生宿舍六楼-给排水】5.10
表E.5.1 增值税计价表
工程名称：男生宿舍六楼-给排水 |  |  | 标段： |  | 第1页 共1页
序号 | 项目名称 | 计算基础说明 | 计算基础 | 税率(%) | 金额（元）
1 | 增值税 | 分部分项工程+措施项目+其他项目-专业工程暂估价-除税甲供材料和甲供设备费 |  | 9
合计

## 表E.1.1-3 单位工程汇总表【男生宿舍六楼-电气】6.1
表E.1.1-3 单位工程汇总表
单位工程名称：男生宿舍六楼-电气 | 标段： | 第1页 共1页
序号 | 项目内容 | 金额(元)
1 | 分部分项工程
2 | 措施项目
2.1 | 其中：安全生产
3 | 其他项目
3.1 | 其中：暂列金额
3.2 | 其中：专业工程暂估价
3.3 | 其中：计日工
3.4 | 其中：总承包服务费
3.5 | 其中：合同中约定的其他项目
4 | 增值税
合 计
注：1 专业工程暂估价为已含税价格，在计算增值税计算基础时不应包含专业工程暂估价金额； 2 本表适用以单项工程、单位工程等为工程量清单编制对象的工程。

## 表E.2.1 分部分项工程项目清单计价表【男生宿舍六楼6.2
表E.2.1 分部分项工程项目清单计价表
工程名称：男生宿舍六楼-电气 |  |  |  | 标段： |  |  | 第1页 共6页
序号 | 项目编码 | 项目名称 | 项目特征描述 | 计量 单位 | 工程量 | 金额（元）
[6 empty] | 综合单价 | 合价 | 其中
材料暂估价
1 | 030402011001 | 成套配电箱 | 1.名称:宿舍楼 配电箱 ALS 2.型号:PZ30S 3.端子板外部接线材质、规格:无端子外部接线 4.安装方式:详见施工说明 5.包括电气系统图中的所有元器件 6.包括打洞、堵洞和防火封堵 7.其他未尽事宜详见施工图设计、现行标准及规范，并满足使用功能要求 | 台 | 21
2 | 030402011002 | 成套配电箱 | 1.名称:宿舍楼 配电箱 ALB 2.型号:PZ30S 3.端子板外部接线材质、规格:无端子外部接线 4.安装方式:详见施工说明 5.包括电气系统图中的所有元器件 6.包括打洞、堵洞和防火封堵 7.其他未尽事宜详见施工图设计、现行标准及规范，并满足使用功能要求 | 台 | 1
本页小计
表E.2.1 分部分项工程项目清单计价表
工程名称：男生宿舍六楼-电气 |  |  |  | 标段： |  |  | 第2页 共6页
序号 | 项目编码 | 项目名称 | 项目特征描述 | 计量 单位 | 工程量 | 金额（元）
[6 empty] | 综合单价 | 合价 | 其中
材料暂估价
3 | 030412001001 | 配管 | 1.名称:配管 2.材质:紧定式镀锌钢管 3.规格:DN20 4.配置形式:暗配 5.包括但不限于测位、划线、打眼、切割墙体、刨沟、锯管、煨弯、配管、固定、安装管件、抹砂浆保护层。 | m | 2415.17
4 | 030412001002 | 配管 | 1.名称:配管 2.材质:硬聚氯乙烯管 3.规格:DN20 4.配置形式:暗配 5.包括但不限于测位、划线、打眼、切割墙体、刨沟、锯管、煨弯、配管、固定、安装管件、抹砂浆保护层。 | m | 37
5 | 030412001003 | 配管 | 1.名称:配管 2.材质:焊接钢管 3.规格:DN40 4.配置形式:暗配 5.包括但不限于测位、划线、打眼、切割墙体、刨沟、锯管、煨弯、配管、固定、安装管件、抹砂浆保护层。 | m | 100
本页小计
表E.2.1 分部分项工程项目清单计价表
工程名称：男生宿舍六楼-电气 |  |  |  | 标段： |  |  | 第3页 共6页
序号 | 项目编码 | 项目名称 | 项目特征描述 | 计量 单位 | 工程量 | 金额（元）
[6 empty] | 综合单价 | 合价 | 其中
材料暂估价
6 | 030412004001 | 配线 | 1.名称:配线 2.配线形式:管内穿线 3.规格:WDZC-BYJ-2.5 | m | 7245.51
7 | 030409001001 | 电力电缆 | 1.名称:电力电缆 2.规格:WDZB-YJV-4*10+PE10 3.敷设方式、部位:管道内敷设 | m | 105
8 | 030409003001 | 电力电缆头 | 1.名称:电力电缆头 2.规格:WDZB-YJV-4*10+PE10 3.材质、类型:干包 4.安装部位:户内 5.电压等级（kV):1 | 个 | 2
9 | 030413014001 | 插座 | 1.名称:二、三孔插座/潮湿场所一般插座 2.规格:AC220V 16A 安全型插座/带防溅盖 3.安装方式:详见装饰专业图纸 | 套 | 21
10 | 030413014002 | 插座 | 1.名称:二、三孔带开关插座/床头插座 2.规格:AC220V 10A 安全型插座 3.安装方式:详见装饰专业图纸 | 套 | 126
本页小计
表E.2.1 分部分项工程项目清单计价表
工程名称：男生宿舍六楼-电气 |  |  |  | 标段： |  |  | 第4页 共6页
序号 | 项目编码 | 项目名称 | 项目特征描述 | 计量 单位 | 工程量 | 金额（元）
[6 empty] | 综合单价 | 合价 | 其中
材料暂估价
11 | 030413014003 | 插座 | 1.名称:二、三孔插座/一般插座 2.规格:AC220V 10A 安全型插座 3.安装方式:详见装饰专业图纸 | 套 | 149
12 | 030413014004 | 插座 | 1.名称:二、三孔插座/电吹风插座 2.规格:AC220V 16A 安全型插座 3.安装方式:详见装饰专业图纸 | 套 | 1
13 | 030413014005 | 插座 | 1.名称:二、三孔插座/洗衣机插座 2.规格:AC220V 16A 安全型插座/带防溅盖 3.安装方式:详见装饰专业图纸 | 套 | 3
14 | 030413014006 | 插座 | 1.名称:三孔带开关插座/壁挂空调 2.规格:AC220V 16A 安全型插座 3.安装方式:详见装饰专业图纸 | 套 | 21
15 | 030413001001 | 普通灯具 | 1.名称:方形吸顶灯 2.型号:300*900 3.规格:1X32W LED 光通量：>2560 lm 色温：4000K 4.类型:吸顶安装 5.其他未尽事宜详见施工图设计、现行标准及规范，并满足使用功能要求 | 套 | 42
本页小计
表E.2.1 分部分项工程项目清单计价表
工程名称：男生宿舍六楼-电气 |  |  |  | 标段： |  |  | 第5页 共6页
序号 | 项目编码 | 项目名称 | 项目特征描述 | 计量 单位 | 工程量 | 金额（元）
[6 empty] | 综合单价 | 合价 | 其中
材料暂估价
16 | 030413002001 | 装饰灯 | 1.名称:吸顶灯 2.安装形式:吸顶安装 3.其他未尽事宜详见施工图设计、现行标准及规范，并满足使用功能要求 | 套 | 21
17 | 030413001002 | 普通灯具 | 1.名称:LED平板灯300*300(防水防尘灯) 2.规格:1X18W LED 光通量：>1200 lm 色温：4000K 3.类型:吸顶安装 4.其他未尽事宜详见施工图设计、现行标准及规范，并满足使用功能要求 | 套 | 42
18 | 030413001003 | 普通灯具 | 1.名称:LED吸顶灯(防水防尘灯) 2.规格:1X18W LED 光通量：>1200 lm 色温：4000K 3.类型:吸顶 4.其他未尽事宜详见施工图设计、现行标准及规范，并满足使用功能要求 | 套 | 26
19 | 030405015001 | 风扇 | 1.名称:吸顶电风扇 带防护罩 2.安装方式:吸顶 | 台 | 21
20 | 030405017002 | 其他电器2 | 1.摇头风扇 2.吸顶安装 | 台 | 23
本页小计
表E.2.1 分部分项工程项目清单计价表
工程名称：男生宿舍六楼-电气 |  |  |  | 标段： |  |  | 第6页 共6页
序号 | 项目编码 | 项目名称 | 项目特征描述 | 计量 单位 | 工程量 | 金额（元）
[6 empty] | 综合单价 | 合价 | 其中
材料暂估价
21 | 030413013001 | 照明开关、按钮 | 1.名称:单联单控开关 2.安装方式:距地1.3m暗装 | 套 | 26
22 | 030413013002 | 照明开关、按钮 | 1.名称:双联单控开关 2.安装方式:距地1.3m暗装 | 套 | 21
23 | 030405014001 | 端子箱 | 1.名称:等电位端子箱 2.安装部位:户内 | 台 | 21
24 | 030412006001 | 接线盒 | 1.名称:接线盒 2.材质:铁 3.规格:V86 4.安装形式:暗装 | 个 | 148
25 | 030412006002 | 接线盒 | 1.名称:开关盒 2.材质:铁 3.规格:V86 4.安装形式:暗装 | 个 | 416
本页小计
合 计

## 表E.3.1 措施项目清单计价表【男生宿舍六楼-电气】6.3
表E.3.1 措施项目清单计价表
工程名称：男生宿舍六楼-电气 |  |  | 标段： | 第1页 共1页
序号 | 项目编码 | 项目名称 | 工作内容 | 价格(元) | 备注
1 | 011601009001 | 安全生产
2 | 011601007001 | 文明施工
3 | 011601008001 | 环境保护
4 | 011601006001 | 临时设施
5 | 011601010001 | 冬雨季施工增加
6 | 011601011001 | 夜间施工增加
7 | 011601012001 | 特殊地区施工
8 | 011601013001 | 二次搬运
9 | 011601014001 | 已完工程及设备保护
10 | 011601015001 | 既有建(构)筑物、设施保护
11 | 011601016001 | 按质论价
12 | 011601017001 | 建筑工人实名制
13 | 011601018001 | 特殊施工降效
14 | 011601019001 | 协管
15 | 011601003001 | 其他大型机械进出场及安拆
本页小计 |  |  |  |  | -
合 计 |  |  |  |  | -
注：措施项目清单费用构成详见本标准表E.3.2，大型机械进出场及安拆费用组成见本标准表E.3.4。

## 表E.4.1 其他项目清单计价表【男生宿舍六楼-电气】6.4
表E.4.1 其他项目清单计价表
工程名称：男生宿舍六楼-电气 |  |  | 标段： |  | 第1页 共1页
序号 | 项目名称 | 暂估(暂定) 金额(元) | 结算(确定) 金额(元) | 调整金额± (元) | 备注
1 | 暂列金额 |  |  |  | 详见本标准表E.4.2
2 | 专业工程暂估价 |  |  |  | 详见本标准表E.4.3
3 | 计日工 |  |  |  | 详见本标准表E.4.4
4 | 总承包服务费 |  |  |  | 详见本标准表E.4.5
5 | 合同中约定的其他项目
合 计 |  |  |  |  | -

## 表E.4.2 暂列金额明细表【男生宿舍六楼-电气】6.5
表E.4.2 暂列金额明细表
工程名称：男生宿舍六楼-电气 |  |  |  | 标段： |  |  | 第1页 共1页
序号 | 项目名称 | 计算基础 | 费率(%) | 暂定金额(元) | 确定金额(元) | 调整金额±(元) | 备注
1 | 合同价格调整暂列金额
2 | 未确定工程暂列金额
3 | 未确定服务暂列金额
4 | 未确定其他暂列金额
本页小计 |  | - | - |  |  |  | -
合 计 |  | - | - |  |  |  | -
注：1 本表由招标人填写“暂定金额”总额，采用费率计价方式计算暂定金额的，应分别填写“计算基础”“费率”，并计算填写“暂定金额”；采用总价计价方式计算暂定金额的，可直接填写“暂定金额”； 2 投标人应将上述暂定金额填写并计入投标总价； 3 结算时应按合同约定计算并填写“确定金额”。

## 表E.4.3 专业工程暂估价明细表【男生宿舍六楼-电气6.6
表E.4.3 专业工程暂估价明细表
工程名称：男生宿舍六楼-电气 |  |  |  |  | 标段： |  |  | 第1页 共1页
序号 | 专业工程名称 | 暂估金额(元) |  |  | 确认金额(元) |  |  | 调整金额± (元) | 备注
|  | 不含税价格 | 增值税 | 含税价格 | 不含税价格 | 增值税 | 含税价格
|  | A₁ | B₁ | C₁ | A₂ | B₂ | C₂ | D=C₂-C₁
本页小计 | [8 empty] | -
合 计 | [8 empty] | -
注：本表“暂估金额”由招标人填写，投标人应将“暂估金额”填写并计入投标总价。结算时应按合同约定的价格填写“确认金额”。

## 表E.4.4 计日工表【男生宿舍六楼-电气】6.7
表E.4.4 计日工表
工程名称：男生宿舍六楼-电气 |  |  |  | 标段： |  | 第1页 共1页
编号 | 计日工名称 | 单位 | 暂定数量 | 实际数量 | 综合单价 （元） | 合价（元） |  | 调整金额± (元)
[6 empty] | 暂定 | 实际
[6 empty] | A₁ | A₂ | B=A₂-A₁
一 | 人工
人工小计
二 | 材料
材料小计
三 | 施工机具
施工机具小计
总计
注：1 本表计日工名称、暂定数量应由招标人填写。编制最高投标限价时，单价应由招标人按有关计价规定确定；编制投标报价时，单价应由投标人自主报价，并按暂定数量计算合价计入投标总价中。 2 工程结算时，应按发承包双方确认的实际数量计量合价。发承包双方确认的实际数量详见本标准表E.8.2。

## 表E.4.5 总承包服务费计价表【男生宿舍六楼-电气】6.8
表E.4.5 总承包服务费计价表
工程名称：男生宿舍六楼-电气 |  |  |  | 标段： |  |  | 第1页 共1页
序号 | 项目名称 | 计算基础 | 费率 (%) | 金额 (元) | 确认 计算基础 | 结算金额 (元) | 调整金额± (元) | 备注
|  | A₁ | B | C₁ | A₂ | C₂ | D=C₂-C₁
1 | 发包人提供材料 | [6 empty] | 详见本标准表G.1.1
2 | 专业分包工程 | [6 empty] | 详见本标准表E.4.3
3 | 直接发包的专业工程 | [6 empty] | 详见本标准表E.4.6
本页小计 |  | - | - |  | - |  |  | -
合 计 |  | - | - |  | - |  |  | -
注：1 本表项目名称、服务内容应由招标人填写； 2 编制最高投标限价及投标报价时，采用费率计价方式计算总承包服务费的，应分别填写“计算基础A₁”“费率B”，并计算填写“金额C₁”，C₁=A₁×B；采用总价计价方式计算总承包服务费的，可直接填写“金额C₁”； 3 编制结算时，采用费率计价方式计算总承包服务费的，应填写“确认计算基础A₂”，并计算填写“结算金额C₂”，C₂=A₂×B；采用总价计价方式计算总承包服务费的，可直接填写“结算金额C₂”。

## 表E.4.6 直接发包的专业工程明细表【男生宿舍六楼-6.9
表E.4.6 直接发包的专业工程明细表
工程名称：男生宿舍六楼-电气 | 标段： | 第1页 共1页
序号 | 直接发包的专业工程名称 | 备注
注：本表应由招标人填写，用于计算直接发包的专业工程总承包服务费。

## 表E.5.1 增值税计价表【男生宿舍六楼-电气】6.10
表E.5.1 增值税计价表
工程名称：男生宿舍六楼-电气 |  |  | 标段： |  | 第1页 共1页
序号 | 项目名称 | 计算基础说明 | 计算基础 | 税率(%) | 金额（元）
1 | 增值税 | 分部分项工程+措施项目+其他项目-专业工程暂估价-除税甲供材料和甲供设备费 |  | 9
合计

## 表E.1.1-2 单项工程汇总表【女生宿舍三楼改造】7.1
表E.1.1-2 单项工程汇总表
单项工程名称：女生宿舍三楼改造 |  | 标段： |  | 第1页 共1页
序号 | 项目内容 | 金额(元) | 其中:(元)
|  |  | 专业工程暂估价 | 安全生产
1 | 女生宿舍三楼-拆除部分
2 | 女生宿舍三楼-装饰改造
3 | 女生宿舍三楼-给排水
4 | 女生宿舍三楼-电气
合 计
注：1 专业工程暂估价为已含税价格，在计算增值税计算基础时不应包含专业工程暂估价金额； 2 本表适用于以单项工程、单位工程等为工程量清单编制对象的工程。

## 表E.1.1-3 单位工程汇总表【女生宿舍三楼-拆除部8.1
表E.1.1-3 单位工程汇总表
单位工程名称：女生宿舍三楼-拆除部分 | 标段： | 第1页 共1页
序号 | 项目内容 | 金额(元)
1 | 分部分项工程
1.1 | 拆除部分
2 | 措施项目
2.1 | 其中：安全生产
3 | 其他项目
3.1 | 其中：暂列金额
3.2 | 其中：专业工程暂估价
3.3 | 其中：计日工
3.4 | 其中：总承包服务费
3.5 | 其中：合同中约定的其他项目
4 | 增值税
合 计
注：1 专业工程暂估价为已含税价格，在计算增值税计算基础时不应包含专业工程暂估价金额； 2 本表适用以单项工程、单位工程等为工程量清单编制对象的工程。

## 表E.2.1 分部分项工程项目清单计价表【女生宿舍三楼8.2
表E.2.1 分部分项工程项目清单计价表
工程名称：女生宿舍三楼-拆除部分 |  |  |  | 标段： |  |  | 第1页 共1页
序号 | 项目编码 | 项目名称 | 项目特征描述 | 计量 单位 | 工程量 | 金额（元）
[6 empty] | 综合单价 | 合价 | 其中
材料暂估价
拆除部分
1 | 01B001 | 砖砌体拆除 | 1.水暖井隔墙拆除 2.窗洞扩大处墙体拆除 3.具体情况详改造图纸 | m3 | 18.24
2 | 01B006 | 拆除阳台钢栏杆 | 1.拆除阳台现状不锈钢栏杆 | m | 37.4
3 | 01B009 | 拆除窗户 | 1.拆除北侧现状窗户 2.部位：北侧阳台窗 | 樘 | 11
4 | 01B010 | 拆除门联窗 | 1.拆除阳台现状门联窗 2.部位：宿舍房间阳台门联窗 | 樘 | 11
5 | 01B012 | 拆除墙垛 | 1.拆除阳台现状门联窗下部墙垛 2.本项含拆除墙垛后墙茬处修补，抹灰处理以及修补地面砖，请投标人综合考虑报价，结算时不再调整 | 项 | 1
6 | 010103003001 | 建筑垃圾外运 | 1.本项为拆除废料及建筑垃圾清运，运距投标人自行考虑 2.本项费用总价包干，请投标人综合考虑报价，结算时不再调整 | 项 | 1
本页小计
合 计

## 表E.3.1 措施项目清单计价表【女生宿舍三楼-拆除部8.3
表E.3.1 措施项目清单计价表
工程名称：女生宿舍三楼-拆除部分 |  |  | 标段： | 第1页 共1页
序号 | 项目编码 | 项目名称 | 工作内容 | 价格(元) | 备注
1 | 011601009001 | 安全生产
2 | 011601007001 | 文明施工
3 | 011601008001 | 环境保护
4 | 011601006001 | 临时设施
5 | 011601010001 | 冬雨季施工增加
6 | 011601011001 | 夜间施工增加
7 | 011601012001 | 特殊地区施工
8 | 011601013001 | 二次搬运
9 | 011601014001 | 已完工程及设备保护
10 | 011601015001 | 既有建(构)筑物、设施保护
11 | 011601016001 | 按质论价
12 | 011601017001 | 建筑工人实名制
13 | 011601018001 | 特殊施工降效
14 | 011601019001 | 协管
15 | 011601003001 | 其他大型机械进出场及安拆
本页小计 |  |  |  |  | -
合 计 |  |  |  |  | -
注：措施项目清单费用构成详见本标准表E.3.2，大型机械进出场及安拆费用组成见本标准表E.3.4。

## 表E.4.1 其他项目清单计价表【女生宿舍三楼-拆除部8.4
表E.4.1 其他项目清单计价表
工程名称：女生宿舍三楼-拆除部分 |  |  | 标段： |  | 第1页 共1页
序号 | 项目名称 | 暂估(暂定) 金额(元) | 结算(确定) 金额(元) | 调整金额± (元) | 备注
1 | 暂列金额 |  |  |  | 详见本标准表E.4.2
2 | 专业工程暂估价 |  |  |  | 详见本标准表E.4.3
3 | 计日工 |  |  |  | 详见本标准表E.4.4
4 | 总承包服务费 |  |  |  | 详见本标准表E.4.5
5 | 合同中约定的其他项目
合 计 |  |  |  |  | -

## 表E.4.2 暂列金额明细表【女生宿舍三楼-拆除部分】8.5
表E.4.2 暂列金额明细表
工程名称：女生宿舍三楼-拆除部分 |  |  |  | 标段： |  |  | 第1页 共1页
序号 | 项目名称 | 计算基础 | 费率(%) | 暂定金额(元) | 确定金额(元) | 调整金额±(元) | 备注
1 | 合同价格调整暂列金额
2 | 未确定工程暂列金额
3 | 未确定服务暂列金额
4 | 未确定其他暂列金额
本页小计 |  | - | - |  |  |  | -
合 计 |  | - | - |  |  |  | -
注：1 本表由招标人填写“暂定金额”总额，采用费率计价方式计算暂定金额的，应分别填写“计算基础”“费率”，并计算填写“暂定金额”；采用总价计价方式计算暂定金额的，可直接填写“暂定金额”； 2 投标人应将上述暂定金额填写并计入投标总价； 3 结算时应按合同约定计算并填写“确定金额”。

## 表E.4.3 专业工程暂估价明细表【女生宿舍三楼-拆除8.6
表E.4.3 专业工程暂估价明细表
工程名称：女生宿舍三楼-拆除部分 |  |  |  |  | 标段： |  |  | 第1页 共1页
序号 | 专业工程名称 | 暂估金额(元) |  |  | 确认金额(元) |  |  | 调整金额± (元) | 备注
|  | 不含税价格 | 增值税 | 含税价格 | 不含税价格 | 增值税 | 含税价格
|  | A₁ | B₁ | C₁ | A₂ | B₂ | C₂ | D=C₂-C₁
本页小计 | [8 empty] | -
合 计 | [8 empty] | -
注：本表“暂估金额”由招标人填写，投标人应将“暂估金额”填写并计入投标总价。结算时应按合同约定的价格填写“确认金额”。

## 表E.4.4 计日工表【女生宿舍三楼-拆除部分】8.7
表E.4.4 计日工表
工程名称：女生宿舍三楼-拆除部分 |  |  |  | 标段： |  | 第1页 共1页
编号 | 计日工名称 | 单位 | 暂定数量 | 实际数量 | 综合单价 （元） | 合价（元） |  | 调整金额± (元)
[6 empty] | 暂定 | 实际
[6 empty] | A₁ | A₂ | B=A₂-A₁
一 | 人工
人工小计
二 | 材料
材料小计
三 | 施工机具
施工机具小计
总计
注：1 本表计日工名称、暂定数量应由招标人填写。编制最高投标限价时，单价应由招标人按有关计价规定确定；编制投标报价时，单价应由投标人自主报价，并按暂定数量计算合价计入投标总价中。 2 工程结算时，应按发承包双方确认的实际数量计量合价。发承包双方确认的实际数量详见本标准表E.8.2。

## 表E.4.5 总承包服务费计价表【女生宿舍三楼-拆除部8.8
表E.4.5 总承包服务费计价表
工程名称：女生宿舍三楼-拆除部分 |  |  |  | 标段： |  |  | 第1页 共1页
序号 | 项目名称 | 计算基础 | 费率 (%) | 金额 (元) | 确认 计算基础 | 结算金额 (元) | 调整金额± (元) | 备注
|  | A₁ | B | C₁ | A₂ | C₂ | D=C₂-C₁
1 | 发包人提供材料 | [6 empty] | 详见本标准表G.1.1
2 | 专业分包工程 | [6 empty] | 详见本标准表E.4.3
3 | 直接发包的专业工程 | [6 empty] | 详见本标准表E.4.6
本页小计 |  | - | - |  | - |  |  | -
合 计 |  | - | - |  | - |  |  | -
注：1 本表项目名称、服务内容应由招标人填写； 2 编制最高投标限价及投标报价时，采用费率计价方式计算总承包服务费的，应分别填写“计算基础A₁”“费率B”，并计算填写“金额C₁”，C₁=A₁×B；采用总价计价方式计算总承包服务费的，可直接填写“金额C₁”； 3 编制结算时，采用费率计价方式计算总承包服务费的，应填写“确认计算基础A₂”，并计算填写“结算金额C₂”，C₂=A₂×B；采用总价计价方式计算总承包服务费的，可直接填写“结算金额C₂”。

## 表E.4.6 直接发包的专业工程明细表【女生宿舍三楼-8.9
表E.4.6 直接发包的专业工程明细表
工程名称：女生宿舍三楼-拆除部分 | 标段： | 第1页 共1页
序号 | 直接发包的专业工程名称 | 备注
注：本表应由招标人填写，用于计算直接发包的专业工程总承包服务费。

## 表E.5.1 增值税计价表【女生宿舍三楼-拆除部分】8.10
表E.5.1 增值税计价表
工程名称：女生宿舍三楼-拆除部分 |  |  | 标段： |  | 第1页 共1页
序号 | 项目名称 | 计算基础说明 | 计算基础 | 税率(%) | 金额（元）
1 | 增值税 | 分部分项工程+措施项目+其他项目-专业工程暂估价-除税甲供材料和甲供设备费 |  | 9
合计

## 表E.1.1-3 单位工程汇总表【女生宿舍三楼-装饰改9.1
表E.1.1-3 单位工程汇总表
单位工程名称：女生宿舍三楼-装饰改造 | 标段： | 第1页 共1页
序号 | 项目内容 | 金额(元)
1 | 分部分项工程
1.1 | 新建部分
2 | 措施项目
2.1 | 其中：安全生产
3 | 其他项目
3.1 | 其中：暂列金额
3.2 | 其中：专业工程暂估价
3.3 | 其中：计日工
3.4 | 其中：总承包服务费
3.5 | 其中：合同中约定的其他项目
4 | 增值税
合 计
注：1 专业工程暂估价为已含税价格，在计算增值税计算基础时不应包含专业工程暂估价金额； 2 本表适用以单项工程、单位工程等为工程量清单编制对象的工程。

## 表E.2.1 分部分项工程项目清单计价表【女生宿舍三楼9.2
表E.2.1 分部分项工程项目清单计价表
工程名称：女生宿舍三楼-装饰改造 |  |  |  | 标段： |  |  | 第1页 共14页
序号 | 项目编码 | 项目名称 | 项目特征描述 | 计量 单位 | 工程量 | 金额（元）
[6 empty] | 综合单价 | 合价 | 其中
材料暂估价
新建部分
砌筑工程
1 | 010401002001 | 实心砖墙 | 1.砌块品种、规格、强度等级:混凝土实心砖MU15 2.墙体类型:100/240厚 3.砂浆强度等级:M7.5混合砂浆 4.部位：卫生间、淋浴间 5.工程量按实结算 | m3 | 17.58
2 | 010402001001 | 砌块墙 | 1.砌块品种、规格、强度等级:A3.5 B06加气混凝土砌块 2.墙体类型:240厚 3.砂浆强度等级:M7.5混合砂浆 4.部位：走道、电梯洞口 5.工程量按实结算 | m3 | 1.5
混凝土及钢筋混凝土工程
3 | 010502013001 | 实心楼板 | 1.混凝土种类：预拌 2.混凝土强度等级：C30 3.含模版 4.工程量按实结算 | m3 | 1.2
本页小计
表E.2.1 分部分项工程项目清单计价表
工程名称：女生宿舍三楼-装饰改造 |  |  |  | 标段： |  |  | 第2页 共14页
序号 | 项目编码 | 项目名称 | 项目特征描述 | 计量 单位 | 工程量 | 金额（元）
[6 empty] | 综合单价 | 合价 | 其中
材料暂估价
4 | 010502022001 | 圈梁 | 1.混凝土种类：预拌 2.混凝土强度等级：C25 3.含模版 4.工程量按实结算 | m3 | 0.86
5 | 010502023001 | 过梁 | 1.混凝土种类：预拌 2.混凝土强度等级：C25 3.含模版 4.工程量按实结算 | m3 | 0.11
6 | 010502021001 | 构造柱 | 1.混凝土种类：预拌 2.混凝土强度等级：C25 3.含模版 4.工程量按实结算 | m3 | 2.36
7 | 010502022002 | 止水坎 | 1.混凝土种类：预拌 2.混凝土强度等级：C25 3.含模版 4.工程量按实结算 | m3 | 1.56
8 | 010506010001 | 现浇混凝土结构钢筋 | 1.钢筋种类、规格：HRB400，φ12以内 2.工程量按实结算 | t | 0.73
本页小计
表E.2.1 分部分项工程项目清单计价表
工程名称：女生宿舍三楼-装饰改造 |  |  |  | 标段： |  |  | 第3页 共14页
序号 | 项目编码 | 项目名称 | 项目特征描述 | 计量 单位 | 工程量 | 金额（元）
[6 empty] | 综合单价 | 合价 | 其中
材料暂估价
9 | 040901007001 | 植筋1 | 1.钢筋种类、规格:HRB400，φ8mm 2.植入深度10d 3.植筋、打胶符合规范要求，具体做法详见图纸 4.部位:柱、梁新增箍筋锚入墙体 5.钢筋重量另计，此项为植筋 6.工程量按实结算 | 根 | 375
10 | 040901007002 | 植筋2 | 1.钢筋种类、规格:HRB400，φ10mm 2.植入深度10d 3.植筋、打胶符合规范要求，具体做法详见图纸 4.部位:柱、梁新增箍筋锚入墙体 5.钢筋重量另计，此项为植筋 6.工程量按实结算 | 根 | 136
门窗工程
11 | 010802001001 | 木质门带套 | 1.门洞口尺寸：M1022:1000mm*2600mm 2.门类型：宿舍入户木质门 3.工程量按实结算 | m2 | 57.2
本页小计
表E.2.1 分部分项工程项目清单计价表
工程名称：女生宿舍三楼-装饰改造 |  |  |  | 标段： |  |  | 第4页 共14页
序号 | 项目编码 | 项目名称 | 项目特征描述 | 计量 单位 | 工程量 | 金额（元）
[6 empty] | 综合单价 | 合价 | 其中
材料暂估价
12 | 010802001002 | 铝合金钢化玻璃门 | 1.门洞口尺寸：M0822：800mm*2200mm 2.门类型：宿舍卫生间铝合金钢化玻璃门，铝合金壁厚3.0mm 3.工程量按实结算 | m2 | 36.96
13 | 010802001003 | 铝合金门 | 1.门洞口尺寸：M1822:1800mm*2200mm 2.门类型：铝合金门壁厚3.0mm 3.部位：走廊通道东侧铝合金门 3.工程量按实结算 | m2 | 3.96
14 | 010807001001 | 金属窗1 | 1.窗洞口尺寸：C0904：900mm*400mm 2.窗类型：宿舍卫生间金属窗，铝合金壁厚1.8mm 3.工程量按实结算 | m2 | 35.7
15 | 010807001002 | 金属窗2 | 1.窗洞口尺寸：2550mm*2700mm 2.窗类型：1.8铝型材、断桥，5+12A+5中空玻璃 3.部位：宿舍南侧外墙落地窗 4.工程量按实结算 | m2 | 75.74
本页小计
表E.2.1 分部分项工程项目清单计价表
工程名称：女生宿舍三楼-装饰改造 |  |  |  | 标段： |  |  | 第5页 共14页
序号 | 项目编码 | 项目名称 | 项目特征描述 | 计量 单位 | 工程量 | 金额（元）
[6 empty] | 综合单价 | 合价 | 其中
材料暂估价
16 | 010807001003 | 金属窗3 | 1.窗洞口尺寸：2700mm*2100mm 2.窗类型：铝合金窗，铝合金壁厚1.8mm 3.部位：宿舍北侧阳台窗 4.工程量按实结算 | m2 | 62.37
屋面及防水工程
17 | 010903002001 | 墙面涂膜防水 | 1.2.0厚聚合物水泥防水涂料，上翻1200mm 2.部位：卫生间，洗手台，大浴室 3.工程量按实结算 | m2 | 264
18 | 010904002001 | 楼(地)面涂膜防水 | 1.1.5厚聚氨酯涂膜防水层,四周上翻300高 2.部位：卫生间，洗手台以及大浴室地面防水 3.工程量按实结算 | m2 | 236
楼地面装饰工程
本页小计
表E.2.1 分部分项工程项目清单计价表
工程名称：女生宿舍三楼-装饰改造 |  |  |  | 标段： |  |  | 第6页 共14页
序号 | 项目编码 | 项目名称 | 项目特征描述 | 计量 单位 | 工程量 | 金额（元）
[6 empty] | 综合单价 | 合价 | 其中
材料暂估价
19 | 011102003001 | 块料楼地面1 | 1.800*800*10厚地砖,专用美缝剂填缝（样品具体规格满足甲方要求） 2.撒素水泥面 ,洒适量清水 3.50厚1:3干硬性水泥砂浆粘结层 4.土建现有地面 5.综合考虑包括但不限于成品购买、运输、安装、成品保护、美缝、阴阳倒角及清理原始地面以便施工等内容 6.位置：宿舍、走道、管理室，具体情况详装修图纸 7.工程量按实结算 | m2 | 603.84
本页小计
表E.2.1 分部分项工程项目清单计价表
工程名称：女生宿舍三楼-装饰改造 |  |  |  | 标段： |  |  | 第7页 共14页
序号 | 项目编码 | 项目名称 | 项目特征描述 | 计量 单位 | 工程量 | 金额（元）
[6 empty] | 综合单价 | 合价 | 其中
材料暂估价
20 | 011102003002 | 块料楼地面2 | 1.800*800*10厚地砖,专用美缝剂填缝（样品具体规格满足甲方要求） 2.撒素水泥面洒适量清水 3.10厚1:2干硬性水泥砂浆粘结层 4.1.5厚聚氨酯涂膜防水层,四周上翻300高（此项另计） 5.1:3水泥砂浆找坡,最薄处20厚（此项另计） 6.水泥砂浆一道(内掺建筑胶) 7.土建现有地面 8.综合考虑包括但不限于成品购买、运输、安装、成品保护、美缝、阴阳倒角及清理原始地面以便施工等内容 9.位置：淋浴间、阳台、卫生间，具体情况详装修图纸 10.工程量按实结算 | m2 | 236.85
本页小计
表E.2.1 分部分项工程项目清单计价表
工程名称：女生宿舍三楼-装饰改造 |  |  |  | 标段： |  |  | 第8页 共14页
序号 | 项目编码 | 项目名称 | 项目特征描述 | 计量 单位 | 工程量 | 金额（元）
[6 empty] | 综合单价 | 合价 | 其中
材料暂估价
21 | 011102001001 | 过门石 | 1.20厚花岗石铺面 2.10厚1:2干硬性水泥砂浆粘结层 3.撒水泥面(洒适量清水) 4.30厚 1:3干硬性水泥砂浆结合层 5.刷素水泥浆一道 6.工程量按实结算 | m2 | 10.08
22 | 011105003001 | 块料踢脚线 | 1.10厚釉面砖，DTG砂浆勾缝 2.5厚DTA砂浆粘贴 3.10厚DP M15砂浆(1:3水泥砂浆)打底并划出纹道 4. 界面剂1道 5. 混凝土墙 6.工程量按实结算 | m | 730.09
23 | 010502024001 | 卫生间墩台 | 1.50厚C25混凝土 2.100厚碎石或碎砖夯实，灌1:5水泥砂浆 3.综合考虑现场施工情况 4.工程量按时结算 | m2 | 33
墙、柱面装饰与隔断、幕墙工程
本页小计
表E.2.1 分部分项工程项目清单计价表
工程名称：女生宿舍三楼-装饰改造 |  |  |  | 标段： |  |  | 第9页 共14页
序号 | 项目编码 | 项目名称 | 项目特征描述 | 计量 单位 | 工程量 | 金额（元）
[6 empty] | 综合单价 | 合价 | 其中
材料暂估价
24 | 011203003001 | 块料墙、柱面1 | 1.300*600墙砖,专用美缝剂填缝（样品具体规格满足甲方要求） 2.6厚1:0.1:2.5水泥石灰膏砂浆结合层 3.2.0厚聚合物水泥防水涂料,卫生间四周墙面上返1200mm(此项另计) 4.12厚1:3水泥砂浆打底 5.刷界面处理剂一道(钢筋砼梁柱与砖、砌块墙交接处加贴不小于400宽的钢丝网,规格为ø0.8mm。) 6.砖墙或混凝土墙 7.综合考虑包括但不限于成品购买、运输、安装、成品保护、美缝、阴阳倒角、脚手架及清理原始墙面以便施工等内容 8.位置：卫生间、阳台、淋浴间，具体情况详装修图纸 9.工程量按实结算 | m2 | 471.45
本页小计
表E.2.1 分部分项工程项目清单计价表
工程名称：女生宿舍三楼-装饰改造 |  |  |  | 标段： |  |  | 第10页 共14页
序号 | 项目编码 | 项目名称 | 项目特征描述 | 计量 单位 | 工程量 | 金额（元）
[6 empty] | 综合单价 | 合价 | 其中
材料暂估价
25 | 011201001001 | 恢复墙面抹灰 | 1.拆除隔墙后墙面修补 2.扩大门洞后墙面修补 3.门窗更换后防水砂浆封堵 4.综合考虑现场施工情况 5.工程量按实结算 | 项 | 1
天棚工程
26 | 011302001001 | 矿棉板天棚 | 1.600x600x18矿棉板 2.铝合金横撑⊥25x22x1.3或⊥23x23x1.3,中距500 3.铝合金中龙骨双向中距1000 4.钢筋混凝土板内埋Φ6铁环,双向中距1000 5.综合考虑包括但不限于嵌缝、钉眼除锈、专用嵌缝膏闭缝、自粘胶带、灯槽、开灯孔、脚手架等费用 6.部位：走道，具体情况详装修图纸 7.工程量按实结算 | m2 | 71.44
本页小计
表E.2.1 分部分项工程项目清单计价表
工程名称：女生宿舍三楼-装饰改造 |  |  |  | 标段： |  |  | 第11页 共14页
序号 | 项目编码 | 项目名称 | 项目特征描述 | 计量 单位 | 工程量 | 金额（元）
[6 empty] | 综合单价 | 合价 | 其中
材料暂估价
27 | 011302001002 | 铝合金吊顶 | 1.1mm铝合金方板面层 2.铝合金横撑中距等于板长 3.铝合金中龙骨中距等于板宽 4.大龙骨[ 60x30x1.5(吊点附吊挂)中距<1200 5.Φ8钢筋吊杆,双向中距900~1200 6.钢筋混凝土板内预留中6铁环,双向中距900~1200 7.综合考虑包括但不限于嵌缝、钉眼除锈、专用嵌缝膏闭缝、自粘胶带、灯槽、开灯孔、脚手架等费用 8.部位：卫生间，具体情况详装修图纸 9.工程量按实结算 | m2 | 82.59
油漆、涂料、裱糊工程
本页小计
表E.2.1 分部分项工程项目清单计价表
工程名称：女生宿舍三楼-装饰改造 |  |  |  | 标段： |  |  | 第12页 共14页
序号 | 项目编码 | 项目名称 | 项目特征描述 | 计量 单位 | 工程量 | 金额（元）
[6 empty] | 综合单价 | 合价 | 其中
材料暂估价
28 | 011403001001 | 抹灰面油漆（墙面） | 1.喷涂无机涂料一底一面 2.满刮大白腻子2遍(包括找补腻子砂纸打磨) 3.满刮石膏纤维腻子找平层 4.墙表面清除干净（达到施工条件） 5.基层墙体 6.综合考虑包括但不限于铲除清理、脚手架等内容 7.部位：宿舍、走道、管理室等，具体情况详装修图纸 8.工程量按实结算 | m2 | 2233.14
29 | 011403001002 | 抹灰面油漆 | 1.白色防水涂料 2.工程量按实结算 | m2 | 15.89
本页小计
表E.2.1 分部分项工程项目清单计价表
工程名称：女生宿舍三楼-装饰改造 |  |  |  | 标段： |  |  | 第13页 共14页
序号 | 项目编码 | 项目名称 | 项目特征描述 | 计量 单位 | 工程量 | 金额（元）
[6 empty] | 综合单价 | 合价 | 其中
材料暂估价
30 | 011403001003 | 抹灰面油漆（顶面） | 1.喷涂无机涂料一底一面 2.满刮大白腻子2遍(包括找补腻子砂纸打磨) 3.满刮石膏纤维腻子找平层 4.墙表面清除干净（达到施工条件） 5.基层墙体 6.综合考虑包括但不限于铲除清理、脚手架等内容 7.部位：宿舍、走道、管理室等，具体情况详装修图纸 8.工程量按实结算 | m2 | 690.75
其他装饰工程
31 | 011503001001 | 带扶手的栏杆、栏板 | 1.阳台落地窗处新建金属安全栏杆 2.工程量按实结算 3.工程量按实结算 | m | 37.4
32 | 011207003001 | 大浴室淋浴隔断 | 1.30mm黑钛金不锈钢包边（304防锈性）夹8mm钢化磨砂玻璃 2.部位：大浴室淋浴隔断 3.工程量按实结算 | m2 | 17.6
本页小计
表E.2.1 分部分项工程项目清单计价表
工程名称：女生宿舍三楼-装饰改造 |  |  |  | 标段： |  |  | 第14页 共14页
序号 | 项目编码 | 项目名称 | 项目特征描述 | 计量 单位 | 工程量 | 金额（元）
[6 empty] | 综合单价 | 合价 | 其中
材料暂估价
33 | 010810001001 | 防水浴帘 | 1.成品防水浴帘，含浴帘杆 2.部位：大浴室淋浴间及外墙窗户 3.工程量按实结算 | m2 | 29.48
34 | 011505001001 | 洗漱台 | 1.雅士白人造石洗漱台台面 2.工程量按实结算 | m2 | 27.6
35 | 011505003001 | 镜面玻璃 | 1.8mm银镜 2.具体情况详图纸 3.工程量按实结算 | m2 | 23.56
本页小计
合 计

## 表E.3.1 措施项目清单计价表【女生宿舍三楼-装饰改9.3
表E.3.1 措施项目清单计价表
工程名称：女生宿舍三楼-装饰改造 |  |  | 标段： | 第1页 共1页
序号 | 项目编码 | 项目名称 | 工作内容 | 价格(元) | 备注
1 | 011601009001 | 安全生产
2 | 011601007001 | 文明施工
3 | 011601008001 | 环境保护
4 | 011601006001 | 临时设施
5 | 011601010001 | 冬雨季施工增加
6 | 011601011001 | 夜间施工增加
7 | 011601012001 | 特殊地区施工
8 | 011601013001 | 二次搬运
9 | 011601014001 | 已完工程及设备保护
10 | 011601015001 | 既有建(构)筑物、设施保护
11 | 011601016001 | 按质论价
12 | 011601017001 | 建筑工人实名制
13 | 011601018001 | 特殊施工降效
14 | 011601019001 | 协管
15 | 011601003001 | 其他大型机械进出场及安拆
16 | 011601002001 | 垂直运输
本页小计 |  |  |  |  | -
合 计 |  |  |  |  | -
注：措施项目清单费用构成详见本标准表E.3.2，大型机械进出场及安拆费用组成见本标准表E.3.4。

## 表E.4.1 其他项目清单计价表【女生宿舍三楼-装饰改9.4
表E.4.1 其他项目清单计价表
工程名称：女生宿舍三楼-装饰改造 |  |  | 标段： |  | 第1页 共1页
序号 | 项目名称 | 暂估(暂定) 金额(元) | 结算(确定) 金额(元) | 调整金额± (元) | 备注
1 | 暂列金额 |  |  |  | 详见本标准表E.4.2
2 | 专业工程暂估价 |  |  |  | 详见本标准表E.4.3
3 | 计日工 |  |  |  | 详见本标准表E.4.4
4 | 总承包服务费 |  |  |  | 详见本标准表E.4.5
5 | 合同中约定的其他项目
合 计 |  |  |  |  | -

## 表E.4.2 暂列金额明细表【女生宿舍三楼-装饰改造】9.5
表E.4.2 暂列金额明细表
工程名称：女生宿舍三楼-装饰改造 |  |  |  | 标段： |  |  | 第1页 共1页
序号 | 项目名称 | 计算基础 | 费率(%) | 暂定金额(元) | 确定金额(元) | 调整金额±(元) | 备注
1 | 合同价格调整暂列金额
2 | 未确定工程暂列金额
3 | 未确定服务暂列金额
4 | 未确定其他暂列金额
本页小计 |  | - | - |  |  |  | -
合 计 |  | - | - |  |  |  | -
注：1 本表由招标人填写“暂定金额”总额，采用费率计价方式计算暂定金额的，应分别填写“计算基础”“费率”，并计算填写“暂定金额”；采用总价计价方式计算暂定金额的，可直接填写“暂定金额”； 2 投标人应将上述暂定金额填写并计入投标总价； 3 结算时应按合同约定计算并填写“确定金额”。

## 表E.4.3 专业工程暂估价明细表【女生宿舍三楼-装饰9.6
表E.4.3 专业工程暂估价明细表
工程名称：女生宿舍三楼-装饰改造 |  |  |  |  | 标段： |  |  | 第1页 共1页
序号 | 专业工程名称 | 暂估金额(元) |  |  | 确认金额(元) |  |  | 调整金额± (元) | 备注
|  | 不含税价格 | 增值税 | 含税价格 | 不含税价格 | 增值税 | 含税价格
|  | A₁ | B₁ | C₁ | A₂ | B₂ | C₂ | D=C₂-C₁
本页小计 | [8 empty] | -
合 计 | [8 empty] | -
注：本表“暂估金额”由招标人填写，投标人应将“暂估金额”填写并计入投标总价。结算时应按合同约定的价格填写“确认金额”。

## 表E.4.4 计日工表【女生宿舍三楼-装饰改造】9.7
表E.4.4 计日工表
工程名称：女生宿舍三楼-装饰改造 |  |  |  | 标段： |  | 第1页 共1页
编号 | 计日工名称 | 单位 | 暂定数量 | 实际数量 | 综合单价 （元） | 合价（元） |  | 调整金额± (元)
[6 empty] | 暂定 | 实际
[6 empty] | A₁ | A₂ | B=A₂-A₁
一 | 人工
人工小计
二 | 材料
材料小计
三 | 施工机具
施工机具小计
总计
注：1 本表计日工名称、暂定数量应由招标人填写。编制最高投标限价时，单价应由招标人按有关计价规定确定；编制投标报价时，单价应由投标人自主报价，并按暂定数量计算合价计入投标总价中。 2 工程结算时，应按发承包双方确认的实际数量计量合价。发承包双方确认的实际数量详见本标准表E.8.2。

## 表E.4.5 总承包服务费计价表【女生宿舍三楼-装饰改9.8
表E.4.5 总承包服务费计价表
工程名称：女生宿舍三楼-装饰改造 |  |  |  | 标段： |  |  | 第1页 共1页
序号 | 项目名称 | 计算基础 | 费率 (%) | 金额 (元) | 确认 计算基础 | 结算金额 (元) | 调整金额± (元) | 备注
|  | A₁ | B | C₁ | A₂ | C₂ | D=C₂-C₁
1 | 发包人提供材料 | [6 empty] | 详见本标准表G.1.1
2 | 专业分包工程 | [6 empty] | 详见本标准表E.4.3
3 | 直接发包的专业工程 | [6 empty] | 详见本标准表E.4.6
本页小计 |  | - | - |  | - |  |  | -
合 计 |  | - | - |  | - |  |  | -
注：1 本表项目名称、服务内容应由招标人填写； 2 编制最高投标限价及投标报价时，采用费率计价方式计算总承包服务费的，应分别填写“计算基础A₁”“费率B”，并计算填写“金额C₁”，C₁=A₁×B；采用总价计价方式计算总承包服务费的，可直接填写“金额C₁”； 3 编制结算时，采用费率计价方式计算总承包服务费的，应填写“确认计算基础A₂”，并计算填写“结算金额C₂”，C₂=A₂×B；采用总价计价方式计算总承包服务费的，可直接填写“结算金额C₂”。

## 表E.4.6 直接发包的专业工程明细表【女生宿舍三楼-9.9
表E.4.6 直接发包的专业工程明细表
工程名称：女生宿舍三楼-装饰改造 | 标段： | 第1页 共1页
序号 | 直接发包的专业工程名称 | 备注
注：本表应由招标人填写，用于计算直接发包的专业工程总承包服务费。

## 表E.5.1 增值税计价表【女生宿舍三楼-装饰改造】9.10
表E.5.1 增值税计价表
工程名称：女生宿舍三楼-装饰改造 |  |  | 标段： |  | 第1页 共1页
序号 | 项目名称 | 计算基础说明 | 计算基础 | 税率(%) | 金额（元）
1 | 增值税 | 分部分项工程+措施项目+其他项目-专业工程暂估价-除税甲供材料和甲供设备费 |  | 9
合计

## 表E.1.1-3 单位工程汇总表【女生宿舍三楼-给排10.1
表E.1.1-3 单位工程汇总表
单位工程名称：女生宿舍三楼-给排水 | 标段： | 第1页 共1页
序号 | 项目内容 | 金额(元)
1 | 分部分项工程
1.1 | 给水
2 | 措施项目
2.1 | 其中：安全生产
3 | 其他项目
3.1 | 其中：暂列金额
3.2 | 其中：专业工程暂估价
3.3 | 其中：计日工
3.4 | 其中：总承包服务费
3.5 | 其中：合同中约定的其他项目
4 | 增值税
合 计
注：1 专业工程暂估价为已含税价格，在计算增值税计算基础时不应包含专业工程暂估价金额； 2 本表适用以单项工程、单位工程等为工程量清单编制对象的工程。

## 表E.2.1 分部分项工程项目清单计价表【女生宿舍三10.2
表E.2.1 分部分项工程项目清单计价表
工程名称：女生宿舍三楼-给排水 |  |  |  | 标段： |  |  | 第1页 共9页
序号 | 项目编码 | 项目名称 | 项目特征描述 | 计量 单位 | 工程量 | 金额（元）
[6 empty] | 综合单价 | 合价 | 其中
材料暂估价
给水
1 | 031001008001 | 塑料管 | 1.安装部位:室内 2.介质:冷水 3.材质、规格:De20 4.连接形式:热熔连接 5.压力试验及吹、洗设计要求:满足图纸及设计要求 6.含管件及管件安装 7.其他未尽事宜详见施工图设计、现行标准及规范，并满足使用功能要求 | m | 274.39
2 | 031001008002 | 塑料管 | 1.安装部位:室内 2.介质:冷水 3.材质、规格:De25 4.连接形式:热熔连接 5.压力试验及吹、洗设计要求:满足图纸及设计要求 6.含管件及管件安装 7.其他未尽事宜详见施工图设计、现行标准及规范，并满足使用功能要求 | m | 89.98
本页小计
表E.2.1 分部分项工程项目清单计价表
工程名称：女生宿舍三楼-给排水 |  |  |  | 标段： |  |  | 第2页 共9页
序号 | 项目编码 | 项目名称 | 项目特征描述 | 计量 单位 | 工程量 | 金额（元）
[6 empty] | 综合单价 | 合价 | 其中
材料暂估价
3 | 031001008003 | 塑料管 | 1.安装部位:室内 2.介质:冷水 3.材质、规格:De32 4.连接形式:热熔连接 5.压力试验及吹、洗设计要求:满足图纸及设计要求 6.含管件及管件安装 7.其他未尽事宜详见施工图设计、现行标准及规范，并满足使用功能要求 | m | 84.49
4 | 031001008004 | 塑料管 | 1.安装部位:室内 2.介质:冷水 3.材质、规格:De110 4.连接形式:热熔连接 5.压力试验及吹、洗设计要求:满足图纸及设计要求 6.含管件及管件安装 7.其他未尽事宜详见施工图设计、现行标准及规范，并满足使用功能要求 | m | 44.14
本页小计
表E.2.1 分部分项工程项目清单计价表
工程名称：女生宿舍三楼-给排水 |  |  |  | 标段： |  |  | 第3页 共9页
序号 | 项目编码 | 项目名称 | 项目特征描述 | 计量 单位 | 工程量 | 金额（元）
[6 empty] | 综合单价 | 合价 | 其中
材料暂估价
5 | 031001008005 | 塑料管 | 1.安装部位:室内 2.介质:热水 3.材质、规格:De20 4.连接形式:热熔连接 5.压力试验及吹、洗设计要求:满足图纸及设计要求 6.含管件及管件安装 7.其他未尽事宜详见施工图设计、现行标准及规范，并满足使用功能要求 | m | 35.74
6 | 031001008006 | 塑料管 | 1.安装部位:室内 2.介质:热水 3.材质、规格:De63 4.连接形式:热熔连接 5.压力试验及吹、洗设计要求:满足图纸及设计要求 6.含管件及管件安装 7.其他未尽事宜详见施工图设计、现行标准及规范，并满足使用功能要求 | m | 9.52
本页小计
表E.2.1 分部分项工程项目清单计价表
工程名称：女生宿舍三楼-给排水 |  |  |  | 标段： |  |  | 第4页 共9页
序号 | 项目编码 | 项目名称 | 项目特征描述 | 计量 单位 | 工程量 | 金额（元）
[6 empty] | 综合单价 | 合价 | 其中
材料暂估价
7 | 031001008007 | 塑料管 | 1.安装部位:室内 2.介质:热水 3.材质、规格:De75 4.连接形式:热熔连接 5.压力试验及吹、洗设计要求:满足图纸及设计要求 6.含管件及管件安装 7.其他未尽事宜详见施工图设计、现行标准及规范，并满足使用功能要求 | m | 22.58
8 | 031001008008 | 塑料管 | 1.安装部位:室内 2.介质:冷水 3.材质、规格:De90 4.连接形式:热熔连接 5.压力试验及吹、洗设计要求:满足图纸及设计要求 6.含管件及管件安装 7.其他未尽事宜详见施工图设计、现行标准及规范，并满足使用功能要求 | m | 15.26
本页小计
表E.2.1 分部分项工程项目清单计价表
工程名称：女生宿舍三楼-给排水 |  |  |  | 标段： |  |  | 第5页 共9页
序号 | 项目编码 | 项目名称 | 项目特征描述 | 计量 单位 | 工程量 | 金额（元）
[6 empty] | 综合单价 | 合价 | 其中
材料暂估价
9 | 031001008009 | 塑料管 | 1.安装部位:室内 2.介质:污水 3.材质、规格:白色硬聚氯乙烯UPVC排水管 DN50 4.连接形式:粘接 5.压力试验及吹、洗设计要求:满足设计及规范要求 6.含管件及管件安装 7.其他未尽事宜详见施工图设计、现行标准及规范，并满足使用功能要求 | m | 73.53
10 | 031001008010 | 塑料管 | 1.安装部位:室内 2.介质:污水 3.材质、规格:白色硬聚氯乙烯UPVC排水管 DN75 4.连接形式:粘接 5.压力试验及吹、洗设计要求:满足设计及规范要求 6.含管件及管件安装 7.其他未尽事宜详见施工图设计、现行标准及规范，并满足使用功能要求 | m | 4
本页小计
表E.2.1 分部分项工程项目清单计价表
工程名称：女生宿舍三楼-给排水 |  |  |  | 标段： |  |  | 第6页 共9页
序号 | 项目编码 | 项目名称 | 项目特征描述 | 计量 单位 | 工程量 | 金额（元）
[6 empty] | 综合单价 | 合价 | 其中
材料暂估价
11 | 031001008011 | 塑料管 | 1.安装部位:室内 2.介质:污水 3.材质、规格:白色硬聚氯乙烯UPVC排水管 DN100 4.连接形式:粘接 5.压力试验及吹、洗设计要求:满足设计及规范要求 6.含管件及管件安装 7.其他未尽事宜详见施工图设计、现行标准及规范，并满足使用功能要求 | m | 74.12
12 | 030807001001 | 螺纹阀门 | 1.类型:球阀 2.材质:塑料 3.规格、压力等级:DN20 4.连接形式:螺纹连接 | 个 | 6
13 | 030807001002 | 螺纹阀门 | 1.类型:球阀 2.材质:塑料 3.规格、压力等级:DN25 4.连接形式:螺纹连接 | 个 | 22
14 | 030807001003 | 螺纹阀门 | 1.类型:球阀 2.材质:塑料 3.规格、压力等级:DN40 4.连接形式:螺纹连接 | 个 | 1
本页小计
表E.2.1 分部分项工程项目清单计价表
工程名称：女生宿舍三楼-给排水 |  |  |  | 标段： |  |  | 第7页 共9页
序号 | 项目编码 | 项目名称 | 项目特征描述 | 计量 单位 | 工程量 | 金额（元）
[6 empty] | 综合单价 | 合价 | 其中
材料暂估价
15 | 031002001001 | 金属阀门 | 1.类型:闸阀 2.材质:钢质 3.规格、压力等级:DN50 4.连接形式:法兰连接 | 个 | 1
16 | 031002001002 | 金属阀门 | 1.类型:闸阀 2.材质:钢质 3.规格、压力等级:DN65 4.连接形式:法兰连接 | 个 | 2
17 | 031002001003 | 金属阀门 | 1.类型:闸阀 2.材质:钢质 3.规格、压力等级:DN80 4.连接形式:法兰连接 | 个 | 1
18 | 031002001004 | 金属阀门 | 1.类型:闸阀 2.材质:钢质 3.规格、压力等级:DN100 4.连接形式:法兰连接 | 个 | 1
19 | 031002011001 | 水表 | 1.安装部位(室内外）:室内 2.型号、规格:DN25 3.连接形式:螺纹连接 | 组（个） | 22
20 | 031002001005 | 金属阀门 | 1.类型:自动排气阀 2.规格、压力等级:ZSFP15 3.连接形式:螺纹连接 4.含同规格截止阀一个 | 个 | 3
本页小计
表E.2.1 分部分项工程项目清单计价表
工程名称：女生宿舍三楼-给排水 |  |  |  | 标段： |  |  | 第8页 共9页
序号 | 项目编码 | 项目名称 | 项目特征描述 | 计量 单位 | 工程量 | 金额（元）
[6 empty] | 综合单价 | 合价 | 其中
材料暂估价
21 | 031003003001 | 洗脸盆 | 1.洗手盆 2.材质:陶瓷 3.组装形式:冷水 4.具体按甲方要求，投标人综合考虑 5.含水龙头、镜子等。 6.未尽之处详见图集09S304P51-55 | 组 | 21
22 | 031003006001 | 大便器 | 1.感应式冲洗阀蹲式大便器 2.材质:陶瓷 3.规格、类型:感应式冲洗 4.未尽之处详见图集09S304P91 | 组 | 21
23 | 031003014001 | 给、排水附件 | 1.地漏 2.型号、规格:DN50 | 个 | 21
24 | 031003014002 | 给、排水附件 | 1.地漏 2.型号、规格:DN75 | 个 | 1
25 | 031003014003 | 给、排水附件 | 1.网框式地漏 2.型号、规格:DN100 | 个 | 2
26 | 031003010001 | 淋浴器 | 1.淋浴器 2.未尽之处详见图纸 | 套 | 22
本页小计
27 | 030807001004 | 螺纹阀门 | 1.类型:饮水机角阀 2.规格、压力等级:De20 3.其他未尽事宜详见施工图设计、现行标准及规范，并满足使用功能要求 | 个 | 1
合 计

## 表E.3.1 措施项目清单计价表【女生宿舍三楼-给排10.3
表E.3.1 措施项目清单计价表
工程名称：女生宿舍三楼-给排水 |  |  | 标段： | 第1页 共1页
序号 | 项目编码 | 项目名称 | 工作内容 | 价格(元) | 备注
1 | 011601009001 | 安全生产
2 | 011601007001 | 文明施工
3 | 011601008001 | 环境保护
4 | 011601006001 | 临时设施
5 | 011601010001 | 冬雨季施工增加
6 | 011601011001 | 夜间施工增加
7 | 011601012001 | 特殊地区施工
8 | 011601013001 | 二次搬运
9 | 011601014001 | 已完工程及设备保护
10 | 011601015001 | 既有建(构)筑物、设施保护
11 | 011601016001 | 按质论价
12 | 011601017001 | 建筑工人实名制
13 | 011601018001 | 特殊施工降效
14 | 011601019001 | 协管
15 | 011601003001 | 其他大型机械进出场及安拆
本页小计 |  |  |  |  | -
合 计 |  |  |  |  | -
注：措施项目清单费用构成详见本标准表E.3.2，大型机械进出场及安拆费用组成见本标准表E.3.4。

## 表E.4.1 其他项目清单计价表【女生宿舍三楼-给排10.4
表E.4.1 其他项目清单计价表
工程名称：女生宿舍三楼-给排水 |  |  | 标段： |  | 第1页 共1页
序号 | 项目名称 | 暂估(暂定) 金额(元) | 结算(确定) 金额(元) | 调整金额± (元) | 备注
1 | 暂列金额 |  |  |  | 详见本标准表E.4.2
2 | 专业工程暂估价 |  |  |  | 详见本标准表E.4.3
3 | 计日工 |  |  |  | 详见本标准表E.4.4
4 | 总承包服务费 |  |  |  | 详见本标准表E.4.5
5 | 合同中约定的其他项目
合 计 |  |  |  |  | -

## 表E.4.2 暂列金额明细表【女生宿舍三楼-给排水】10.5
表E.4.2 暂列金额明细表
工程名称：女生宿舍三楼-给排水 |  |  |  | 标段： |  |  | 第1页 共1页
序号 | 项目名称 | 计算基础 | 费率(%) | 暂定金额(元) | 确定金额(元) | 调整金额±(元) | 备注
1 | 合同价格调整暂列金额
2 | 未确定工程暂列金额
3 | 未确定服务暂列金额
4 | 未确定其他暂列金额
本页小计 |  | - | - |  |  |  | -
合 计 |  | - | - |  |  |  | -
注：1 本表由招标人填写“暂定金额”总额，采用费率计价方式计算暂定金额的，应分别填写“计算基础”“费率”，并计算填写“暂定金额”；采用总价计价方式计算暂定金额的，可直接填写“暂定金额”； 2 投标人应将上述暂定金额填写并计入投标总价； 3 结算时应按合同约定计算并填写“确定金额”。

## 表E.4.3 专业工程暂估价明细表【女生宿舍三楼-给10.6
表E.4.3 专业工程暂估价明细表
工程名称：女生宿舍三楼-给排水 |  |  |  |  | 标段： |  |  | 第1页 共1页
序号 | 专业工程名称 | 暂估金额(元) |  |  | 确认金额(元) |  |  | 调整金额± (元) | 备注
|  | 不含税价格 | 增值税 | 含税价格 | 不含税价格 | 增值税 | 含税价格
|  | A₁ | B₁ | C₁ | A₂ | B₂ | C₂ | D=C₂-C₁
本页小计 | [8 empty] | -
合 计 | [8 empty] | -
注：本表“暂估金额”由招标人填写，投标人应将“暂估金额”填写并计入投标总价。结算时应按合同约定的价格填写“确认金额”。

## 表E.4.4 计日工表【女生宿舍三楼-给排水】10.7
表E.4.4 计日工表
工程名称：女生宿舍三楼-给排水 |  |  |  | 标段： |  | 第1页 共1页
编号 | 计日工名称 | 单位 | 暂定数量 | 实际数量 | 综合单价 （元） | 合价（元） |  | 调整金额± (元)
[6 empty] | 暂定 | 实际
[6 empty] | A₁ | A₂ | B=A₂-A₁
一 | 人工
人工小计
二 | 材料
材料小计
三 | 施工机具
施工机具小计
总计
注：1 本表计日工名称、暂定数量应由招标人填写。编制最高投标限价时，单价应由招标人按有关计价规定确定；编制投标报价时，单价应由投标人自主报价，并按暂定数量计算合价计入投标总价中。 2 工程结算时，应按发承包双方确认的实际数量计量合价。发承包双方确认的实际数量详见本标准表E.8.2。

## 表E.4.5 总承包服务费计价表【女生宿舍三楼-给排10.8
表E.4.5 总承包服务费计价表
工程名称：女生宿舍三楼-给排水 |  |  |  | 标段： |  |  | 第1页 共1页
序号 | 项目名称 | 计算基础 | 费率 (%) | 金额 (元) | 确认 计算基础 | 结算金额 (元) | 调整金额± (元) | 备注
|  | A₁ | B | C₁ | A₂ | C₂ | D=C₂-C₁
1 | 发包人提供材料 | [6 empty] | 详见本标准表G.1.1
2 | 专业分包工程 | [6 empty] | 详见本标准表E.4.3
3 | 直接发包的专业工程 | [6 empty] | 详见本标准表E.4.6
本页小计 |  | - | - |  | - |  |  | -
合 计 |  | - | - |  | - |  |  | -
注：1 本表项目名称、服务内容应由招标人填写； 2 编制最高投标限价及投标报价时，采用费率计价方式计算总承包服务费的，应分别填写“计算基础A₁”“费率B”，并计算填写“金额C₁”，C₁=A₁×B；采用总价计价方式计算总承包服务费的，可直接填写“金额C₁”； 3 编制结算时，采用费率计价方式计算总承包服务费的，应填写“确认计算基础A₂”，并计算填写“结算金额C₂”，C₂=A₂×B；采用总价计价方式计算总承包服务费的，可直接填写“结算金额C₂”。

## 表E.4.6 直接发包的专业工程明细表【女生宿舍三楼10.9
表E.4.6 直接发包的专业工程明细表
工程名称：女生宿舍三楼-给排水 | 标段： | 第1页 共1页
序号 | 直接发包的专业工程名称 | 备注
注：本表应由招标人填写，用于计算直接发包的专业工程总承包服务费。

## 表E.5.1 增值税计价表【女生宿舍三楼-给排水】10.10
表E.5.1 增值税计价表
工程名称：女生宿舍三楼-给排水 |  |  | 标段： |  | 第1页 共1页
序号 | 项目名称 | 计算基础说明 | 计算基础 | 税率(%) | 金额（元）
1 | 增值税 | 分部分项工程+措施项目+其他项目-专业工程暂估价-除税甲供材料和甲供设备费 |  | 9
合计

## 表E.1.1-3 单位工程汇总表【女生宿舍三楼-电气11.1
表E.1.1-3 单位工程汇总表
单位工程名称：女生宿舍三楼-电气 | 标段： | 第1页 共1页
序号 | 项目内容 | 金额(元)
1 | 分部分项工程
1.1 | 强电工程
1.2 | 弱电
2 | 措施项目
2.1 | 其中：安全生产
3 | 其他项目
3.1 | 其中：暂列金额
3.2 | 其中：专业工程暂估价
3.3 | 其中：计日工
3.4 | 其中：总承包服务费
3.5 | 其中：合同中约定的其他项目
4 | 增值税
合 计
注：1 专业工程暂估价为已含税价格，在计算增值税计算基础时不应包含专业工程暂估价金额； 2 本表适用以单项工程、单位工程等为工程量清单编制对象的工程。

## 表E.2.1 分部分项工程项目清单计价表【女生宿舍三11.2
表E.2.1 分部分项工程项目清单计价表
工程名称：女生宿舍三楼-电气 |  |  |  | 标段： |  |  | 第1页 共11页
序号 | 项目编码 | 项目名称 | 项目特征描述 | 计量 单位 | 工程量 | 金额（元）
[6 empty] | 综合单价 | 合价 | 其中
材料暂估价
强电工程
1 | 030402011001 | 成套配电箱 | 1.名称:宿舍楼 配电箱 ALS 2.型号:PZ30S 3.端子板外部接线材质、规格:无端子外部接线 4.安装方式:详见施工说明 5.包括电气系统图中的所有元器件 6.包括打洞、堵洞和防火封堵 7.其他未尽事宜详见施工图设计、现行标准及规范，并满足使用功能要求 | 台 | 21
2 | 030402011002 | 成套配电箱 | 1.名称:宿舍楼 配电箱 ALB 2.型号:PZ30S 3.端子板外部接线材质、规格:无端子外部接线 4.安装方式:详见施工说明 5.包括电气系统图中的所有元器件 6.包括打洞、堵洞和防火封堵 7.其他未尽事宜详见施工图设计、现行标准及规范，并满足使用功能要求 | 台 | 1
本页小计
表E.2.1 分部分项工程项目清单计价表
工程名称：女生宿舍三楼-电气 |  |  |  | 标段： |  |  | 第2页 共11页
序号 | 项目编码 | 项目名称 | 项目特征描述 | 计量 单位 | 工程量 | 金额（元）
[6 empty] | 综合单价 | 合价 | 其中
材料暂估价
3 | 030412003001 | 桥架 | 1.名称:桥架 2.规格:XQJ-C-200*100 3.包括桥架接地和防火封堵 4.包括桥架盖板、隔板、连接件及附件 5.包括桥架刷防火漆 | m | 25
4 | 031301004001 | 成品支架 | 1.名称:桥架支架 2.材质:铁构件 | kg | 5
5 | 030412001001 | 配管 | 1.名称:配管 2.材质:紧定式镀锌钢管 3.规格:DN20 4.配置形式:暗配 5.包括但不限于测位、划线、打眼、切割墙体、刨沟、锯管、煨弯、配管、固定、安装管件、抹砂浆保护层。 | m | 2358.09
6 | 030412001002 | 配管 | 1.名称:配管 2.材质:紧定式镀锌钢管 3.规格:DN25 4.配置形式:暗配 5.包括但不限于测位、划线、打眼、切割墙体、刨沟、锯管、煨弯、配管、固定、安装管件、抹砂浆保护层。 | m | 11.76
本页小计
表E.2.1 分部分项工程项目清单计价表
工程名称：女生宿舍三楼-电气 |  |  |  | 标段： |  |  | 第3页 共11页
序号 | 项目编码 | 项目名称 | 项目特征描述 | 计量 单位 | 工程量 | 金额（元）
[6 empty] | 综合单价 | 合价 | 其中
材料暂估价
7 | 030412001003 | 配管 | 1.名称:配管 2.材质:焊接钢管 3.规格:DN20 4.配置形式:暗配 5.包括但不限于测位、划线、打眼、切割墙体、刨沟、锯管、煨弯、配管、固定、安装管件、抹砂浆保护层。 | m | 7.87
8 | 030412001004 | 配管 | 1.名称:配管 2.材质:焊接钢管 3.规格:DN25 4.配置形式:暗配 5.包括但不限于测位、划线、打眼、切割墙体、刨沟、锯管、煨弯、配管、固定、安装管件、抹砂浆保护层。 | m | 8.76
9 | 030412001005 | 配管 | 1.名称:配管 2.材质:焊接钢管 3.规格:DN32 4.配置形式:暗配 5.包括但不限于测位、划线、打眼、切割墙体、刨沟、锯管、煨弯、配管、固定、安装管件、抹砂浆保护层。 | m | 156.28
本页小计
表E.2.1 分部分项工程项目清单计价表
工程名称：女生宿舍三楼-电气 |  |  |  | 标段： |  |  | 第4页 共11页
序号 | 项目编码 | 项目名称 | 项目特征描述 | 计量 单位 | 工程量 | 金额（元）
[6 empty] | 综合单价 | 合价 | 其中
材料暂估价
10 | 030412001006 | 配管 | 1.名称:配管 2.材质:焊接钢管 3.规格:DN50 4.配置形式:暗配 5.包括但不限于测位、划线、打眼、切割墙体、刨沟、锯管、煨弯、配管、固定、安装管件、抹砂浆保护层。 | m | 12
11 | 030412001007 | 配管 | 1.名称:配管 2.材质:焊接钢管 3.规格:DN150 4.配置形式:暗配 5.包括但不限于测位、划线、打眼、切割墙体、刨沟、锯管、煨弯、配管、固定、安装管件、抹砂浆保护层。 | m | 2
12 | 030412004001 | 配线 | 1.名称:配线 2.配线形式:管内穿线 3.规格:WDZC-BYJ-2.5 | m | 7386.93
13 | 030412004002 | 配线 | 1.名称:配线 2.配线形式:管内穿线 3.规格:WDZC-BYJ-4 | m | 50
14 | 030412004003 | 配线 | 1.名称:配线 2.配线形式:桥架配线 3.规格:WDZC-BYJ-2.5 | m | 88.9
本页小计
表E.2.1 分部分项工程项目清单计价表
工程名称：女生宿舍三楼-电气 |  |  |  | 标段： |  |  | 第5页 共11页
序号 | 项目编码 | 项目名称 | 项目特征描述 | 计量 单位 | 工程量 | 金额（元）
[6 empty] | 综合单价 | 合价 | 其中
材料暂估价
15 | 030409001001 | 电力电缆 | 1.名称:电力电缆 2.规格:ZC-YJV-3*2.5+PE2.5 3.敷设方式、部位:管道、桥架内敷设 | m | 5
16 | 030409001002 | 电力电缆 | 1.名称:电力电缆 2.规格:ZC-YJV-3*4+PE4 3.敷设方式、部位:管道、桥架内敷设 | m | 4.4
17 | 030409001003 | 电力电缆 | 1.名称:电力电缆 2.规格:ZC-YJV-4*4+PE4 3.敷设方式、部位:管道、桥架内敷设 | m | 7.65
18 | 030409001004 | 电力电缆 | 1.名称:电力电缆 2.规格:ZC-YJV-4*25+PE16 3.敷设方式、部位:管道、桥架内敷设 | m | 15.2
19 | 030409001005 | 电力电缆 | 1.名称:电力电缆 2.规格:WDZB-YJY-2*6+PE6 3.敷设方式、部位:管道、桥架内敷设 | m | 751.2
20 | 030409001006 | 电力电缆 | 1.名称:电力电缆 2.规格:WDZBN-YJY-4*6+PE6 3.敷设方式、部位:管道、桥架内敷设 | m | 74.19
本页小计
表E.2.1 分部分项工程项目清单计价表
工程名称：女生宿舍三楼-电气 |  |  |  | 标段： |  |  | 第6页 共11页
序号 | 项目编码 | 项目名称 | 项目特征描述 | 计量 单位 | 工程量 | 金额（元）
[6 empty] | 综合单价 | 合价 | 其中
材料暂估价
21 | 030409001007 | 电力电缆 | 1.名称:电力电缆 2.规格:WDZB-YJY-4*25+PE16 3.敷设方式、部位:管道、桥架内敷设 | m | 5.35
22 | 030409001008 | 电力电缆 | 1.名称:电力电缆 2.规格:WDZB-YJY-4*70+PE35 3.敷设方式、部位:管道、桥架内敷设 | m | 33.2
23 | 030409003001 | 电力电缆头 | 1.名称:电力电缆头 2.规格:ZC-YJV-4*25+PE16 3.材质、类型:干包 4.安装部位:户内 5.电压等级（kV):1 | 个 | 8
24 | 030409003002 | 电力电缆头 | 1.名称:电力电缆头 2.规格:WDZB-YJY-4*25+PE16 3.材质、类型:干包 4.安装部位:户内 5.电压等级（kV):1 | 个 | 2
25 | 030409003003 | 电力电缆头 | 1.名称:电力电缆头 2.规格:WDZB-YJY-4*70+PE35 3.材质、类型:干包 4.安装部位:户内 5.电压等级（kV):1 | 个 | 8
本页小计
表E.2.1 分部分项工程项目清单计价表
工程名称：女生宿舍三楼-电气 |  |  |  | 标段： |  |  | 第7页 共11页
序号 | 项目编码 | 项目名称 | 项目特征描述 | 计量 单位 | 工程量 | 金额（元）
[6 empty] | 综合单价 | 合价 | 其中
材料暂估价
26 | 030413013001 | 照明开关、按钮 | 1.名称:单联单控开关 2.安装方式:距地1.3m暗装 | 套 | 26
27 | 030413013002 | 照明开关、按钮 | 1.名称:双联单控开关 2.安装方式:距地1.3m暗装 | 套 | 21
28 | 030413013003 | 照明开关、按钮 | 1.名称:三联单控开关 2.安装方式:距地1.3m暗装 | 套 | 24
29 | 030413013004 | 照明开关、按钮 | 1.名称:单联双控开关 2.安装方式:距地1.3m暗装 | 套 | 20
30 | 030413013005 | 照明开关、按钮 | 1.名称:吊扇调速开关 2.安装方式:距地1.3m暗装 | 套 | 21
31 | 030413014001 | 插座 | 1.名称:二、三孔插座/潮湿场所一般插座 2.规格:AC220V 16A 安全型插座/带防溅盖 3.安装方式:详见装饰专业图纸 | 套 | 21
32 | 030413014002 | 插座 | 1.名称:二、三孔带开关插座/床头插座 2.规格:AC220V 10A 安全型插座 3.安装方式:详见装饰专业图纸 | 套 | 126
本页小计
表E.2.1 分部分项工程项目清单计价表
工程名称：女生宿舍三楼-电气 |  |  |  | 标段： |  |  | 第8页 共11页
序号 | 项目编码 | 项目名称 | 项目特征描述 | 计量 单位 | 工程量 | 金额（元）
[6 empty] | 综合单价 | 合价 | 其中
材料暂估价
33 | 030413014003 | 插座 | 1.名称:二、三孔插座/一般插座 2.规格:AC220V 10A 安全型插座 3.安装方式:详见装饰专业图纸 | 套 | 149
34 | 030413014004 | 插座 | 1.名称:二、三孔插座/电吹风插座 2.规格:AC220V 16A 安全型插座 3.安装方式:详见装饰专业图纸 | 套 | 2
35 | 030413014005 | 插座 | 1.名称:二、三孔插座/洗衣机插座 2.规格:AC220V 16A 安全型插座/带防溅盖 3.安装方式:详见装饰专业图纸 | 套 | 1
36 | 030413014006 | 插座 | 1.名称:三孔带开关插座/壁挂空调 2.规格:AC220V 16A 安全型插座 3.安装方式:详见装饰专业图纸 | 套 | 22
37 | 030413001001 | 普通灯具 | 1.名称:方形吸顶灯 2.型号:300*900 3.规格:1X32W LED 光通量：>2560 lm 色温：4000K 4.类型:吸顶安装 5.其他未尽事宜详见施工图设计、现行标准及规范，并满足使用功能要求 | 套 | 44
本页小计
表E.2.1 分部分项工程项目清单计价表
工程名称：女生宿舍三楼-电气 |  |  |  | 标段： |  |  | 第9页 共11页
序号 | 项目编码 | 项目名称 | 项目特征描述 | 计量 单位 | 工程量 | 金额（元）
[6 empty] | 综合单价 | 合价 | 其中
材料暂估价
38 | 030413002001 | 装饰灯 | 1.名称:吸顶灯 2.安装形式:吸顶安装 3.其他未尽事宜详见施工图设计、现行标准及规范，并满足使用功能要求 | 套 | 21
39 | 030413001002 | 普通灯具 | 1.名称:LED平板灯300*300(防水防尘灯) 2.规格:1X18W LED 光通量：>1200 lm 色温：4000K 3.类型:吸顶安装 4.其他未尽事宜详见施工图设计、现行标准及规范，并满足使用功能要求 | 套 | 21
40 | 030413001003 | 普通灯具 | 1.名称:LED平板灯600*600 2.规格:1X32W LED 光通量：>2560lm 色温：4000K 3.类型:吸顶安装 4.其他未尽事宜详见施工图设计、现行标准及规范，并满足使用功能要求 | 套 | 8
本页小计
表E.2.1 分部分项工程项目清单计价表
工程名称：女生宿舍三楼-电气 |  |  |  | 标段： |  |  | 第10页 共11页
序号 | 项目编码 | 项目名称 | 项目特征描述 | 计量 单位 | 工程量 | 金额（元）
[6 empty] | 综合单价 | 合价 | 其中
材料暂估价
41 | 030413001004 | 普通灯具 | 1.名称:吸顶灯 2.规格:1X36W LED 光通量：>2400 lm 色温：4000K 3.类型:吸顶 4.其他未尽事宜详见施工图设计、现行标准及规范，并满足使用功能要求 | 套 | 9
42 | 030413001005 | 普通灯具 | 1.名称:LED吸顶灯(防水防尘灯) 2.规格:1X18W LED 光通量：>1200 lm 色温：4000K 3.类型:吸顶 4.其他未尽事宜详见施工图设计、现行标准及规范，并满足使用功能要求 | 套 | 24
43 | 030405015001 | 风扇 | 1.名称:吸顶电风扇 带防护罩 2.安装方式:吸顶 | 台 | 21
44 | 030405014001 | 端子箱 | 1.名称:总等电位端子箱 2.安装部位:户内 | 台 | 1
45 | 030412006001 | 接线盒 | 1.名称:接线盒 2.材质:铁 3.规格:V86 4.安装形式:暗装 | 个 | 148
46 | 030412006002 | 接线盒 | 1.名称:开关盒 2.材质:铁 3.规格:V86 4.安装形式:暗装 | 个 | 416
本页小计
表E.2.1 分部分项工程项目清单计价表
工程名称：女生宿舍三楼-电气 |  |  |  | 标段： |  |  | 第11页 共11页
序号 | 项目编码 | 项目名称 | 项目特征描述 | 计量 单位 | 工程量 | 金额（元）
[6 empty] | 综合单价 | 合价 | 其中
材料暂估价
47 | 030412001008 | 配管 | 1.名称:灯具配套金属软管1000mm以内 2.规格:φ20 3.配置形式:吊顶内 | m | 21
弱电
48 | 030412005001 | 接线箱 | 1.名称:弱电箱 2.安装形式:安装高度为0.3m 3.包括打洞、堵洞和防火封堵 4.其他未尽事宜详见施工图设计、现行标准及规范，并满足使用功能要求 | 个 | 1
本页小计
合 计

## 表E.3.1 措施项目清单计价表【女生宿舍三楼-电气11.3
表E.3.1 措施项目清单计价表
工程名称：女生宿舍三楼-电气 |  |  | 标段： | 第1页 共1页
序号 | 项目编码 | 项目名称 | 工作内容 | 价格(元) | 备注
1 | 011601009001 | 安全生产
2 | 011601007001 | 文明施工
3 | 011601008001 | 环境保护
4 | 011601006001 | 临时设施
5 | 011601010001 | 冬雨季施工增加
6 | 011601011001 | 夜间施工增加
7 | 011601012001 | 特殊地区施工
8 | 011601013001 | 二次搬运
9 | 011601014001 | 已完工程及设备保护
10 | 011601015001 | 既有建(构)筑物、设施保护
11 | 011601016001 | 按质论价
12 | 011601017001 | 建筑工人实名制
13 | 011601018001 | 特殊施工降效
14 | 011601019001 | 协管
15 | 011601003001 | 其他大型机械进出场及安拆
本页小计 |  |  |  |  | -
合 计 |  |  |  |  | -
注：措施项目清单费用构成详见本标准表E.3.2，大型机械进出场及安拆费用组成见本标准表E.3.4。

## 表E.4.1 其他项目清单计价表【女生宿舍三楼-电气11.4
表E.4.1 其他项目清单计价表
工程名称：女生宿舍三楼-电气 |  |  | 标段： |  | 第1页 共1页
序号 | 项目名称 | 暂估(暂定) 金额(元) | 结算(确定) 金额(元) | 调整金额± (元) | 备注
1 | 暂列金额 |  |  |  | 详见本标准表E.4.2
2 | 专业工程暂估价 |  |  |  | 详见本标准表E.4.3
3 | 计日工 |  |  |  | 详见本标准表E.4.4
4 | 总承包服务费 |  |  |  | 详见本标准表E.4.5
5 | 合同中约定的其他项目
合 计 |  |  |  |  | -

## 表E.4.2 暂列金额明细表【女生宿舍三楼-电气】11.5
表E.4.2 暂列金额明细表
工程名称：女生宿舍三楼-电气 |  |  |  | 标段： |  |  | 第1页 共1页
序号 | 项目名称 | 计算基础 | 费率(%) | 暂定金额(元) | 确定金额(元) | 调整金额±(元) | 备注
1 | 合同价格调整暂列金额
2 | 未确定工程暂列金额
3 | 未确定服务暂列金额
4 | 未确定其他暂列金额
本页小计 |  | - | - |  |  |  | -
合 计 |  | - | - |  |  |  | -
注：1 本表由招标人填写“暂定金额”总额，采用费率计价方式计算暂定金额的，应分别填写“计算基础”“费率”，并计算填写“暂定金额”；采用总价计价方式计算暂定金额的，可直接填写“暂定金额”； 2 投标人应将上述暂定金额填写并计入投标总价； 3 结算时应按合同约定计算并填写“确定金额”。

## 表E.4.3 专业工程暂估价明细表【女生宿舍三楼-电11.6
表E.4.3 专业工程暂估价明细表
工程名称：女生宿舍三楼-电气 |  |  |  |  | 标段： |  |  | 第1页 共1页
序号 | 专业工程名称 | 暂估金额(元) |  |  | 确认金额(元) |  |  | 调整金额± (元) | 备注
|  | 不含税价格 | 增值税 | 含税价格 | 不含税价格 | 增值税 | 含税价格
|  | A₁ | B₁ | C₁ | A₂ | B₂ | C₂ | D=C₂-C₁
本页小计 | [8 empty] | -
合 计 | [8 empty] | -
注：本表“暂估金额”由招标人填写，投标人应将“暂估金额”填写并计入投标总价。结算时应按合同约定的价格填写“确认金额”。

## 表E.4.4 计日工表【女生宿舍三楼-电气】11.7
表E.4.4 计日工表
工程名称：女生宿舍三楼-电气 |  |  |  | 标段： |  | 第1页 共1页
编号 | 计日工名称 | 单位 | 暂定数量 | 实际数量 | 综合单价 （元） | 合价（元） |  | 调整金额± (元)
[6 empty] | 暂定 | 实际
[6 empty] | A₁ | A₂ | B=A₂-A₁
一 | 人工
人工小计
二 | 材料
材料小计
三 | 施工机具
施工机具小计
总计
注：1 本表计日工名称、暂定数量应由招标人填写。编制最高投标限价时，单价应由招标人按有关计价规定确定；编制投标报价时，单价应由投标人自主报价，并按暂定数量计算合价计入投标总价中。 2 工程结算时，应按发承包双方确认的实际数量计量合价。发承包双方确认的实际数量详见本标准表E.8.2。

## 表E.4.5 总承包服务费计价表【女生宿舍三楼-电气11.8
表E.4.5 总承包服务费计价表
工程名称：女生宿舍三楼-电气 |  |  |  | 标段： |  |  | 第1页 共1页
序号 | 项目名称 | 计算基础 | 费率 (%) | 金额 (元) | 确认 计算基础 | 结算金额 (元) | 调整金额± (元) | 备注
|  | A₁ | B | C₁ | A₂ | C₂ | D=C₂-C₁
1 | 发包人提供材料 | [6 empty] | 详见本标准表G.1.1
2 | 专业分包工程 | [6 empty] | 详见本标准表E.4.3
3 | 直接发包的专业工程 | [6 empty] | 详见本标准表E.4.6
本页小计 |  | - | - |  | - |  |  | -
合 计 |  | - | - |  | - |  |  | -
注：1 本表项目名称、服务内容应由招标人填写； 2 编制最高投标限价及投标报价时，采用费率计价方式计算总承包服务费的，应分别填写“计算基础A₁”“费率B”，并计算填写“金额C₁”，C₁=A₁×B；采用总价计价方式计算总承包服务费的，可直接填写“金额C₁”； 3 编制结算时，采用费率计价方式计算总承包服务费的，应填写“确认计算基础A₂”，并计算填写“结算金额C₂”，C₂=A₂×B；采用总价计价方式计算总承包服务费的，可直接填写“结算金额C₂”。

## 表E.4.6 直接发包的专业工程明细表【女生宿舍三楼11.9
表E.4.6 直接发包的专业工程明细表
工程名称：女生宿舍三楼-电气 | 标段： | 第1页 共1页
序号 | 直接发包的专业工程名称 | 备注
注：本表应由招标人填写，用于计算直接发包的专业工程总承包服务费。

## 表E.5.1 增值税计价表【女生宿舍三楼-电气】11.10
表E.5.1 增值税计价表
工程名称：女生宿舍三楼-电气 |  |  | 标段： |  | 第1页 共1页
序号 | 项目名称 | 计算基础说明 | 计算基础 | 税率(%) | 金额（元）
1 | 增值税 | 分部分项工程+措施项目+其他项目-专业工程暂估价-除税甲供材料和甲供设备费 |  | 9
合计

## 表E.1.1-2 单项工程汇总表【连廊通道窗户更换】12.1
表E.1.1-2 单项工程汇总表
单项工程名称：连廊通道窗户更换 |  | 标段： |  | 第1页 共1页
序号 | 项目内容 | 金额(元) | 其中:(元)
|  |  | 专业工程暂估价 | 安全生产
1 | 连廊通道窗户更换
合 计
注：1 专业工程暂估价为已含税价格，在计算增值税计算基础时不应包含专业工程暂估价金额； 2 本表适用于以单项工程、单位工程等为工程量清单编制对象的工程。

## 表E.1.1-3 单位工程汇总表【连廊通道窗户更换】13.1
表E.1.1-3 单位工程汇总表
单位工程名称：连廊通道窗户更换 | 标段： | 第1页 共1页
序号 | 项目内容 | 金额(元)
1 | 分部分项工程
1.1 | 拆除工程
2 | 措施项目
2.1 | 其中：安全生产
3 | 其他项目
3.1 | 其中：暂列金额
3.2 | 其中：专业工程暂估价
3.3 | 其中：计日工
3.4 | 其中：总承包服务费
3.5 | 其中：合同中约定的其他项目
4 | 增值税
合 计
注：1 专业工程暂估价为已含税价格，在计算增值税计算基础时不应包含专业工程暂估价金额； 2 本表适用以单项工程、单位工程等为工程量清单编制对象的工程。

## 表E.2.1 分部分项工程项目清单计价表【连廊通道窗13.2
表E.2.1 分部分项工程项目清单计价表
工程名称：连廊通道窗户更换 |  |  |  | 标段： |  |  | 第1页 共1页
序号 | 项目编码 | 项目名称 | 项目特征描述 | 计量 单位 | 工程量 | 金额（元）
[6 empty] | 综合单价 | 合价 | 其中
材料暂估价
拆除工程
1 | 01B001 | 拆除外窗 | 1.拆除现状连廊两侧外窗 2.部位：宿舍楼二层连廊处 | 樘 | 5
2 | 010807001001 | 金属(塑钢)窗1 | 1.窗洞口尺寸：C3021:3000mm*2100mm 2.窗类型：铝合金窗户 | m2 | 31.5
本页小计
合 计

## 表E.3.1 措施项目清单计价表【连廊通道窗户更换】13.3
表E.3.1 措施项目清单计价表
工程名称：连廊通道窗户更换 |  |  | 标段： | 第1页 共1页
序号 | 项目编码 | 项目名称 | 工作内容 | 价格(元) | 备注
1 | 011601009001 | 安全生产
2 | 011601007001 | 文明施工
3 | 011601008001 | 环境保护
4 | 011601006001 | 临时设施
5 | 011601010001 | 冬雨季施工增加
6 | 011601011001 | 夜间施工增加
7 | 011601012001 | 特殊地区施工
8 | 011601013001 | 二次搬运
9 | 011601014001 | 已完工程及设备保护
10 | 011601015001 | 既有建(构)筑物、设施保护
11 | 011601016001 | 按质论价
12 | 011601017001 | 建筑工人实名制
13 | 011601018001 | 特殊施工降效
14 | 011601019001 | 协管
15 | 011601003001 | 其他大型机械进出场及安拆
本页小计 |  |  |  |  | -
合 计 |  |  |  |  | -
注：措施项目清单费用构成详见本标准表E.3.2，大型机械进出场及安拆费用组成见本标准表E.3.4。

## 表E.4.1 其他项目清单计价表【连廊通道窗户更换】13.4
表E.4.1 其他项目清单计价表
工程名称：连廊通道窗户更换 |  |  | 标段： |  | 第1页 共1页
序号 | 项目名称 | 暂估(暂定) 金额(元) | 结算(确定) 金额(元) | 调整金额± (元) | 备注
1 | 暂列金额 |  |  |  | 详见本标准表E.4.2
2 | 专业工程暂估价 |  |  |  | 详见本标准表E.4.3
3 | 计日工 |  |  |  | 详见本标准表E.4.4
4 | 总承包服务费 |  |  |  | 详见本标准表E.4.5
5 | 合同中约定的其他项目
合 计 |  |  |  |  | -

## 表E.4.2 暂列金额明细表【连廊通道窗户更换】13.5
表E.4.2 暂列金额明细表
工程名称：连廊通道窗户更换 |  |  |  | 标段： |  |  | 第1页 共1页
序号 | 项目名称 | 计算基础 | 费率(%) | 暂定金额(元) | 确定金额(元) | 调整金额±(元) | 备注
1 | 合同价格调整暂列金额
2 | 未确定工程暂列金额
3 | 未确定服务暂列金额
4 | 未确定其他暂列金额
本页小计 |  | - | - |  |  |  | -
合 计 |  | - | - |  |  |  | -
注：1 本表由招标人填写“暂定金额”总额，采用费率计价方式计算暂定金额的，应分别填写“计算基础”“费率”，并计算填写“暂定金额”；采用总价计价方式计算暂定金额的，可直接填写“暂定金额”； 2 投标人应将上述暂定金额填写并计入投标总价； 3 结算时应按合同约定计算并填写“确定金额”。

## 表E.4.3 专业工程暂估价明细表【连廊通道窗户更换13.6
表E.4.3 专业工程暂估价明细表
工程名称：连廊通道窗户更换 |  |  |  |  | 标段： |  |  | 第1页 共1页
序号 | 专业工程名称 | 暂估金额(元) |  |  | 确认金额(元) |  |  | 调整金额± (元) | 备注
|  | 不含税价格 | 增值税 | 含税价格 | 不含税价格 | 增值税 | 含税价格
|  | A₁ | B₁ | C₁ | A₂ | B₂ | C₂ | D=C₂-C₁
本页小计 | [8 empty] | -
合 计 | [8 empty] | -
注：本表“暂估金额”由招标人填写，投标人应将“暂估金额”填写并计入投标总价。结算时应按合同约定的价格填写“确认金额”。

## 表E.4.4 计日工表【连廊通道窗户更换】13.7
表E.4.4 计日工表
工程名称：连廊通道窗户更换 |  |  |  | 标段： |  | 第1页 共1页
编号 | 计日工名称 | 单位 | 暂定数量 | 实际数量 | 综合单价 （元） | 合价（元） |  | 调整金额± (元)
[6 empty] | 暂定 | 实际
[6 empty] | A₁ | A₂ | B=A₂-A₁
一 | 人工
人工小计
二 | 材料
材料小计
三 | 施工机具
施工机具小计
总计
注：1 本表计日工名称、暂定数量应由招标人填写。编制最高投标限价时，单价应由招标人按有关计价规定确定；编制投标报价时，单价应由投标人自主报价，并按暂定数量计算合价计入投标总价中。 2 工程结算时，应按发承包双方确认的实际数量计量合价。发承包双方确认的实际数量详见本标准表E.8.2。

## 表E.4.5 总承包服务费计价表【连廊通道窗户更换】13.8
表E.4.5 总承包服务费计价表
工程名称：连廊通道窗户更换 |  |  |  | 标段： |  |  | 第1页 共1页
序号 | 项目名称 | 计算基础 | 费率 (%) | 金额 (元) | 确认 计算基础 | 结算金额 (元) | 调整金额± (元) | 备注
|  | A₁ | B | C₁ | A₂ | C₂ | D=C₂-C₁
1 | 发包人提供材料 | [6 empty] | 详见本标准表G.1.1
2 | 专业分包工程 | [6 empty] | 详见本标准表E.4.3
3 | 直接发包的专业工程 | [6 empty] | 详见本标准表E.4.6
本页小计 |  | - | - |  | - |  |  | -
合 计 |  | - | - |  | - |  |  | -
注：1 本表项目名称、服务内容应由招标人填写； 2 编制最高投标限价及投标报价时，采用费率计价方式计算总承包服务费的，应分别填写“计算基础A₁”“费率B”，并计算填写“金额C₁”，C₁=A₁×B；采用总价计价方式计算总承包服务费的，可直接填写“金额C₁”； 3 编制结算时，采用费率计价方式计算总承包服务费的，应填写“确认计算基础A₂”，并计算填写“结算金额C₂”，C₂=A₂×B；采用总价计价方式计算总承包服务费的，可直接填写“结算金额C₂”。

## 表E.4.6 直接发包的专业工程明细表【连廊通道窗户13.9
表E.4.6 直接发包的专业工程明细表
工程名称：连廊通道窗户更换 | 标段： | 第1页 共1页
序号 | 直接发包的专业工程名称 | 备注
注：本表应由招标人填写，用于计算直接发包的专业工程总承包服务费。

## 表E.5.1 增值税计价表【连廊通道窗户更换】13.10
表E.5.1 增值税计价表
工程名称：连廊通道窗户更换 |  |  | 标段： |  | 第1页 共1页
序号 | 项目名称 | 计算基础说明 | 计算基础 | 税率(%) | 金额（元）
1 | 增值税 | 分部分项工程+措施项目+其他项目-专业工程暂估价-除税甲供材料和甲供设备费 |  | 9
合计