## 表B.1.1 招标工程量清单封面【广陵经济开发区综合养1.1
表B.1.1 招标工程量清单封面
广陵经济开发区综合养老服务中心 |  | 工程
招标工程量清单
招 标 人： |  | （盖章）
2026-08-12

## 表E.1.1-1 工程项目汇总表【广陵经济开发区综合养1.2
表E.1.1-1 工程项目汇总表
工程名称：广陵经济开发区综合养老服务中心 |  | 标段： |  | 第1页 共1页
序号 | 项目内容 | 金额(元) | 其中:(元)
|  |  | 专业工程暂估价 | 安全生产
1 | 广陵经济开发区综合养老服务中心
合 计
注：1 专业工程暂估价为已含税价格，在计算增值税计算基础时不应包含专业工程暂估价金额； 2 本表适用于以单项工程、单位工程等为工程量清单编制对象的工程。

## 表E.1.1-2 单项工程汇总表【广陵经济开发区综合养2.1
表E.1.1-2 单项工程汇总表
单项工程名称：广陵经济开发区综合养老服务中心 |  | 标段： |  | 第1页 共1页
序号 | 项目内容 | 金额(元) | 其中:(元)
|  |  | 专业工程暂估价 | 安全生产
1 | 改造工程
2 | 装饰工程
3 | 电气工程
4 | 给排水工程
5 | 消防工程
6 | 弱电工程
7 | 空调防排烟工程
合 计
注：1 专业工程暂估价为已含税价格，在计算增值税计算基础时不应包含专业工程暂估价金额； 2 本表适用于以单项工程、单位工程等为工程量清单编制对象的工程。

## 表E.1.1-3 单位工程汇总表【改造工程】3.1
表E.1.1-3 单位工程汇总表
单位工程名称：改造工程 | 标段： | 第1页 共1页
序号 | 项目内容 | 金额(元)
1 | 分部分项工程
2 | 措施项目
2.1 | 其中：安全生产
3 | 其他项目
3.1 | 其中：暂列金额
3.2 | 其中：专业工程暂估价
3.3 | 其中：计日工
3.4 | 其中：总承包服务费
3.5 | 其中：合同中约定的其他项目
4 | 增值税
合 计
注：1 专业工程暂估价为已含税价格，在计算增值税计算基础时不应包含专业工程暂估价金额； 2 本表适用以单项工程、单位工程等为工程量清单编制对象的工程。

## 表E.2.1 分部分项工程项目清单计价表【改造工程】3.2
表E.2.1 分部分项工程项目清单计价表
工程名称：改造工程 |  |  |  | 标段： |  |  | 第1页 共2页
序号 | 项目编码 | 项目名称 | 项目特征描述 | 计量 单位 | 工程量 | 金额（元）
[6 empty] | 综合单价 | 合价 | 其中
材料暂估价
1 | 041001007001 | 拆除墙体 | 1.砌体名称：拆除砌体墙、开门洞 | m3 | 82.03
2 | 041001008001 | 拆除混凝土结构 | 1.结构形式：楼梯拆除 | m3 | 3.33
3 | 011202001001 | 零星项目一般抹灰 | 1.基层类型、部位：砌体拆除后及开门洞后墙面砂浆抹灰 | m2 | 25.61
4 | 041001008002 | 拆除混凝土结构 | 1.结构形式：地面拆除 | m3 | 4.98
5 | 040101002001 | 挖沟槽土方 | 1.土类别：三类土 2.地面沟槽 | m3 | 4.74
6 | 010103002001 | 余方弃置 | 1.拆除垃圾清理外运，运距自行考虑 | m3 | 90.34
7 | 031301002001 | 开孔打洞 | 1.名称：开孔 2.规格：符合图纸设计要求 | 个 | 2
8 | 010102007001 | 回填方 | 1.填方部位：地面沟槽回填土方 | m3 | 4.74
9 | 010501002001 | 楼地面垫层 | 1.部位：地面 2.材料品种、强度要求、配比：C20砼 | m3 | 4.98
10 | 010402001001 | 砌块墙 | 1.砌块品种、规格、强度等级：200厚加气砼砌块 2.砂浆强度等级：M5水泥砂浆 | m3 | 3.45
11 | 010402001002 | 砌块墙 | 1.砌块品种、规格、强度等级：100厚加气砼砌块 2.砂浆强度等级：M5水泥砂浆 | m3 | 16.03
本页小计
表E.2.1 分部分项工程项目清单计价表
工程名称：改造工程 |  |  |  | 标段： |  |  | 第2页 共2页
序号 | 项目编码 | 项目名称 | 项目特征描述 | 计量 单位 | 工程量 | 金额（元）
[6 empty] | 综合单价 | 合价 | 其中
材料暂估价
12 | 010401008001 | 零星砌砖 | 1.零星砌砖名称、部位：砖砌蹲坑地台 2.砂浆强度等级：M5水泥砂浆 | m3 | 1.48
13 | 011201001001 | 墙、柱面一般抹灰 | 1.基层类型、部位：加气砌块、内墙 2.各层厚度、材料种类及强度等级：2厚水泥砂浆 1:3、8厚水泥砂浆 1:2.5 | m2 | 417.7
14 | 010502021001 | 构造柱 | 1.混凝土种类：商品砼 2.混凝土强度等级：C20 3.砼、模板、钢筋 | m3 | 1.71
15 | 010502022001 | 圈梁 | 1.混凝土种类：商品砼 2.混凝土强度等级：C20 3.腰梁、止水坎（含砼、模板、钢筋） | m3 | 1.43
16 | 011810001001 | 植筋 | 1.植筋孔径：12 | 根 | 118
本页小计
合 计

## 表E.3.1 措施项目清单计价表【改造工程】3.3
表E.3.1 措施项目清单计价表
工程名称：改造工程 |  |  | 标段： | 第1页 共1页
序号 | 项目编码 | 项目名称 | 工作内容 | 价格(元) | 备注
通用措施项目
1 | 011601009001 | 安全生产
2 | 011601007001 | 文明施工
3 | 011601008001 | 环境保护
4 | 011601006001 | 临时设施
5 | 011601010001 | 冬雨季施工增加
6 | 011601011001 | 夜间施工增加
7 | 011601012001 | 特殊地区施工增加
8 | 011601013001 | 二次搬运
9 | 011601014001 | 已完工程及设备保护
10 | 011601015001 | 既有建(构)筑物、设施保护
11 | 011601016001 | 按质论价
12 | 011601017001 | 建筑工人实名制
13 | 011601018001 | 特殊施工降效
14 | 011601019001 | 协管
专业措施项目
15 | 011601001001 | 脚手架
16 | 011601002001 | 垂直运输
17 | 011601004001 | 施工排水
18 | 011601005001 | 施工降水
19 | 011601003001 | 大型机械设备进出场及安拆
本页小计 |  |  |  |  | -
合 计 |  |  |  |  | -
注：措施项目清单费用构成详见本标准表E.3.2，大型机械进出场及安拆费用组成见本标准表E.3.4。

## 表E.4.1 其他项目清单计价表【改造工程】3.4
表E.4.1 其他项目清单计价表
工程名称：改造工程 |  |  | 标段： |  | 第1页 共1页
序号 | 项目名称 | 暂估(暂定) 金额(元) | 结算(确定) 金额(元) | 调整金额± (元) | 备注
1 | 暂列金额 |  |  |  | 详见本标准表E.4.2
2 | 专业工程暂估价 |  |  |  | 详见本标准表E.4.3
3 | 计日工 |  |  |  | 详见本标准表E.4.4
4 | 总承包服务费 |  |  |  | 详见本标准表E.4.5
5 | 合同中约定的其他项目
合 计 |  |  |  |  | -

## 表E.4.2 暂列金额明细表【改造工程】3.5
表E.4.2 暂列金额明细表
工程名称：改造工程 |  |  |  | 标段： |  |  | 第1页 共1页
序号 | 项目名称 | 计算基础 | 费率(%) | 暂定金额(元) | 确定金额(元) | 调整金额±(元) | 备注
1 | 合同价格调整暂列金额
2 | 未确定工程暂列金额
3 | 未确定服务暂列金额
4 | 未确定其他暂列金额
本页小计 |  | - | - |  |  |  | -
合 计 |  | - | - |  |  |  | -
注：1 本表由招标人填写“暂定金额”总额，采用费率计价方式计算暂定金额的，应分别填写“计算基础”“费率”，并计算填写“暂定金额”；采用总价计价方式计算暂定金额的，可直接填写“暂定金额”； 2 投标人应将上述暂定金额填写并计入投标总价； 3 结算时应按合同约定计算并填写“确定金额”。

## 表E.4.3 专业工程暂估价明细表【改造工程】3.6
表E.4.3 专业工程暂估价明细表
工程名称：改造工程 |  |  |  |  | 标段： |  |  | 第1页 共1页
序号 | 专业工程名称 | 暂估金额(元) |  |  | 确认金额(元) |  |  | 调整金额± (元) | 备注
|  | 不含税价格 | 增值税 | 含税价格 | 不含税价格 | 增值税 | 含税价格
|  | A₁ | B₁ | C₁ | A₂ | B₂ | C₂ | D=C₂-C₁
本页小计 | [8 empty] | -
合 计 | [8 empty] | -
注：本表“暂估金额”由招标人填写，投标人应将“暂估金额”填写并计入投标总价。结算时应按合同约定的价格填写“确认金额”。

## 表E.4.4 计日工表【改造工程】3.7
表E.4.4 计日工表
工程名称：改造工程 |  |  |  | 标段： |  | 第1页 共1页
编号 | 计日工名称 | 单位 | 暂定数量 | 实际数量 | 综合单价 （元） | 合价（元） |  | 调整金额± (元)
[6 empty] | 暂定 | 实际
[6 empty] | A₁ | A₂ | B=A₂-A₁
一 | 人工
人工小计
二 | 材料
材料小计
三 | 施工机具
施工机具小计
总计
注：1 本表计日工名称、暂定数量应由招标人填写。编制最高投标限价时，单价应由招标人按有关计价规定确定；编制投标报价时，单价应由投标人自主报价，并按暂定数量计算合价计入投标总价中。 2 工程结算时，应按发承包双方确认的实际数量计量合价。发承包双方确认的实际数量详见本标准表E.8.2。

## 表E.4.5 总承包服务费计价表【改造工程】3.8
表E.4.5 总承包服务费计价表
工程名称：改造工程 |  |  |  | 标段： |  |  | 第1页 共1页
序号 | 项目名称 | 计算基础 | 费率 (%) | 金额 (元) | 确认 计算基础 | 结算金额 (元) | 调整金额± (元) | 备注
|  | A₁ | B | C₁ | A₂ | C₂ | D=C₂-C₁
1 | 发包人提供材料 | [6 empty] | 详见本标准表G.1.1
2 | 专业分包工程 | [6 empty] | 详见本标准表E.4.3
3 | 直接发包的专业工程 | [6 empty] | 详见本标准表E.4.6
本页小计 |  | - | - |  | - |  |  | -
合 计 |  | - | - |  | - |  |  | -
注：1 本表项目名称、服务内容应由招标人填写； 2 编制最高投标限价及投标报价时，采用费率计价方式计算总承包服务费的，应分别填写“计算基础A₁”“费率B”，并计算填写“金额C₁”，C₁=A₁×B；采用总价计价方式计算总承包服务费的，可直接填写“金额C₁”； 3 编制结算时，采用费率计价方式计算总承包服务费的，应填写“确认计算基础A₂”，并计算填写“结算金额C₂”，C₂=A₂×B；采用总价计价方式计算总承包服务费的，可直接填写“结算金额C₂”。

## 表E.5.1 增值税计价表【改造工程】3.9
表E.5.1 增值税计价表
工程名称：改造工程 |  |  | 标段： |  | 第1页 共1页
序号 | 项目名称 | 计算基础说明 | 计算基础 | 税率(%) | 金额（元）
1 | 增值税 | 分部分项工程+措施项目+其他项目-专业工程暂估价-除税甲供材料和甲供设备费 |  | 9
合计

## 表E.1.1-3 单位工程汇总表【装饰工程】4.1
表E.1.1-3 单位工程汇总表
单位工程名称：装饰工程 | 标段： | 第1页 共1页
序号 | 项目内容 | 金额(元)
1 | 分部分项工程
1.1 | 房屋建筑与装饰工程
2 | 措施项目
2.1 | 其中：安全生产
3 | 其他项目
3.1 | 其中：暂列金额
3.2 | 其中：专业工程暂估价
3.3 | 其中：计日工
3.4 | 其中：总承包服务费
3.5 | 其中：合同中约定的其他项目
4 | 增值税
合 计
注：1 专业工程暂估价为已含税价格，在计算增值税计算基础时不应包含专业工程暂估价金额； 2 本表适用以单项工程、单位工程等为工程量清单编制对象的工程。

## 表E.2.1 分部分项工程项目清单计价表【装饰工程】4.2
表E.2.1 分部分项工程项目清单计价表
工程名称：装饰工程 |  |  |  | 标段： |  |  | 第1页 共20页
序号 | 项目编码 | 项目名称 | 项目特征描述 | 计量 单位 | 工程量 | 金额（元）
[6 empty] | 综合单价 | 合价 | 其中
材料暂估价
房屋建筑与装饰工程
一层
墙、柱面装饰与隔断、幕墙工程
1 | 011207003001 | 成品隔断 | 1.隔断材料品种、规格：定制成品木隔断 2.符合图纸设计要求 | m2 | 3.05
2 | 011207001001 | 轻质隔墙 | 1.骨架、边框材料种类、规格：75系列轻钢龙骨 2.隔板材料品种、规格：单面双层12厚纸面石膏板、内填防火岩棉150g/m3 3.钉眼封点防锈漆、板缝贴自粘胶带 | m2 | 277.57
3 | 011207001002 | 轻质隔墙 | 1.骨架、边框材料种类、规格：75系列轻钢龙骨 2.隔板材料品种、规格：双面双层12厚纸面石膏板、内填防火岩棉150g/m3 3.钉眼封点防锈漆、板缝贴自粘胶带 | m2 | 226.39
本页小计
表E.2.1 分部分项工程项目清单计价表
工程名称：装饰工程 |  |  |  | 标段： |  |  | 第2页 共20页
序号 | 项目编码 | 项目名称 | 项目特征描述 | 计量 单位 | 工程量 | 金额（元）
[6 empty] | 综合单价 | 合价 | 其中
材料暂估价
4 | 011207001003 | 轻质隔墙 | 1.骨架、边框材料种类、规格：75系列轻钢龙骨 2.隔板材料品种、规格：单面双层12厚纸面石膏板+单面15厚阻燃版及单层12厚纸面石膏板隔墙、内填防火岩棉150g/m3 3.钉眼封点防锈漆、板缝贴自粘胶带 | m2 | 94.54
楼地面装饰工程
5 | 011104002001 | 石塑地板 | 1.面层材料品种、规格：4mm厚石塑地板 2.防护材料种类：金属条收边 | m2 | 220.33
6 | 011103002001 | 橡塑卷材楼地面 | 1.结合层厚度、材料种类及强度等级：PVC地板用粘结剂粘贴、自流平层（3mm/T+-ABS) 2.面层材料品种、规格：地胶4mm厚 3.压条种类：金属条收边 | m2 | 423.3
7 | 011104001001 | 地毯楼地面 | 1.面层材料品种、规格：假草皮铺贴 | m2 | 3.66
本页小计
表E.2.1 分部分项工程项目清单计价表
工程名称：装饰工程 |  |  |  | 标段： |  |  | 第3页 共20页
序号 | 项目编码 | 项目名称 | 项目特征描述 | 计量 单位 | 工程量 | 金额（元）
[6 empty] | 综合单价 | 合价 | 其中
材料暂估价
8 | 011102003001 | 块料楼地面 | 1.结合层厚度、材料种类及强度等级：30厚1:3水泥砂浆 2.面层材料品种、规格：300*300地砖 3.勾缝材料种类：白水泥 4.防护层材料种类：JS防水 | m2 | 35.68
9 | 011105006001 | 金属踢脚线 | 1.踢脚线高度：50mm 2.面层材料品种、规格：1.2厚黑色不锈钢踢脚线 | m | 318.72
隔断工程
10 | 011207002001 | 玻璃隔断 | 1.隔墙、隔断类型：定制钢化玻璃隔断 2.符合图纸设计要求 | m2 | 15.65
11 | 011203003001 | 块料墙、柱面 | 1.安装方式：砂浆粘贴 2.面层材料品种、规格：300*600墙砖 3.缝宽、勾缝材料种类：白水泥 | m2 | 128.68
12 | 011207003002 | 成品隔断 | 1.隔断材料品种、规格：卫生间、淋浴间隔断、环保免漆板成品隔断 2.符合图纸设计要求 | m2 | 19.91
本页小计
表E.2.1 分部分项工程项目清单计价表
工程名称：装饰工程 |  |  |  | 标段： |  |  | 第4页 共20页
序号 | 项目编码 | 项目名称 | 项目特征描述 | 计量 单位 | 工程量 | 金额（元）
[6 empty] | 综合单价 | 合价 | 其中
材料暂估价
13 | 011205001001 | 墙、柱面装饰板 | 1.基层材料种类、规格：12mm厚玻镁板基层 2.面层材料品种、规格：长城板 | m2 | 17.52
14 | 011205001002 | 墙、柱面装饰板 | 1.龙骨材料种类、规格、中距：20*30mm木方，三度防火涂层 2.基层材料种类、规格：9mm 阻燃板基层 3.面层材料品种、规格：8mm 厚木纹碳晶板 | m2 | 87.11
15 | 011205001003 | 墙、柱面装饰板 | 1.基层材料种类、规格：3mm透光亚克力 2.面层材料品种、规格：2.5mm冲孔铝板 | m2 | 10.88
16 | 011205001004 | 墙、柱面装饰板 | 1.龙骨材料种类、规格、中距：20*30mm木方，三度防火涂层 2.基层材料种类、规格：12mm厚玻镁板基层 3.面层材料品种、规格：1.8mm洞洞板 | m2 | 5.57
本页小计
表E.2.1 分部分项工程项目清单计价表
工程名称：装饰工程 |  |  |  | 标段： |  |  | 第5页 共20页
序号 | 项目编码 | 项目名称 | 项目特征描述 | 计量 单位 | 工程量 | 金额（元）
[6 empty] | 综合单价 | 合价 | 其中
材料暂估价
17 | 011205001005 | 墙、柱面装饰板 | 1.龙骨材料种类、规格、中距：20*30mm木方，三度防火涂层 2.基层材料种类、规格：12mm厚玻镁板基层 3.面层材料品种、规格：9.5mm纸面石膏板 4.钉眼封点防锈漆、板缝贴自粘胶带、腻子三遍，无机涂料三遍 | m2 | 5.25
18 | 011205004001 | 墙、柱面硬包 | 1.龙骨材料种类、规格、中距：75系列轻钢龙骨 2.基层材料种类、规格：12mm玻镁板 3.面层材料品种、规格：硬包（防火）符合图纸设计要求 | m2 | 18.18
天棚工程
19 | 011302004001 | 格栅吊顶 | 1.龙骨材料种类、规格、中距：8 热镀锌吊杆@≤1200mm 2.面板材料品种、规格：30*100*1.0@130铝格栅 | m2 | 232.56
本页小计
表E.2.1 分部分项工程项目清单计价表
工程名称：装饰工程 |  |  |  | 标段： |  |  | 第6页 共20页
序号 | 项目编码 | 项目名称 | 项目特征描述 | 计量 单位 | 工程量 | 金额（元）
[6 empty] | 综合单价 | 合价 | 其中
材料暂估价
20 | 011302001001 | 仿木纹铝板吊顶 | 1.吊顶形式、吊杆规格、高度：8 热镀锌吊杆@≤1200mm 2.龙骨材料种类、规格、中距：专用龙骨 3.基层材料种类、规格：9mm 阻燃板基层 4.面板材料品种、规格：8mm 厚木纹碳晶板 | m2 | 43.71
21 | 011302001002 | 平面吊顶天棚 | 1.吊顶形式、吊杆规格、高度：8 热镀锌吊杆@≤1200mm 2.龙骨材料种类、规格、中距：轻钢龙骨 3.面板材料品种、规格：12 厚玻镁板 4.嵌缝材料种类：孔眼用腻子填平(防锈),阴、阳角及板接缝处分别贴专用封缝带 5.腻子二遍、刷涂料二遍(一底、一面) | m2 | 245.81
本页小计
表E.2.1 分部分项工程项目清单计价表
工程名称：装饰工程 |  |  |  | 标段： |  |  | 第7页 共20页
序号 | 项目编码 | 项目名称 | 项目特征描述 | 计量 单位 | 工程量 | 金额（元）
[6 empty] | 综合单价 | 合价 | 其中
材料暂估价
22 | 011302001003 | 平面吊顶天棚 | 1.吊顶形式、吊杆规格、高度：8 热镀锌吊杆@≤1200mm 2.龙骨材料种类、规格、中距：轻钢龙骨 3.面板材料品种、规格：12 厚玻镁板、软膜 4.嵌缝材料种类：孔眼用腻子填平(防锈),阴、阳角及板接缝处分别贴专用封缝带 5.腻子二遍、刷涂料二遍(一底、一面) | m2 | 10.32
23 | 011302001004 | 平面吊顶天棚 | 1.吊顶形式、吊杆规格、高度：8 热镀锌吊杆@≤1200mm 2.龙骨材料种类、规格、中距：轻钢龙骨 3.面板材料品种、规格：600*600矿棉板吊顶 | m2 | 46.14
本页小计
表E.2.1 分部分项工程项目清单计价表
工程名称：装饰工程 |  |  |  | 标段： |  |  | 第8页 共20页
序号 | 项目编码 | 项目名称 | 项目特征描述 | 计量 单位 | 工程量 | 金额（元）
[6 empty] | 综合单价 | 合价 | 其中
材料暂估价
24 | 011302001005 | 平面吊顶天棚 | 1.吊顶形式、吊杆规格、高度：8 热镀锌吊杆@≤1200mm 2.龙骨材料种类、规格、中距：轻钢龙骨 3.面板材料品种、规格：300*300铝扣板 4.卫生间 | m2 | 35.68
25 | 011303001001 | 成品装饰带 | 1.装饰带型式、尺寸：106+60+20 2.材料品种、规格：12mm阻燃板、2mm厚仿木纹铝板 | m | 54.18
26 | 010810002001 | 窗帘盒 | 1.窗帘盒材质、规格：18mm阻燃板、9.5mm石膏板 2.防护材料种类：无机涂料二底二面 | m | 47.98
27 | 010810001001 | 窗帘 | 1.其他工艺要求：窗帘布 1.6倍 含窗帘轨道 | m2 | 199.6
28 | 011303002001 | 成品装饰口 | 1.装饰口材料品种、规格：开筒灯孔 | 个 | 167
29 | 011303002002 | 成品装饰口 | 1.装饰口材料品种、规格：开平板灯孔 | 个 | 7
油漆、涂料、裱糊工程
本页小计
表E.2.1 分部分项工程项目清单计价表
工程名称：装饰工程 |  |  |  | 标段： |  |  | 第9页 共20页
序号 | 项目编码 | 项目名称 | 项目特征描述 | 计量 单位 | 工程量 | 金额（元）
[6 empty] | 综合单价 | 合价 | 其中
材料暂估价
30 | 011403001001 | 抹灰面油漆 | 1.基层类型：内墙 2.油漆品种、刷漆遍数：乳胶漆二遍 | m2 | 489.62
31 | 011403003001 | 刮腻子 | 1.基层类型：内墙 2.刮腻子遍数：二遍 | m2 | 489.62
32 | 011405002001 | 织锦缎裱糊 | 1.面层材料品种、规格：宣绒布 | m2 | 13.45
其他装饰工程
33 | 011501001001 | 装饰柜 | 1.名称：成品木壁柜 2.规格：综合考虑 3.材料种类、规格：环保免漆家具生态板定制 | m2 | 99.39
34 | 011501003001 | 座垫 | 1.名称：座垫 2.规格：80*580 3.安装方式：9mm 阻燃板基层、8mm 厚木纹碳晶板、镀锌钢龙骨制作安装 | m2 | 11.8
35 | 011503003001 | 扶手 | 1.扶手材料种类、规格：无障碍扶手 | m | 17.72
36 | 011502001001 | 成品装饰线条 | 1.线条材料品种、规格：古铜拉丝不锈钢线条34*1 2.符合图纸设计要求 | m | 36.15
本页小计
表E.2.1 分部分项工程项目清单计价表
工程名称：装饰工程 |  |  |  | 标段： |  |  | 第10页 共20页
序号 | 项目编码 | 项目名称 | 项目特征描述 | 计量 单位 | 工程量 | 金额（元）
[6 empty] | 综合单价 | 合价 | 其中
材料暂估价
37 | 011502001002 | 成品装饰线条 | 1.线条材料品种、规格：古铜拉丝不锈钢线条20*300*1 | m | 9.16
38 | 011502001003 | 成品装饰线条 | 1.线条材料品种、规格：仿木纹铝方管50*100*2mm | m | 33.15
39 | 011502001004 | 成品装饰线条 | 1.线条材料品种、规格：木线条20 | m | 4.94
40 | 011505001001 | 洗漱台 | 1.材料品种、规格：人造石台面 2.开孔、磨边 木饰面柜体 中等品质品牌 | m2 | 3.7
41 | 011505002001 | 帘子杆 | 1.配件名称：帘子杆 | 个 | 2
42 | 011505002002 | 浴帘 | 1.配件名称：浴帘 | m2 | 5.94
43 | 011505002003 | 卫生间抓杆 | 1.配件名称：卫生间抓杆 | 副 | 3
44 | 011505002004 | 卫生纸盒 | 1.配件名称：卫生纸盒 | 个 | 4
45 | 011505002005 | 挂衣钩 | 1.配件名称：挂衣钩 | 个 | 3
46 | 011505003001 | 镜面玻璃 | 1.镜面玻璃品种、规格：6mm银镜 2.基层材料种类：12mm阻燃版 | m2 | 5.7
门窗工程
47 | 010801001001 | 木质门 | 1.门洞口尺寸：定制套装门、900*2100 成品木门，含五金、门套及门头板 | m2 | 7.56
本页小计
表E.2.1 分部分项工程项目清单计价表
工程名称：装饰工程 |  |  |  | 标段： |  |  | 第11页 共20页
序号 | 项目编码 | 项目名称 | 项目特征描述 | 计量 单位 | 工程量 | 金额（元）
[6 empty] | 综合单价 | 合价 | 其中
材料暂估价
48 | 010801001002 | 木质门 | 1.门洞口尺寸：定制套装门、1000*2100 成品木门，含五金、门套及门头板 | m2 | 8.4
49 | 010801001003 | 木质门 | 1.门洞口尺寸：定制套装门、1100*2100 成品木门，含五金、门套及门头板 | m2 | 2.31
二层
墙、柱面装饰与隔断、幕墙工程
50 | 011207003003 | 成品隔断 | 1.隔断材料品种、规格：定制成品木隔断 2.符合图纸设计要求 | m2 | 8.93
51 | 011207001004 | 轻质隔墙 | 1.骨架、边框材料种类、规格：75系列轻钢龙骨 2.隔板材料品种、规格：单面双层12厚纸面石膏板、内填防火岩棉150g/m3 3.钉眼封点防锈漆、板缝贴自粘胶带 | m2 | 64.62
本页小计
表E.2.1 分部分项工程项目清单计价表
工程名称：装饰工程 |  |  |  | 标段： |  |  | 第12页 共20页
序号 | 项目编码 | 项目名称 | 项目特征描述 | 计量 单位 | 工程量 | 金额（元）
[6 empty] | 综合单价 | 合价 | 其中
材料暂估价
52 | 011207001005 | 轻质隔墙 | 1.骨架、边框材料种类、规格：75系列轻钢龙骨 2.隔板材料品种、规格：双面双层12厚纸面石膏板、内填防火岩棉150g/m3 3.钉眼封点防锈漆、板缝贴自粘胶带 | m2 | 20.42
53 | 011207001006 | 轻质隔墙 | 1.骨架、边框材料种类、规格：75系列轻钢龙骨 2.隔板材料品种、规格：单面双层12厚纸面石膏板+单面15厚阻燃版及单层12厚纸面石膏板隔墙、内填防火岩棉150g/m3 3.钉眼封点防锈漆、板缝贴自粘胶带 | m2 | 159.17
楼地面装饰工程
54 | 011104002002 | 石塑地板 | 1.面层材料品种、规格：4mm厚石塑地板 2.防护材料种类：金属条收边 | m2 | 46.69
本页小计
表E.2.1 分部分项工程项目清单计价表
工程名称：装饰工程 |  |  |  | 标段： |  |  | 第13页 共20页
序号 | 项目编码 | 项目名称 | 项目特征描述 | 计量 单位 | 工程量 | 金额（元）
[6 empty] | 综合单价 | 合价 | 其中
材料暂估价
55 | 011103002002 | 橡塑卷材楼地面 | 1.结合层厚度、材料种类及强度等级：PVC地板用粘结剂粘贴、自流平层（3mm/T+-ABS) 2.面层材料品种、规格：地胶4mm厚 3.压条种类：金属条收边 | m2 | 200.96
56 | 011102003002 | 块料楼地面 | 1.结合层厚度、材料种类及强度等级：30厚1:3水泥砂浆 2.面层材料品种、规格：300*300地砖 3.勾缝材料种类：白水泥 4.防护层材料种类：JS防水 | m2 | 25.25
57 | 011105006002 | 金属踢脚线 | 1.踢脚线高度：50mm 2.面层材料品种、规格：1.2厚黑色不锈钢踢脚线 | m | 161.57
墙、柱面装饰与隔断、幕墙工程
58 | 011203003002 | 块料墙、柱面 | 1.安装方式：砂浆粘贴 2.面层材料品种、规格：300*600墙砖 3.缝宽、勾缝材料种类：白水泥 | m2 | 104.09
本页小计
表E.2.1 分部分项工程项目清单计价表
工程名称：装饰工程 |  |  |  | 标段： |  |  | 第14页 共20页
序号 | 项目编码 | 项目名称 | 项目特征描述 | 计量 单位 | 工程量 | 金额（元）
[6 empty] | 综合单价 | 合价 | 其中
材料暂估价
59 | 011207003004 | 成品隔断 | 1.隔断材料品种、规格：卫生间、淋浴间隔断、环保免漆板成品隔断 2.符合图纸设计要求 | m2 | 7.38
60 | 011207003005 | 成品隔断 | 1.隔断材料品种、规格：卫生间小便斗挡板、环保免漆板成品隔断 | 片 | 3
61 | 011205001006 | 墙、柱面装饰板 | 1.基层材料种类、规格：12mm厚玻镁板基层 2.面层材料品种、规格：长城板 | m2 | 0.72
62 | 011205001007 | 墙、柱面装饰板 | 1.龙骨材料种类、规格、中距：20*30mm木方，三度防火涂层 2.基层材料种类、规格：9mm 阻燃板基层 3.面层材料品种、规格：8mm 厚木纹碳晶板 | m2 | 52.5
本页小计
表E.2.1 分部分项工程项目清单计价表
工程名称：装饰工程 |  |  |  | 标段： |  |  | 第15页 共20页
序号 | 项目编码 | 项目名称 | 项目特征描述 | 计量 单位 | 工程量 | 金额（元）
[6 empty] | 综合单价 | 合价 | 其中
材料暂估价
63 | 011205004002 | 墙、柱面硬包 | 1.龙骨材料种类、规格、中距：75系列轻钢龙骨 2.基层材料种类、规格：12mm玻镁板 3.面层材料品种、规格：硬包（防火）符合图纸设计要求 | m2 | 9.33
天棚工程
64 | 011302001011 | 平面吊顶天棚 | 1.吊顶形式、吊杆规格、高度：8 热镀锌吊杆@≤1200mm 2.龙骨材料种类、规格、中距：轻钢龙骨 3.面板材料品种、规格：12 厚玻镁板 4.嵌缝材料种类：孔眼用腻子填平(防锈),阴、阳角及板接缝处分别贴专用封缝带 5.腻子二遍、刷涂料二遍(一底、一面) | m2 | 122.77
本页小计
表E.2.1 分部分项工程项目清单计价表
工程名称：装饰工程 |  |  |  | 标段： |  |  | 第16页 共20页
序号 | 项目编码 | 项目名称 | 项目特征描述 | 计量 单位 | 工程量 | 金额（元）
[6 empty] | 综合单价 | 合价 | 其中
材料暂估价
65 | 011302002001 | 跌级吊顶天棚 | 1.吊顶形式、吊杆规格、高度：8 热镀锌吊杆@≤1200mm 2.龙骨材料种类、规格、中距：轻钢龙骨 3.面板材料品种、规格：12 厚玻镁板 4.嵌缝材料种类：孔眼用腻子填平(防锈),阴、阳角及板接缝处分别贴专用封缝带 5.腻子二遍、刷涂料二遍(一底、一面) | m2 | 32.62
66 | 011302001008 | 平面吊顶天棚 | 1.吊顶形式、吊杆规格、高度：8 热镀锌吊杆@≤1200mm 2.龙骨材料种类、规格、中距：轻钢龙骨 3.面板材料品种、规格：9mm 阻燃板基层、8mm 厚木纹碳晶板、软膜 4.嵌缝材料种类：孔眼用腻子填平(防锈),阴、阳角及板接缝处分别贴专用封缝带 5.腻子二遍、刷涂料二遍(一底、一面) | m2 | 3
本页小计
表E.2.1 分部分项工程项目清单计价表
工程名称：装饰工程 |  |  |  | 标段： |  |  | 第17页 共20页
序号 | 项目编码 | 项目名称 | 项目特征描述 | 计量 单位 | 工程量 | 金额（元）
[6 empty] | 综合单价 | 合价 | 其中
材料暂估价
67 | 011302001009 | 平面吊顶天棚 | 1.吊顶形式、吊杆规格、高度：8 热镀锌吊杆@≤1200mm 2.龙骨材料种类、规格、中距：轻钢龙骨 3.面板材料品种、规格：600*600矿棉板吊顶 | m2 | 62.64
68 | 011302001010 | 平面吊顶天棚 | 1.吊顶形式、吊杆规格、高度：8 热镀锌吊杆@≤1200mm 2.龙骨材料种类、规格、中距：轻钢龙骨 3.面板材料品种、规格：300*300铝扣板 4.卫生间 | m2 | 25.25
69 | 011303001002 | 成品装饰带 | 1.装饰带型式、尺寸：106+60+20 2.材料品种、规格：12mm阻燃板、2mm厚仿木纹铝板 | m | 10.4
70 | 010810002002 | 窗帘盒 | 1.窗帘盒材质、规格：18mm阻燃板、9.5mm石膏板 2.防护材料种类：无机涂料二底二面 | m | 24.38
71 | 010810001002 | 窗帘 | 1.其他工艺要求：窗帘布 1.6倍 含窗帘轨道 | m2 | 101.42
本页小计
表E.2.1 分部分项工程项目清单计价表
工程名称：装饰工程 |  |  |  | 标段： |  |  | 第18页 共20页
序号 | 项目编码 | 项目名称 | 项目特征描述 | 计量 单位 | 工程量 | 金额（元）
[6 empty] | 综合单价 | 合价 | 其中
材料暂估价
72 | 011303002003 | 成品装饰口 | 1.装饰口材料品种、规格：开筒灯孔 | 个 | 86
73 | 011303002004 | 成品装饰口 | 1.装饰口材料品种、规格：开平板灯孔 | 个 | 7
油漆、涂料、裱糊工程
74 | 011403001002 | 抹灰面油漆 | 1.基层类型：内墙 2.油漆品种、刷漆遍数：乳胶漆二遍 | m2 | 382.36
75 | 011403003002 | 刮腻子 | 1.基层类型：内墙 2.刮腻子遍数：二遍 | m2 | 382.36
其他装饰工程
76 | 011501001002 | 装饰柜 | 1.名称：成品木壁柜 2.规格：综合考虑 3.材料种类、规格：环保免漆家具生态板定制 | m2 | 12.72
77 | 011501004001 | 智能升降橱柜 | 1.名称：智能升降橱柜 | m | 2.27
78 | 011503003002 | 扶手 | 1.扶手材料种类、规格：无障碍扶手 | m | 10.99
79 | 011502001005 | 成品装饰线条 | 1.线条材料品种、规格：古铜拉丝不锈钢线条34*1 2.符合图纸设计要求 | m | 43.75
本页小计
表E.2.1 分部分项工程项目清单计价表
工程名称：装饰工程 |  |  |  | 标段： |  |  | 第19页 共20页
序号 | 项目编码 | 项目名称 | 项目特征描述 | 计量 单位 | 工程量 | 金额（元）
[6 empty] | 综合单价 | 合价 | 其中
材料暂估价
80 | 011502001006 | 成品装饰线条 | 1.线条材料品种、规格：古铜拉丝不锈钢线条20*300*1 | m | 14.36
81 | 011505001002 | 洗漱台 | 1.材料品种、规格：人造石台面 2.开孔、磨边 木饰面柜体 中等品质品牌 | m2 | 2.54
82 | 011505002008 | 卫生间抓杆 | 1.配件名称：卫生间抓杆 | 副 | 4
83 | 011505002009 | 卫生纸盒 | 1.配件名称：卫生纸盒 | 个 | 4
84 | 011505002010 | 挂衣钩 | 1.配件名称：挂衣钩 | 个 | 3
85 | 011505003002 | 镜面玻璃 | 1.镜面玻璃品种、规格：6mm银镜 2.基层材料种类：12mm阻燃版 | m2 | 2.54
门窗工程
86 | 010801001004 | 木质门 | 1.门洞口尺寸：定制套装门、900*2100 成品木门，含五金、门套及门头板 | m2 | 5.67
87 | 010801001005 | 木质门 | 1.门洞口尺寸：定制套装门、1000*2100 成品木门，含五金、门套及门头板 | m2 | 10.5
88 | 010805004001 | 全玻门 | 1.门洞口尺寸：900*2100 2.框材质：铝合金 3.其他工艺要求：定制玻璃推拉套装门 | m2 | 1.89
本页小计
表E.2.1 分部分项工程项目清单计价表
工程名称：装饰工程 |  |  |  | 标段： |  |  | 第20页 共20页
序号 | 项目编码 | 项目名称 | 项目特征描述 | 计量 单位 | 工程量 | 金额（元）
[6 empty] | 综合单价 | 合价 | 其中
材料暂估价
89 | 010802004001 | 钢质防火门 | 1.门洞口尺寸：FM甲1020 2.五金种类、规格：含五金 | m2 | 2
本页小计
合 计

## 表E.3.1 措施项目清单计价表【装饰工程】4.3
表E.3.1 措施项目清单计价表
工程名称：装饰工程 |  |  | 标段： | 第1页 共1页
序号 | 项目编码 | 项目名称 | 工作内容 | 价格(元) | 备注
通用措施项目
1 | 011601009001 | 安全生产
2 | 011601007001 | 文明施工
3 | 011601008001 | 环境保护
4 | 011601006001 | 临时设施
5 | 011601010001 | 冬雨季施工增加
6 | 011601011001 | 夜间施工增加
7 | 011601012001 | 特殊地区施工增加
8 | 011601013001 | 二次搬运
9 | 011601014001 | 已完工程及设备保护
10 | 011601015001 | 既有建(构)筑物、设施保护
11 | 011601016001 | 按质论价
12 | 011601017001 | 建筑工人实名制
13 | 011601018001 | 特殊施工降效
14 | 011601019001 | 协管
专业措施项目
15 | 011601001001 | 脚手架
16 | 011601002001 | 垂直运输
17 | 011601004001 | 施工排水
18 | 011601005001 | 施工降水
19 | 011601003001 | 大型机械设备进出场及安拆
本页小计 |  |  |  |  | -
合 计 |  |  |  |  | -
注：措施项目清单费用构成详见本标准表E.3.2，大型机械进出场及安拆费用组成见本标准表E.3.4。

## 表E.4.1 其他项目清单计价表【装饰工程】4.4
表E.4.1 其他项目清单计价表
工程名称：装饰工程 |  |  | 标段： |  | 第1页 共1页
序号 | 项目名称 | 暂估(暂定) 金额(元) | 结算(确定) 金额(元) | 调整金额± (元) | 备注
1 | 暂列金额 |  |  |  | 详见本标准表E.4.2
2 | 专业工程暂估价 |  |  |  | 详见本标准表E.4.3
3 | 计日工 |  |  |  | 详见本标准表E.4.4
4 | 总承包服务费 |  |  |  | 详见本标准表E.4.5
5 | 合同中约定的其他项目
合 计 |  |  |  |  | -

## 表E.4.2 暂列金额明细表【装饰工程】4.5
表E.4.2 暂列金额明细表
工程名称：装饰工程 |  |  |  | 标段： |  |  | 第1页 共1页
序号 | 项目名称 | 计算基础 | 费率(%) | 暂定金额(元) | 确定金额(元) | 调整金额±(元) | 备注
1 | 合同价格调整暂列金额
2 | 未确定工程暂列金额
3 | 未确定服务暂列金额
4 | 未确定其他暂列金额
本页小计 |  | - | - |  |  |  | -
合 计 |  | - | - |  |  |  | -
注：1 本表由招标人填写“暂定金额”总额，采用费率计价方式计算暂定金额的，应分别填写“计算基础”“费率”，并计算填写“暂定金额”；采用总价计价方式计算暂定金额的，可直接填写“暂定金额”； 2 投标人应将上述暂定金额填写并计入投标总价； 3 结算时应按合同约定计算并填写“确定金额”。

## 表E.4.3 专业工程暂估价明细表【装饰工程】4.6
表E.4.3 专业工程暂估价明细表
工程名称：装饰工程 |  |  |  |  | 标段： |  |  | 第1页 共1页
序号 | 专业工程名称 | 暂估金额(元) |  |  | 确认金额(元) |  |  | 调整金额± (元) | 备注
|  | 不含税价格 | 增值税 | 含税价格 | 不含税价格 | 增值税 | 含税价格
|  | A₁ | B₁ | C₁ | A₂ | B₂ | C₂ | D=C₂-C₁
本页小计 | [8 empty] | -
合 计 | [8 empty] | -
注：本表“暂估金额”由招标人填写，投标人应将“暂估金额”填写并计入投标总价。结算时应按合同约定的价格填写“确认金额”。

## 表E.4.4 计日工表【装饰工程】4.7
表E.4.4 计日工表
工程名称：装饰工程 |  |  |  | 标段： |  | 第1页 共1页
编号 | 计日工名称 | 单位 | 暂定数量 | 实际数量 | 综合单价 （元） | 合价（元） |  | 调整金额± (元)
[6 empty] | 暂定 | 实际
[6 empty] | A₁ | A₂ | B=A₂-A₁
一 | 人工
人工小计
二 | 材料
材料小计
三 | 施工机具
施工机具小计
总计
注：1 本表计日工名称、暂定数量应由招标人填写。编制最高投标限价时，单价应由招标人按有关计价规定确定；编制投标报价时，单价应由投标人自主报价，并按暂定数量计算合价计入投标总价中。 2 工程结算时，应按发承包双方确认的实际数量计量合价。发承包双方确认的实际数量详见本标准表E.8.2。

## 表E.4.5 总承包服务费计价表【装饰工程】4.8
表E.4.5 总承包服务费计价表
工程名称：装饰工程 |  |  |  | 标段： |  |  | 第1页 共1页
序号 | 项目名称 | 计算基础 | 费率 (%) | 金额 (元) | 确认 计算基础 | 结算金额 (元) | 调整金额± (元) | 备注
|  | A₁ | B | C₁ | A₂ | C₂ | D=C₂-C₁
1 | 发包人提供材料 | [6 empty] | 详见本标准表G.1.1
2 | 专业分包工程 | [6 empty] | 详见本标准表E.4.3
3 | 直接发包的专业工程 | [6 empty] | 详见本标准表E.4.6
本页小计 |  | - | - |  | - |  |  | -
合 计 |  | - | - |  | - |  |  | -
注：1 本表项目名称、服务内容应由招标人填写； 2 编制最高投标限价及投标报价时，采用费率计价方式计算总承包服务费的，应分别填写“计算基础A₁”“费率B”，并计算填写“金额C₁”，C₁=A₁×B；采用总价计价方式计算总承包服务费的，可直接填写“金额C₁”； 3 编制结算时，采用费率计价方式计算总承包服务费的，应填写“确认计算基础A₂”，并计算填写“结算金额C₂”，C₂=A₂×B；采用总价计价方式计算总承包服务费的，可直接填写“结算金额C₂”。

## 表E.5.1 增值税计价表【装饰工程】4.9
表E.5.1 增值税计价表
工程名称：装饰工程 |  |  | 标段： |  | 第1页 共1页
序号 | 项目名称 | 计算基础说明 | 计算基础 | 税率(%) | 金额（元）
1 | 增值税 | 分部分项工程+措施项目+其他项目-专业工程暂估价-除税甲供材料和甲供设备费 |  | 9
合计

## 表E.1.1-3 单位工程汇总表【电气工程】5.1
表E.1.1-3 单位工程汇总表
单位工程名称：电气工程 | 标段： | 第1页 共1页
序号 | 项目内容 | 金额(元)
1 | 分部分项工程
1.1 | 通用安装工程
2 | 措施项目
2.1 | 其中：安全生产
3 | 其他项目
3.1 | 其中：暂列金额
3.2 | 其中：专业工程暂估价
3.3 | 其中：计日工
3.4 | 其中：总承包服务费
3.5 | 其中：合同中约定的其他项目
4 | 增值税
合 计
注：1 专业工程暂估价为已含税价格，在计算增值税计算基础时不应包含专业工程暂估价金额； 2 本表适用以单项工程、单位工程等为工程量清单编制对象的工程。

## 表E.2.1 分部分项工程项目清单计价表【电气工程】5.2
表E.2.1 分部分项工程项目清单计价表
工程名称：电气工程 |  |  |  | 标段： |  |  | 第1页 共11页
序号 | 项目编码 | 项目名称 | 项目特征描述 | 计量 单位 | 工程量 | 金额（元）
[6 empty] | 综合单价 | 合价 | 其中
材料暂估价
通用安装工程
电气设备安装工程
D.2 配电装置安装
1 | 030402011001 | 成套配电箱 | 1.名称：楼层照明配电箱1AL 2.规格：详见系统图 3.安装方式：底边距地1.6m 4.接线端子材质、规格：BV2.5、6、16 | 台 | 1
2 | 030402011002 | 成套配电箱 | 1.名称：楼层照明配电箱2AL 2.规格：详见系统图 3.安装方式：底边距地1.6m 4.接线端子材质、规格：BV2.5、6、16 | 台 | 1
3 | 030402011003 | 成套配电箱 | 1.名称：楼层空调配电箱1AP-KT 2.规格：详见系统图 3.安装方式：底边距地1.6m 4.接线端子材质、规格：BV2.5、6、16 | 台 | 1
本页小计
表E.2.1 分部分项工程项目清单计价表
工程名称：电气工程 |  |  |  | 标段： |  |  | 第2页 共11页
序号 | 项目编码 | 项目名称 | 项目特征描述 | 计量 单位 | 工程量 | 金额（元）
[6 empty] | 综合单价 | 合价 | 其中
材料暂估价
4 | 030402011004 | 成套配电箱 | 1.名称：楼层空调配电箱2AP-KT 2.规格：详见系统图 3.安装方式：底边距地1.6m 4.接线端子材质、规格：BV2.5、6、16 | 台 | 1
5 | 030402011005 | 成套配电箱 | 1.名称：照明配电箱AK1 2.规格：详见系统图 3.安装方式：底边距地1.6m 4.接线端子材质、规格：BV2.5、6 | 台 | 10
D.9 电缆安装
6 | 030409001001 | 电力电缆 | 1.名称：电缆 2.规格：WDZ-YJY-3x4 3.敷设方式：穿管、桥架 | m | 178.9
7 | 030409003001 | 电力电缆头 | 1.名称：电缆终端头安装 2.型号：WDZ-YJY-3x4 3.材质、类型：铜芯 | 个 | 4
8 | 030409001002 | 电力电缆 | 1.名称：电缆 2.规格：WDZ-YJY-3x6 3.敷设方式：穿管、桥架 | m | 194.92
本页小计
表E.2.1 分部分项工程项目清单计价表
工程名称：电气工程 |  |  |  | 标段： |  |  | 第3页 共11页
序号 | 项目编码 | 项目名称 | 项目特征描述 | 计量 单位 | 工程量 | 金额（元）
[6 empty] | 综合单价 | 合价 | 其中
材料暂估价
9 | 030409003002 | 电力电缆头 | 1.名称：电缆终端头安装 2.型号：WDZ-YJY-3x6 3.材质、类型：铜芯 | 个 | 20
10 | 030409001003 | 电力电缆 | 1.名称：电缆 2.规格：WDZ-YJY-5x6 3.敷设方式：穿管、桥架 | m | 351.5
11 | 030409003003 | 电力电缆头 | 1.名称：电缆终端头安装 2.型号：WDZ-YJY-3x6 3.材质、类型：铜芯 | 个 | 12
12 | 030409001004 | 电力电缆 | 1.名称：电缆 2.规格：WDZ-YJY-5x10 3.敷设方式：穿管、桥架 | m | 12.64
13 | 030409003004 | 电力电缆头 | 1.名称：电缆终端头安装 2.型号：WDZ-YJY-3x6 3.材质、类型：铜芯 | 个 | 2
D.12 配管、配线
14 | 030412001001 | 配管 | 1.名称：紧定式镀锌钢管 2.规格：JDG20 3.配置形式：吊顶内敷设 | m | 1219.6
本页小计
表E.2.1 分部分项工程项目清单计价表
工程名称：电气工程 |  |  |  | 标段： |  |  | 第4页 共11页
序号 | 项目编码 | 项目名称 | 项目特征描述 | 计量 单位 | 工程量 | 金额（元）
[6 empty] | 综合单价 | 合价 | 其中
材料暂估价
15 | 030412001002 | 配管 | 1.名称：紧定式镀锌钢管 2.规格：JDG32 3.配置形式：吊顶内敷设 | m | 62
16 | 030412001003 | 配管 | 1.名称：紧定式镀锌钢管 2.规格：JDG50 3.配置形式：吊顶内敷设 | m | 9.4
17 | 030412001004 | 配管 | 1.名称：紧定式镀锌钢管 2.规格：JDG20 3.配置形式：暗配 | m | 118.5
18 | 030412001005 | 配管 | 1.名称：紧定式镀锌钢管 2.规格：JDG25 3.配置形式：暗配 | m | 2.6
19 | 031301005001 | 支/吊架、基础型钢 | 1.名称：明配管支架 2.规格：镀锌圆钢10 | kg | 246.95
20 | 030412004001 | 配线 | 1.名称：电气配线 2.配线形式：管内穿线 3.规格：WDZBN-BYJ-2.5 | m | 1419
21 | 030412004002 | 配线 | 1.名称：电气配线 2.配线形式：管内穿线 3.规格：WDZ-BYJ-2.5 | m | 2557.6
本页小计
表E.2.1 分部分项工程项目清单计价表
工程名称：电气工程 |  |  |  | 标段： |  |  | 第5页 共11页
序号 | 项目编码 | 项目名称 | 项目特征描述 | 计量 单位 | 工程量 | 金额（元）
[6 empty] | 综合单价 | 合价 | 其中
材料暂估价
22 | 030412004003 | 配线 | 1.名称：电气配线 2.配线形式：线槽穿线 3.规格：WDZ-BYJ-2.5 | m | 2687.4
23 | 030412004004 | 配线 | 1.名称：通信线 2.配线形式：管内穿线 3.规格：RS485 | m | 34.3
24 | 030412003001 | 桥架 | 1.名称：强电桥架 2.规格：200*100 3.材质：热镀锌 4.安装方式：吊架安装 | m | 103.5
25 | 031301005002 | 支/吊架、基础型钢 | 1.名称：桥架支撑架 2.支架形式：角铁、圆钢 | kg | 95.65
26 | 031301004001 | 成品支架 | 1.名称：桥架抗震支架 | 套 | 5
D.13 照明器具安装
27 | 030413002001 | 装饰灯 | 1.名称：LED软灯带 2.规格：5w/m 220V 3.安装方式：灯槽内 | m | 104.64
28 | 030413003001 | 荧光灯 | 1.名称：LED平板灯 2.规格：22W-220V 3.安装方式：吸顶 | 套 | 34
本页小计
表E.2.1 分部分项工程项目清单计价表
工程名称：电气工程 |  |  |  | 标段： |  |  | 第6页 共11页
序号 | 项目编码 | 项目名称 | 项目特征描述 | 计量 单位 | 工程量 | 金额（元）
[6 empty] | 综合单价 | 合价 | 其中
材料暂估价
29 | 030413003002 | 荧光灯 | 1.名称：LED扣板灯 2.规格：8W-220V 3.安装方式：吸顶 | 套 | 28
30 | 030413003003 | 荧光灯 | 1.名称：LED扣板灯 2.规格：20W-220V 3.安装方式：吸顶 | 套 | 11
31 | 030413003004 | 荧光灯 | 1.名称：LED长条灯 2.规格：20W-220V 3.安装方式：吸顶 | 套 | 60
32 | 030413002002 | 装饰灯 | 1.名称：LED筒灯 2.规格：220V 8W 3.安装方式：嵌入式 | 套 | 234
33 | 030413002003 | 装饰灯 | 1.名称：LED筒灯 2.规格：220V 12W 3.安装方式：嵌入式 | 套 | 24
34 | 030413013001 | 照明开关、按钮 | 1.名称：带夜间指示灯的单极宽板翘板开关 2.安装方式：嵌墙底边距地1.1m | 套 | 6
35 | 030413013002 | 照明开关、按钮 | 1.名称：带夜间指示灯的双极宽板翘板开关 2.安装方式：嵌墙底边距地1.1m | 套 | 17
本页小计
表E.2.1 分部分项工程项目清单计价表
工程名称：电气工程 |  |  |  | 标段： |  |  | 第7页 共11页
序号 | 项目编码 | 项目名称 | 项目特征描述 | 计量 单位 | 工程量 | 金额（元）
[6 empty] | 综合单价 | 合价 | 其中
材料暂估价
36 | 030413013003 | 照明开关、按钮 | 1.名称：带夜间指示灯的三极宽板翘板开关 2.安装方式：嵌墙底边距地1.1m | 套 | 12
37 | 030413014001 | 插座 | 1.名称：普通插座(安全型) 2.规格：10A 250V 3.安装方式：嵌墙底边距地0.7m | 套 | 37
38 | 030413014002 | 插座 | 1.名称：防溅插座(安全型) 2.规格：10A 250V,IP54 3.安装方式：嵌墙底边距地1.5m | 套 | 5
39 | 030413014003 | 插座 | 1.名称：小厨宝插座(安全型) 2.规格：10A 250V 3.安装方式：嵌墙底边距地0.3m | 套 | 4
40 | 030413014004 | 插座 | 1.名称：电视插座(安全型) 2.规格：10A 250V 3.安装方式：嵌墙底边距地1.5m | 套 | 4
41 | 030413014005 | 插座 | 1.名称：冰箱插座(安全型) 2.规格：10A 250V,IP54 3.安装方式：嵌墙底边距地0.3m | 套 | 1
本页小计
表E.2.1 分部分项工程项目清单计价表
工程名称：电气工程 |  |  |  | 标段： |  |  | 第8页 共11页
序号 | 项目编码 | 项目名称 | 项目特征描述 | 计量 单位 | 工程量 | 金额（元）
[6 empty] | 综合单价 | 合价 | 其中
材料暂估价
42 | 030413014006 | 插座 | 1.名称：洗衣机插座(安全型) 2.规格：10A 250V,IP54 3.安装方式：嵌墙底边距地1.5m | 套 | 2
43 | 030413014007 | 插座 | 1.名称：排烟机插座(安全型) 2.规格：10A 250V,IP54 3.安装方式：嵌墙底边距地2.2m | 套 | 1
44 | 030413014008 | 插座 | 1.名称：挂机空调插座(安全型) 2.规格：16A 250V 3.安装方式：嵌墙底边距地0.7m | 套 | 10
45 | 030413014009 | 插座 | 1.名称：地面插座 2.规格：2+3 | 套 | 7
46 | 030412006001 | 接线盒 | 1.名称：开关盒 2.材质：金属 3.规格：86 4.安装形式：暗装 | 个 | 99
47 | 030412006002 | 接线盒 | 1.名称：接线盒 2.材质：金属 3.规格：86 4.安装形式：暗装 | 个 | 391
D.2 配电装置安装
本页小计
表E.2.1 分部分项工程项目清单计价表
工程名称：电气工程 |  |  |  | 标段： |  |  | 第9页 共11页
序号 | 项目编码 | 项目名称 | 项目特征描述 | 计量 单位 | 工程量 | 金额（元）
[6 empty] | 综合单价 | 合价 | 其中
材料暂估价
48 | 030402011006 | 成套配电箱 | 1.名称：应急照明箱 1ALE 2.规格：详见系统图 3.安装方式：距地安装1.6m 4.接线端子材质、规格：BV2.5、4 | 台 | 1
49 | 030406002001 | EPS、UPS电源 | 1.名称：应急照明集中电源控制箱 1FPD、2FPD 2.容量(kV·A)：A型(DC36V)应急照明集中电源(0.5kw) | 套 | 2
D.13 照明器具安装
50 | 030413002004 | 装饰灯 | 1.名称：楼层标志灯(A型) 2.规格：LED 1W 36V A型 3.安装方式：嵌墙底边距门0.2m | 套 | 1
51 | 030413002005 | 装饰灯 | 1.名称：安全出口(A型) 2.规格：LED 1W 36V A型 3.安装方式：嵌墙底边距门0.2m | 套 | 8
52 | 030413002006 | 装饰灯 | 1.名称：疏散方向指示灯(A型)单向 2.规格：LED 1W 36V A型 3.安装方式：挂墙底边距地0.5m | 套 | 7
本页小计
表E.2.1 分部分项工程项目清单计价表
工程名称：电气工程 |  |  |  | 标段： |  |  | 第10页 共11页
序号 | 项目编码 | 项目名称 | 项目特征描述 | 计量 单位 | 工程量 | 金额（元）
[6 empty] | 综合单价 | 合价 | 其中
材料暂估价
53 | 030413002007 | 装饰灯 | 1.名称：疏散方向指示灯(A型)双向 2.规格：LED 1W 36V A型 3.安装方式：吊顶底边距地2.5m | 套 | 22
54 | 030413002008 | 装饰灯 | 1.名称：疏散出口标志灯(A型) 2.规格：LED 1W 36V A型 3.安装方式：嵌墙底边距门0.2m | 套 | 4
55 | 030413002009 | 装饰灯 | 1.名称：应急照明灯(A型) 2.规格：LED 8W 36V A型 3.安装方式：挂墙底边距地2.5m | 套 | 27
56 | 030413002010 | 装饰灯 | 1.名称：应急照明灯(A型)吸顶 2.规格：LED 8W 36V A型 3.安装方式：吸顶安装 | 套 | 11
57 | 030412001006 | 配管 | 1.名称：焊接钢管 2.规格：SC20 3.配置形式：暗配 | m | 374.3
58 | 030412004005 | 配线 | 1.名称：电气配线 2.配线形式：管内穿线 3.规格：WDZB1N-BYJ-2.5 | m | 1077.9
本页小计
表E.2.1 分部分项工程项目清单计价表
工程名称：电气工程 |  |  |  | 标段： |  |  | 第11页 共11页
序号 | 项目编码 | 项目名称 | 项目特征描述 | 计量 单位 | 工程量 | 金额（元）
[6 empty] | 综合单价 | 合价 | 其中
材料暂估价
59 | 030412006003 | 接线盒 | 1.名称：接线盒 2.材质：金属 3.规格：86 4.安装形式：暗装 | 个 | 66
60 | 030416029001 | 其他项目调试 | 1.名称：不间断电源系统调试 | 系统 | 1
61 | 030107001001 | 交流电梯 | 1.名称：无障碍担架电梯（无机房） 2.轿厢尺寸：1690mm*2100mm*2400mm 3.层数：3层 4.站数：3站 5.额定载重量：1600kg 6.梯速：1.0M/S 7.装潢：轿厢一体式天花及LED灯，仿大理石地面，轿厢侧壁、后壁、轿门为发纹不锈钢 8.参考品牌：三星、通用、康力 | 部 | 1
本页小计
合 计

## 表E.3.1 措施项目清单计价表【电气工程】5.3
表E.3.1 措施项目清单计价表
工程名称：电气工程 |  |  | 标段： | 第1页 共1页
序号 | 项目编码 | 项目名称 | 工作内容 | 价格(元) | 备注
1 | 031401009001 | 安全生产
2 | 031401010001 | 文明施工
3 | 031401011001 | 环境保护
4 | 031401012001 | 临时设施
5 | 031401021001 | 冬雨季施工增加
6 | 031401020001 | 夜间施工增加
7 | 031401017001 | 特殊地区施工
8 | 031401013001 | 二次搬运
9 | 031401015001 | 已完工程及设备保护
10 | 031401014001 | 既有建(构)筑物、设施保护
11 | 031401023001 | 按质论价
12 | 031401024001 | 建筑工人实名制
13 | 031401025001 | 特殊施工降效
14 | 031401026001 | 协管
15 | 031401002001 | 大型机械设备进出场及安拆费
16 | 031401001001 | 脚手架
本页小计 |  |  |  |  | -
合 计 |  |  |  |  | -
注：措施项目清单费用构成详见本标准表E.3.2，大型机械进出场及安拆费用组成见本标准表E.3.4。

## 表E.4.1 其他项目清单计价表【电气工程】5.4
表E.4.1 其他项目清单计价表
工程名称：电气工程 |  |  | 标段： |  | 第1页 共1页
序号 | 项目名称 | 暂估(暂定) 金额(元) | 结算(确定) 金额(元) | 调整金额± (元) | 备注
1 | 暂列金额 |  |  |  | 详见本标准表E.4.2
2 | 专业工程暂估价 |  |  |  | 详见本标准表E.4.3
3 | 计日工 |  |  |  | 详见本标准表E.4.4
4 | 总承包服务费 |  |  |  | 详见本标准表E.4.5
5 | 合同中约定的其他项目
合 计 |  |  |  |  | -

## 表E.4.2 暂列金额明细表【电气工程】5.5
表E.4.2 暂列金额明细表
工程名称：电气工程 |  |  |  | 标段： |  |  | 第1页 共1页
序号 | 项目名称 | 计算基础 | 费率(%) | 暂定金额(元) | 确定金额(元) | 调整金额±(元) | 备注
1 | 合同价格调整暂列金额
2 | 未确定工程暂列金额
3 | 未确定服务暂列金额
4 | 未确定其他暂列金额
本页小计 |  | - | - |  |  |  | -
合 计 |  | - | - |  |  |  | -
注：1 本表由招标人填写“暂定金额”总额，采用费率计价方式计算暂定金额的，应分别填写“计算基础”“费率”，并计算填写“暂定金额”；采用总价计价方式计算暂定金额的，可直接填写“暂定金额”； 2 投标人应将上述暂定金额填写并计入投标总价； 3 结算时应按合同约定计算并填写“确定金额”。

## 表E.4.3 专业工程暂估价明细表【电气工程】5.6
表E.4.3 专业工程暂估价明细表
工程名称：电气工程 |  |  |  |  | 标段： |  |  | 第1页 共1页
序号 | 专业工程名称 | 暂估金额(元) |  |  | 确认金额(元) |  |  | 调整金额± (元) | 备注
|  | 不含税价格 | 增值税 | 含税价格 | 不含税价格 | 增值税 | 含税价格
|  | A₁ | B₁ | C₁ | A₂ | B₂ | C₂ | D=C₂-C₁
本页小计 | [8 empty] | -
合 计 | [8 empty] | -
注：本表“暂估金额”由招标人填写，投标人应将“暂估金额”填写并计入投标总价。结算时应按合同约定的价格填写“确认金额”。

## 表E.4.4 计日工表【电气工程】5.7
表E.4.4 计日工表
工程名称：电气工程 |  |  |  | 标段： |  | 第1页 共1页
编号 | 计日工名称 | 单位 | 暂定数量 | 实际数量 | 综合单价 （元） | 合价（元） |  | 调整金额± (元)
[6 empty] | 暂定 | 实际
[6 empty] | A₁ | A₂ | B=A₂-A₁
一 | 人工
人工小计
二 | 材料
材料小计
三 | 施工机具
施工机具小计
总计
注：1 本表计日工名称、暂定数量应由招标人填写。编制最高投标限价时，单价应由招标人按有关计价规定确定；编制投标报价时，单价应由投标人自主报价，并按暂定数量计算合价计入投标总价中。 2 工程结算时，应按发承包双方确认的实际数量计量合价。发承包双方确认的实际数量详见本标准表E.8.2。

## 表E.4.5 总承包服务费计价表【电气工程】5.8
表E.4.5 总承包服务费计价表
工程名称：电气工程 |  |  |  | 标段： |  |  | 第1页 共1页
序号 | 项目名称 | 计算基础 | 费率 (%) | 金额 (元) | 确认 计算基础 | 结算金额 (元) | 调整金额± (元) | 备注
|  | A₁ | B | C₁ | A₂ | C₂ | D=C₂-C₁
1 | 发包人提供材料 | [6 empty] | 详见本标准表G.1.1
2 | 专业分包工程 | [6 empty] | 详见本标准表E.4.3
3 | 直接发包的专业工程 | [6 empty] | 详见本标准表E.4.6
本页小计 |  | - | - |  | - |  |  | -
合 计 |  | - | - |  | - |  |  | -
注：1 本表项目名称、服务内容应由招标人填写； 2 编制最高投标限价及投标报价时，采用费率计价方式计算总承包服务费的，应分别填写“计算基础A₁”“费率B”，并计算填写“金额C₁”，C₁=A₁×B；采用总价计价方式计算总承包服务费的，可直接填写“金额C₁”； 3 编制结算时，采用费率计价方式计算总承包服务费的，应填写“确认计算基础A₂”，并计算填写“结算金额C₂”，C₂=A₂×B；采用总价计价方式计算总承包服务费的，可直接填写“结算金额C₂”。

## 表E.5.1 增值税计价表【电气工程】5.9
表E.5.1 增值税计价表
工程名称：电气工程 |  |  | 标段： |  | 第1页 共1页
序号 | 项目名称 | 计算基础说明 | 计算基础 | 税率(%) | 金额（元）
1 | 增值税 | 分部分项工程+措施项目+其他项目-专业工程暂估价-除税甲供材料和甲供设备费 |  | 9
合计

## 表E.1.1-3 单位工程汇总表【给排水工程】6.1
表E.1.1-3 单位工程汇总表
单位工程名称：给排水工程 | 标段： | 第1页 共1页
序号 | 项目内容 | 金额(元)
1 | 分部分项工程
1.1 | 给排水、采暖、燃气工程
2 | 措施项目
2.1 | 其中：安全生产
3 | 其他项目
3.1 | 其中：暂列金额
3.2 | 其中：专业工程暂估价
3.3 | 其中：计日工
3.4 | 其中：总承包服务费
3.5 | 其中：合同中约定的其他项目
4 | 增值税
合 计
注：1 专业工程暂估价为已含税价格，在计算增值税计算基础时不应包含专业工程暂估价金额； 2 本表适用以单项工程、单位工程等为工程量清单编制对象的工程。

## 表E.2.1 分部分项工程项目清单计价表【给排水工程】6.2
表E.2.1 分部分项工程项目清单计价表
工程名称：给排水工程 |  |  |  | 标段： |  |  | 第1页 共7页
序号 | 项目编码 | 项目名称 | 项目特征描述 | 计量 单位 | 工程量 | 金额（元）
[6 empty] | 综合单价 | 合价 | 其中
材料暂估价
给排水、采暖、燃气工程
给水系统
1 | 031001002001 | 镀锌钢管 | 1.材质：衬塑钢管 2.规格：DN50 3.连接形式：螺纹 4.压力试验及吹、洗设计要求：管道消毒冲洗 5.安装部位：室内 | m | 52.6
2 | 031001002002 | 镀锌钢管 | 1.材质：衬塑钢管 2.规格：DN65 3.连接形式：螺纹 4.压力试验及吹、洗设计要求：管道消毒冲洗 5.安装部位：室内 | m | 13.8
3 | 031001008001 | 塑料管 | 1.材质：PP-R 2.规格：DN15 3.连接形式：热熔 4.管道消毒、冲洗：按设计要求 5.安装部位：室内 6.介质：给水 | m | 68.85
本页小计
表E.2.1 分部分项工程项目清单计价表
工程名称：给排水工程 |  |  |  | 标段： |  |  | 第2页 共7页
序号 | 项目编码 | 项目名称 | 项目特征描述 | 计量 单位 | 工程量 | 金额（元）
[6 empty] | 综合单价 | 合价 | 其中
材料暂估价
4 | 031001008002 | 塑料管 | 1.材质：PP-R 2.规格：DN20 3.连接形式：热熔 4.管道消毒、冲洗：按设计要求 5.安装部位：室内 6.介质：给水 | m | 15.25
5 | 031001008003 | 塑料管 | 1.材质：PP-R 2.规格：DN25 3.连接形式：热熔 4.管道消毒、冲洗：按设计要求 5.安装部位：室内 6.介质：给水 | m | 30.13
6 | 031001008004 | 塑料管 | 1.材质：PP-R 2.规格：DN32 3.连接形式：热熔 4.管道消毒、冲洗：按设计要求 5.安装部位：室内 6.介质：给水 | m | 7.1
7 | 031001008005 | 塑料管 | 1.材质：PP-R 2.规格：DN40 3.连接形式：热熔 4.管道消毒、冲洗：按设计要求 5.安装部位：室内 6.介质：给水 | m | 2.9
本页小计
表E.2.1 分部分项工程项目清单计价表
工程名称：给排水工程 |  |  |  | 标段： |  |  | 第3页 共7页
序号 | 项目编码 | 项目名称 | 项目特征描述 | 计量 单位 | 工程量 | 金额（元）
[6 empty] | 综合单价 | 合价 | 其中
材料暂估价
8 | 031001008006 | 塑料管 | 1.材质：PP-R 2.规格：DN50 3.连接形式：热熔 4.管道消毒、冲洗：按设计要求 5.安装部位：室内 6.介质：给水 | m | 6.2
9 | 031002001001 | 金属阀门 | 1.类型：截止阀 2.规格、压力等级：DN20 3.连接形式：螺纹 | 个 | 1
10 | 031002001002 | 金属阀门 | 1.类型：截止阀 2.规格、压力等级：DN25 3.连接形式：螺纹 | 个 | 1
11 | 031002001003 | 金属阀门 | 1.类型：截止阀 2.规格、压力等级：DN50 3.连接形式：螺纹 | 个 | 3
12 | 031002001004 | 金属阀门 | 1.类型：自动排气阀 2.规格、压力等级：DN25 3.连接形式：螺纹 | 个 | 1
13 | 031002004001 | 减压器 | 1.材质：减压阀 2.规格、压力等级：DN50,阀后压力0.18Mpa 3.连接形式：螺纹 | 组 | 1
本页小计
表E.2.1 分部分项工程项目清单计价表
工程名称：给排水工程 |  |  |  | 标段： |  |  | 第4页 共7页
序号 | 项目编码 | 项目名称 | 项目特征描述 | 计量 单位 | 工程量 | 金额（元）
[6 empty] | 综合单价 | 合价 | 其中
材料暂估价
14 | 031002011001 | 水表 | 1.类型： 水表 2.规格：DN50 3.连接形式：螺纹 | 个 | 1
15 | 031301001001 | 凿(压、切割)槽 | 1.名称：开墙槽 2.规格：40*40 3.部位：卫生间 | m | 84.1
16 | 031301003001 | 套管 | 1.名称：钢套管 2.规格：DN50 3.填料材质：阻燃实密材料 | 个 | 6
17 | 031301003002 | 套管 | 1.名称：钢套管 2.规格：DN65 3.填料材质：阻燃实密材料 | 个 | 1
排水系统
18 | 031001008007 | 塑料管 | 1.材质：UPVC 2.规格：DN50 3.连接形式：粘接 4.安装部位：室内 5.介质：污水 | m | 18.85
19 | 031001008008 | 塑料管 | 1.材质：UPVC 2.规格：DN75 3.连接形式：粘接 4.安装部位：室内 5.介质：污水 | m | 21.06
20 | 031001008009 | 塑料管 | 1.材质：UPVC 2.规格：DN100 3.连接形式：粘接 4.安装部位：室内 5.介质：污水 | m | 32.75
本页小计
表E.2.1 分部分项工程项目清单计价表
工程名称：给排水工程 |  |  |  | 标段： |  |  | 第5页 共7页
序号 | 项目编码 | 项目名称 | 项目特征描述 | 计量 单位 | 工程量 | 金额（元）
[6 empty] | 综合单价 | 合价 | 其中
材料暂估价
21 | 031003014001 | 给、排水附件 | 1.类型：密闭地漏 2.材质：不锈钢 3.型号：直通式不锈钢方形地漏 4.规格：DN50 | 个 | 1
22 | 031003014002 | 给、排水附件 | 1.类型：地漏 2.材质：不锈钢 3.规格：DN50 | 个 | 9
23 | 031003014003 | 给、排水附件 | 1.类型：地漏 2.材质：不锈钢 3.规格：DN80 | 个 | 2
24 | 031003014004 | 给、排水附件 | 1.类型：地面清扫口 2.材质：不锈钢 3.规格：DN100 | 个 | 6
25 | 031301002001 | 开孔打洞 | 1.名称：楼层开洞 2.规格：DN100 3.结构类型：混凝土 | 个 | 2
26 | 031301002002 | 开孔打洞 | 1.名称：楼层开洞 2.规格：DN125 3.结构类型：混凝土 | 个 | 8
27 | 031301003003 | 套管 | 1.名称：钢套管 2.规格：DN100 | 个 | 2
28 | 031301003004 | 套管 | 1.名称：钢套管 2.规格：DN150 | 个 | 8
K.3 卫生器具
29 | 031003003001 | 洗脸盆 | 1.类型：台下式洗脸盆 2.材质：陶瓷 3.安装方式：成套配件 | 组 | 7
本页小计
表E.2.1 分部分项工程项目清单计价表
工程名称：给排水工程 |  |  |  | 标段： |  |  | 第6页 共7页
序号 | 项目编码 | 项目名称 | 项目特征描述 | 计量 单位 | 工程量 | 金额（元）
[6 empty] | 综合单价 | 合价 | 其中
材料暂估价
30 | 031003003002 | 洗脸盆 | 1.类型：无障碍台下盆 2.材质：陶瓷 3.安装方式：成套配件 | 组 | 2
31 | 031003004001 | 洗涤盆 | 1.类型：茶水间洗涤盆（含龙头） 2.安装方式：成套配件 | 组 | 1
32 | 031003008001 | 其他成品卫生器具 | 1.类型：污水盆 2.材质：陶瓷 3.安装方式：成套配件 | 组 | 1
33 | 031003006001 | 大便器 | 1.类型：蹲式大便器（带自闭式冲洗阀） 2.材质：陶瓷 3.安装方式：成套配件 | 组 | 7
34 | 031003007001 | 小便器 | 1.类型：挂壁式感应式小便器 2.材质：陶瓷 3.安装方式：成套安装 | 组 | 5
35 | 031003006002 | 大便器 | 1.类型：坐便器 2.材质：陶瓷 3.安装方式：成套安装 | 组 | 3
36 | 031003010001 | 淋浴器 | 1.材质：淋浴器 2.组装形式：成套配件 | 套 | 3
37 | 031005013001 | 热水器、开水炉 | 1.型号：小厨宝 2.容积：6升 3.安装方式：挂墙 | 台 | 4
本页小计
表E.2.1 分部分项工程项目清单计价表
工程名称：给排水工程 |  |  |  | 标段： |  |  | 第7页 共7页
序号 | 项目编码 | 项目名称 | 项目特征描述 | 计量 单位 | 工程量 | 金额（元）
[6 empty] | 综合单价 | 合价 | 其中
材料暂估价
38 | 031005013002 | 热水器、开水炉 | 1.型号：电热水器 2.容积：100升 3.安装方式：挂墙 | 台 | 2
39 | 031005015001 | 直饮水设备 | 1.型号：直饮饮水机（一温一开） 2.规格：不低于2KW，RO反渗透 | 套 | 1
本页小计
合 计

## 表E.3.1 措施项目清单计价表【给排水工程】6.3
表E.3.1 措施项目清单计价表
工程名称：给排水工程 |  |  | 标段： | 第1页 共1页
序号 | 项目编码 | 项目名称 | 工作内容 | 价格(元) | 备注
1 | 031401009001 | 安全生产
2 | 031401010001 | 文明施工
3 | 031401011001 | 环境保护
4 | 031401012001 | 临时设施
5 | 031401021001 | 冬雨季施工增加
6 | 031401020001 | 夜间施工增加
7 | 031401017001 | 特殊地区施工
8 | 031401013001 | 二次搬运
9 | 031401015001 | 已完工程及设备保护
10 | 031401014001 | 既有建（构）筑物、设施保护
11 | 031401023001 | 按质论价
12 | 031401024001 | 建筑工人实名制
13 | 031401025001 | 特殊施工降效
14 | 031401026001 | 协管
15 | 031401002001 | 大型机械设备进出场及安拆费
16 | 031401001001 | 脚手架
本页小计 |  |  |  |  | -
合 计 |  |  |  |  | -
注：措施项目清单费用构成详见本标准表E.3.2，大型机械进出场及安拆费用组成见本标准表E.3.4。

## 表E.4.1 其他项目清单计价表【给排水工程】6.4
表E.4.1 其他项目清单计价表
工程名称：给排水工程 |  |  | 标段： |  | 第1页 共1页
序号 | 项目名称 | 暂估(暂定) 金额(元) | 结算(确定) 金额(元) | 调整金额± (元) | 备注
1 | 暂列金额 |  |  |  | 详见本标准表E.4.2
2 | 专业工程暂估价 |  |  |  | 详见本标准表E.4.3
3 | 计日工 |  |  |  | 详见本标准表E.4.4
4 | 总承包服务费 |  |  |  | 详见本标准表E.4.5
5 | 合同中约定的其他项目
合 计 |  |  |  |  | -

## 表E.4.2 暂列金额明细表【给排水工程】6.5
表E.4.2 暂列金额明细表
工程名称：给排水工程 |  |  |  | 标段： |  |  | 第1页 共1页
序号 | 项目名称 | 计算基础 | 费率(%) | 暂定金额(元) | 确定金额(元) | 调整金额±(元) | 备注
1 | 合同价格调整暂列金额
2 | 未确定工程暂列金额
3 | 未确定服务暂列金额
4 | 未确定其他暂列金额
本页小计 |  | - | - |  |  |  | -
合 计 |  | - | - |  |  |  | -
注：1 本表由招标人填写“暂定金额”总额，采用费率计价方式计算暂定金额的，应分别填写“计算基础”“费率”，并计算填写“暂定金额”；采用总价计价方式计算暂定金额的，可直接填写“暂定金额”； 2 投标人应将上述暂定金额填写并计入投标总价； 3 结算时应按合同约定计算并填写“确定金额”。

## 表E.4.3 专业工程暂估价明细表【给排水工程】6.6
表E.4.3 专业工程暂估价明细表
工程名称：给排水工程 |  |  |  |  | 标段： |  |  | 第1页 共1页
序号 | 专业工程名称 | 暂估金额(元) |  |  | 确认金额(元) |  |  | 调整金额± (元) | 备注
|  | 不含税价格 | 增值税 | 含税价格 | 不含税价格 | 增值税 | 含税价格
|  | A₁ | B₁ | C₁ | A₂ | B₂ | C₂ | D=C₂-C₁
本页小计 | [8 empty] | -
合 计 | [8 empty] | -
注：本表“暂估金额”由招标人填写，投标人应将“暂估金额”填写并计入投标总价。结算时应按合同约定的价格填写“确认金额”。

## 表E.4.4 计日工表【给排水工程】6.7
表E.4.4 计日工表
工程名称：给排水工程 |  |  |  | 标段： |  | 第1页 共1页
编号 | 计日工名称 | 单位 | 暂定数量 | 实际数量 | 综合单价 （元） | 合价（元） |  | 调整金额± (元)
[6 empty] | 暂定 | 实际
[6 empty] | A₁ | A₂ | B=A₂-A₁
一 | 人工
人工小计
二 | 材料
材料小计
三 | 施工机具
施工机具小计
总计
注：1 本表计日工名称、暂定数量应由招标人填写。编制最高投标限价时，单价应由招标人按有关计价规定确定；编制投标报价时，单价应由投标人自主报价，并按暂定数量计算合价计入投标总价中。 2 工程结算时，应按发承包双方确认的实际数量计量合价。发承包双方确认的实际数量详见本标准表E.8.2。

## 表E.4.5 总承包服务费计价表【给排水工程】6.8
表E.4.5 总承包服务费计价表
工程名称：给排水工程 |  |  |  | 标段： |  |  | 第1页 共1页
序号 | 项目名称 | 计算基础 | 费率 (%) | 金额 (元) | 确认 计算基础 | 结算金额 (元) | 调整金额± (元) | 备注
|  | A₁ | B | C₁ | A₂ | C₂ | D=C₂-C₁
1 | 发包人提供材料 | [6 empty] | 详见本标准表G.1.1
2 | 专业分包工程 | [6 empty] | 详见本标准表E.4.3
3 | 直接发包的专业工程 | [6 empty] | 详见本标准表E.4.6
本页小计 |  | - | - |  | - |  |  | -
合 计 |  | - | - |  | - |  |  | -
注：1 本表项目名称、服务内容应由招标人填写； 2 编制最高投标限价及投标报价时，采用费率计价方式计算总承包服务费的，应分别填写“计算基础A₁”“费率B”，并计算填写“金额C₁”，C₁=A₁×B；采用总价计价方式计算总承包服务费的，可直接填写“金额C₁”； 3 编制结算时，采用费率计价方式计算总承包服务费的，应填写“确认计算基础A₂”，并计算填写“结算金额C₂”，C₂=A₂×B；采用总价计价方式计算总承包服务费的，可直接填写“结算金额C₂”。

## 表E.5.1 增值税计价表【给排水工程】6.9
表E.5.1 增值税计价表
工程名称：给排水工程 |  |  | 标段： |  | 第1页 共1页
序号 | 项目名称 | 计算基础说明 | 计算基础 | 税率(%) | 金额（元）
1 | 增值税 | 分部分项工程+措施项目+其他项目-专业工程暂估价-除税甲供材料和甲供设备费 |  | 9
合计

## 表E.1.1-3 单位工程汇总表【消防工程】7.1
表E.1.1-3 单位工程汇总表
单位工程名称：消防工程 | 标段： | 第1页 共1页
序号 | 项目内容 | 金额(元)
1 | 分部分项工程
1.1 | 消防工程
2 | 措施项目
2.1 | 其中：安全生产
3 | 其他项目
3.1 | 其中：暂列金额
3.2 | 其中：专业工程暂估价
3.3 | 其中：计日工
3.4 | 其中：总承包服务费
3.5 | 其中：合同中约定的其他项目
4 | 增值税
合 计
注：1 专业工程暂估价为已含税价格，在计算增值税计算基础时不应包含专业工程暂估价金额； 2 本表适用以单项工程、单位工程等为工程量清单编制对象的工程。

## 表E.2.1 分部分项工程项目清单计价表【消防工程】7.2
表E.2.1 分部分项工程项目清单计价表
工程名称：消防工程 |  |  |  | 标段： |  |  | 第1页 共11页
序号 | 项目编码 | 项目名称 | 项目特征描述 | 计量 单位 | 工程量 | 金额（元）
[6 empty] | 综合单价 | 合价 | 其中
材料暂估价
消防工程
消火栓系统
1 | 030901002001 | 消火栓钢管 | 1.安装部位：室内 2.材质、规格：拆除内外壁热浸锌镀锌钢管-DN65 | m | 9.5
2 | 030901002002 | 消火栓钢管 | 1.安装部位：室内 2.材质、规格：内外壁热浸锌镀锌钢管-DN65 3.连接形式：螺纹 | m | 21
3 | 030901010001 | 室内消火栓 | 1.安装方式：拆除室内消火栓 | 套 | 3
4 | 030901010002 | 室内消火栓 | 1.安装方式：安装室内消火栓 | 套 | 3
5 | 030901010003 | 室内消火栓 | 1.安装方式：室内 2.型号、规格：SN65-Ⅲ-H减压稳压消火栓，栓口压力0.35MPa，安装见15S202 3.附件材质、规格：箱内设DN65mm消火栓一个,DN65、L=25m麻质称胶水龙带一条,DN=19mm水枪一支,自救式消防卷盘一套及消防报警按钮一个 | 套 | 2
本页小计
表E.2.1 分部分项工程项目清单计价表
工程名称：消防工程 |  |  |  | 标段： |  |  | 第2页 共11页
序号 | 项目编码 | 项目名称 | 项目特征描述 | 计量 单位 | 工程量 | 金额（元）
[6 empty] | 综合单价 | 合价 | 其中
材料暂估价
6 | 031201001001 | 管道刷油 | 1.除锈级别：手工除轻锈 2.油漆品种：樟丹防锈漆、红色调和漆 3.涂刷遍数、漆膜厚度：各两遍 | m2 | 4.98
7 | 031301005001 | 支/吊架、基础型钢 | 1.名称：管道吊架 2.材质：金属 3.规格：综合 | kg | 25.6
8 | 031201003001 | 金属结构刷油 | 1.除锈级别：手工除轻锈 2.油漆品种：防锈漆、调和漆 3.结构类型：管道支吊架 4.涂刷遍数、漆膜厚度：各二遍 | kg | 25.6
喷淋系统
9 | 030901001001 | 水喷淋钢管 | 1.安装部位：室内 2.材质、规格：镀锌钢管DN25 3.连接形式：螺纹连接 | m | 210.01
10 | 030901001002 | 水喷淋钢管 | 1.安装部位：室内 2.材质、规格：镀锌钢管DN32 3.连接形式：螺纹连接 | m | 134.26
11 | 030901001003 | 水喷淋钢管 | 1.安装部位：室内 2.材质、规格：镀锌钢管DN40 3.连接形式：螺纹连接 | m | 17.2
本页小计
表E.2.1 分部分项工程项目清单计价表
工程名称：消防工程 |  |  |  | 标段： |  |  | 第3页 共11页
序号 | 项目编码 | 项目名称 | 项目特征描述 | 计量 单位 | 工程量 | 金额（元）
[6 empty] | 综合单价 | 合价 | 其中
材料暂估价
12 | 030901001004 | 水喷淋钢管 | 1.安装部位：室内 2.材质、规格：镀锌钢管DN50 3.连接形式：螺纹连接 | m | 16.9
13 | 030901001005 | 水喷淋钢管 | 1.安装部位：室内 2.材质、规格：镀锌钢管DN65 3.连接形式：卡箍连接 | m | 8.1
14 | 030901001006 | 水喷淋钢管 | 1.安装部位：室内 2.材质、规格：镀锌钢管DN100 3.连接形式：卡箍连接 | m | 42.7
15 | 030901001007 | 水喷淋钢管 | 1.安装部位：室内 2.材质、规格：镀锌钢管DN150 3.连接形式：卡箍连接 | m | 34.65
16 | 030901003001 | 水喷淋(雾)喷头 | 1.安装部位：室内 2.材质、型号、规格：DN15普通k80喷头，下喷 3.连接形式：螺纹连接 | 个 | 152
17 | 030814005001 | 钢制排水漏斗 | 1.形式、材质：钢制 排水 漏斗 2.口径规格：DN75 | 个 | 4
本页小计
表E.2.1 分部分项工程项目清单计价表
工程名称：消防工程 |  |  |  | 标段： |  |  | 第4页 共11页
序号 | 项目编码 | 项目名称 | 项目特征描述 | 计量 单位 | 工程量 | 金额（元）
[6 empty] | 综合单价 | 合价 | 其中
材料暂估价
18 | 031001008001 | 塑料管 | 1.材质：UPVC 2.规格：DN50 3.连接形式：粘接 4.安装部位：室内 5.介质：污水 | m | 5
19 | 031001008002 | 塑料管 | 1.材质：UPVC 2.规格：DN75 3.连接形式：粘接 4.安装部位：室内 5.介质：污水 | m | 14.4
20 | 031003014001 | 给、排水附件 | 1.类型：密闭地漏 2.材质：不锈钢 3.规格：DN100 | 个 | 2
21 | 030901006001 | 水流指示器 | 1.规格、型号：水流指示器DN100 2.连接形式：卡箍连接 | 个 | 1
22 | 030901006002 | 水流指示器 | 1.规格、型号：水流指示器DN150 2.连接形式：卡箍连接 | 个 | 1
23 | 030901007001 | 减压孔板 | 1.材质、规格：减压孔板DN100 2.连接形式：法兰 | 个 | 1
24 | 030901007002 | 减压孔板 | 1.材质、规格：减压孔板DN150 2.连接形式：法兰 | 个 | 1
25 | 030901008001 | 末端试水装置 | 1.规格：DN25 2.组装形式：按图纸要求 | 套 | 1
本页小计
表E.2.1 分部分项工程项目清单计价表
工程名称：消防工程 |  |  |  | 标段： |  |  | 第5页 共11页
序号 | 项目编码 | 项目名称 | 项目特征描述 | 计量 单位 | 工程量 | 金额（元）
[6 empty] | 综合单价 | 合价 | 其中
材料暂估价
26 | 031002001001 | 金属阀门 | 1.类型：泄水阀 2.材质：金属 3.规格、压力等级：DN50 4.连接形式：卡箍 | 个 | 2
27 | 031002001002 | 金属阀门 | 1.类型：信号闸阀 2.规格、压力等级：DN100 3.连接形式：卡箍连接 | 个 | 1
28 | 031002001003 | 金属阀门 | 1.类型：信号闸阀 2.规格、压力等级：DN150 3.连接形式：卡箍连接 | 个 | 1
29 | 031002001004 | 金属阀门 | 1.类型：截止阀 2.规格、压力等级：DN25 3.连接形式：螺纹 | 个 | 1
30 | 031002001005 | 金属阀门 | 1.类型：自动排气阀 2.规格、压力等级：DN25 3.连接形式：螺纹 | 个 | 1
31 | 031301003001 | 套管 | 1.名称：钢套管 2.材质：金属 3.规格：DN150 | 个 | 4
32 | 031301002001 | 开孔打洞 | 1.名称：楼板开孔 2.规格：DN150 3.部位：楼板 | 个 | 4
本页小计
表E.2.1 分部分项工程项目清单计价表
工程名称：消防工程 |  |  |  | 标段： |  |  | 第6页 共11页
序号 | 项目编码 | 项目名称 | 项目特征描述 | 计量 单位 | 工程量 | 金额（元）
[6 empty] | 综合单价 | 合价 | 其中
材料暂估价
33 | 030910001001 | 灭火器 | 1.形式：手提式干粉灭火器 2.规格、型号：MF/ABC5 | 具 | 4
34 | 030910002001 | 灭火器箱 | 1.型号、规格：灭火器放置箱 | 个 | 2
35 | 031201001002 | 管道刷油 | 1.除锈级别：手工除轻锈 2.油漆品种：樟丹防锈漆、红色调和漆 3.涂刷遍数、漆膜厚度：各两遍 | m2 | 86.87
36 | 031301005002 | 支/吊架、基础型钢 | 1.名称：管道吊架 2.材质：金属 3.规格：综合 | kg | 390.91
37 | 031201003002 | 金属结构刷油 | 1.除锈级别：手工除轻锈 2.油漆品种：防锈漆、调和漆 3.结构类型：管道支吊架 4.涂刷遍数、漆膜厚度：各二遍 | kg | 390.91
38 | 030909001001 | 水灭火控制装置调试 | 1.系统形式：水灭火控制装置调试 50点以下 | 系统 | 1
火灾自动报警系统
39 | 030412001001 | 配管 | 1.名称：紧定式镀锌电线管 2.规格：JDG20 3.配置形式：暗配（含开槽补槽） | m | 31.6
本页小计
表E.2.1 分部分项工程项目清单计价表
工程名称：消防工程 |  |  |  | 标段： |  |  | 第7页 共11页
序号 | 项目编码 | 项目名称 | 项目特征描述 | 计量 单位 | 工程量 | 金额（元）
[6 empty] | 综合单价 | 合价 | 其中
材料暂估价
40 | 030412001002 | 配管 | 1.名称：紧定式镀锌电线管 2.规格：JDG20 3.配置形式：吊顶内安装 4.备注：包含支吊架 | m | 647
41 | 030412001003 | 配管 | 1.名称：焊接钢管 2.规格：SC40 3.配置形式：埋地 | m | 35.7
42 | 030412001004 | 配管 | 1.名称：焊接钢管 2.规格：SC50 3.配置形式：埋地 | m | 47.6
43 | 030412001005 | 配管 | 1.名称：金属软管 2.规格：DN15 | m | 41.6
44 | 030412004001 | 配线 | 1.名称：电源线 2.配线形式：穿管敷设 3.规格：WDZB1N-BYJ-2.5 | m | 221.4
45 | 030412004002 | 配线 | 1.名称：报警回路线 2.配线形式：管内穿线 3.规格：WDZB1N-RYJS-2x1.5 | m | 531.6
46 | 030412004003 | 配线 | 1.名称：消防电话线 2.配线形式：管内穿线 3.规格：WDZB1N-RYJP-2*1.5 | m | 132
本页小计
表E.2.1 分部分项工程项目清单计价表
工程名称：消防工程 |  |  |  | 标段： |  |  | 第8页 共11页
序号 | 项目编码 | 项目名称 | 项目特征描述 | 计量 单位 | 工程量 | 金额（元）
[6 empty] | 综合单价 | 合价 | 其中
材料暂估价
47 | 030412004004 | 配线 | 1.名称：消防配线 2.配线形式：管内穿线 3.规格：WDZB1N-RVVP-2*1.5 | m | 120
48 | 030409001001 | 电力电缆 | 1.名称：电缆 2.规格：WDZB1N-YJY-2x1.5 3.敷设方式：穿管、桥架 | m | 200
49 | 030409003001 | 电力电缆头 | 1.名称：电缆头 2.规格：WDZB1N-YJY-2x1.5 | 个 | 4
50 | 030409001002 | 电力电缆 | 1.名称：电缆 2.规格：WDZB1N-YJY-2x2.5 3.敷设方式：穿管、桥架 | m | 50
51 | 030409003002 | 电力电缆头 | 1.名称：电缆头 2.规格：WDZB1N-YJY-2x2.5 | 个 | 2
52 | 030409001003 | 电力电缆 | 1.名称：电缆 2.规格：WDZB1N-YJY-3x4 3.敷设方式：穿管、桥架 | m | 50
53 | 030409003003 | 电力电缆头 | 1.名称：电缆头 2.规格：WDZB1N-YJY-3x4 | 个 | 2
54 | 030904008001 | 消防模块箱(端子箱、手报箱) | 1.名称：接线端子箱 | 台 | 2
55 | 030904001001 | 点型探测器 | 1.名称：感烟探测器 2.类型：吸顶 | 个 | 42
56 | 030904007001 | 消防模块 | 1.名称：隔离器 | 个 | 7
本页小计
表E.2.1 分部分项工程项目清单计价表
工程名称：消防工程 |  |  |  | 标段： |  |  | 第9页 共11页
序号 | 项目编码 | 项目名称 | 项目特征描述 | 计量 单位 | 工程量 | 金额（元）
[6 empty] | 综合单价 | 合价 | 其中
材料暂估价
57 | 030904003001 | 按钮 | 1.名称：消火栓按钮 | 个 | 16
58 | 030904004001 | 声光报警器 | 1.名称：声光型火灾警报装器 | 个 | 6
59 | 030904006001 | 消防广播(扬声器) | 1.名称：圆形嵌入式扬声器（3W，带阻燃罩） 2.安装方式：吸顶 | 个 | 7
60 | 030904015001 | 火灾报警控制微机 | 1.名称：新增火灾报警控制器 | 台 | 1
61 | 030904005001 | 消防报警电话插孔(电话) | 1.名称：对讲电话分机 2.安装方式：壁装 | 个 | 7
62 | 030904007002 | 消防模块 | 1.名称：输入模块 | 个 | 3
63 | 030904007003 | 消防模块 | 1.名称：总线广播模块 | 个 | 4
64 | 030904007004 | 消防模块 | 1.名称：输入输出模块 | 个 | 5
65 | 030413013001 | 照明开关、按钮 | 1.名称：按钮 2.安装方式：壁装 | 套 | 4
66 | 030904004002 | 声光报警器 | 1.名称：无障碍求助报警器(内置干电池) 2.安装方式：壁装 | 个 | 2
67 | 030412006001 | 接线盒 | 1.名称：金属接线盒 2.规格：86*86 3.安装形式：暗装 | 个 | 86
68 | 030909003001 | 自动报警系统调试 | 1.点数：自动报警系统调试(点以内) 64 | 系统 | 1
本页小计
表E.2.1 分部分项工程项目清单计价表
工程名称：消防工程 |  |  |  | 标段： |  |  | 第10页 共11页
序号 | 项目编码 | 项目名称 | 项目特征描述 | 计量 单位 | 工程量 | 金额（元）
[6 empty] | 综合单价 | 合价 | 其中
材料暂估价
69 | 030909004001 | 消防广播系统调试 | 1.点数：火灾事故广播、消防通信系统调试 广播喇叭及音箱、电话插孔 | 只 | 7
J.6 防火门监控报警系统
70 | 030906003001 | 监控模块 | 1.名称：常闭防火门监控模块 2.类型：单输出 | 个 | 3
71 | 030506001001 | 入侵探测器 | 1.名称：门磁开关 | 套 | 6
72 | 030412001006 | 配管 | 1.名称：焊接钢 2.规格：SC25 3.配置形式：明配 | m | 236.2
73 | 030409001004 | 电力电缆 | 1.名称：电缆 2.规格：WDZN-YJY-2x2.5 3.敷设方式：穿管、桥架 | m | 50
74 | 030409003004 | 电力电缆头 | 1.名称：电缆头 2.规格：WDZN-YJY-2x2.5 | 个 | 2
75 | 030412004005 | 配线 | 1.名称：电源线 2.配线形式：穿管敷设 3.规格：WDZN-BYJ-2.5 | m | 276.4
76 | 030412004006 | 配线 | 1.名称：报警回路线 2.配线形式：管内穿线 3.规格：WDZN-RYJSP-2x1.5 | m | 186.2
本页小计
表E.2.1 分部分项工程项目清单计价表
工程名称：消防工程 |  |  |  | 标段： |  |  | 第11页 共11页
序号 | 项目编码 | 项目名称 | 项目特征描述 | 计量 单位 | 工程量 | 金额（元）
[6 empty] | 综合单价 | 合价 | 其中
材料暂估价
77 | 030412006002 | 接线盒 | 1.名称：金属接线盒 2.规格：86 3.安装形式：暗装 | 个 | 6
本页小计
合 计

## 表E.3.1 措施项目清单计价表【消防工程】7.3
表E.3.1 措施项目清单计价表
工程名称：消防工程 |  |  | 标段： | 第1页 共1页
序号 | 项目编码 | 项目名称 | 工作内容 | 价格(元) | 备注
1 | 031401009001 | 安全生产
2 | 031401010001 | 文明施工
3 | 031401011001 | 环境保护
4 | 031401012001 | 临时设施
5 | 031401021001 | 冬雨季施工增加
6 | 031401020001 | 夜间施工增加
7 | 031401017001 | 特殊地区施工
8 | 031401013001 | 二次搬运
9 | 031401015001 | 已完工程及设备保护
10 | 031401014001 | 既有建（构）筑物、设施保护
11 | 031401023001 | 按质论价
12 | 031401024001 | 建筑工人实名制
13 | 031401025001 | 特殊施工降效
14 | 031401026001 | 协管
15 | 031401002001 | 大型机械设备进出场及安拆费
16 | 031401001002 | 脚手架
本页小计 |  |  |  |  | -
合 计 |  |  |  |  | -
注：措施项目清单费用构成详见本标准表E.3.2，大型机械进出场及安拆费用组成见本标准表E.3.4。

## 表E.4.1 其他项目清单计价表【消防工程】7.4
表E.4.1 其他项目清单计价表
工程名称：消防工程 |  |  | 标段： |  | 第1页 共1页
序号 | 项目名称 | 暂估(暂定) 金额(元) | 结算(确定) 金额(元) | 调整金额± (元) | 备注
1 | 暂列金额 |  |  |  | 详见本标准表E.4.2
2 | 专业工程暂估价 |  |  |  | 详见本标准表E.4.3
3 | 计日工 |  |  |  | 详见本标准表E.4.4
4 | 总承包服务费 |  |  |  | 详见本标准表E.4.5
5 | 合同中约定的其他项目
合 计 |  |  |  |  | -

## 表E.4.2 暂列金额明细表【消防工程】7.5
表E.4.2 暂列金额明细表
工程名称：消防工程 |  |  |  | 标段： |  |  | 第1页 共1页
序号 | 项目名称 | 计算基础 | 费率(%) | 暂定金额(元) | 确定金额(元) | 调整金额±(元) | 备注
1 | 合同价格调整暂列金额
2 | 未确定工程暂列金额
3 | 未确定服务暂列金额
4 | 未确定其他暂列金额
本页小计 |  | - | - |  |  |  | -
合 计 |  | - | - |  |  |  | -
注：1 本表由招标人填写“暂定金额”总额，采用费率计价方式计算暂定金额的，应分别填写“计算基础”“费率”，并计算填写“暂定金额”；采用总价计价方式计算暂定金额的，可直接填写“暂定金额”； 2 投标人应将上述暂定金额填写并计入投标总价； 3 结算时应按合同约定计算并填写“确定金额”。

## 表E.4.3 专业工程暂估价明细表【消防工程】7.6
表E.4.3 专业工程暂估价明细表
工程名称：消防工程 |  |  |  |  | 标段： |  |  | 第1页 共1页
序号 | 专业工程名称 | 暂估金额(元) |  |  | 确认金额(元) |  |  | 调整金额± (元) | 备注
|  | 不含税价格 | 增值税 | 含税价格 | 不含税价格 | 增值税 | 含税价格
|  | A₁ | B₁ | C₁ | A₂ | B₂ | C₂ | D=C₂-C₁
本页小计 | [8 empty] | -
合 计 | [8 empty] | -
注：本表“暂估金额”由招标人填写，投标人应将“暂估金额”填写并计入投标总价。结算时应按合同约定的价格填写“确认金额”。

## 表E.4.4 计日工表【消防工程】7.7
表E.4.4 计日工表
工程名称：消防工程 |  |  |  | 标段： |  | 第1页 共1页
编号 | 计日工名称 | 单位 | 暂定数量 | 实际数量 | 综合单价 （元） | 合价（元） |  | 调整金额± (元)
[6 empty] | 暂定 | 实际
[6 empty] | A₁ | A₂ | B=A₂-A₁
一 | 人工
人工小计
二 | 材料
材料小计
三 | 施工机具
施工机具小计
总计
注：1 本表计日工名称、暂定数量应由招标人填写。编制最高投标限价时，单价应由招标人按有关计价规定确定；编制投标报价时，单价应由投标人自主报价，并按暂定数量计算合价计入投标总价中。 2 工程结算时，应按发承包双方确认的实际数量计量合价。发承包双方确认的实际数量详见本标准表E.8.2。

## 表E.4.5 总承包服务费计价表【消防工程】7.8
表E.4.5 总承包服务费计价表
工程名称：消防工程 |  |  |  | 标段： |  |  | 第1页 共1页
序号 | 项目名称 | 计算基础 | 费率 (%) | 金额 (元) | 确认 计算基础 | 结算金额 (元) | 调整金额± (元) | 备注
|  | A₁ | B | C₁ | A₂ | C₂ | D=C₂-C₁
1 | 发包人提供材料 | [6 empty] | 详见本标准表G.1.1
2 | 专业分包工程 | [6 empty] | 详见本标准表E.4.3
3 | 直接发包的专业工程 | [6 empty] | 详见本标准表E.4.6
本页小计 |  | - | - |  | - |  |  | -
合 计 |  | - | - |  | - |  |  | -
注：1 本表项目名称、服务内容应由招标人填写； 2 编制最高投标限价及投标报价时，采用费率计价方式计算总承包服务费的，应分别填写“计算基础A₁”“费率B”，并计算填写“金额C₁”，C₁=A₁×B；采用总价计价方式计算总承包服务费的，可直接填写“金额C₁”； 3 编制结算时，采用费率计价方式计算总承包服务费的，应填写“确认计算基础A₂”，并计算填写“结算金额C₂”，C₂=A₂×B；采用总价计价方式计算总承包服务费的，可直接填写“结算金额C₂”。

## 表E.5.1 增值税计价表【消防工程】7.9
表E.5.1 增值税计价表
工程名称：消防工程 |  |  | 标段： |  | 第1页 共1页
序号 | 项目名称 | 计算基础说明 | 计算基础 | 税率(%) | 金额（元）
1 | 增值税 | 分部分项工程+措施项目+其他项目-专业工程暂估价-除税甲供材料和甲供设备费 |  | 9
合计

## 表E.1.1-3 单位工程汇总表【弱电工程】8.1
表E.1.1-3 单位工程汇总表
单位工程名称：弱电工程 | 标段： | 第1页 共1页
序号 | 项目内容 | 金额(元)
1 | 分部分项工程
1.1 | 通用安装工程
2 | 措施项目
2.1 | 其中：安全生产
3 | 其他项目
3.1 | 其中：暂列金额
3.2 | 其中：专业工程暂估价
3.3 | 其中：计日工
3.4 | 其中：总承包服务费
3.5 | 其中：合同中约定的其他项目
4 | 增值税
合 计
注：1 专业工程暂估价为已含税价格，在计算增值税计算基础时不应包含专业工程暂估价金额； 2 本表适用以单项工程、单位工程等为工程量清单编制对象的工程。

## 表E.2.1 分部分项工程项目清单计价表【弱电工程】8.2
表E.2.1 分部分项工程项目清单计价表
工程名称：弱电工程 |  |  |  | 标段： |  |  | 第1页 共3页
序号 | 项目编码 | 项目名称 | 项目特征描述 | 计量 单位 | 工程量 | 金额（元）
[6 empty] | 综合单价 | 合价 | 其中
材料暂估价
通用安装工程
建筑智能化工程
E.2 综合布线系统
1 | 030412003001 | 桥架 | 1.名称：强电桥架 2.规格：200*100 3.材质：热镀锌 4.安装方式：吊架安装 | m | 10
2 | 031301005001 | 支/吊架、基础型钢 | 1.名称：桥架支撑架 2.支架形式：角铁、圆钢 | kg | 12.11
3 | 031301004001 | 成品支架 | 1.名称：桥架抗震支架 | 套 | 1
4 | 030412001001 | 配管 | 1.名称：刚性阻燃管 2.规格：PVC20 3.配置形式：吊顶内敷设 | m | 953.39
5 | 030501015001 | 交换机 | 1.名称：10口POE千兆AC控制器 | 台 | 2
6 | 030501015002 | 交换机 | 1.名称：16口POE交换机 | 台 | 1
7 | 030501015003 | 交换机 | 1.名称：24口网络交换机 | 台 | 1
8 | 030501010001 | 路由器 | 1.名称：10口千兆控制器 | 台 | 1
9 | 031101001001 | 机架(柜)、机箱 | 1.名称：12U弱电机柜 2.规格：550*400*650，12U机柜 | 个 | 1
本页小计
表E.2.1 分部分项工程项目清单计价表
工程名称：弱电工程 |  |  |  | 标段： |  |  | 第2页 共3页
序号 | 项目编码 | 项目名称 | 项目特征描述 | 计量 单位 | 工程量 | 金额（元）
[6 empty] | 综合单价 | 合价 | 其中
材料暂估价
10 | 030502010001 | 信息、网络插座 | 1.名称：网络插座 2.规格：单口 3.安装方式：距地0.45m | 个 | 20
11 | 030501021001 | 无线设备 | 1.名称：吸顶式无线AP 2.规格：满足使用要求 | 台 | 1
12 | 030502003001 | 双绞线缆 | 1.名称：超五类网络线 2.规格：CAT5E 3.敷设方式：管内穿线 | m | 1013.39
13 | 030502004001 | 大对数电缆、电话线 | 1.名称：高清线HDMI | m | 30
14 | 030502005001 | 光缆 | 1.名称：光缆 2.规格：24芯 | m | 1
15 | 030502007001 | 跳线、跳纤 | 1.名称：跳线 2.类别：1、名称：六类跳线、2、规格：水晶头簧片表面镀金50μ，保证了良好的接触与信号传输性能；插拔次数大于等于750次 | 条 | 20
16 | 030502008001 | 配线架 | 1.名称：光纤配线架 2.规格：24口 | 架 | 1
17 | 030502012001 | 光纤接续 | 1.接续方式：光纤熔接 | 芯 | 2
E.6 安全防范系统
本页小计
表E.2.1 分部分项工程项目清单计价表
工程名称：弱电工程 |  |  |  | 标段： |  |  | 第3页 共3页
序号 | 项目编码 | 项目名称 | 项目特征描述 | 计量 单位 | 工程量 | 金额（元）
[6 empty] | 综合单价 | 合价 | 其中
材料暂估价
18 | 030506010001 | 监控摄像设备 | 1.名称：高清网络半球摄像机 2.规格：400万像素 3.安装方式：吸顶 | 台 | 17
19 | 030506015001 | 录像设备 | 1.名称：网络硬盘录像机 2.规格：8T | 台 | 1
20 | 030504013001 | 数字电视设备 | 1.名称：管理电脑 2.规格：i9级12核/64G/1T/RTX3060 | 台 | 1
21 | 030412001002 | 配管 | 1.名称：刚性阻燃管 2.规格：PVC20 3.配置形式：吊顶内敷设 | m | 538.65
22 | 030502003002 | 双绞线缆 | 1.名称：超五类网络线 2.规格：CAT5E 3.敷设方式：管内穿线 | m | 589.65
本页小计
合 计

## 表E.3.1 措施项目清单计价表【弱电工程】8.3
表E.3.1 措施项目清单计价表
工程名称：弱电工程 |  |  | 标段： | 第1页 共1页
序号 | 项目编码 | 项目名称 | 工作内容 | 价格(元) | 备注
1 | 031401009001 | 安全生产
2 | 031401010001 | 文明施工
3 | 031401011001 | 环境保护
4 | 031401012001 | 临时设施
5 | 031401021001 | 冬雨季施工增加
6 | 031401020001 | 夜间施工增加
7 | 031401017001 | 特殊地区施工
8 | 031401013001 | 二次搬运
9 | 031401015001 | 已完工程及设备保护
10 | 031401014001 | 既有建(构)筑物、设施保护
11 | 031401023001 | 按质论价
12 | 031401024001 | 建筑工人实名制
13 | 031401025001 | 特殊施工降效
14 | 031401026001 | 协管
15 | 031401002001 | 大型机械设备进出场及安拆费
16 | 031401001001 | 脚手架
本页小计 |  |  |  |  | -
合 计 |  |  |  |  | -
注：措施项目清单费用构成详见本标准表E.3.2，大型机械进出场及安拆费用组成见本标准表E.3.4。

## 表E.4.1 其他项目清单计价表【弱电工程】8.4
表E.4.1 其他项目清单计价表
工程名称：弱电工程 |  |  | 标段： |  | 第1页 共1页
序号 | 项目名称 | 暂估(暂定) 金额(元) | 结算(确定) 金额(元) | 调整金额± (元) | 备注
1 | 暂列金额 |  |  |  | 详见本标准表E.4.2
2 | 专业工程暂估价 |  |  |  | 详见本标准表E.4.3
3 | 计日工 |  |  |  | 详见本标准表E.4.4
4 | 总承包服务费 |  |  |  | 详见本标准表E.4.5
5 | 合同中约定的其他项目
合 计 |  |  |  |  | -

## 表E.4.2 暂列金额明细表【弱电工程】8.5
表E.4.2 暂列金额明细表
工程名称：弱电工程 |  |  |  | 标段： |  |  | 第1页 共1页
序号 | 项目名称 | 计算基础 | 费率(%) | 暂定金额(元) | 确定金额(元) | 调整金额±(元) | 备注
1 | 合同价格调整暂列金额
2 | 未确定工程暂列金额
3 | 未确定服务暂列金额
4 | 未确定其他暂列金额
本页小计 |  | - | - |  |  |  | -
合 计 |  | - | - |  |  |  | -
注：1 本表由招标人填写“暂定金额”总额，采用费率计价方式计算暂定金额的，应分别填写“计算基础”“费率”，并计算填写“暂定金额”；采用总价计价方式计算暂定金额的，可直接填写“暂定金额”； 2 投标人应将上述暂定金额填写并计入投标总价； 3 结算时应按合同约定计算并填写“确定金额”。

## 表E.4.3 专业工程暂估价明细表【弱电工程】8.6
表E.4.3 专业工程暂估价明细表
工程名称：弱电工程 |  |  |  |  | 标段： |  |  | 第1页 共1页
序号 | 专业工程名称 | 暂估金额(元) |  |  | 确认金额(元) |  |  | 调整金额± (元) | 备注
|  | 不含税价格 | 增值税 | 含税价格 | 不含税价格 | 增值税 | 含税价格
|  | A₁ | B₁ | C₁ | A₂ | B₂ | C₂ | D=C₂-C₁
本页小计 | [8 empty] | -
合 计 | [8 empty] | -
注：本表“暂估金额”由招标人填写，投标人应将“暂估金额”填写并计入投标总价。结算时应按合同约定的价格填写“确认金额”。

## 表E.4.4 计日工表【弱电工程】8.7
表E.4.4 计日工表
工程名称：弱电工程 |  |  |  | 标段： |  | 第1页 共1页
编号 | 计日工名称 | 单位 | 暂定数量 | 实际数量 | 综合单价 （元） | 合价（元） |  | 调整金额± (元)
[6 empty] | 暂定 | 实际
[6 empty] | A₁ | A₂ | B=A₂-A₁
一 | 人工
人工小计
二 | 材料
材料小计
三 | 施工机具
施工机具小计
总计
注：1 本表计日工名称、暂定数量应由招标人填写。编制最高投标限价时，单价应由招标人按有关计价规定确定；编制投标报价时，单价应由投标人自主报价，并按暂定数量计算合价计入投标总价中。 2 工程结算时，应按发承包双方确认的实际数量计量合价。发承包双方确认的实际数量详见本标准表E.8.2。

## 表E.4.5 总承包服务费计价表【弱电工程】8.8
表E.4.5 总承包服务费计价表
工程名称：弱电工程 |  |  |  | 标段： |  |  | 第1页 共1页
序号 | 项目名称 | 计算基础 | 费率 (%) | 金额 (元) | 确认 计算基础 | 结算金额 (元) | 调整金额± (元) | 备注
|  | A₁ | B | C₁ | A₂ | C₂ | D=C₂-C₁
1 | 发包人提供材料 | [6 empty] | 详见本标准表G.1.1
2 | 专业分包工程 | [6 empty] | 详见本标准表E.4.3
3 | 直接发包的专业工程 | [6 empty] | 详见本标准表E.4.6
本页小计 |  | - | - |  | - |  |  | -
合 计 |  | - | - |  | - |  |  | -
注：1 本表项目名称、服务内容应由招标人填写； 2 编制最高投标限价及投标报价时，采用费率计价方式计算总承包服务费的，应分别填写“计算基础A₁”“费率B”，并计算填写“金额C₁”，C₁=A₁×B；采用总价计价方式计算总承包服务费的，可直接填写“金额C₁”； 3 编制结算时，采用费率计价方式计算总承包服务费的，应填写“确认计算基础A₂”，并计算填写“结算金额C₂”，C₂=A₂×B；采用总价计价方式计算总承包服务费的，可直接填写“结算金额C₂”。

## 表E.5.1 增值税计价表【弱电工程】8.9
表E.5.1 增值税计价表
工程名称：弱电工程 |  |  | 标段： |  | 第1页 共1页
序号 | 项目名称 | 计算基础说明 | 计算基础 | 税率(%) | 金额（元）
1 | 增值税 | 分部分项工程+措施项目+其他项目-专业工程暂估价-除税甲供材料和甲供设备费 |  | 9
合计

## 表E.1.1-3 单位工程汇总表【空调防排烟工程】9.1
表E.1.1-3 单位工程汇总表
单位工程名称：空调防排烟工程 | 标段： | 第1页 共1页
序号 | 项目内容 | 金额(元)
1 | 分部分项工程
1.1 | 通风空调工程
2 | 措施项目
2.1 | 其中：安全生产
3 | 其他项目
3.1 | 其中：暂列金额
3.2 | 其中：专业工程暂估价
3.3 | 其中：计日工
3.4 | 其中：总承包服务费
3.5 | 其中：合同中约定的其他项目
4 | 增值税
合 计
注：1 专业工程暂估价为已含税价格，在计算增值税计算基础时不应包含专业工程暂估价金额； 2 本表适用以单项工程、单位工程等为工程量清单编制对象的工程。

## 表E.2.1 分部分项工程项目清单计价表【空调防排烟工9.2
表E.2.1 分部分项工程项目清单计价表
工程名称：空调防排烟工程 |  |  |  | 标段： |  |  | 第1页 共6页
序号 | 项目编码 | 项目名称 | 项目特征描述 | 计量 单位 | 工程量 | 金额（元）
[6 empty] | 综合单价 | 合价 | 其中
材料暂估价
通风空调工程
多联机空调
1 | 030701003001 | 空调器 | 1.名称：一拖一风管机 2.型号：FP-36 3.规格：制冷量：3.60kW；制热量：4.0kW； 4.安装形式：吊装 5.减振形式：弹簧减震器 | 台 | 1
2 | 030701003002 | 空调器 | 1.名称：一拖一吸顶式风管机 2.型号：FP-9.0 3.规格：制冷量：7.2kW；制热量：8.0kW 4.安装形式：吊装 5.减振形式：弹簧减震器 | 台 | 12
3 | 030701003003 | 空调器 | 1.名称：空调挂机 2.规格：1.5匹 3.安装形式：挂壁 4.支架：角钢 | 台 | 10
4 | 030503002001 | 控制器 | 1.名称：空调室内机线控器 2.功能：液晶显示 | 台 | 12
本页小计
表E.2.1 分部分项工程项目清单计价表
工程名称：空调防排烟工程 |  |  |  | 标段： |  |  | 第2页 共6页
序号 | 项目编码 | 项目名称 | 项目特征描述 | 计量 单位 | 工程量 | 金额（元）
[6 empty] | 综合单价 | 合价 | 其中
材料暂估价
5 | 031001005001 | 铜管 | 1.材质：冷媒铜管 2.规格：Φ15.9*1.0 3.连接形式：钎焊 4.管卡材质：木垫式支吊架制作安装 5.安装部位：吊顶内 6.介质：R410A | m | 129.6
6 | 031001005002 | 铜管 | 1.材质：冷媒铜管 2.规格：Φ9.5*0.8 3.连接形式：钎焊 4.管卡材质：木垫式支吊架制作安装 5.安装部位：吊顶内 6.介质：R410A | m | 129.6
7 | 031001008001 | 塑料管 | 1.材质：UPVC管 2.规格：DN25 3.连接形式：粘接 4.管卡材质：木垫式支吊架制作安装 5.安装部位：室内 6.介质：冷凝水 | m | 93.6
8 | 031301005001 | 支/吊架、基础型钢 | 1.名称：木垫式支吊架制作安装 2.规格：φ10吊筋 | kg | 55.68
本页小计
表E.2.1 分部分项工程项目清单计价表
工程名称：空调防排烟工程 |  |  |  | 标段： |  |  | 第3页 共6页
序号 | 项目编码 | 项目名称 | 项目特征描述 | 计量 单位 | 工程量 | 金额（元）
[6 empty] | 综合单价 | 合价 | 其中
材料暂估价
9 | 031202003001 | 一般钢结构防腐蚀 | 1.除锈级别：手工除锈 2.涂刷(喷)品种：防锈漆二遍+面漆一遍 | kg | 55.68
10 | 031208002001 | 冷凝水管道绝热 | 1.绝热材料品种：难燃型橡塑管壳 2.绝热厚度：15mm 3.管道外径：DN25 | m | 93.6
11 | 031208002002 | 室内冷媒管道绝热 | 1.绝热材料品种：难燃型橡塑管壳 2.绝热厚度：20mm | m | 259.2
12 | 030412001001 | 配管 | 1.名称：刚性阻燃管 2.规格：PVC20 3.配置形式：吊顶内敷设 | m | 150.6
13 | 030412006001 | 接线盒 | 1.名称：开关盒 2.材质：金属 3.规格：86 4.安装形式：暗装 | 个 | 12
14 | 030412004001 | 配线 | 1.名称：信号线 2.配线形式：穿管敷设 3.规格：RVV屏蔽2*0.75 | m | 30
15 | 030412004002 | 配线 | 1.名称：控制线 2.配线形式：穿管敷设 3.规格：RVV屏蔽5*0.75 | m | 180
排烟、补风系统
本页小计
表E.2.1 分部分项工程项目清单计价表
工程名称：空调防排烟工程 |  |  |  | 标段： |  |  | 第4页 共6页
序号 | 项目编码 | 项目名称 | 项目特征描述 | 计量 单位 | 工程量 | 金额（元）
[6 empty] | 综合单价 | 合价 | 其中
材料暂估价
16 | 030108001001 | 风机 | 1.名称：静音型风机 2.型号：DBT20-54B 3.规格：风量：500m3/H、 全压：150PA、 功率：145W、噪声：37dB 4.减振底座形式、数量：型钢支吊架+减震吊钩 | 台 | 1
17 | 030108001002 | 风机 | 1.名称：吸顶式通风器 2.型号：FV-20GCD1 3.规格：L=150m/h 3 P=50Pa N=18W 220V | 台 | 12
18 | 030108001003 | 风机 | 1.名称：吸顶式通风器 2.型号：FV-27CD9C 3.规格：L=200m/h 3 P=40Pa N=24W 220V | 台 | 4
19 | 030108001004 | 风机 | 1.名称：吸顶式通风器 2.型号：FV-24CHG1C 3.规格：L=150m/h 3 P=50Pa N=18W 220V | 台 | 2
本页小计
表E.2.1 分部分项工程项目清单计价表
工程名称：空调防排烟工程 |  |  |  | 标段： |  |  | 第5页 共6页
序号 | 项目编码 | 项目名称 | 项目特征描述 | 计量 单位 | 工程量 | 金额（元）
[6 empty] | 综合单价 | 合价 | 其中
材料暂估价
20 | 030702001001 | 碳钢通风管道 | 1.名称：风管 2.材质：镀锌薄板 3.形状：矩形 4.规格：长边≤320mm 5.板材厚度：0.5 6.接口形式：共板法兰 | m2 | 22.48
21 | 030702001002 | 碳钢通风管道 | 1.名称：风管 2.材质：镀锌薄板 3.形状：矩形 4.规格：长边≤450mm 5.板材厚度：0.75 6.接口形式：共板法兰 | m2 | 27.7
22 | 030703001001 | 碳钢阀门 | 1.名称：风管止回阀 2.规格：400*160 | 个 | 1
23 | 030703001002 | 碳钢阀门 | 1.名称：70℃常开防火阀 2.规格：200*160 | 个 | 2
24 | 030703001003 | 碳钢阀门 | 1.名称：70℃常开防火阀 2.规格：400*160 | 个 | 1
25 | 031301005002 | 支/吊架、基础型钢 | 1.名称：设备支架 2.规格：镀锌通丝圆钢10 | kg | 24.68
26 | 030703011001 | 铝及铝合金风口、散流器 | 1.名称：单层防雨百叶 2.规格：120*160 | 个 | 1
27 | 030703011002 | 铝及铝合金风口、散流器 | 1.名称：单层防雨百叶 2.规格：160*160 | 个 | 1
本页小计
表E.2.1 分部分项工程项目清单计价表
工程名称：空调防排烟工程 |  |  |  | 标段： |  |  | 第6页 共6页
序号 | 项目编码 | 项目名称 | 项目特征描述 | 计量 单位 | 工程量 | 金额（元）
[6 empty] | 综合单价 | 合价 | 其中
材料暂估价
28 | 030703011003 | 铝及铝合金风口、散流器 | 1.名称：单层防雨百叶 2.规格：200*320 | 个 | 1
29 | 030703011004 | 铝及铝合金风口、散流器 | 1.名称：单层防雨百叶 2.规格：400*320 | 个 | 3
30 | 030703011005 | 铝及铝合金风口、散流器 | 1.名称：双层百叶风口 2.规格：400*250 | 个 | 1
31 | 030703019001 | 柔性接口 | 1.名称：风管软接头 2.材质：帆布 | m2 | 1.46
32 | 010803002001 | 防火卷帘(闸)门 | 1.门材质：固定挡烟垂壁 2.五金种类、规格：防火玻璃制作 3.其他工艺要求：下沿距地2.1m | m2 | 4.45
33 | 031208003001 | 通风管道绝热 | 1.绝热材料品种：不然A级铝箔离心玻璃棉板 2.绝热厚度：50mm | m3 | 2.19
34 | 031202003002 | 一般钢结构防腐蚀 | 1.除锈级别：手工除锈 2.涂刷(喷)品种：防锈漆二遍+面漆一遍 | kg | 436
本页小计
合 计

## 表E.3.1 措施项目清单计价表【空调防排烟工程】9.3
表E.3.1 措施项目清单计价表
工程名称：空调防排烟工程 |  |  | 标段： | 第1页 共1页
序号 | 项目编码 | 项目名称 | 工作内容 | 价格(元) | 备注
1 | 031401009001 | 安全生产
2 | 031401010001 | 文明施工
3 | 031401011001 | 环境保护
4 | 031401012001 | 临时设施
5 | 031401021001 | 冬雨季施工增加
6 | 031401020001 | 夜间施工增加
7 | 031401017001 | 特殊地区施工
8 | 031401013001 | 二次搬运
9 | 031401015001 | 已完工程及设备保护
10 | 031401014001 | 既有建(构)筑物、设施保护
11 | 031401023001 | 按质论价
12 | 031401024001 | 建筑工人实名制
13 | 031401025001 | 特殊施工降效
14 | 031401026001 | 协管
15 | 031401002001 | 大型机械设备进出场及安拆费
16 | 03B002 | 建筑超高（深）增加费
17 | 031401001001 | 脚手架
18 | 03B001 | 系统调试费
本页小计 |  |  |  |  | -
合 计 |  |  |  |  | -
注：措施项目清单费用构成详见本标准表E.3.2，大型机械进出场及安拆费用组成见本标准表E.3.4。

## 表E.4.1 其他项目清单计价表【空调防排烟工程】9.4
表E.4.1 其他项目清单计价表
工程名称：空调防排烟工程 |  |  | 标段： |  | 第1页 共1页
序号 | 项目名称 | 暂估(暂定) 金额(元) | 结算(确定) 金额(元) | 调整金额± (元) | 备注
1 | 暂列金额 |  |  |  | 详见本标准表E.4.2
2 | 专业工程暂估价 |  |  |  | 详见本标准表E.4.3
3 | 计日工 |  |  |  | 详见本标准表E.4.4
4 | 总承包服务费 |  |  |  | 详见本标准表E.4.5
5 | 合同中约定的其他项目
合 计 |  |  |  |  | -

## 表E.4.2 暂列金额明细表【空调防排烟工程】9.5
表E.4.2 暂列金额明细表
工程名称：空调防排烟工程 |  |  |  | 标段： |  |  | 第1页 共1页
序号 | 项目名称 | 计算基础 | 费率(%) | 暂定金额(元) | 确定金额(元) | 调整金额±(元) | 备注
1 | 合同价格调整暂列金额
2 | 未确定工程暂列金额
3 | 未确定服务暂列金额
4 | 未确定其他暂列金额
本页小计 |  | - | - |  |  |  | -
合 计 |  | - | - |  |  |  | -
注：1 本表由招标人填写“暂定金额”总额，采用费率计价方式计算暂定金额的，应分别填写“计算基础”“费率”，并计算填写“暂定金额”；采用总价计价方式计算暂定金额的，可直接填写“暂定金额”； 2 投标人应将上述暂定金额填写并计入投标总价； 3 结算时应按合同约定计算并填写“确定金额”。

## 表E.4.3 专业工程暂估价明细表【空调防排烟工程】9.6
表E.4.3 专业工程暂估价明细表
工程名称：空调防排烟工程 |  |  |  |  | 标段： |  |  | 第1页 共1页
序号 | 专业工程名称 | 暂估金额(元) |  |  | 确认金额(元) |  |  | 调整金额± (元) | 备注
|  | 不含税价格 | 增值税 | 含税价格 | 不含税价格 | 增值税 | 含税价格
|  | A₁ | B₁ | C₁ | A₂ | B₂ | C₂ | D=C₂-C₁
本页小计 | [8 empty] | -
合 计 | [8 empty] | -
注：本表“暂估金额”由招标人填写，投标人应将“暂估金额”填写并计入投标总价。结算时应按合同约定的价格填写“确认金额”。

## 表E.4.4 计日工表【空调防排烟工程】9.7
表E.4.4 计日工表
工程名称：空调防排烟工程 |  |  |  | 标段： |  | 第1页 共1页
编号 | 计日工名称 | 单位 | 暂定数量 | 实际数量 | 综合单价 （元） | 合价（元） |  | 调整金额± (元)
[6 empty] | 暂定 | 实际
[6 empty] | A₁ | A₂ | B=A₂-A₁
一 | 人工
人工小计
二 | 材料
材料小计
三 | 施工机具
施工机具小计
总计
注：1 本表计日工名称、暂定数量应由招标人填写。编制最高投标限价时，单价应由招标人按有关计价规定确定；编制投标报价时，单价应由投标人自主报价，并按暂定数量计算合价计入投标总价中。 2 工程结算时，应按发承包双方确认的实际数量计量合价。发承包双方确认的实际数量详见本标准表E.8.2。

## 表E.4.5 总承包服务费计价表【空调防排烟工程】9.8
表E.4.5 总承包服务费计价表
工程名称：空调防排烟工程 |  |  |  | 标段： |  |  | 第1页 共1页
序号 | 项目名称 | 计算基础 | 费率 (%) | 金额 (元) | 确认 计算基础 | 结算金额 (元) | 调整金额± (元) | 备注
|  | A₁ | B | C₁ | A₂ | C₂ | D=C₂-C₁
1 | 发包人提供材料 | [6 empty] | 详见本标准表G.1.1
2 | 专业分包工程 | [6 empty] | 详见本标准表E.4.3
3 | 直接发包的专业工程 | [6 empty] | 详见本标准表E.4.6
本页小计 |  | - | - |  | - |  |  | -
合 计 |  | - | - |  | - |  |  | -
注：1 本表项目名称、服务内容应由招标人填写； 2 编制最高投标限价及投标报价时，采用费率计价方式计算总承包服务费的，应分别填写“计算基础A₁”“费率B”，并计算填写“金额C₁”，C₁=A₁×B；采用总价计价方式计算总承包服务费的，可直接填写“金额C₁”； 3 编制结算时，采用费率计价方式计算总承包服务费的，应填写“确认计算基础A₂”，并计算填写“结算金额C₂”，C₂=A₂×B；采用总价计价方式计算总承包服务费的，可直接填写“结算金额C₂”。

## 表E.5.1 增值税计价表【空调防排烟工程】9.9
表E.5.1 增值税计价表
工程名称：空调防排烟工程 |  |  | 标段： |  | 第1页 共1页
序号 | 项目名称 | 计算基础说明 | 计算基础 | 税率(%) | 金额（元）
1 | 增值税 | 分部分项工程+措施项目+其他项目-专业工程暂估价-除税甲供材料和甲供设备费 |  | 9
合计