## 表B.1.1 招标工程量清单封面【2026年公租房室内1.1
表B.1.1 招标工程量清单封面
2026年公租房室内装修工程 |  | 工程
招标工程量清单
招 标 人： | 扬州市保障性住房发展中心 | （盖章）
2026年08月25日

## 表C.1.1 招标工程量清单扉页【2026年公租房室内1.2
表C.1.1 招标工程量清单扉页
工程名称： | 2026年公租房室内装修工程
标段名称： | 2026年公租房室内装修工程
招 标 工 程 量 清 单
编 制 人： |  | (造价专业人员签字及盖章)
审 核 人： |  | (签字及盖章)
编 制 单 位： |  | (盖章)
法定代表人 或其授权人： |  | (签字或盖章)
招 标 人： | 扬州市保障性住房发展中心 | (盖章)
法定代表人 或其授权人： |  | (签字或盖章)
编 制 时 间： | 2026年08月25日

## 表E.1.1-1 工程项目汇总表【2026年公租房室内1.3
表E.1.1-1 工程项目汇总表
工程名称：2026年公租房室内装修工程 |  | 标段：2026年公租房室内装修工程 |  | 第1页 共1页
序号 | 项目内容 | 金额(元) | 其中:(元)
|  |  | 专业工程暂估价 | 安全生产
1 | 联谊南苑（回收房）16户
2 | 杉湾东苑（回收房）6户
3 | 杉湾花园三期（回收房）3户
4 | 联谊南苑（毛坯）10户
5 | 佳家幸福园（毛坯）66户
6 | 代理服务费 | 2000
合 计 |  | 2000
注：1 专业工程暂估价为已含税价格，在计算增值税计算基础时不应包含专业工程暂估价金额； 2 本表适用于以单项工程、单位工程等为工程量清单编制对象的工程。

## 表E.1.1-3 单位工程汇总表【联谊南苑（回收房）-2.1
表E.1.1-3 单位工程汇总表
单位工程名称：联谊南苑（回收房）-修缮 | 标段：2026年公租房室内装修工程 | 第1页 共1页
序号 | 项目内容 | 金额(元)
1 | 分部分项工程
1.1 | 5-1108、5-704（B5）
1.2 | 11-1512（B5）
1.3 | 11-1108（B5）
1.4 | 11-404（B5）
1.5 | 11-108（B5）
1.6 | 11-805（B5）
1.7 | 11-1308（B5）
1.8 | 12-701（B5）
1.9 | 5-806（A2）
1.10 | 11-203（A2）
1.11 | 11-1307（A2）
1.12 | 11-1511（A2）
1.13 | 11-310（A2）
1.14 | 22-1510（A2）
1.15 | 22-1507（A2）
2 | 措施项目
2.1 | 其中：安全生产
3 | 其他项目
3.1 | 其中：暂列金额 | 715.94
3.2 | 其中：专业工程暂估价
3.3 | 其中：计日工
3.4 | 其中：总承包服务费
3.5 | 其中：合同中约定的其他项目
4 | 增值税
合 计 |  | 715.94
注：1 专业工程暂估价为已含税价格，在计算增值税计算基础时不应包含专业工程暂估价金额； 2 本表适用以单项工程、单位工程等为工程量清单编制对象的工程。

## 表E.2.1 分部分项工程项目清单计价表【联谊南苑（回2.2
表E.2.1 分部分项工程项目清单计价表
工程名称：联谊南苑（回收房）-修缮 |  |  |  | 标段：2026年公租房室内装修工程 |  |  | 第1页 共14页
序号 | 项目编码 | 项目名称 | 项目特征描述 | 计量 单位 | 工程量 | 金额（元）
[6 empty] | 综合单价 | 合价 | 其中
材料暂估价
5-1108、5-704（B5）
1 | 011201001002 | 墙、柱面一般抹灰 | 1、重新粉刷15厚1:3水泥砂浆粉刷 | m2 | 10
2 | 010506023001 | 钢丝网 | 1.使用部位：不同材料接缝部位，钢丝网压入砂浆缝两边搭接100mm | m2 | 0.4
3 | 011105003001 | 块料踢脚线 | 1.踢脚线高度：120mm 2.结合层厚度、材料种类及强度等级：12mm1:3水泥砂浆 3.面层材料品种、规格：10厚玻化砖（采用与贴砖地面同颜色材质的地砖踢脚线） 4.部位：卧室门两侧踢脚修复 | m | 4
4 | 01B016 | 阳台晒衣架打磨翻新 | 1、阳台晒衣架打磨翻新 | 户 | 2
5 | 011102003002 | 地面清理并采用填缝剂 | 1、户内保留瓷砖单独清洁并采用专用填缝剂填充 | m2 | 74.74
6 | 01B027 | 更换外窗配件、阳台移门配件 | 1、更换外窗配件、阳台移门配件 | 户 | 2
11-1512（B5）
7 | 011201001004 | 墙、柱面一般抹灰 | 1、重新粉刷15厚1:3水泥砂浆粉刷 | m2 | 5
本页小计
表E.2.1 分部分项工程项目清单计价表
工程名称：联谊南苑（回收房）-修缮 |  |  |  | 标段：2026年公租房室内装修工程 |  |  | 第2页 共14页
序号 | 项目编码 | 项目名称 | 项目特征描述 | 计量 单位 | 工程量 | 金额（元）
[6 empty] | 综合单价 | 合价 | 其中
材料暂估价
8 | 010506023002 | 钢丝网 | 1.使用部位：不同材料接缝部位，钢丝网压入砂浆缝两边搭接100mm | m2 | 0.2
9 | 011105003002 | 块料踢脚线 | 1.踢脚线高度：120mm 2.结合层厚度、材料种类及强度等级：12mm1:3水泥砂浆 3.面层材料品种、规格：10厚玻化砖（采用与贴砖地面同颜色材质的地砖踢脚线） 4.部位：卧室门两侧踢脚修复 | m | 2
10 | 01B017 | 阳台晒衣架打磨翻新 | 1、阳台晒衣架打磨翻新 | 户 | 1
11 | 011102003004 | 地面清理并采用填缝剂 | 1、户内保留瓷砖单独清洁并采用专用填缝剂填充 | m2 | 39.79
12 | 01B028 | 更换外窗配件、阳台移门配件 | 1、更换外窗配件、阳台移门配件 | 户 | 1
13 | 01B041 | 更换入户门锁 | 1、更换入户门锁 | 把 | 1
11-1108（B5）
14 | 011201001006 | 墙、柱面一般抹灰 | 1、重新粉刷15厚1:3水泥砂浆粉刷 | m2 | 5
15 | 010506023003 | 钢丝网 | 1.使用部位：不同材料接缝部位，钢丝网压入砂浆缝两边搭接100mm | m2 | 0.2
本页小计
表E.2.1 分部分项工程项目清单计价表
工程名称：联谊南苑（回收房）-修缮 |  |  |  | 标段：2026年公租房室内装修工程 |  |  | 第3页 共14页
序号 | 项目编码 | 项目名称 | 项目特征描述 | 计量 单位 | 工程量 | 金额（元）
[6 empty] | 综合单价 | 合价 | 其中
材料暂估价
16 | 01B047 | 阳台晒衣架换新 | 1、阳台晒衣架换新 | 户 | 1
11-404（B5）
17 | 011201001008 | 墙、柱面一般抹灰 | 1、重新粉刷15厚1:3水泥砂浆粉刷 | m2 | 10
18 | 010506023004 | 钢丝网 | 1.使用部位：不同材料接缝部位，钢丝网压入砂浆缝两边搭接100mm | m2 | 0.4
19 | 01B018 | 阳台晒衣架打磨翻新 | 1、阳台晒衣架打磨翻新 | 户 | 1
20 | 011102003007 | 地面清理并采用填缝剂 | 1、户内保留瓷砖单独清洁并采用专用填缝剂填充 | m2 | 39.47
21 | 01B029 | 更换外窗配件、阳台移门配件 | 1、更换外窗配件、阳台移门配件 | 户 | 1
22 | 01B042 | 更换入户门锁 | 1、更换入户门锁 | 把 | 1
11-108（B5）
23 | 011201001012 | 墙、柱面一般抹灰 | 1.各层厚度、材料种类及强度等级：15mm1:2防水砂浆重新粉刷 2.部位：阳台漏水墙面 | m2 | 4
24 | 011201001010 | 墙、柱面一般抹灰 | 1、重新粉刷15厚1:3水泥砂浆粉刷 2、部位：污损墙面 | m2 | 10
25 | 010506023005 | 钢丝网 | 1.使用部位：不同材料接缝部位，钢丝网压入砂浆缝两边搭接100mm | m2 | 0.6
本页小计
表E.2.1 分部分项工程项目清单计价表
工程名称：联谊南苑（回收房）-修缮 |  |  |  | 标段：2026年公租房室内装修工程 |  |  | 第4页 共14页
序号 | 项目编码 | 项目名称 | 项目特征描述 | 计量 单位 | 工程量 | 金额（元）
[6 empty] | 综合单价 | 合价 | 其中
材料暂估价
26 | 011105003004 | 块料踢脚线 | 1.踢脚线高度：120mm 2.结合层厚度、材料种类及强度等级：12mm1:3水泥砂浆 3.面层材料品种、规格：10厚玻化砖（采用与贴砖地面同颜色材质的地砖踢脚线） 4.部位：卧室门两侧踢脚修复 | m | 2
27 | 01B019 | 阳台晒衣架打磨翻新 | 1、阳台晒衣架打磨翻新 | 户 | 1
28 | 011102003008 | 地面清理并采用填缝剂 | 1、户内保留瓷砖单独清洁并采用专用填缝剂填充 | m2 | 35.27
29 | 01B030 | 更换外窗配件、阳台移门配件 | 1、更换外窗配件、阳台移门配件 | 户 | 1
11-805（B5）
30 | 011201001016 | 墙、柱面一般抹灰 | 1、重新粉刷15厚1:3水泥砂浆粉刷 | m2 | 5
31 | 010506023006 | 钢丝网 | 1.使用部位：不同材料接缝部位，钢丝网压入砂浆缝两边搭接100mm | m2 | 0.2
本页小计
表E.2.1 分部分项工程项目清单计价表
工程名称：联谊南苑（回收房）-修缮 |  |  |  | 标段：2026年公租房室内装修工程 |  |  | 第5页 共14页
序号 | 项目编码 | 项目名称 | 项目特征描述 | 计量 单位 | 工程量 | 金额（元）
[6 empty] | 综合单价 | 合价 | 其中
材料暂估价
32 | 011105003005 | 块料踢脚线 | 1.踢脚线高度：120mm 2.结合层厚度、材料种类及强度等级：12mm1:3水泥砂浆 3.面层材料品种、规格：10厚玻化砖（采用与贴砖地面同颜色材质的地砖踢脚线） 4.部位：卧室门两侧踢脚修复 | m | 2
33 | 01B048 | 阳台晒衣架换新 | 1、阳台晒衣架换新 | 户 | 1
34 | 011102003011 | 地面清理并采用填缝剂 | 1、户内保留瓷砖单独清洁并采用专用填缝剂填充 | m2 | 35.27
35 | 01B031 | 更换外窗配件、阳台移门配件 | 1、更换外窗配件、阳台移门配件 | 户 | 1
11-1308（B5）
36 | 011201001018 | 墙、柱面一般抹灰 | 1、重新粉刷15厚1:3水泥砂浆粉刷 | m2 | 5
37 | 010506023007 | 钢丝网 | 1.使用部位：不同材料接缝部位，钢丝网压入砂浆缝两边搭接100mm | m2 | 0.4
本页小计
表E.2.1 分部分项工程项目清单计价表
工程名称：联谊南苑（回收房）-修缮 |  |  |  | 标段：2026年公租房室内装修工程 |  |  | 第6页 共14页
序号 | 项目编码 | 项目名称 | 项目特征描述 | 计量 单位 | 工程量 | 金额（元）
[6 empty] | 综合单价 | 合价 | 其中
材料暂估价
38 | 011105003006 | 块料踢脚线 | 1.踢脚线高度：120mm 2.结合层厚度、材料种类及强度等级：12mm1:3水泥砂浆 3.面层材料品种、规格：10厚玻化砖（采用与贴砖地面同颜色材质的地砖踢脚线） 4.部位：卧室门两侧踢脚修复 | m | 2
39 | 01B020 | 阳台晒衣架打磨翻新 | 1、阳台晒衣架打磨翻新 | 户 | 1
40 | 011102003013 | 地面清理并采用填缝剂 | 1、户内保留瓷砖单独清洁并采用专用填缝剂填充 | m2 | 35.27
41 | 01B032 | 更换外窗配件、阳台移门配件 | 1、更换外窗配件、阳台移门配件 | 户 | 1
12-701（B5）
42 | 011201001020 | 墙、柱面一般抹灰 | 1、重新粉刷15厚1:3水泥砂浆粉刷 | m2 | 5
43 | 010506023008 | 钢丝网 | 1.使用部位：不同材料接缝部位，钢丝网压入砂浆缝两边搭接100mm | m2 | 0.2
本页小计
表E.2.1 分部分项工程项目清单计价表
工程名称：联谊南苑（回收房）-修缮 |  |  |  | 标段：2026年公租房室内装修工程 |  |  | 第7页 共14页
序号 | 项目编码 | 项目名称 | 项目特征描述 | 计量 单位 | 工程量 | 金额（元）
[6 empty] | 综合单价 | 合价 | 其中
材料暂估价
44 | 011105003007 | 块料踢脚线 | 1.踢脚线高度：120mm 2.结合层厚度、材料种类及强度等级：12mm1:3水泥砂浆 3.面层材料品种、规格：10厚玻化砖（采用与贴砖地面同颜色材质的地砖踢脚线） 4.部位：卧室门两侧踢脚修复 | m | 2
45 | 01B021 | 阳台晒衣架打磨翻新 | 1、阳台晒衣架打磨翻新 | 户 | 1
46 | 011102003015 | 地面清理并采用填缝剂 | 1、户内保留瓷砖单独清洁并采用专用填缝剂填充 | m2 | 30.79
47 | 01B033 | 更换外窗配件、阳台移门配件 | 1、更换外窗配件、阳台移门配件 | 户 | 1
48 | 011505003001 | 更换漏气玻璃 | 1、更换漏气玻璃6+9A+6 | m2 | 6
5-806（A2）
49 | 011201001022 | 墙、柱面一般抹灰 | 1、重新粉刷15厚1:3水泥砂浆粉刷 | m2 | 5
50 | 010506023009 | 钢丝网 | 1.使用部位：不同材料接缝部位，钢丝网压入砂浆缝两边搭接100mm | m2 | 0.2
本页小计
表E.2.1 分部分项工程项目清单计价表
工程名称：联谊南苑（回收房）-修缮 |  |  |  | 标段：2026年公租房室内装修工程 |  |  | 第8页 共14页
序号 | 项目编码 | 项目名称 | 项目特征描述 | 计量 单位 | 工程量 | 金额（元）
[6 empty] | 综合单价 | 合价 | 其中
材料暂估价
51 | 011105003008 | 块料踢脚线 | 1.踢脚线高度：120mm 2.结合层厚度、材料种类及强度等级：12mm1:3水泥砂浆 3.面层材料品种、规格：10厚玻化砖（采用与贴砖地面同颜色材质的地砖踢脚线） 4.部位：卧室门两侧踢脚修复 | m | 2
52 | 011102003017 | 地面清理并采用填缝剂 | 1、户内保留瓷砖单独清洁并采用专用填缝剂填充 | m2 | 3.12
53 | 01B022 | 阳台晒衣架打磨翻新 | 1、阳台晒衣架打磨翻新 | 户 | 1
54 | 01B034 | 更换外窗配件、阳台移门配件 | 1、更换外窗配件、阳台移门配件 | 户 | 1
55 | 01B043 | 更换入户门锁 | 1、更换入户门锁 | 把 | 1
11-203（A2）
56 | 011201001024 | 墙、柱面一般抹灰 | 1、重新粉刷15厚1:3水泥砂浆粉刷 | m2 | 15
本页小计
表E.2.1 分部分项工程项目清单计价表
工程名称：联谊南苑（回收房）-修缮 |  |  |  | 标段：2026年公租房室内装修工程 |  |  | 第9页 共14页
序号 | 项目编码 | 项目名称 | 项目特征描述 | 计量 单位 | 工程量 | 金额（元）
[6 empty] | 综合单价 | 合价 | 其中
材料暂估价
57 | 011105003009 | 块料踢脚线 | 1.踢脚线高度：120mm 2.结合层厚度、材料种类及强度等级：12mm1:3水泥砂浆 3.面层材料品种、规格：10厚玻化砖（采用与贴砖地面同颜色材质的地砖踢脚线） 4.部位：卧室门两侧踢脚修复 | m | 2
58 | 010506023010 | 钢丝网 | 1.使用部位：不同材料接缝部位，钢丝网压入砂浆缝两边搭接100mm | m2 | 0.6
59 | 011102003019 | 地面清理并采用填缝剂 | 1、户内保留瓷砖单独清洁并采用专用填缝剂填充 | m2 | 33.09
60 | 01B023 | 阳台晒衣架打磨翻新 | 1、阳台晒衣架打磨翻新 | 户 | 1
61 | 01B035 | 更换外窗配件、阳台移门配件 | 1、更换外窗配件、阳台移门配件 | 户 | 1
11-1307（A2）
62 | 011201001030 | 墙、柱面一般抹灰 | 1、重新粉刷15厚1:3水泥砂浆粉刷 | m2 | 5
63 | 010506023013 | 钢丝网 | 1.使用部位：不同材料接缝部位，钢丝网压入砂浆缝两边搭接100mm | m2 | 0.2
本页小计
表E.2.1 分部分项工程项目清单计价表
工程名称：联谊南苑（回收房）-修缮 |  |  |  | 标段：2026年公租房室内装修工程 |  |  | 第10页 共14页
序号 | 项目编码 | 项目名称 | 项目特征描述 | 计量 单位 | 工程量 | 金额（元）
[6 empty] | 综合单价 | 合价 | 其中
材料暂估价
64 | 011105003012 | 块料踢脚线 | 1.踢脚线高度：120mm 2.结合层厚度、材料种类及强度等级：12mm1:3水泥砂浆 3.面层材料品种、规格：10厚玻化砖（采用与贴砖地面同颜色材质的地砖踢脚线） 4.部位：卧室门两侧踢脚修复 | m | 2
65 | 01B024 | 阳台晒衣架打磨翻新 | 1、阳台晒衣架打磨翻新 | 户 | 1
66 | 01B036 | 更换外窗配件、阳台移门配件 | 1、更换外窗配件、阳台移门配件 | 户 | 1
11-1511（A2）
67 | 011201001028 | 墙、柱面一般抹灰 | 1、重新粉刷15厚1:3水泥砂浆粉刷 | m2 | 5
68 | 011105003011 | 块料踢脚线 | 1.踢脚线高度：120mm 2.结合层厚度、材料种类及强度等级：12mm1:3水泥砂浆 3.面层材料品种、规格：10厚玻化砖（采用与贴砖地面同颜色材质的地砖踢脚线） 4.部位：卧室门两侧踢脚修复 | m | 2
本页小计
表E.2.1 分部分项工程项目清单计价表
工程名称：联谊南苑（回收房）-修缮 |  |  |  | 标段：2026年公租房室内装修工程 |  |  | 第11页 共14页
序号 | 项目编码 | 项目名称 | 项目特征描述 | 计量 单位 | 工程量 | 金额（元）
[6 empty] | 综合单价 | 合价 | 其中
材料暂估价
69 | 010506023012 | 钢丝网 | 1.使用部位：不同材料接缝部位，钢丝网压入砂浆缝两边搭接100mm | m2 | 0.2
70 | 011102003021 | 地面清理并采用填缝剂 | 1、户内保留瓷砖单独清洁并采用专用填缝剂填充 | m2 | 40.92
71 | 01B049 | 阳台晒衣架换新 | 1、阳台晒衣架换新 | 户 | 1
72 | 01B037 | 更换外窗配件、阳台移门配件 | 1、更换外窗配件、阳台移门配件 | 户 | 1
73 | 01B044 | 更换入户门锁 | 1、更换入户门锁 | 把 | 1
11-310（A2）
74 | 011201001026 | 墙、柱面一般抹灰 | 1、重新粉刷15厚1:3水泥砂浆粉刷 | m2 | 5
75 | 011105003010 | 块料踢脚线 | 1.踢脚线高度：120mm 2.结合层厚度、材料种类及强度等级：12mm1:3水泥砂浆 3.面层材料品种、规格：10厚玻化砖（采用与贴砖地面同颜色材质的地砖踢脚线） 4.部位：卧室门两侧踢脚修复 | m | 2
76 | 010506023011 | 钢丝网 | 1.使用部位：不同材料接缝部位，钢丝网压入砂浆缝两边搭接100mm | m2 | 0.2
本页小计
表E.2.1 分部分项工程项目清单计价表
工程名称：联谊南苑（回收房）-修缮 |  |  |  | 标段：2026年公租房室内装修工程 |  |  | 第12页 共14页
序号 | 项目编码 | 项目名称 | 项目特征描述 | 计量 单位 | 工程量 | 金额（元）
[6 empty] | 综合单价 | 合价 | 其中
材料暂估价
77 | 011102003023 | 地面清理并采用填缝剂 | 1、户内保留瓷砖单独清洁并采用专用填缝剂填充 | m2 | 12.15
78 | 01B025 | 阳台晒衣架打磨翻新 | 1、阳台晒衣架打磨翻新 | 户 | 1
79 | 01B038 | 更换外窗配件、阳台移门配件 | 1、更换外窗配件、阳台移门配件 | 户 | 1
80 | 01B045 | 更换入户门锁 | 1、更换入户门锁 | 把 | 1
81 | 010807001001 | 金属(塑钢)窗 | 1、增加厨房窗扇 | m2 | 1.35
82 | 010402001001 | 砌块墙 | 1.砌块品种、规格、强度等级：蒸压加气混凝土块 2.墙体类型：外墙 3.墙体厚度：200 4.砂浆强度等级：混合砂浆M5 | m3 | 0.16
22-1510（A2）
83 | 011201001032 | 墙、柱面一般抹灰 | 1、重新粉刷15厚1:3水泥砂浆粉刷 | m2 | 12
84 | 011105003013 | 块料踢脚线 | 1.踢脚线高度：120mm 2.结合层厚度、材料种类及强度等级：12mm1:3水泥砂浆 3.面层材料品种、规格：10厚玻化砖（采用与贴砖地面同颜色材质的地砖踢脚线） 4.部位：卧室门两侧踢脚修复 | m | 2
本页小计
表E.2.1 分部分项工程项目清单计价表
工程名称：联谊南苑（回收房）-修缮 |  |  |  | 标段：2026年公租房室内装修工程 |  |  | 第13页 共14页
序号 | 项目编码 | 项目名称 | 项目特征描述 | 计量 单位 | 工程量 | 金额（元）
[6 empty] | 综合单价 | 合价 | 其中
材料暂估价
85 | 010506023014 | 钢丝网 | 1.使用部位：不同材料接缝部位，钢丝网压入砂浆缝两边搭接100mm | m2 | 0.6
86 | 01B050 | 阳台晒衣架换新 | 1、阳台晒衣架换新 | 户 | 1
87 | 01B039 | 更换外窗配件、阳台移门配件 | 1、更换外窗配件、阳台移门配件 | 户 | 1
88 | 011102003025 | 地面清理并采用填缝剂 | 1、户内保留瓷砖单独清洁并采用专用填缝剂填充 | m2 | 33.09
89 | 010807001002 | 金属(塑钢)窗 | 1、增加厨房窗扇 | m2 | 1.35
90 | 010402001002 | 砌块墙 | 1.砌块品种、规格、强度等级：蒸压加气混凝土块 2.墙体类型：外墙 3.墙体厚度：200 4.砂浆强度等级：混合砂浆M5 | m3 | 0.16
91 | 011505003002 | 更换玻璃 | 1、更换玻璃6+9A+6 | m2 | 0.5
22-1507（A2）
92 | 011201001034 | 墙、柱面一般抹灰 | 1、重新粉刷15厚1:3水泥砂浆粉刷 | m2 | 5
本页小计
表E.2.1 分部分项工程项目清单计价表
工程名称：联谊南苑（回收房）-修缮 |  |  |  | 标段：2026年公租房室内装修工程 |  |  | 第14页 共14页
序号 | 项目编码 | 项目名称 | 项目特征描述 | 计量 单位 | 工程量 | 金额（元）
[6 empty] | 综合单价 | 合价 | 其中
材料暂估价
93 | 011105003014 | 块料踢脚线 | 1.踢脚线高度：120mm 2.结合层厚度、材料种类及强度等级：12mm1:3水泥砂浆 3.面层材料品种、规格：10厚玻化砖（采用与贴砖地面同颜色材质的地砖踢脚线） 4.部位：卧室门两侧踢脚修复 | m | 2
94 | 010506023015 | 钢丝网 | 1.使用部位：不同材料接缝部位，钢丝网压入砂浆缝两边搭接100mm | m2 | 0.2
95 | 011102003026 | 地面清理并采用填缝剂 | 1、户内保留瓷砖单独清洁并采用专用填缝剂填充 | m2 | 40.92
96 | 01B026 | 阳台晒衣架打磨翻新 | 1、阳台晒衣架打磨翻新 | 户 | 1
97 | 01B040 | 更换外窗配件、阳台移门配件 | 1、更换外窗配件、阳台移门配件 | 户 | 1
本页小计
合 计

## 表E.3.1 措施项目清单计价表【联谊南苑（回收房）-2.3
表E.3.1 措施项目清单计价表
工程名称：联谊南苑（回收房）-修缮 |  |  | 标段：2026年公租房室内装修工程 | 第1页 共1页
序号 | 项目编码 | 项目名称 | 工作内容 | 价格(元) | 备注
通用措施项目
1 | 011601009001 | 安全生产
2 | 011601007001 | 文明施工
3 | 011601008001 | 环境保护
4 | 011601006001 | 临时设施
5 | 011601010001 | 冬雨季施工增加
6 | 011601011001 | 夜间施工增加
7 | 011601012001 | 特殊地区施工增加
8 | 011601013001 | 二次搬运
9 | 011601014001 | 已完工程及设备保护
10 | 011601015001 | 既有建(构)筑物、设施保护
11 | 011601016001 | 按质论价
12 | 011601017001 | 建筑工人实名制
13 | 011601018001 | 特殊施工降效
14 | 011601019001 | 协管
专业措施项目
15 | 011601001001 | 脚手架
16 | 011601002001 | 垂直运输
17 | 011601004001 | 施工排水
18 | 011601005001 | 施工降水
19 | 011601003001 | 大型机械设备进出场及安拆
本页小计 |  |  |  |  | -
合 计 |  |  |  |  | -
注：措施项目清单费用构成详见本标准表E.3.2，大型机械进出场及安拆费用组成见本标准表E.3.4。

## 表E.4.1 其他项目清单计价表【联谊南苑（回收房）-2.4
表E.4.1 其他项目清单计价表
工程名称：联谊南苑（回收房）-修缮 |  |  | 标段：2026年公租房室内装修工程 |  | 第1页 共1页
序号 | 项目名称 | 暂估(暂定) 金额(元) | 结算(确定) 金额(元) | 调整金额± (元) | 备注
1 | 暂列金额 | 715.94 |  |  | 详见本标准表E.4.2
2 | 专业工程暂估价 |  |  |  | 详见本标准表E.4.3
3 | 计日工 |  |  |  | 详见本标准表E.4.4
4 | 总承包服务费 |  |  |  | 详见本标准表E.4.5
5 | 合同中约定的其他项目
合 计 |  | 715.94 |  |  | -

## 表E.4.2 暂列金额明细表【联谊南苑（回收房）-修缮2.5
表E.4.2 暂列金额明细表
工程名称：联谊南苑（回收房）-修缮 |  |  |  | 标段：2026年公租房室内装修工程 |  |  | 第1页 共1页
序号 | 项目名称 | 计算基础 | 费率(%) | 暂定金额(元) | 确定金额(元) | 调整金额±(元) | 备注
1 | 合同价格调整暂列金额
2 | 未确定工程暂列金额 |  |  | 715.94
3 | 未确定服务暂列金额
4 | 未确定其他暂列金额
本页小计 |  | - | - | 715.94 |  |  | -
合 计 |  | - | - | 715.94 |  |  | -
注：1 本表由招标人填写“暂定金额”总额，采用费率计价方式计算暂定金额的，应分别填写“计算基础”“费率”，并计算填写“暂定金额”；采用总价计价方式计算暂定金额的，可直接填写“暂定金额”； 2 投标人应将上述暂定金额填写并计入投标总价； 3 结算时应按合同约定计算并填写“确定金额”。

## 表E.5.1 增值税计价表【联谊南苑（回收房）-修缮】2.6
表E.5.1 增值税计价表
工程名称：联谊南苑（回收房）-修缮 |  |  | 标段：2026年公租房室内装修工程 |  | 第1页 共1页
序号 | 项目名称 | 计算基础说明 | 计算基础 | 税率(%) | 金额（元）
1 | 增值税 | 分部分项工程+措施项目+其他项目-专业工程暂估价-除税甲供材料和甲供设备费 |  | 9
合计

## 表G.1.1 发包人提供材料一览表【联谊南苑（回收房）2.7
表G.1.1 发包人提供材料一览表
工程名称：联谊南苑（回收房）-修缮 |  |  |  | 标段：2026年公租房室内装修工程 |  | 第1页 共1页
序号 | 材料名称、规格、型号 | 单位 | 数量 | 单价(元) | 合价(元) | 有效损耗率 (%) | 备注
本页小计 | [5 empty] | - | -
合 计 | [5 empty] | - | -

## 表E.1.1-3 单位工程汇总表【联谊南苑（回收房）-3.1
表E.1.1-3 单位工程汇总表
单位工程名称：联谊南苑（回收房）-装修 | 标段：2026年公租房室内装修工程 | 第1页 共1页
序号 | 项目内容 | 金额(元)
1 | 分部分项工程
1.1 | 5-1108、5-704（B5）
1.2 | 11-1512（B5）
1.3 | 11-1108（B5）
1.4 | 11-404（B5）
1.5 | 11-108、11-805、11-1308（B5）
1.6 | 12-701（B5）
1.7 | 5-806（A2）
1.8 | 11-203（A2）
1.9 | 11-1307（A2）
1.10 | 11-1511（A2）
1.11 | 11-310（A2）
1.12 | 22-1510（A2）
1.13 | 22-1507（A2）
2 | 措施项目
2.1 | 其中：安全生产
3 | 其他项目
3.1 | 其中：暂列金额 | 14369.87
3.2 | 其中：专业工程暂估价
3.3 | 其中：计日工
3.4 | 其中：总承包服务费
3.5 | 其中：合同中约定的其他项目
4 | 增值税
合 计 |  | 14369.87
注：1 专业工程暂估价为已含税价格，在计算增值税计算基础时不应包含专业工程暂估价金额； 2 本表适用以单项工程、单位工程等为工程量清单编制对象的工程。

## 表E.2.1 分部分项工程项目清单计价表【联谊南苑（回3.2
表E.2.1 分部分项工程项目清单计价表
工程名称：联谊南苑（回收房）-装修 |  |  |  | 标段：2026年公租房室内装修工程 |  |  | 第1页 共138页
序号 | 项目编码 | 项目名称 | 项目特征描述 | 计量 单位 | 工程量 | 金额（元）
[6 empty] | 综合单价 | 合价 | 其中
材料暂估价
5-1108、5-704（B5）
客厅、卧室、阳台
1 | 011403001002 | 抹灰面油漆 | 1、基层处理、清扫、打磨 2、腻子种类：白水泥腻子 3、刮腻子遍数：2遍 4、油漆品种、刷漆遍数：普通白色乳胶漆2遍 5、部位：客厅、卧室墙面（含凸窗台面） | m2 | 162.14
2 | 011403001003 | 抹灰面油漆 | 1、基层处理、清扫、打磨 2、腻子种类：白水泥腻子 3、刮腻子遍数：2遍 4、油漆品种、刷漆遍数：普通白色乳胶漆2遍 5、部位：客厅、卧室天棚 | m2 | 54.58
3 | 011403001004 | 抹灰面油漆 | 1、基层处理、清扫、打磨 2、腻子种类：白水泥腻子 3、刮腻子遍数：2遍 4、油漆品种、刷漆遍数：防水乳胶漆2遍 5、部位：阳台墙面 | m2 | 40.14
本页小计
表E.2.1 分部分项工程项目清单计价表
工程名称：联谊南苑（回收房）-装修 |  |  |  | 标段：2026年公租房室内装修工程 |  |  | 第2页 共138页
序号 | 项目编码 | 项目名称 | 项目特征描述 | 计量 单位 | 工程量 | 金额（元）
[6 empty] | 综合单价 | 合价 | 其中
材料暂估价
4 | 011403001005 | 抹灰面油漆 | 1、基层处理、清扫、打磨 2、腻子种类：白水泥腻子 3、刮腻子遍数：2遍 4、油漆品种、刷漆遍数：防水乳胶漆2遍 5、部位：阳台天棚 | m2 | 7
5 | 010801002001 | 木质门带套 | 1、门代号及洞口尺寸：室内贴皮成品套装门，平开门，900*2100（现场洞口尺寸存在偏差时，单价不调整） 2、含执手锁、铰链、门吸（含门套）、制作、运输、安装 3、部位：卧室 | 樘 | 2
厨房
6 | 010401002001 | 实心砖墙 | 1、砖品种、规格、强度等级：MU15水泥砖 2、墙体类型：内墙 3、砂浆强度等级、配合比：混合砂浆M5 | m3 | 0.43
7 | 010506023001 | 钢丝网 | 1、厨房排烟管道贴墙面砖前用刷胶挂钢丝网粉刷 | m2 | 0.4
本页小计
表E.2.1 分部分项工程项目清单计价表
工程名称：联谊南苑（回收房）-装修 |  |  |  | 标段：2026年公租房室内装修工程 |  |  | 第3页 共138页
序号 | 项目编码 | 项目名称 | 项目特征描述 | 计量 单位 | 工程量 | 金额（元）
[6 empty] | 综合单价 | 合价 | 其中
材料暂估价
8 | 011102003001 | 块料楼地面 | 1、结合层厚度、砂浆配合比：30厚1:3干硬性水泥砂浆结合层，表面撒素水泥粉（最高投标限价按30mm考虑。具体厚度投标人自行查勘并请综合考虑报价，如因土建地坪存在问题、给水管暗装等所有原因造成超厚，工程竣工结算时该部分不增加） 2、面层材料品种、规格、颜色：10厚灰白色300*300防滑地砖 3、部位：厨房地面 | m2 | 8.96
9 | 011102001001 | 石材楼地面 | 1、素水泥浆一道（内掺建筑胶） 2、30厚1:3干硬性水泥砂浆结合层，表面撒素水泥粉 3、面层材料品种、规格、颜色：20厚红色人造大理石 4、部位：厨房地面过门石 | m2 | 0.32
本页小计
表E.2.1 分部分项工程项目清单计价表
工程名称：联谊南苑（回收房）-装修 |  |  |  | 标段：2026年公租房室内装修工程 |  |  | 第4页 共138页
序号 | 项目编码 | 项目名称 | 项目特征描述 | 计量 单位 | 工程量 | 金额（元）
[6 empty] | 综合单价 | 合价 | 其中
材料暂估价
10 | 011203003001 | 块料墙、柱面 | 1、素水泥浆一道甩毛（内掺建筑胶） 2、9厚1:3水泥砂浆打底扫毛 3、5厚1:2建筑胶水泥砂浆粘结层 4、面层材料品种、规格、颜色：白色300*600薄型墙面砖（粘贴高度2400mm），贴前墙砖充分浸湿，白水泥浆擦缝 5、部位：厨房墙面 | m2 | 36.18
11 | 010904002001 | 楼(地)面涂膜防水 | 1.防水膜品种：JS-Ⅱ型有色防水涂料 2.涂膜厚度、遍数：1.5mm厚 3.部位：厨房地面 | m2 | 10.48
12 | 010903002001 | 墙面涂膜防水 | 1、防水膜品种：JS-Ⅱ型有色防水涂料 2、涂膜厚度、遍数：1.2厚 3、高度：250mm 4、部位：厨房墙面 | m2 | 4
本页小计
表E.2.1 分部分项工程项目清单计价表
工程名称：联谊南苑（回收房）-装修 |  |  |  | 标段：2026年公租房室内装修工程 |  |  | 第5页 共138页
序号 | 项目编码 | 项目名称 | 项目特征描述 | 计量 单位 | 工程量 | 金额（元）
[6 empty] | 综合单价 | 合价 | 其中
材料暂估价
13 | 011302001001 | 平面吊顶天棚 | 1、龙骨材料种类、规格、中距：轻钢龙骨，可根据现场状况调整 2、面层材料品种、规格、：不燃铝扣板吊顶600*600*0.6 3、吊顶高度：2400mm 4、部位：厨房顶棚 | m2 | 8.96
14 | 011501004001 | 成品柜、架、台 | 1、台柜规格：高度800mm 2、材料种类、规格：白色防火免漆板（18mm厚免漆板），1.2mm厚不锈钢台面，下衬18mm防水板 3、免漆板环保等级为E1级及以上 4、防火防霉整体免漆橱柜（含煤气、水管等所有开孔费用、并含拐角）（包括辅材及安装等所有费用） 5、尺寸详见厨卫大样，灶台不留洞口 | m | 5.6
本页小计
表E.2.1 分部分项工程项目清单计价表
工程名称：联谊南苑（回收房）-装修 |  |  |  | 标段：2026年公租房室内装修工程 |  |  | 第6页 共138页
序号 | 项目编码 | 项目名称 | 项目特征描述 | 计量 单位 | 工程量 | 金额（元）
[6 empty] | 综合单价 | 合价 | 其中
材料暂估价
15 | 011501004002 | 成品柜、架、台 | 1、台柜规格：高度600mm 2、材料种类、规格：白色防火免漆板（18mm厚免漆板） 3、免漆板环保等级为E1级及以上 4、油烟机预留洞口为900mm 5、尺寸、规格详见厨卫大样 6、防火整体免漆吊柜（含油烟机等所有开孔费用、并含拐角）（包括辅材及安装等所有费用） | m | 4.8
16 | 011501004003 | 吊柜液压撑杆安装 | 1.厨房橱柜翻门上增加液压机架（包括辅材及安装等全部费用） | 个 | 16
17 | 010802001001 | 金属(塑钢)门 | 1、门代号及洞口尺寸：铝合金平开门，800*2100（洞口尺寸调整时，价格不调整）（包括门五金、锁具、辅材及安装等所有费用） 2、部位：厨房 | 樘 | 2
18 | 01B001 | 厨具置物架 | 1.厨具置物架 2.太空铝，壁厚1mm，长60cm，4刀槽，10挂钩 | 个 | 2
卫生间
本页小计
表E.2.1 分部分项工程项目清单计价表
工程名称：联谊南苑（回收房）-装修 |  |  |  | 标段：2026年公租房室内装修工程 |  |  | 第7页 共138页
序号 | 项目编码 | 项目名称 | 项目特征描述 | 计量 单位 | 工程量 | 金额（元）
[6 empty] | 综合单价 | 合价 | 其中
材料暂估价
19 | 010802001002 | 金属(塑钢)门 | 1、门代号及洞口尺寸：铝合金平开门，800*2100（洞口尺寸调整时，价格不调整）（包括门五金、锁具、辅材及安装等所有费用） 2、部位：卫生间 | 樘 | 2
本页小计
表E.2.1 分部分项工程项目清单计价表
工程名称：联谊南苑（回收房）-装修 |  |  |  | 标段：2026年公租房室内装修工程 |  |  | 第8页 共138页
序号 | 项目编码 | 项目名称 | 项目特征描述 | 计量 单位 | 工程量 | 金额（元）
[6 empty] | 综合单价 | 合价 | 其中
材料暂估价
20 | 011102003003 | 块料楼地面 | 1、刷基层处理剂一道 2、找平层厚度、砂浆配合比：最薄处20厚1：2.5水泥砂浆找坡层，以1%坡向地漏，遇侧墙倒圆角（最高投标限价按30mm考虑。具体厚度投标人自行查勘并请综合考虑报价，如因土建地坪存在问题、给水管暗装等所有原因造成超厚，工程竣工结算时该部分不增加） 3、结合层厚度、砂浆配合比：20厚1:3干硬性水泥砂浆结合层（最高投标限价按20mm考虑。具体厚度投标人自行查勘并请综合考虑报价，如因土建地坪存在问题、给水管暗装等所有原因造成超厚，工程竣工结算时该部分不增加） 4、面层材料品种、规格、颜色：10厚灰白色300*300防滑地砖 5、部位：卫生间地面 | m2 | 4.48
本页小计
表E.2.1 分部分项工程项目清单计价表
工程名称：联谊南苑（回收房）-装修 |  |  |  | 标段：2026年公租房室内装修工程 |  |  | 第9页 共138页
序号 | 项目编码 | 项目名称 | 项目特征描述 | 计量 单位 | 工程量 | 金额（元）
[6 empty] | 综合单价 | 合价 | 其中
材料暂估价
21 | 011102001002 | 石材楼地面 | 1、素水泥浆一道（内掺建筑胶） 2、30厚1:3干硬性水泥砂浆结合层，表面撒素水泥粉 3、面层材料品种、规格、颜色：20厚红色人造大理石 4、部位：卫生间地面过门石 | m2 | 0.14
22 | 011203003002 | 块料墙、柱面 | 1、素水泥浆一道甩毛（内掺建筑胶） 2、9厚1:3水泥砂浆打底扫毛 3、5厚1:2建筑胶水泥砂浆粘结层 4、面层材料品种、规格、颜色：白色300*600薄型墙面砖（粘贴高度2400mm），贴前墙砖充分浸湿，白水泥浆擦缝 5、部位：卫生间墙面 | m2 | 19.17
23 | 010904002002 | 楼(地)面涂膜防水 | 1.防水膜品种：JS-Ⅱ型有色防水涂料 2.涂膜厚度、遍数：3mm厚 3.部位：卫生间地面及外延 | m2 | 4.89
本页小计
表E.2.1 分部分项工程项目清单计价表
工程名称：联谊南苑（回收房）-装修 |  |  |  | 标段：2026年公租房室内装修工程 |  |  | 第10页 共138页
序号 | 项目编码 | 项目名称 | 项目特征描述 | 计量 单位 | 工程量 | 金额（元）
[6 empty] | 综合单价 | 合价 | 其中
材料暂估价
24 | 010903002002 | 墙面涂膜防水 | 1、防水膜品种：JS-Ⅱ型有色防水涂料 2、涂膜厚度、遍数：1.2厚 3、高度：2000mm 4、部位：卫生间墙面 | m2 | 15.8
25 | 011302001002 | 平面吊顶天棚 | 1、龙骨材料种类、规格、中距：轻钢龙骨，可根据现场状况调整 2、面层材料品种、规格、：不燃铝扣板吊顶600*600*0.6 3、吊顶高度：2400mm 4、部位：卫生间顶棚 | m2 | 4.2
26 | 011505003002 | 镜面玻璃 | 1.镜面玻璃品种、规格：4mm成品镜面玻璃 2.框材质、断面尺寸：1.2mm厚不锈钢包边 3.基层材料种类：18mm阻燃板 | m2 | 0.7
27 | 011505002029 | 洗厕配件 | 1.配件名称：毛巾架 2.配件品种：太空铝，管壁厚1mm，50cm长，双层款 | 个 | 2
本页小计
表E.2.1 分部分项工程项目清单计价表
工程名称：联谊南苑（回收房）-装修 |  |  |  | 标段：2026年公租房室内装修工程 |  |  | 第11页 共138页
序号 | 项目编码 | 项目名称 | 项目特征描述 | 计量 单位 | 工程量 | 金额（元）
[6 empty] | 综合单价 | 合价 | 其中
材料暂估价
28 | 011505002030 | 洗厕配件 | 1.配件名称：三角篮 2.配件品种：太空铝，双层，篮底厚度1.3mm，护栏厚度3mm | 个 | 2
车库
29 | 011403001006 | 抹灰面油漆 | 1、基层处理、清扫、打磨 2、腻子种类：白水泥腻子 3、刮腻子遍数：2遍 4、油漆品种、刷漆遍数：普通白色乳胶漆2遍 5、部位：车库墙面 | m2 | 64.8
30 | 011403001007 | 抹灰面油漆 | 1、基层处理、清扫、打磨 2、腻子种类：白水泥腻子 3、刮腻子遍数：2遍 4、油漆品种、刷漆遍数：普通白色乳胶漆2遍 5、部位：车库天棚 | m2 | 15.92
11-1512（B5）
客厅、卧室、阳台
本页小计
表E.2.1 分部分项工程项目清单计价表
工程名称：联谊南苑（回收房）-装修 |  |  |  | 标段：2026年公租房室内装修工程 |  |  | 第12页 共138页
序号 | 项目编码 | 项目名称 | 项目特征描述 | 计量 单位 | 工程量 | 金额（元）
[6 empty] | 综合单价 | 合价 | 其中
材料暂估价
31 | 011403001008 | 抹灰面油漆 | 1、基层处理、清扫、打磨 2、腻子种类：白水泥腻子 3、刮腻子遍数：2遍 4、油漆品种、刷漆遍数：普通白色乳胶漆2遍 5、部位：客厅、卧室墙面（含凸窗台面） | m2 | 81.07
32 | 011403001009 | 抹灰面油漆 | 1、基层处理、清扫、打磨 2、腻子种类：白水泥腻子 3、刮腻子遍数：2遍 4、油漆品种、刷漆遍数：普通白色乳胶漆2遍 5、部位：客厅、卧室天棚 | m2 | 27.29
33 | 011403001010 | 抹灰面油漆 | 1、基层处理、清扫、打磨 2、腻子种类：白水泥腻子 3、刮腻子遍数：2遍 4、油漆品种、刷漆遍数：防水乳胶漆2遍 5、部位：阳台墙面 | m2 | 20.07
本页小计
表E.2.1 分部分项工程项目清单计价表
工程名称：联谊南苑（回收房）-装修 |  |  |  | 标段：2026年公租房室内装修工程 |  |  | 第13页 共138页
序号 | 项目编码 | 项目名称 | 项目特征描述 | 计量 单位 | 工程量 | 金额（元）
[6 empty] | 综合单价 | 合价 | 其中
材料暂估价
34 | 011403001011 | 抹灰面油漆 | 1、基层处理、清扫、打磨 2、腻子种类：白水泥腻子 3、刮腻子遍数：2遍 4、油漆品种、刷漆遍数：防水乳胶漆2遍 5、部位：阳台天棚 | m2 | 3.5
35 | 010801002002 | 木质门带套 | 1、门代号及洞口尺寸：室内贴皮成品套装门，平开门，900*2100（现场洞口尺寸存在偏差时，单价不调整） 2、含执手锁、铰链、门吸（含门套）、制作、运输、安装 3、部位：卧室 | 樘 | 1
36 | 010503016006 | 其他构件 | 1.构件名称：飘窗板 2.混凝土强度等级：自拌砼 3.砂浆种类及强度等级：C30 | m3 | 0.11
37 | 010505008004 | 其他板模板 | 1.构件名称：飘窗 2.模板形式：复合木模板 | m2 | 0.7
本页小计
表E.2.1 分部分项工程项目清单计价表
工程名称：联谊南苑（回收房）-装修 |  |  |  | 标段：2026年公租房室内装修工程 |  |  | 第14页 共138页
序号 | 项目编码 | 项目名称 | 项目特征描述 | 计量 单位 | 工程量 | 金额（元）
[6 empty] | 综合单价 | 合价 | 其中
材料暂估价
38 | 010401002003 | 实心砖墙 | 1.砖品种、规格、强度等级：水泥砖MU15 2.墙体厚度：200 3.砂浆强度等级：水泥砂浆M7.5 | m3 | 0.36
39 | 040308001001 | 金属栏杆 | 1.栏杆材质、规格：不锈钢防护栏杆1100mm高 | m | 0.9
厨房
40 | 010401002002 | 实心砖墙 | 1、砖品种、规格、强度等级：MU15水泥砖 2、墙体类型：内墙 3、砂浆强度等级、配合比：混合砂浆M5 | m3 | 0.22
41 | 010506023002 | 钢丝网 | 1、厨房排烟管道贴墙面砖前用刷胶挂钢丝网粉刷 | m2 | 0.2
本页小计
表E.2.1 分部分项工程项目清单计价表
工程名称：联谊南苑（回收房）-装修 |  |  |  | 标段：2026年公租房室内装修工程 |  |  | 第15页 共138页
序号 | 项目编码 | 项目名称 | 项目特征描述 | 计量 单位 | 工程量 | 金额（元）
[6 empty] | 综合单价 | 合价 | 其中
材料暂估价
42 | 011203003003 | 块料墙、柱面 | 1、素水泥浆一道甩毛（内掺建筑胶） 2、9厚1:3水泥砂浆打底扫毛 3、5厚1:2建筑胶水泥砂浆粘结层 4、面层材料品种、规格、颜色：白色300*600薄型墙面砖（粘贴高度2400mm），贴前墙砖充分浸湿，白水泥浆擦缝 5、部位：厨房墙面 | m2 | 18.09
43 | 011302001003 | 平面吊顶天棚 | 1、龙骨材料种类、规格、中距：轻钢龙骨，可根据现场状况调整 2、面层材料品种、规格、：不燃铝扣板吊顶600*600*0.6 3、吊顶高度：2400mm 4、部位：厨房顶棚 | m2 | 4.48
本页小计
表E.2.1 分部分项工程项目清单计价表
工程名称：联谊南苑（回收房）-装修 |  |  |  | 标段：2026年公租房室内装修工程 |  |  | 第16页 共138页
序号 | 项目编码 | 项目名称 | 项目特征描述 | 计量 单位 | 工程量 | 金额（元）
[6 empty] | 综合单价 | 合价 | 其中
材料暂估价
44 | 011501004004 | 成品柜、架、台 | 1、台柜规格：高度800mm 2、材料种类、规格：白色防火免漆板（18mm厚免漆板），1.2mm厚不锈钢台面，下衬18mm防水板 3、免漆板环保等级为E1级及以上 4、防火防霉整体免漆橱柜（含煤气、水管等所有开孔费用、并含拐角）（包括辅材及安装等所有费用） 5、尺寸详见厨卫大样，灶台不留洞口 | m | 2.8
45 | 011501004005 | 成品柜、架、台 | 1、台柜规格：高度600mm 2、材料种类、规格：白色防火免漆板（18mm厚免漆板） 3、免漆板环保等级为E1级及以上 4、油烟机预留洞口为900mm 5、尺寸、规格详见厨卫大样 6、防火整体免漆吊柜（含油烟机等所有开孔费用、并含拐角）（包括辅材及安装等所有费用） | m | 2.4
本页小计
表E.2.1 分部分项工程项目清单计价表
工程名称：联谊南苑（回收房）-装修 |  |  |  | 标段：2026年公租房室内装修工程 |  |  | 第17页 共138页
序号 | 项目编码 | 项目名称 | 项目特征描述 | 计量 单位 | 工程量 | 金额（元）
[6 empty] | 综合单价 | 合价 | 其中
材料暂估价
46 | 011501004006 | 吊柜液压撑杆安装 | 1.厨房橱柜翻门上增加液压机架（包括辅材及安装等全部费用） | 个 | 8
47 | 010802001003 | 金属(塑钢)门 | 1、门代号及洞口尺寸：铝合金平开门，800*2100（洞口尺寸调整时，价格不调整）（包括门五金、锁具、辅材及安装等所有费用） 2、部位：厨房 | 樘 | 1
48 | 01B002 | 厨具置物架 | 1.厨具置物架 2.太空铝，壁厚1mm，长60cm，4刀槽，10挂钩 | 个 | 1
卫生间
49 | 010802001004 | 金属(塑钢)门 | 1、门代号及洞口尺寸：铝合金平开门，800*2100（洞口尺寸调整时，价格不调整）（包括门五金、锁具、辅材及安装等所有费用） 2、部位：卫生间 | 樘 | 1
本页小计
表E.2.1 分部分项工程项目清单计价表
工程名称：联谊南苑（回收房）-装修 |  |  |  | 标段：2026年公租房室内装修工程 |  |  | 第18页 共138页
序号 | 项目编码 | 项目名称 | 项目特征描述 | 计量 单位 | 工程量 | 金额（元）
[6 empty] | 综合单价 | 合价 | 其中
材料暂估价
50 | 011203003004 | 块料墙、柱面 | 1、素水泥浆一道甩毛（内掺建筑胶） 2、9厚1:3水泥砂浆打底扫毛 3、5厚1:2建筑胶水泥砂浆粘结层 4、面层材料品种、规格、颜色：白色300*600薄型墙面砖（粘贴高度2400mm），贴前墙砖充分浸湿，白水泥浆擦缝 5、部位：卫生间墙面 | m2 | 19.17
51 | 010903002004 | 墙面涂膜防水 | 1、防水膜品种：JS-Ⅱ型有色防水涂料 2、涂膜厚度、遍数：1.2厚 3、高度：2000mm 4、部位：卫生间墙面 | m2 | 15.8
52 | 011302001004 | 平面吊顶天棚 | 1、龙骨材料种类、规格、中距：轻钢龙骨，可根据现场状况调整 2、面层材料品种、规格、：不燃铝扣板吊顶600*600*0.6 3、吊顶高度：2400mm 4、部位：卫生间顶棚 | m2 | 4.2
本页小计
表E.2.1 分部分项工程项目清单计价表
工程名称：联谊南苑（回收房）-装修 |  |  |  | 标段：2026年公租房室内装修工程 |  |  | 第19页 共138页
序号 | 项目编码 | 项目名称 | 项目特征描述 | 计量 单位 | 工程量 | 金额（元）
[6 empty] | 综合单价 | 合价 | 其中
材料暂估价
53 | 011505003003 | 镜面玻璃 | 1.镜面玻璃品种、规格：4mm成品镜面玻璃 2.框材质、断面尺寸：1.2mm厚不锈钢包边 3.基层材料种类：18mm阻燃板 | m2 | 0.35
54 | 011505002031 | 洗厕配件 | 1.配件名称：毛巾架 2.配件品种：太空铝，管壁厚1mm，50cm长，双层款 | 个 | 1
55 | 011505002032 | 洗厕配件 | 1.配件名称：三角篮 2.配件品种：太空铝，双层，篮底厚度1.3mm，护栏厚度3mm | 个 | 1
车库
56 | 011403001012 | 抹灰面油漆 | 1、基层处理、清扫、打磨 2、腻子种类：白水泥腻子 3、刮腻子遍数：2遍 4、油漆品种、刷漆遍数：普通白色乳胶漆2遍 5、部位：车库墙面 | m2 | 32.4
本页小计
表E.2.1 分部分项工程项目清单计价表
工程名称：联谊南苑（回收房）-装修 |  |  |  | 标段：2026年公租房室内装修工程 |  |  | 第20页 共138页
序号 | 项目编码 | 项目名称 | 项目特征描述 | 计量 单位 | 工程量 | 金额（元）
[6 empty] | 综合单价 | 合价 | 其中
材料暂估价
57 | 011403001013 | 抹灰面油漆 | 1、基层处理、清扫、打磨 2、腻子种类：白水泥腻子 3、刮腻子遍数：2遍 4、油漆品种、刷漆遍数：普通白色乳胶漆2遍 5、部位：车库天棚 | m2 | 7.96
11-1108（B5）
客厅、卧室、阳台
本页小计
表E.2.1 分部分项工程项目清单计价表
工程名称：联谊南苑（回收房）-装修 |  |  |  | 标段：2026年公租房室内装修工程 |  |  | 第21页 共138页
序号 | 项目编码 | 项目名称 | 项目特征描述 | 计量 单位 | 工程量 | 金额（元）
[6 empty] | 综合单价 | 合价 | 其中
材料暂估价
58 | 011102003006 | 块料楼地面 | 1、素水泥浆一道（内掺建筑胶） 2、找平层厚度、砂浆配合比：30厚1:3干硬性水泥砂浆结合层，表面撒素水泥浆（最高投标限价按30mm考虑。具体厚度投标人自行查勘并请综合考虑报价，如因土建地坪存在问题、给水管暗装等所有原因造成超厚，工程竣工结算时该部分不增加） 3、面层材料品种、规格、颜色：10厚防滑地砖（灰白色600*600玻化砖）干水泥擦缝 4、部位：客厅、卧室、阳台地面 | m2 | 30.79
59 | 011102001005 | 石材楼地面 | 1、素水泥浆一道（内掺建筑胶） 2、30厚1:3干硬性水泥砂浆结合层，表面撒素水泥粉 3、面层材料品种、规格、颜色：20厚红色人造大理石 4、部位：客厅、卧室、阳台地面过门石 | m2 | 1.06
本页小计
表E.2.1 分部分项工程项目清单计价表
工程名称：联谊南苑（回收房）-装修 |  |  |  | 标段：2026年公租房室内装修工程 |  |  | 第22页 共138页
序号 | 项目编码 | 项目名称 | 项目特征描述 | 计量 单位 | 工程量 | 金额（元）
[6 empty] | 综合单价 | 合价 | 其中
材料暂估价
60 | 011105003001 | 块料踢脚线 | 1、踢脚线高度：120mm 2、粘贴层厚度、材料种类：12mm1:3水泥砂浆 3、面层材料品种、规格、颜色：刷胶、10厚玻化砖（采用与贴砖地面同颜色材质的地砖踢脚线） 4、部位：客厅、卧室、阳台 | m | 34.9
61 | 011403001014 | 抹灰面油漆 | 1、基层处理、清扫、打磨 2、腻子种类：白水泥腻子 3、刮腻子遍数：2遍 4、油漆品种、刷漆遍数：普通白色乳胶漆2遍 5、部位：客厅、卧室墙面（含凸窗台面） | m2 | 81.07
62 | 011403001015 | 抹灰面油漆 | 1、基层处理、清扫、打磨 2、腻子种类：白水泥腻子 3、刮腻子遍数：2遍 4、油漆品种、刷漆遍数：普通白色乳胶漆2遍 5、部位：客厅、卧室天棚 | m2 | 27.29
本页小计
表E.2.1 分部分项工程项目清单计价表
工程名称：联谊南苑（回收房）-装修 |  |  |  | 标段：2026年公租房室内装修工程 |  |  | 第23页 共138页
序号 | 项目编码 | 项目名称 | 项目特征描述 | 计量 单位 | 工程量 | 金额（元）
[6 empty] | 综合单价 | 合价 | 其中
材料暂估价
63 | 011403001016 | 抹灰面油漆 | 1、基层处理、清扫、打磨 2、腻子种类：白水泥腻子 3、刮腻子遍数：2遍 4、油漆品种、刷漆遍数：防水乳胶漆2遍 5、部位：阳台墙面 | m2 | 20.07
64 | 011403001017 | 抹灰面油漆 | 1、基层处理、清扫、打磨 2、腻子种类：白水泥腻子 3、刮腻子遍数：2遍 4、油漆品种、刷漆遍数：防水乳胶漆2遍 5、部位：阳台天棚 | m2 | 3.5
65 | 010904002005 | 楼(地)面涂膜防水 | 1.防水膜品种：JS-Ⅱ型有色防水涂料 2.涂膜厚度、遍数：1.5mm厚 3.部位：阳台地面 | m2 | 4.96
66 | 010903002007 | 墙面涂膜防水 | 1、防水膜品种：JS-Ⅱ型有色防水涂料 2、涂膜厚度、遍数：1.2厚 3、高度： 4、部位：阳台墙面 | m2 | 3.16
本页小计
表E.2.1 分部分项工程项目清单计价表
工程名称：联谊南苑（回收房）-装修 |  |  |  | 标段：2026年公租房室内装修工程 |  |  | 第24页 共138页
序号 | 项目编码 | 项目名称 | 项目特征描述 | 计量 单位 | 工程量 | 金额（元）
[6 empty] | 综合单价 | 合价 | 其中
材料暂估价
67 | 010801002003 | 木质门带套 | 1、门代号及洞口尺寸：室内贴皮成品套装门，平开门，900*2100（现场洞口尺寸存在偏差时，单价不调整） 2、含执手锁、铰链、门吸（含门套）、制作、运输、安装 3、部位：卧室 | 樘 | 1
68 | 010503016005 | 其他构件 | 1.构件名称：飘窗板 2.混凝土强度等级：自拌砼 3.砂浆种类及强度等级：C30 | m3 | 0.11
69 | 010505008001 | 其他板模板 | 1.构件名称：飘窗 2.模板形式：复合木模板 | m2 | 0.7
70 | 010402001001 | 砌块墙 | 1.砌块品种、规格、强度等级：蒸压混凝土加气块A3.5，B06 2.墙体厚度：200 3.砂浆强度等级：M7.5 | m3 | 0.36
71 | 010506008001 | 现浇混凝土其他板钢筋 | 1.钢筋种类、规格：HRB400，直径6 | t | 0.001
72 | 040308001002 | 金属栏杆 | 1.栏杆材质、规格：不锈钢防护栏杆1100mm高 | m | 0.9
厨房
本页小计
表E.2.1 分部分项工程项目清单计价表
工程名称：联谊南苑（回收房）-装修 |  |  |  | 标段：2026年公租房室内装修工程 |  |  | 第25页 共138页
序号 | 项目编码 | 项目名称 | 项目特征描述 | 计量 单位 | 工程量 | 金额（元）
[6 empty] | 综合单价 | 合价 | 其中
材料暂估价
73 | 010401002004 | 实心砖墙 | 1、砖品种、规格、强度等级：MU15水泥砖 2、墙体类型：内墙 3、砂浆强度等级、配合比：混合砂浆M5 | m3 | 0.22
74 | 010506023003 | 钢丝网 | 1、厨房排烟管道贴墙面砖前用刷胶挂钢丝网粉刷 | m2 | 0.2
75 | 011102003004 | 块料楼地面 | 1、结合层厚度、砂浆配合比：30厚1:3干硬性水泥砂浆结合层，表面撒素水泥粉（最高投标限价按30mm考虑。具体厚度投标人自行查勘并请综合考虑报价，如因土建地坪存在问题、给水管暗装等所有原因造成超厚，工程竣工结算时该部分不增加） 2、面层材料品种、规格、颜色：10厚灰白色300*300防滑地砖 3、部位：厨房地面 | m2 | 4.48
本页小计
表E.2.1 分部分项工程项目清单计价表
工程名称：联谊南苑（回收房）-装修 |  |  |  | 标段：2026年公租房室内装修工程 |  |  | 第26页 共138页
序号 | 项目编码 | 项目名称 | 项目特征描述 | 计量 单位 | 工程量 | 金额（元）
[6 empty] | 综合单价 | 合价 | 其中
材料暂估价
76 | 011102001003 | 石材楼地面 | 1、素水泥浆一道（内掺建筑胶） 2、30厚1:3干硬性水泥砂浆结合层，表面撒素水泥粉 3、面层材料品种、规格、颜色：20厚红色人造大理石 4、部位：厨房地面过门石 | m2 | 0.16
77 | 011203003005 | 块料墙、柱面 | 1、素水泥浆一道甩毛（内掺建筑胶） 2、9厚1:3水泥砂浆打底扫毛 3、5厚1:2建筑胶水泥砂浆粘结层 4、面层材料品种、规格、颜色：白色300*600薄型墙面砖（粘贴高度2400mm），贴前墙砖充分浸湿，白水泥浆擦缝 5、部位：厨房墙面 | m2 | 18.09
78 | 010904002003 | 楼(地)面涂膜防水 | 1.防水膜品种：JS-Ⅱ型有色防水涂料 2.涂膜厚度、遍数：1.5mm厚 3.部位：厨房地面 | m2 | 5.24
本页小计
表E.2.1 分部分项工程项目清单计价表
工程名称：联谊南苑（回收房）-装修 |  |  |  | 标段：2026年公租房室内装修工程 |  |  | 第27页 共138页
序号 | 项目编码 | 项目名称 | 项目特征描述 | 计量 单位 | 工程量 | 金额（元）
[6 empty] | 综合单价 | 合价 | 其中
材料暂估价
79 | 010903002005 | 墙面涂膜防水 | 1、防水膜品种：JS-Ⅱ型有色防水涂料 2、涂膜厚度、遍数：1.2厚 3、高度：250mm 4、部位：厨房墙面 | m2 | 2
80 | 011302001005 | 平面吊顶天棚 | 1、龙骨材料种类、规格、中距：轻钢龙骨，可根据现场状况调整 2、面层材料品种、规格、：不燃铝扣板吊顶600*600*0.6 3、吊顶高度：2400mm 4、部位：厨房顶棚 | m2 | 4.48
本页小计
表E.2.1 分部分项工程项目清单计价表
工程名称：联谊南苑（回收房）-装修 |  |  |  | 标段：2026年公租房室内装修工程 |  |  | 第28页 共138页
序号 | 项目编码 | 项目名称 | 项目特征描述 | 计量 单位 | 工程量 | 金额（元）
[6 empty] | 综合单价 | 合价 | 其中
材料暂估价
81 | 011501004007 | 成品柜、架、台 | 1、台柜规格：高度800mm 2、材料种类、规格：白色防火免漆板（18mm厚免漆板），1.2mm厚不锈钢台面，下衬18mm防水板 3、免漆板环保等级为E1级及以上 4、防火防霉整体免漆橱柜（含煤气、水管等所有开孔费用、并含拐角）（包括辅材及安装等所有费用） 5、尺寸详见厨卫大样，灶台不留洞口 | m | 2.8
82 | 011501004008 | 成品柜、架、台 | 1、台柜规格：高度600mm 2、材料种类、规格：白色防火免漆板（18mm厚免漆板） 3、免漆板环保等级为E1级及以上 4、油烟机预留洞口为900mm 5、尺寸、规格详见厨卫大样 6、防火整体免漆吊柜（含油烟机等所有开孔费用、并含拐角）（包括辅材及安装等所有费用） | m | 2.4
本页小计
表E.2.1 分部分项工程项目清单计价表
工程名称：联谊南苑（回收房）-装修 |  |  |  | 标段：2026年公租房室内装修工程 |  |  | 第29页 共138页
序号 | 项目编码 | 项目名称 | 项目特征描述 | 计量 单位 | 工程量 | 金额（元）
[6 empty] | 综合单价 | 合价 | 其中
材料暂估价
83 | 011501004009 | 吊柜液压撑杆安装 | 1.厨房橱柜翻门上增加液压机架（包括辅材及安装等全部费用） | 个 | 8
84 | 010802001005 | 金属(塑钢)门 | 1、门代号及洞口尺寸：铝合金平开门，800*2100（洞口尺寸调整时，价格不调整）（包括门五金、锁具、辅材及安装等所有费用） 2、部位：厨房 | 樘 | 1
85 | 01B003 | 厨具置物架 | 1.厨具置物架 2.太空铝，壁厚1mm，长60cm，4刀槽，10挂钩 | 个 | 1
卫生间
86 | 010802001006 | 金属(塑钢)门 | 1、门代号及洞口尺寸：铝合金平开门，800*2100（洞口尺寸调整时，价格不调整）（包括门五金、锁具、辅材及安装等所有费用） 2、部位：卫生间 | 樘 | 1
本页小计
表E.2.1 分部分项工程项目清单计价表
工程名称：联谊南苑（回收房）-装修 |  |  |  | 标段：2026年公租房室内装修工程 |  |  | 第30页 共138页
序号 | 项目编码 | 项目名称 | 项目特征描述 | 计量 单位 | 工程量 | 金额（元）
[6 empty] | 综合单价 | 合价 | 其中
材料暂估价
87 | 011102003005 | 块料楼地面 | 1、刷基层处理剂一道 2、找平层厚度、砂浆配合比：最薄处20厚1：2.5水泥砂浆找坡层，以1%坡向地漏，遇侧墙倒圆角（最高投标限价按30mm考虑。具体厚度投标人自行查勘并请综合考虑报价，如因土建地坪存在问题、给水管暗装等所有原因造成超厚，工程竣工结算时该部分不增加） 3、结合层厚度、砂浆配合比：20厚1:3干硬性水泥砂浆结合层（最高投标限价按20mm考虑。具体厚度投标人自行查勘并请综合考虑报价，如因土建地坪存在问题、给水管暗装等所有原因造成超厚，工程竣工结算时该部分不增加） 4、面层材料品种、规格、颜色：10厚灰白色300*300防滑地砖 5、部位：卫生间地面 | m2 | 4.48
本页小计
表E.2.1 分部分项工程项目清单计价表
工程名称：联谊南苑（回收房）-装修 |  |  |  | 标段：2026年公租房室内装修工程 |  |  | 第31页 共138页
序号 | 项目编码 | 项目名称 | 项目特征描述 | 计量 单位 | 工程量 | 金额（元）
[6 empty] | 综合单价 | 合价 | 其中
材料暂估价
88 | 011102001004 | 石材楼地面 | 1、素水泥浆一道（内掺建筑胶） 2、30厚1:3干硬性水泥砂浆结合层，表面撒素水泥粉 3、面层材料品种、规格、颜色：20厚红色人造大理石 4、部位：卫生间地面过门石 | m2 | 0.14
89 | 011203003006 | 块料墙、柱面 | 1、素水泥浆一道甩毛（内掺建筑胶） 2、9厚1:3水泥砂浆打底扫毛 3、5厚1:2建筑胶水泥砂浆粘结层 4、面层材料品种、规格、颜色：白色300*600薄型墙面砖（粘贴高度2400mm），贴前墙砖充分浸湿，白水泥浆擦缝 5、部位：卫生间墙面 | m2 | 19.17
90 | 010904002004 | 楼(地)面涂膜防水 | 1.防水膜品种：JS-Ⅱ型有色防水涂料 2.涂膜厚度、遍数：3mm厚 3.部位：卫生间地面及外延 | m2 | 4.89
本页小计
表E.2.1 分部分项工程项目清单计价表
工程名称：联谊南苑（回收房）-装修 |  |  |  | 标段：2026年公租房室内装修工程 |  |  | 第32页 共138页
序号 | 项目编码 | 项目名称 | 项目特征描述 | 计量 单位 | 工程量 | 金额（元）
[6 empty] | 综合单价 | 合价 | 其中
材料暂估价
91 | 010903002006 | 墙面涂膜防水 | 1、防水膜品种：JS-Ⅱ型有色防水涂料 2、涂膜厚度、遍数：1.2厚 3、高度：2000mm 4、部位：卫生间墙面 | m2 | 15.8
92 | 011302001006 | 平面吊顶天棚 | 1、龙骨材料种类、规格、中距：轻钢龙骨，可根据现场状况调整 2、面层材料品种、规格、：不燃铝扣板吊顶600*600*0.6 3、吊顶高度：2400mm 4、部位：卫生间顶棚 | m2 | 4.2
93 | 011505003004 | 镜面玻璃 | 1.镜面玻璃品种、规格：4mm成品镜面玻璃 2.框材质、断面尺寸：1.2mm厚不锈钢包边 3.基层材料种类：18mm阻燃板 | m2 | 0.35
94 | 011505002033 | 洗厕配件 | 1.配件名称：毛巾架 2.配件品种：太空铝，管壁厚1mm，50cm长，双层款 | 个 | 1
本页小计
表E.2.1 分部分项工程项目清单计价表
工程名称：联谊南苑（回收房）-装修 |  |  |  | 标段：2026年公租房室内装修工程 |  |  | 第33页 共138页
序号 | 项目编码 | 项目名称 | 项目特征描述 | 计量 单位 | 工程量 | 金额（元）
[6 empty] | 综合单价 | 合价 | 其中
材料暂估价
95 | 011505002034 | 洗厕配件 | 1.配件名称：三角篮 2.配件品种：太空铝，双层，篮底厚度1.3mm，护栏厚度3mm | 个 | 1
车库
96 | 011403001018 | 抹灰面油漆 | 1、基层处理、清扫、打磨 2、腻子种类：白水泥腻子 3、刮腻子遍数：2遍 4、油漆品种、刷漆遍数：普通白色乳胶漆2遍 5、部位：车库墙面 | m2 | 32.4
97 | 011403001019 | 抹灰面油漆 | 1、基层处理、清扫、打磨 2、腻子种类：白水泥腻子 3、刮腻子遍数：2遍 4、油漆品种、刷漆遍数：普通白色乳胶漆2遍 5、部位：车库天棚 | m2 | 7.96
11-404（B5）
客厅、卧室、阳台
本页小计
表E.2.1 分部分项工程项目清单计价表
工程名称：联谊南苑（回收房）-装修 |  |  |  | 标段：2026年公租房室内装修工程 |  |  | 第34页 共138页
序号 | 项目编码 | 项目名称 | 项目特征描述 | 计量 单位 | 工程量 | 金额（元）
[6 empty] | 综合单价 | 合价 | 其中
材料暂估价
98 | 011403001020 | 抹灰面油漆 | 1、基层处理、清扫、打磨 2、腻子种类：白水泥腻子 3、刮腻子遍数：2遍 4、油漆品种、刷漆遍数：普通白色乳胶漆2遍 5、部位：客厅、卧室墙面（含凸窗台面） | m2 | 162.14
99 | 011403001021 | 抹灰面油漆 | 1、基层处理、清扫、打磨 2、腻子种类：白水泥腻子 3、刮腻子遍数：2遍 4、油漆品种、刷漆遍数：普通白色乳胶漆2遍 5、部位：客厅、卧室天棚 | m2 | 54.58
100 | 011403001022 | 抹灰面油漆 | 1、基层处理、清扫、打磨 2、腻子种类：白水泥腻子 3、刮腻子遍数：2遍 4、油漆品种、刷漆遍数：防水乳胶漆2遍 5、部位：阳台墙面 | m2 | 40.14
本页小计
表E.2.1 分部分项工程项目清单计价表
工程名称：联谊南苑（回收房）-装修 |  |  |  | 标段：2026年公租房室内装修工程 |  |  | 第35页 共138页
序号 | 项目编码 | 项目名称 | 项目特征描述 | 计量 单位 | 工程量 | 金额（元）
[6 empty] | 综合单价 | 合价 | 其中
材料暂估价
101 | 011403001023 | 抹灰面油漆 | 1、基层处理、清扫、打磨 2、腻子种类：白水泥腻子 3、刮腻子遍数：2遍 4、油漆品种、刷漆遍数：防水乳胶漆2遍 5、部位：阳台天棚 | m2 | 7
102 | 010801002004 | 木质门带套 | 1、门代号及洞口尺寸：室内贴皮成品套装门，平开门，900*2100（现场洞口尺寸存在偏差时，单价不调整） 2、含执手锁、铰链、门吸（含门套）、制作、运输、安装 3、部位：卧室 | 樘 | 2
103 | 010503016004 | 其他构件 | 1.构件名称：飘窗板 2.混凝土强度等级：自拌砼 3.砂浆种类及强度等级：C30 | m3 | 0.11
104 | 010505008002 | 其他板模板 | 1.构件名称：飘窗 2.模板形式：复合木模板 | m2 | 0.7
本页小计
表E.2.1 分部分项工程项目清单计价表
工程名称：联谊南苑（回收房）-装修 |  |  |  | 标段：2026年公租房室内装修工程 |  |  | 第36页 共138页
序号 | 项目编码 | 项目名称 | 项目特征描述 | 计量 单位 | 工程量 | 金额（元）
[6 empty] | 综合单价 | 合价 | 其中
材料暂估价
105 | 010402001002 | 砌块墙 | 1.砌块品种、规格、强度等级：蒸压混凝土加气块A3.5，B06 2.墙体厚度：200 3.砂浆强度等级：M7.5 | m3 | 0.36
106 | 010506008002 | 现浇混凝土其他板钢筋 | 1.钢筋种类、规格：HRB400，直径6 | t | 0.001
107 | 040308001003 | 金属栏杆 | 1.栏杆材质、规格：不锈钢防护栏杆1100mm高 | m | 0.9
厨房
108 | 010401002007 | 实心砖墙 | 1、砖品种、规格、强度等级：MU15水泥砖 2、墙体类型：内墙 3、砂浆强度等级、配合比：混合砂浆M5 | m3 | 0.22
109 | 010506023004 | 钢丝网 | 1、厨房排烟管道贴墙面砖前用刷胶挂钢丝网粉刷 | m2 | 0.2
本页小计
表E.2.1 分部分项工程项目清单计价表
工程名称：联谊南苑（回收房）-装修 |  |  |  | 标段：2026年公租房室内装修工程 |  |  | 第37页 共138页
序号 | 项目编码 | 项目名称 | 项目特征描述 | 计量 单位 | 工程量 | 金额（元）
[6 empty] | 综合单价 | 合价 | 其中
材料暂估价
110 | 011203003007 | 块料墙、柱面 | 1、素水泥浆一道甩毛（内掺建筑胶） 2、9厚1:3水泥砂浆打底扫毛 3、5厚1:2建筑胶水泥砂浆粘结层 4、面层材料品种、规格、颜色：白色300*600薄型墙面砖（粘贴高度2400mm），贴前墙砖充分浸湿，白水泥浆擦缝 5、部位：厨房墙面 | m2 | 18.09
111 | 011302001007 | 平面吊顶天棚 | 1、龙骨材料种类、规格、中距：轻钢龙骨，可根据现场状况调整 2、面层材料品种、规格、：不燃铝扣板吊顶600*600*0.6 3、吊顶高度：2400mm 4、部位：厨房顶棚 | m2 | 4.48
本页小计
表E.2.1 分部分项工程项目清单计价表
工程名称：联谊南苑（回收房）-装修 |  |  |  | 标段：2026年公租房室内装修工程 |  |  | 第38页 共138页
序号 | 项目编码 | 项目名称 | 项目特征描述 | 计量 单位 | 工程量 | 金额（元）
[6 empty] | 综合单价 | 合价 | 其中
材料暂估价
112 | 011501004010 | 成品柜、架、台 | 1、台柜规格：高度800mm 2、材料种类、规格：白色防火免漆板（18mm厚免漆板），1.2mm厚不锈钢台面，下衬18mm防水板 3、免漆板环保等级为E1级及以上 4、防火防霉整体免漆橱柜（含煤气、水管等所有开孔费用、并含拐角）（包括辅材及安装等所有费用） 5、尺寸详见厨卫大样，灶台不留洞口 | m | 2.8
113 | 011501004011 | 成品柜、架、台 | 1、台柜规格：高度600mm 2、材料种类、规格：白色防火免漆板（18mm厚免漆板） 3、免漆板环保等级为E1级及以上 4、油烟机预留洞口为900mm 5、尺寸、规格详见厨卫大样 6、防火整体免漆吊柜（含油烟机等所有开孔费用、并含拐角）（包括辅材及安装等所有费用） | m | 2.4
本页小计
表E.2.1 分部分项工程项目清单计价表
工程名称：联谊南苑（回收房）-装修 |  |  |  | 标段：2026年公租房室内装修工程 |  |  | 第39页 共138页
序号 | 项目编码 | 项目名称 | 项目特征描述 | 计量 单位 | 工程量 | 金额（元）
[6 empty] | 综合单价 | 合价 | 其中
材料暂估价
114 | 011501004012 | 吊柜液压撑杆安装 | 1.厨房橱柜翻门上增加液压机架（包括辅材及安装等全部费用） | 个 | 8
115 | 010802001007 | 金属(塑钢)门 | 1、门代号及洞口尺寸：铝合金平开门，800*2100（洞口尺寸调整时，价格不调整）（包括门五金、锁具、辅材及安装等所有费用） 2、部位：厨房 | 樘 | 1
116 | 01B004 | 厨具置物架 | 1.厨具置物架 2.太空铝，壁厚1mm，长60cm，4刀槽，10挂钩 | 个 | 1
卫生间
117 | 010802001008 | 金属(塑钢)门 | 1、门代号及洞口尺寸：铝合金平开门，800*2100（洞口尺寸调整时，价格不调整）（包括门五金、锁具、辅材及安装等所有费用） 2、部位：卫生间 | 樘 | 1
本页小计
表E.2.1 分部分项工程项目清单计价表
工程名称：联谊南苑（回收房）-装修 |  |  |  | 标段：2026年公租房室内装修工程 |  |  | 第40页 共138页
序号 | 项目编码 | 项目名称 | 项目特征描述 | 计量 单位 | 工程量 | 金额（元）
[6 empty] | 综合单价 | 合价 | 其中
材料暂估价
118 | 011203003008 | 块料墙、柱面 | 1、素水泥浆一道甩毛（内掺建筑胶） 2、9厚1:3水泥砂浆打底扫毛 3、5厚1:2建筑胶水泥砂浆粘结层 4、面层材料品种、规格、颜色：白色300*600薄型墙面砖（粘贴高度2400mm），贴前墙砖充分浸湿，白水泥浆擦缝 5、部位：卫生间墙面 | m2 | 19.17
119 | 010903002008 | 墙面涂膜防水 | 1、防水膜品种：JS-Ⅱ型有色防水涂料 2、涂膜厚度、遍数：1.2厚 3、高度：2000mm 4、部位：卫生间墙面 | m2 | 15.8
120 | 011302001008 | 平面吊顶天棚 | 1、龙骨材料种类、规格、中距：轻钢龙骨，可根据现场状况调整 2、面层材料品种、规格、：不燃铝扣板吊顶600*600*0.6 3、吊顶高度：2400mm 4、部位：卫生间顶棚 | m2 | 4.2
本页小计
表E.2.1 分部分项工程项目清单计价表
工程名称：联谊南苑（回收房）-装修 |  |  |  | 标段：2026年公租房室内装修工程 |  |  | 第41页 共138页
序号 | 项目编码 | 项目名称 | 项目特征描述 | 计量 单位 | 工程量 | 金额（元）
[6 empty] | 综合单价 | 合价 | 其中
材料暂估价
121 | 011505003005 | 镜面玻璃 | 1.镜面玻璃品种、规格：4mm成品镜面玻璃 2.框材质、断面尺寸：1.2mm厚不锈钢包边 3.基层材料种类：18mm阻燃板 | m2 | 0.35
122 | 011505002035 | 洗厕配件 | 1.配件名称：毛巾架 2.配件品种：太空铝，管壁厚1mm，50cm长，双层款 | 个 | 1
123 | 011505002036 | 洗厕配件 | 1.配件名称：三角篮 2.配件品种：太空铝，双层，篮底厚度1.3mm，护栏厚度3mm | 个 | 1
车库
124 | 011403001024 | 抹灰面油漆 | 1、基层处理、清扫、打磨 2、腻子种类：白水泥腻子 3、刮腻子遍数：2遍 4、油漆品种、刷漆遍数：普通白色乳胶漆2遍 5、部位：车库墙面 | m2 | 37.8
本页小计
表E.2.1 分部分项工程项目清单计价表
工程名称：联谊南苑（回收房）-装修 |  |  |  | 标段：2026年公租房室内装修工程 |  |  | 第42页 共138页
序号 | 项目编码 | 项目名称 | 项目特征描述 | 计量 单位 | 工程量 | 金额（元）
[6 empty] | 综合单价 | 合价 | 其中
材料暂估价
125 | 011403001025 | 抹灰面油漆 | 1、基层处理、清扫、打磨 2、腻子种类：白水泥腻子 3、刮腻子遍数：2遍 4、油漆品种、刷漆遍数：普通白色乳胶漆2遍 5、部位：车库天棚 | m2 | 8.06
11-108、11-805、11-1308（B5）
客厅、卧室、阳台
126 | 011403001026 | 抹灰面油漆 | 1、基层处理、清扫、打磨 2、腻子种类：白水泥腻子 3、刮腻子遍数：2遍 4、油漆品种、刷漆遍数：普通白色乳胶漆2遍 5、部位：客厅、卧室墙面（含凸窗台面） | m2 | 243.21
127 | 011403001027 | 抹灰面油漆 | 1、基层处理、清扫、打磨 2、腻子种类：白水泥腻子 3、刮腻子遍数：2遍 4、油漆品种、刷漆遍数：普通白色乳胶漆2遍 5、部位：客厅、卧室天棚 | m2 | 81.87
本页小计
表E.2.1 分部分项工程项目清单计价表
工程名称：联谊南苑（回收房）-装修 |  |  |  | 标段：2026年公租房室内装修工程 |  |  | 第43页 共138页
序号 | 项目编码 | 项目名称 | 项目特征描述 | 计量 单位 | 工程量 | 金额（元）
[6 empty] | 综合单价 | 合价 | 其中
材料暂估价
128 | 011403001028 | 抹灰面油漆 | 1、基层处理、清扫、打磨 2、腻子种类：白水泥腻子 3、刮腻子遍数：2遍 4、油漆品种、刷漆遍数：防水乳胶漆2遍 5、部位：阳台墙面 | m2 | 60.21
129 | 011403001029 | 抹灰面油漆 | 1、基层处理、清扫、打磨 2、腻子种类：白水泥腻子 3、刮腻子遍数：2遍 4、油漆品种、刷漆遍数：防水乳胶漆2遍 5、部位：阳台天棚 | m2 | 10.5
130 | 010801002005 | 木质门带套 | 1、门代号及洞口尺寸：室内贴皮成品套装门，平开门，900*2100（现场洞口尺寸存在偏差时，单价不调整） 2、含执手锁、铰链、门吸（含门套）、制作、运输、安装 3、部位：卧室 | 樘 | 3
本页小计
表E.2.1 分部分项工程项目清单计价表
工程名称：联谊南苑（回收房）-装修 |  |  |  | 标段：2026年公租房室内装修工程 |  |  | 第44页 共138页
序号 | 项目编码 | 项目名称 | 项目特征描述 | 计量 单位 | 工程量 | 金额（元）
[6 empty] | 综合单价 | 合价 | 其中
材料暂估价
131 | 010503016007 | 其他构件 | 1.构件名称：飘窗板 2.混凝土强度等级：自拌砼 3.砂浆种类及强度等级：C30 | m3 | 0.11
132 | 010505008005 | 其他板模板 | 1.构件名称：飘窗 2.模板形式：复合木模板 | m2 | 0.7
133 | 010402001003 | 砌块墙 | 1.砌块品种、规格、强度等级：蒸压混凝土加气块A3.5，B06 2.墙体厚度：200 3.砂浆强度等级：M7.5 | m3 | 0.36
134 | 010506008003 | 现浇混凝土其他板钢筋 | 1.钢筋种类、规格：HRB400，直径6 | t | 0.001
135 | 040308001004 | 金属栏杆 | 1.栏杆材质、规格：不锈钢防护栏杆1100mm高 | m | 2.7
厨房
136 | 010401002009 | 实心砖墙 | 1、砖品种、规格、强度等级：MU15水泥砖 2、墙体类型：内墙 3、砂浆强度等级、配合比：混合砂浆M5 | m3 | 0.65
137 | 010506023005 | 钢丝网 | 1、厨房排烟管道贴墙面砖前用刷胶挂钢丝网粉刷 | m2 | 0.6
本页小计
表E.2.1 分部分项工程项目清单计价表
工程名称：联谊南苑（回收房）-装修 |  |  |  | 标段：2026年公租房室内装修工程 |  |  | 第45页 共138页
序号 | 项目编码 | 项目名称 | 项目特征描述 | 计量 单位 | 工程量 | 金额（元）
[6 empty] | 综合单价 | 合价 | 其中
材料暂估价
138 | 011203003009 | 块料墙、柱面 | 1、素水泥浆一道甩毛（内掺建筑胶） 2、9厚1:3水泥砂浆打底扫毛 3、5厚1:2建筑胶水泥砂浆粘结层 4、面层材料品种、规格、颜色：白色300*600薄型墙面砖（粘贴高度2400mm），贴前墙砖充分浸湿，白水泥浆擦缝 5、部位：厨房墙面 | m2 | 54.27
139 | 011302001009 | 平面吊顶天棚 | 1、龙骨材料种类、规格、中距：轻钢龙骨，可根据现场状况调整 2、面层材料品种、规格、：不燃铝扣板吊顶600*600*0.6 3、吊顶高度：2400mm 4、部位：厨房顶棚 | m2 | 13.44
本页小计
表E.2.1 分部分项工程项目清单计价表
工程名称：联谊南苑（回收房）-装修 |  |  |  | 标段：2026年公租房室内装修工程 |  |  | 第46页 共138页
序号 | 项目编码 | 项目名称 | 项目特征描述 | 计量 单位 | 工程量 | 金额（元）
[6 empty] | 综合单价 | 合价 | 其中
材料暂估价
140 | 011501004013 | 成品柜、架、台 | 1、台柜规格：高度800mm 2、材料种类、规格：白色防火免漆板（18mm厚免漆板），1.2mm厚不锈钢台面，下衬18mm防水板 3、免漆板环保等级为E1级及以上 4、防火防霉整体免漆橱柜（含煤气、水管等所有开孔费用、并含拐角）（包括辅材及安装等所有费用） 5、尺寸详见厨卫大样，灶台不留洞口 | m | 8.4
141 | 011501004014 | 成品柜、架、台 | 1、台柜规格：高度600mm 2、材料种类、规格：白色防火免漆板（18mm厚免漆板） 3、免漆板环保等级为E1级及以上 4、油烟机预留洞口为900mm 5、尺寸、规格详见厨卫大样 6、防火整体免漆吊柜（含油烟机等所有开孔费用、并含拐角）（包括辅材及安装等所有费用） | m | 7.2
本页小计
表E.2.1 分部分项工程项目清单计价表
工程名称：联谊南苑（回收房）-装修 |  |  |  | 标段：2026年公租房室内装修工程 |  |  | 第47页 共138页
序号 | 项目编码 | 项目名称 | 项目特征描述 | 计量 单位 | 工程量 | 金额（元）
[6 empty] | 综合单价 | 合价 | 其中
材料暂估价
142 | 011501004015 | 吊柜液压撑杆安装 | 1.厨房橱柜翻门上增加液压机架（包括辅材及安装等全部费用） | 个 | 24
143 | 010802001009 | 金属(塑钢)门 | 1、门代号及洞口尺寸：铝合金平开门，800*2100（洞口尺寸调整时，价格不调整）（包括门五金、锁具、辅材及安装等所有费用） 2、部位：厨房 | 樘 | 3
144 | 01B005 | 厨具置物架 | 1.厨具置物架 2.太空铝，壁厚1mm，长60cm，4刀槽，10挂钩 | 个 | 3
卫生间
145 | 010802001010 | 金属(塑钢)门 | 1、门代号及洞口尺寸：铝合金平开门，800*2100（洞口尺寸调整时，价格不调整）（包括门五金、锁具、辅材及安装等所有费用） 2、部位：卫生间 | 樘 | 3
本页小计
表E.2.1 分部分项工程项目清单计价表
工程名称：联谊南苑（回收房）-装修 |  |  |  | 标段：2026年公租房室内装修工程 |  |  | 第48页 共138页
序号 | 项目编码 | 项目名称 | 项目特征描述 | 计量 单位 | 工程量 | 金额（元）
[6 empty] | 综合单价 | 合价 | 其中
材料暂估价
146 | 011102003007 | 块料楼地面 | 1、刷基层处理剂一道 2、找平层厚度、砂浆配合比：最薄处20厚1：2.5水泥砂浆找坡层，以1%坡向地漏，遇侧墙倒圆角（最高投标限价按30mm考虑。具体厚度投标人自行查勘并请综合考虑报价，如因土建地坪存在问题、给水管暗装等所有原因造成超厚，工程竣工结算时该部分不增加） 3、结合层厚度、砂浆配合比：20厚1:3干硬性水泥砂浆结合层（最高投标限价按20mm考虑。具体厚度投标人自行查勘并请综合考虑报价，如因土建地坪存在问题、给水管暗装等所有原因造成超厚，工程竣工结算时该部分不增加） 4、面层材料品种、规格、颜色：10厚灰白色300*300防滑地砖 5、部位：卫生间地面 | m2 | 13.44
本页小计
表E.2.1 分部分项工程项目清单计价表
工程名称：联谊南苑（回收房）-装修 |  |  |  | 标段：2026年公租房室内装修工程 |  |  | 第49页 共138页
序号 | 项目编码 | 项目名称 | 项目特征描述 | 计量 单位 | 工程量 | 金额（元）
[6 empty] | 综合单价 | 合价 | 其中
材料暂估价
147 | 011102001006 | 石材楼地面 | 1、素水泥浆一道（内掺建筑胶） 2、30厚1:3干硬性水泥砂浆结合层，表面撒素水泥粉 3、面层材料品种、规格、颜色：20厚红色人造大理石 4、部位：卫生间地面过门石 | m2 | 0.42
148 | 011203003011 | 块料墙、柱面 | 1、素水泥浆一道甩毛（内掺建筑胶） 2、9厚1:3水泥砂浆打底扫毛 3、5厚1:2建筑胶水泥砂浆粘结层 4、面层材料品种、规格、颜色：白色300*600薄型墙面砖（粘贴高度2400mm），贴前墙砖充分浸湿，白水泥浆擦缝 5、部位：卫生间墙面 | m2 | 57.51
149 | 010904002006 | 楼(地)面涂膜防水 | 1.防水膜品种：JS-Ⅱ型有色防水涂料 2.涂膜厚度、遍数：3mm厚 3.部位：卫生间地面及外延 | m2 | 14.67
本页小计
表E.2.1 分部分项工程项目清单计价表
工程名称：联谊南苑（回收房）-装修 |  |  |  | 标段：2026年公租房室内装修工程 |  |  | 第50页 共138页
序号 | 项目编码 | 项目名称 | 项目特征描述 | 计量 单位 | 工程量 | 金额（元）
[6 empty] | 综合单价 | 合价 | 其中
材料暂估价
150 | 010903002010 | 墙面涂膜防水 | 1、防水膜品种：JS-Ⅱ型有色防水涂料 2、涂膜厚度、遍数：1.2厚 3、高度：2000mm 4、部位：卫生间墙面 | m2 | 47.4
151 | 011302001011 | 平面吊顶天棚 | 1、龙骨材料种类、规格、中距：轻钢龙骨，可根据现场状况调整 2、面层材料品种、规格、：不燃铝扣板吊顶600*600*0.6 3、吊顶高度：2400mm 4、部位：卫生间顶棚 | m2 | 12.6
152 | 011505003006 | 镜面玻璃 | 1.镜面玻璃品种、规格：4mm成品镜面玻璃 2.框材质、断面尺寸：1.2mm厚不锈钢包边 3.基层材料种类：18mm阻燃板 | m2 | 1.05
153 | 011505002037 | 洗厕配件 | 1.配件名称：毛巾架 2.配件品种：太空铝，管壁厚1mm，50cm长，双层款 | 个 | 3
本页小计
表E.2.1 分部分项工程项目清单计价表
工程名称：联谊南苑（回收房）-装修 |  |  |  | 标段：2026年公租房室内装修工程 |  |  | 第51页 共138页
序号 | 项目编码 | 项目名称 | 项目特征描述 | 计量 单位 | 工程量 | 金额（元）
[6 empty] | 综合单价 | 合价 | 其中
材料暂估价
154 | 011505002038 | 洗厕配件 | 1.配件名称：三角篮 2.配件品种：太空铝，双层，篮底厚度1.3mm，护栏厚度3mm | 个 | 3
车库
155 | 011403001030 | 抹灰面油漆 | 1、基层处理、清扫、打磨 2、腻子种类：白水泥腻子 3、刮腻子遍数：2遍 4、油漆品种、刷漆遍数：普通白色乳胶漆2遍 5、部位：车库墙面 | m2 | 102.6
156 | 011403001031 | 抹灰面油漆 | 1、基层处理、清扫、打磨 2、腻子种类：白水泥腻子 3、刮腻子遍数：2遍 4、油漆品种、刷漆遍数：普通白色乳胶漆2遍 5、部位：车库天棚 | m2 | 27.02
12-701（B5）
客厅、卧室、阳台
本页小计
表E.2.1 分部分项工程项目清单计价表
工程名称：联谊南苑（回收房）-装修 |  |  |  | 标段：2026年公租房室内装修工程 |  |  | 第52页 共138页
序号 | 项目编码 | 项目名称 | 项目特征描述 | 计量 单位 | 工程量 | 金额（元）
[6 empty] | 综合单价 | 合价 | 其中
材料暂估价
157 | 011403001032 | 抹灰面油漆 | 1、基层处理、清扫、打磨 2、腻子种类：白水泥腻子 3、刮腻子遍数：2遍 4、油漆品种、刷漆遍数：普通白色乳胶漆2遍 5、部位：客厅、卧室墙面（含凸窗台面） | m2 | 81.07
158 | 011403001033 | 抹灰面油漆 | 1、基层处理、清扫、打磨 2、腻子种类：白水泥腻子 3、刮腻子遍数：2遍 4、油漆品种、刷漆遍数：普通白色乳胶漆2遍 5、部位：客厅、卧室天棚 | m2 | 27.29
159 | 011403001034 | 抹灰面油漆 | 1、基层处理、清扫、打磨 2、腻子种类：白水泥腻子 3、刮腻子遍数：2遍 4、油漆品种、刷漆遍数：防水乳胶漆2遍 5、部位：阳台墙面 | m2 | 20.07
本页小计
表E.2.1 分部分项工程项目清单计价表
工程名称：联谊南苑（回收房）-装修 |  |  |  | 标段：2026年公租房室内装修工程 |  |  | 第53页 共138页
序号 | 项目编码 | 项目名称 | 项目特征描述 | 计量 单位 | 工程量 | 金额（元）
[6 empty] | 综合单价 | 合价 | 其中
材料暂估价
160 | 011403001035 | 抹灰面油漆 | 1、基层处理、清扫、打磨 2、腻子种类：白水泥腻子 3、刮腻子遍数：2遍 4、油漆品种、刷漆遍数：防水乳胶漆2遍 5、部位：阳台天棚 | m2 | 3.5
161 | 010801002006 | 木质门带套 | 1、门代号及洞口尺寸：室内贴皮成品套装门，平开门，900*2100（现场洞口尺寸存在偏差时，单价不调整） 2、含执手锁、铰链、门吸（含门套）、制作、运输、安装 3、部位：卧室 | 樘 | 1
厨房
162 | 010401002011 | 实心砖墙 | 1、砖品种、规格、强度等级：MU15水泥砖 2、墙体类型：内墙 3、砂浆强度等级、配合比：混合砂浆M5 | m3 | 0.22
163 | 010506023006 | 钢丝网 | 1、厨房排烟管道贴墙面砖前用刷胶挂钢丝网粉刷 | m2 | 0.2
本页小计
表E.2.1 分部分项工程项目清单计价表
工程名称：联谊南苑（回收房）-装修 |  |  |  | 标段：2026年公租房室内装修工程 |  |  | 第54页 共138页
序号 | 项目编码 | 项目名称 | 项目特征描述 | 计量 单位 | 工程量 | 金额（元）
[6 empty] | 综合单价 | 合价 | 其中
材料暂估价
164 | 011102003009 | 块料楼地面 | 1、结合层厚度、砂浆配合比：30厚1:3干硬性水泥砂浆结合层，表面撒素水泥粉（最高投标限价按30mm考虑。具体厚度投标人自行查勘并请综合考虑报价，如因土建地坪存在问题、给水管暗装等所有原因造成超厚，工程竣工结算时该部分不增加） 2、面层材料品种、规格、颜色：10厚灰白色300*300防滑地砖 3、部位：厨房地面 | m2 | 4.48
165 | 011102001008 | 石材楼地面 | 1、素水泥浆一道（内掺建筑胶） 2、30厚1:3干硬性水泥砂浆结合层，表面撒素水泥粉 3、面层材料品种、规格、颜色：20厚红色人造大理石 4、部位：厨房地面过门石 | m2 | 0.16
本页小计
表E.2.1 分部分项工程项目清单计价表
工程名称：联谊南苑（回收房）-装修 |  |  |  | 标段：2026年公租房室内装修工程 |  |  | 第55页 共138页
序号 | 项目编码 | 项目名称 | 项目特征描述 | 计量 单位 | 工程量 | 金额（元）
[6 empty] | 综合单价 | 合价 | 其中
材料暂估价
166 | 011203003012 | 块料墙、柱面 | 1、素水泥浆一道甩毛（内掺建筑胶） 2、9厚1:3水泥砂浆打底扫毛 3、5厚1:2建筑胶水泥砂浆粘结层 4、面层材料品种、规格、颜色：白色300*600薄型墙面砖（粘贴高度2400mm），贴前墙砖充分浸湿，白水泥浆擦缝 5、部位：厨房墙面 | m2 | 18.09
167 | 010904002008 | 楼(地)面涂膜防水 | 1.防水膜品种：JS-Ⅱ型有色防水涂料 2.涂膜厚度、遍数：1.5mm厚 3.部位：厨房地面 | m2 | 5.24
168 | 010903002012 | 墙面涂膜防水 | 1、防水膜品种：JS-Ⅱ型有色防水涂料 2、涂膜厚度、遍数：1.2厚 3、高度：250mm 4、部位：厨房墙面 | m2 | 2
本页小计
表E.2.1 分部分项工程项目清单计价表
工程名称：联谊南苑（回收房）-装修 |  |  |  | 标段：2026年公租房室内装修工程 |  |  | 第56页 共138页
序号 | 项目编码 | 项目名称 | 项目特征描述 | 计量 单位 | 工程量 | 金额（元）
[6 empty] | 综合单价 | 合价 | 其中
材料暂估价
169 | 011302001012 | 平面吊顶天棚 | 1、龙骨材料种类、规格、中距：轻钢龙骨，可根据现场状况调整 2、面层材料品种、规格、：不燃铝扣板吊顶600*600*0.6 3、吊顶高度：2400mm 4、部位：厨房顶棚 | m2 | 4.48
170 | 011501004016 | 成品柜、架、台 | 1、台柜规格：高度800mm 2、材料种类、规格：白色防火免漆板（18mm厚免漆板），1.2mm厚不锈钢台面，下衬18mm防水板 3、免漆板环保等级为E1级及以上 4、防火防霉整体免漆橱柜（含煤气、水管等所有开孔费用、并含拐角）（包括辅材及安装等所有费用） 5、尺寸详见厨卫大样，灶台不留洞口 | m | 2.8
本页小计
表E.2.1 分部分项工程项目清单计价表
工程名称：联谊南苑（回收房）-装修 |  |  |  | 标段：2026年公租房室内装修工程 |  |  | 第57页 共138页
序号 | 项目编码 | 项目名称 | 项目特征描述 | 计量 单位 | 工程量 | 金额（元）
[6 empty] | 综合单价 | 合价 | 其中
材料暂估价
171 | 011501004017 | 成品柜、架、台 | 1、台柜规格：高度600mm 2、材料种类、规格：白色防火免漆板（18mm厚免漆板） 3、免漆板环保等级为E1级及以上 4、油烟机预留洞口为900mm 5、尺寸、规格详见厨卫大样 6、防火整体免漆吊柜（含油烟机等所有开孔费用、并含拐角）（包括辅材及安装等所有费用） | m | 2.4
172 | 011501004018 | 吊柜液压撑杆安装 | 1.厨房橱柜翻门上增加液压机架（包括辅材及安装等全部费用） | 个 | 8
173 | 010802001011 | 金属(塑钢)门 | 1、门代号及洞口尺寸：铝合金平开门，800*2100（洞口尺寸调整时，价格不调整）（包括门五金、锁具、辅材及安装等所有费用） 2、部位：厨房 | 樘 | 1
卫生间
本页小计
表E.2.1 分部分项工程项目清单计价表
工程名称：联谊南苑（回收房）-装修 |  |  |  | 标段：2026年公租房室内装修工程 |  |  | 第58页 共138页
序号 | 项目编码 | 项目名称 | 项目特征描述 | 计量 单位 | 工程量 | 金额（元）
[6 empty] | 综合单价 | 合价 | 其中
材料暂估价
174 | 010802001012 | 金属(塑钢)门 | 1、门代号及洞口尺寸：铝合金平开门，800*2100（洞口尺寸调整时，价格不调整）（包括门五金、锁具、辅材及安装等所有费用） 2、部位：卫生间 | 樘 | 1
本页小计
表E.2.1 分部分项工程项目清单计价表
工程名称：联谊南苑（回收房）-装修 |  |  |  | 标段：2026年公租房室内装修工程 |  |  | 第59页 共138页
序号 | 项目编码 | 项目名称 | 项目特征描述 | 计量 单位 | 工程量 | 金额（元）
[6 empty] | 综合单价 | 合价 | 其中
材料暂估价
175 | 011102003010 | 块料楼地面 | 1、刷基层处理剂一道 2、找平层厚度、砂浆配合比：最薄处20厚1：2.5水泥砂浆找坡层，以1%坡向地漏，遇侧墙倒圆角（最高投标限价按30mm考虑。具体厚度投标人自行查勘并请综合考虑报价，如因土建地坪存在问题、给水管暗装等所有原因造成超厚，工程竣工结算时该部分不增加） 3、结合层厚度、砂浆配合比：20厚1:3干硬性水泥砂浆结合层（最高投标限价按20mm考虑。具体厚度投标人自行查勘并请综合考虑报价，如因土建地坪存在问题、给水管暗装等所有原因造成超厚，工程竣工结算时该部分不增加） 4、面层材料品种、规格、颜色：10厚灰白色300*300防滑地砖 5、部位：卫生间地面 | m2 | 4.48
本页小计
表E.2.1 分部分项工程项目清单计价表
工程名称：联谊南苑（回收房）-装修 |  |  |  | 标段：2026年公租房室内装修工程 |  |  | 第60页 共138页
序号 | 项目编码 | 项目名称 | 项目特征描述 | 计量 单位 | 工程量 | 金额（元）
[6 empty] | 综合单价 | 合价 | 其中
材料暂估价
176 | 011102001009 | 石材楼地面 | 1、素水泥浆一道（内掺建筑胶） 2、30厚1:3干硬性水泥砂浆结合层，表面撒素水泥粉 3、面层材料品种、规格、颜色：20厚红色人造大理石 4、部位：卫生间地面过门石 | m2 | 0.14
177 | 011203003013 | 块料墙、柱面 | 1、素水泥浆一道甩毛（内掺建筑胶） 2、9厚1:3水泥砂浆打底扫毛 3、5厚1:2建筑胶水泥砂浆粘结层 4、面层材料品种、规格、颜色：白色300*600薄型墙面砖（粘贴高度2400mm），贴前墙砖充分浸湿，白水泥浆擦缝 5、部位：卫生间墙面 | m2 | 19.17
178 | 010904002009 | 楼(地)面涂膜防水 | 1.防水膜品种：JS-Ⅱ型有色防水涂料 2.涂膜厚度、遍数：3mm厚 3.部位：卫生间地面及外延 | m2 | 4.89
本页小计
表E.2.1 分部分项工程项目清单计价表
工程名称：联谊南苑（回收房）-装修 |  |  |  | 标段：2026年公租房室内装修工程 |  |  | 第61页 共138页
序号 | 项目编码 | 项目名称 | 项目特征描述 | 计量 单位 | 工程量 | 金额（元）
[6 empty] | 综合单价 | 合价 | 其中
材料暂估价
179 | 010903002013 | 墙面涂膜防水 | 1、防水膜品种：JS-Ⅱ型有色防水涂料 2、涂膜厚度、遍数：1.2厚 3、高度：2000mm 4、部位：卫生间墙面 | m2 | 15.8
180 | 011302001013 | 平面吊顶天棚 | 1、龙骨材料种类、规格、中距：轻钢龙骨，可根据现场状况调整 2、面层材料品种、规格、：不燃铝扣板吊顶600*600*0.6 3、吊顶高度：2400mm 4、部位：卫生间顶棚 | m2 | 4.2
181 | 011505003007 | 镜面玻璃 | 1.镜面玻璃品种、规格：4mm成品镜面玻璃 2.框材质、断面尺寸：1.2mm厚不锈钢包边 3.基层材料种类：18mm阻燃板 | m2 | 0.35
182 | 011505002039 | 洗厕配件 | 1.配件名称：毛巾架 2.配件品种：太空铝，管壁厚1mm，50cm长，双层款 | 个 | 1
本页小计
表E.2.1 分部分项工程项目清单计价表
工程名称：联谊南苑（回收房）-装修 |  |  |  | 标段：2026年公租房室内装修工程 |  |  | 第62页 共138页
序号 | 项目编码 | 项目名称 | 项目特征描述 | 计量 单位 | 工程量 | 金额（元）
[6 empty] | 综合单价 | 合价 | 其中
材料暂估价
183 | 011505002040 | 洗厕配件 | 1.配件名称：三角篮 2.配件品种：太空铝，双层，篮底厚度1.3mm，护栏厚度3mm | 个 | 1
车库
184 | 011403001036 | 抹灰面油漆 | 1、基层处理、清扫、打磨 2、腻子种类：白水泥腻子 3、刮腻子遍数：2遍 4、油漆品种、刷漆遍数：普通白色乳胶漆2遍 5、部位：车库墙面 | m2 | 35.1
185 | 011403001037 | 抹灰面油漆 | 1、基层处理、清扫、打磨 2、腻子种类：白水泥腻子 3、刮腻子遍数：2遍 4、油漆品种、刷漆遍数：普通白色乳胶漆2遍 5、部位：车库天棚 | m2 | 16.59
5-806（A2）
客厅、卧室、阳台
本页小计
表E.2.1 分部分项工程项目清单计价表
工程名称：联谊南苑（回收房）-装修 |  |  |  | 标段：2026年公租房室内装修工程 |  |  | 第63页 共138页
序号 | 项目编码 | 项目名称 | 项目特征描述 | 计量 单位 | 工程量 | 金额（元）
[6 empty] | 综合单价 | 合价 | 其中
材料暂估价
186 | 011102003011 | 块料楼地面 | 1、素水泥浆一道（内掺建筑胶） 2、找平层厚度、砂浆配合比：30厚1:3干硬性水泥砂浆结合层，表面撒素水泥浆（最高投标限价按30mm考虑。具体厚度投标人自行查勘并请综合考虑报价，如因土建地坪存在问题、给水管暗装等所有原因造成超厚，工程竣工结算时该部分不增加） 3、面层材料品种、规格、颜色：10厚防滑地砖（灰白色600*600玻化砖）干水泥擦缝 4、部位：客厅、卧室、阳台地面 | m2 | 29.97
187 | 011102001010 | 石材楼地面 | 1、素水泥浆一道（内掺建筑胶） 2、30厚1:3干硬性水泥砂浆结合层，表面撒素水泥粉 3、面层材料品种、规格、颜色：20厚红色人造大理石 4、部位：客厅、卧室、阳台地面过门石 | m2 | 0.38
本页小计
表E.2.1 分部分项工程项目清单计价表
工程名称：联谊南苑（回收房）-装修 |  |  |  | 标段：2026年公租房室内装修工程 |  |  | 第64页 共138页
序号 | 项目编码 | 项目名称 | 项目特征描述 | 计量 单位 | 工程量 | 金额（元）
[6 empty] | 综合单价 | 合价 | 其中
材料暂估价
188 | 011105003002 | 块料踢脚线 | 1、踢脚线高度：120mm 2、粘贴层厚度、材料种类：12mm1:3水泥砂浆 3、面层材料品种、规格、颜色：刷胶、10厚玻化砖（采用与贴砖地面同颜色材质的地砖踢脚线） 4、部位：客厅、卧室、阳台 | m | 31.7
189 | 011403001038 | 抹灰面油漆 | 1、基层处理、清扫、打磨 2、腻子种类：白水泥腻子 3、刮腻子遍数：2遍 4、油漆品种、刷漆遍数：普通白色乳胶漆2遍 5、部位：客厅、卧室墙面（含凸窗台面） | m2 | 93.3
190 | 011403001039 | 抹灰面油漆 | 1、基层处理、清扫、打磨 2、腻子种类：白水泥腻子 3、刮腻子遍数：2遍 4、油漆品种、刷漆遍数：普通白色乳胶漆2遍 5、部位：客厅、卧室天棚 | m2 | 32.62
本页小计
表E.2.1 分部分项工程项目清单计价表
工程名称：联谊南苑（回收房）-装修 |  |  |  | 标段：2026年公租房室内装修工程 |  |  | 第65页 共138页
序号 | 项目编码 | 项目名称 | 项目特征描述 | 计量 单位 | 工程量 | 金额（元）
[6 empty] | 综合单价 | 合价 | 其中
材料暂估价
191 | 011403001040 | 抹灰面油漆 | 1、基层处理、清扫、打磨 2、腻子种类：白水泥腻子 3、刮腻子遍数：2遍 4、油漆品种、刷漆遍数：防水乳胶漆2遍 5、部位：阳台墙面 | m2 | 14.57
192 | 011403001041 | 抹灰面油漆 | 1、基层处理、清扫、打磨 2、腻子种类：白水泥腻子 3、刮腻子遍数：2遍 4、油漆品种、刷漆遍数：防水乳胶漆2遍 5、部位：阳台天棚 | m2 | 3.12
193 | 010801002007 | 木质门带套 | 1、门代号及洞口尺寸：室内贴皮成品套装门，平开门，900*2100（现场洞口尺寸存在偏差时，单价不调整） 2、含执手锁、铰链、门吸（含门套）、制作、运输、安装 3、部位：卧室 | 樘 | 2
本页小计
表E.2.1 分部分项工程项目清单计价表
工程名称：联谊南苑（回收房）-装修 |  |  |  | 标段：2026年公租房室内装修工程 |  |  | 第66页 共138页
序号 | 项目编码 | 项目名称 | 项目特征描述 | 计量 单位 | 工程量 | 金额（元）
[6 empty] | 综合单价 | 合价 | 其中
材料暂估价
194 | 010802001015 | 金属(塑钢)门 | 1、门代号及洞口尺寸：成品阳台门推拉门1500*2400（现场洞口尺寸存在偏差时，单价不调整） 2、塑钢6+5A+6 3、含五金、制作、运输、安装 4、部位：阳台 | 樘 | 1
195 | 040308001005 | 金属栏杆 | 1.栏杆材质、规格：不锈钢防护栏杆1100mm高 | m | 0.9
厨房
196 | 010401002012 | 实心砖墙 | 1、砖品种、规格、强度等级：MU15水泥砖 2、墙体类型：内墙 3、砂浆强度等级、配合比：混合砂浆M5 | m3 | 0.22
197 | 010506023007 | 钢丝网 | 1、厨房排烟管道贴墙面砖前用刷胶挂钢丝网粉刷 | m2 | 0.2
本页小计
表E.2.1 分部分项工程项目清单计价表
工程名称：联谊南苑（回收房）-装修 |  |  |  | 标段：2026年公租房室内装修工程 |  |  | 第67页 共138页
序号 | 项目编码 | 项目名称 | 项目特征描述 | 计量 单位 | 工程量 | 金额（元）
[6 empty] | 综合单价 | 合价 | 其中
材料暂估价
198 | 011102003012 | 块料楼地面 | 1、结合层厚度、砂浆配合比：30厚1:3干硬性水泥砂浆结合层，表面撒素水泥粉（最高投标限价按30mm考虑。具体厚度投标人自行查勘并请综合考虑报价，如因土建地坪存在问题、给水管暗装等所有原因造成超厚，工程竣工结算时该部分不增加） 2、面层材料品种、规格、颜色：10厚灰白色300*300防滑地砖 3、部位：厨房地面 | m2 | 4.68
199 | 011102001011 | 石材楼地面 | 1、素水泥浆一道（内掺建筑胶） 2、30厚1:3干硬性水泥砂浆结合层，表面撒素水泥粉 3、面层材料品种、规格、颜色：20厚红色人造大理石 4、部位：厨房地面过门石 | m2 | 0.16
本页小计
表E.2.1 分部分项工程项目清单计价表
工程名称：联谊南苑（回收房）-装修 |  |  |  | 标段：2026年公租房室内装修工程 |  |  | 第68页 共138页
序号 | 项目编码 | 项目名称 | 项目特征描述 | 计量 单位 | 工程量 | 金额（元）
[6 empty] | 综合单价 | 合价 | 其中
材料暂估价
200 | 011203003014 | 块料墙、柱面 | 1、素水泥浆一道甩毛（内掺建筑胶） 2、9厚1:3水泥砂浆打底扫毛 3、5厚1:2建筑胶水泥砂浆粘结层 4、面层材料品种、规格、颜色：白色300*600薄型墙面砖（粘贴高度2400mm），贴前墙砖充分浸湿，白水泥浆擦缝 5、部位：厨房墙面 | m2 | 18.09
201 | 010904002011 | 楼(地)面涂膜防水 | 1.防水膜品种：JS-Ⅱ型有色防水涂料 2.涂膜厚度、遍数：1.5mm厚 3.部位：厨房地面 | m2 | 5.44
202 | 011302001014 | 平面吊顶天棚 | 1、龙骨材料种类、规格、中距：轻钢龙骨，可根据现场状况调整 2、面层材料品种、规格、：不燃铝扣板吊顶600*600*0.6 3、吊顶高度：2400mm 4、部位：厨房顶棚 | m2 | 4.68
本页小计
表E.2.1 分部分项工程项目清单计价表
工程名称：联谊南苑（回收房）-装修 |  |  |  | 标段：2026年公租房室内装修工程 |  |  | 第69页 共138页
序号 | 项目编码 | 项目名称 | 项目特征描述 | 计量 单位 | 工程量 | 金额（元）
[6 empty] | 综合单价 | 合价 | 其中
材料暂估价
203 | 011501004019 | 成品柜、架、台 | 1、台柜规格：高度800mm 2、材料种类、规格：白色防火免漆板（18mm厚免漆板），1.2mm厚不锈钢台面，下衬18mm防水板 3、免漆板环保等级为E1级及以上 4、防火防霉整体免漆橱柜（含煤气、水管等所有开孔费用、并含拐角）（包括辅材及安装等所有费用） 5、尺寸详见厨卫大样，灶台不留洞口 | m | 3.2
204 | 011501004020 | 成品柜、架、台 | 1、台柜规格：高度600mm 2、材料种类、规格：白色防火免漆板（18mm厚免漆板） 3、免漆板环保等级为E1级及以上 4、油烟机预留洞口为900mm 5、尺寸、规格详见厨卫大样 6、防火整体免漆吊柜（含油烟机等所有开孔费用、并含拐角）（包括辅材及安装等所有费用） | m | 1.5
本页小计
表E.2.1 分部分项工程项目清单计价表
工程名称：联谊南苑（回收房）-装修 |  |  |  | 标段：2026年公租房室内装修工程 |  |  | 第70页 共138页
序号 | 项目编码 | 项目名称 | 项目特征描述 | 计量 单位 | 工程量 | 金额（元）
[6 empty] | 综合单价 | 合价 | 其中
材料暂估价
205 | 011501004021 | 吊柜液压撑杆安装 | 1.厨房橱柜翻门上增加液压机架（包括辅材及安装等全部费用） | 个 | 6
206 | 010802001013 | 金属(塑钢)门 | 1、门代号及洞口尺寸：铝合金平开门，800*2100（洞口尺寸调整时，价格不调整）（包括门五金、锁具、辅材及安装等所有费用） 2、部位：厨房 | 樘 | 1
卫生间
207 | 010802001014 | 金属(塑钢)门 | 1、门代号及洞口尺寸：铝合金平开门，800*2100（洞口尺寸调整时，价格不调整）（包括门五金、锁具、辅材及安装等所有费用） 2、部位：卫生间 | 樘 | 1
本页小计
表E.2.1 分部分项工程项目清单计价表
工程名称：联谊南苑（回收房）-装修 |  |  |  | 标段：2026年公租房室内装修工程 |  |  | 第71页 共138页
序号 | 项目编码 | 项目名称 | 项目特征描述 | 计量 单位 | 工程量 | 金额（元）
[6 empty] | 综合单价 | 合价 | 其中
材料暂估价
208 | 011102003013 | 块料楼地面 | 1、刷基层处理剂一道 2、找平层厚度、砂浆配合比：最薄处20厚1：2.5水泥砂浆找坡层，以1%坡向地漏，遇侧墙倒圆角（最高投标限价按30mm考虑。具体厚度投标人自行查勘并请综合考虑报价，如因土建地坪存在问题、给水管暗装等所有原因造成超厚，工程竣工结算时该部分不增加） 3、结合层厚度、砂浆配合比：20厚1:3干硬性水泥砂浆结合层（最高投标限价按20mm考虑。具体厚度投标人自行查勘并请综合考虑报价，如因土建地坪存在问题、给水管暗装等所有原因造成超厚，工程竣工结算时该部分不增加） 4、面层材料品种、规格、颜色：10厚灰白色300*300防滑地砖 5、部位：卫生间地面 | m2 | 3.15
本页小计
表E.2.1 分部分项工程项目清单计价表
工程名称：联谊南苑（回收房）-装修 |  |  |  | 标段：2026年公租房室内装修工程 |  |  | 第72页 共138页
序号 | 项目编码 | 项目名称 | 项目特征描述 | 计量 单位 | 工程量 | 金额（元）
[6 empty] | 综合单价 | 合价 | 其中
材料暂估价
209 | 011102001012 | 石材楼地面 | 1、素水泥浆一道（内掺建筑胶） 2、30厚1:3干硬性水泥砂浆结合层，表面撒素水泥粉 3、面层材料品种、规格、颜色：20厚红色人造大理石 4、部位：卫生间地面过门石 | m2 | 0.16
210 | 011203003015 | 块料墙、柱面 | 1、素水泥浆一道甩毛（内掺建筑胶） 2、9厚1:3水泥砂浆打底扫毛 3、5厚1:2建筑胶水泥砂浆粘结层 4、面层材料品种、规格、颜色：白色300*600薄型墙面砖（粘贴高度2400mm），贴前墙砖充分浸湿，白水泥浆擦缝 5、部位：卫生间墙面 | m2 | 15.6
211 | 010904002012 | 楼(地)面涂膜防水 | 1.防水膜品种：JS-Ⅱ型有色防水涂料 2.涂膜厚度、遍数：3mm厚 3.部位：卫生间地面及外延 | m2 | 3.84
本页小计
表E.2.1 分部分项工程项目清单计价表
工程名称：联谊南苑（回收房）-装修 |  |  |  | 标段：2026年公租房室内装修工程 |  |  | 第73页 共138页
序号 | 项目编码 | 项目名称 | 项目特征描述 | 计量 单位 | 工程量 | 金额（元）
[6 empty] | 综合单价 | 合价 | 其中
材料暂估价
212 | 010903002016 | 墙面涂膜防水 | 1、防水膜品种：JS-Ⅱ型有色防水涂料 2、涂膜厚度、遍数：1.2厚 3、高度：2000mm 4、部位：卫生间墙面 | m2 | 13
213 | 011302001015 | 平面吊顶天棚 | 1、龙骨材料种类、规格、中距：轻钢龙骨，可根据现场状况调整 2、面层材料品种、规格、：不燃铝扣板吊顶600*600*0.6 3、吊顶高度：2400mm 4、部位：卫生间顶棚 | m2 | 3.15
214 | 011505003008 | 镜面玻璃 | 1.镜面玻璃品种、规格：4mm成品镜面玻璃 2.框材质、断面尺寸：1.2mm厚不锈钢包边 3.基层材料种类：18mm阻燃板 | m2 | 0.35
215 | 011505002041 | 洗厕配件 | 1.配件名称：毛巾架 2.配件品种：太空铝，管壁厚1mm，50cm长，双层款 | 个 | 1
本页小计
表E.2.1 分部分项工程项目清单计价表
工程名称：联谊南苑（回收房）-装修 |  |  |  | 标段：2026年公租房室内装修工程 |  |  | 第74页 共138页
序号 | 项目编码 | 项目名称 | 项目特征描述 | 计量 单位 | 工程量 | 金额（元）
[6 empty] | 综合单价 | 合价 | 其中
材料暂估价
216 | 011505002042 | 洗厕配件 | 1.配件名称：三角篮 2.配件品种：太空铝，双层，篮底厚度1.3mm，护栏厚度3mm | 个 | 1
车库
217 | 011403001042 | 抹灰面油漆 | 1、基层处理、清扫、打磨 2、腻子种类：白水泥腻子 3、刮腻子遍数：2遍 4、油漆品种、刷漆遍数：普通白色乳胶漆2遍 5、部位：车库墙面 | m2 | 43.2
218 | 011403001043 | 抹灰面油漆 | 1、基层处理、清扫、打磨 2、腻子种类：白水泥腻子 3、刮腻子遍数：2遍 4、油漆品种、刷漆遍数：普通白色乳胶漆2遍 5、部位：车库天棚 | m2 | 14.83
11-203（A2）
客厅、卧室、阳台
本页小计
表E.2.1 分部分项工程项目清单计价表
工程名称：联谊南苑（回收房）-装修 |  |  |  | 标段：2026年公租房室内装修工程 |  |  | 第75页 共138页
序号 | 项目编码 | 项目名称 | 项目特征描述 | 计量 单位 | 工程量 | 金额（元）
[6 empty] | 综合单价 | 合价 | 其中
材料暂估价
219 | 011403001044 | 抹灰面油漆 | 1、基层处理、清扫、打磨 2、腻子种类：白水泥腻子 3、刮腻子遍数：2遍 4、油漆品种、刷漆遍数：普通白色乳胶漆2遍 5、部位：客厅、卧室墙面（含凸窗台面） | m2 | 93.3
220 | 011403001045 | 抹灰面油漆 | 1、基层处理、清扫、打磨 2、腻子种类：白水泥腻子 3、刮腻子遍数：2遍 4、油漆品种、刷漆遍数：普通白色乳胶漆2遍 5、部位：客厅、卧室天棚 | m2 | 32.62
221 | 011403001046 | 抹灰面油漆 | 1、基层处理、清扫、打磨 2、腻子种类：白水泥腻子 3、刮腻子遍数：2遍 4、油漆品种、刷漆遍数：防水乳胶漆2遍 5、部位：阳台墙面 | m2 | 14.57
本页小计
表E.2.1 分部分项工程项目清单计价表
工程名称：联谊南苑（回收房）-装修 |  |  |  | 标段：2026年公租房室内装修工程 |  |  | 第76页 共138页
序号 | 项目编码 | 项目名称 | 项目特征描述 | 计量 单位 | 工程量 | 金额（元）
[6 empty] | 综合单价 | 合价 | 其中
材料暂估价
222 | 011403001047 | 抹灰面油漆 | 1、基层处理、清扫、打磨 2、腻子种类：白水泥腻子 3、刮腻子遍数：2遍 4、油漆品种、刷漆遍数：防水乳胶漆2遍 5、部位：阳台天棚 | m2 | 3.12
223 | 010801002008 | 木质门带套 | 1、门代号及洞口尺寸：室内贴皮成品套装门，平开门，900*2100（现场洞口尺寸存在偏差时，单价不调整） 2、含执手锁、铰链、门吸（含门套）、制作、运输、安装 3、部位：卧室 | 樘 | 2
厨房
224 | 010401002013 | 实心砖墙 | 1、砖品种、规格、强度等级：MU15水泥砖 2、墙体类型：内墙 3、砂浆强度等级、配合比：混合砂浆M5 | m3 | 0.22
225 | 010506023008 | 钢丝网 | 1、厨房排烟管道贴墙面砖前用刷胶挂钢丝网粉刷 | m2 | 0.2
本页小计
表E.2.1 分部分项工程项目清单计价表
工程名称：联谊南苑（回收房）-装修 |  |  |  | 标段：2026年公租房室内装修工程 |  |  | 第77页 共138页
序号 | 项目编码 | 项目名称 | 项目特征描述 | 计量 单位 | 工程量 | 金额（元）
[6 empty] | 综合单价 | 合价 | 其中
材料暂估价
226 | 011102003015 | 块料楼地面 | 1、结合层厚度、砂浆配合比：30厚1:3干硬性水泥砂浆结合层，表面撒素水泥粉（最高投标限价按30mm考虑。具体厚度投标人自行查勘并请综合考虑报价，如因土建地坪存在问题、给水管暗装等所有原因造成超厚，工程竣工结算时该部分不增加） 2、面层材料品种、规格、颜色：10厚灰白色300*300防滑地砖 3、部位：厨房地面 | m2 | 4.68
227 | 011102001014 | 石材楼地面 | 1、素水泥浆一道（内掺建筑胶） 2、30厚1:3干硬性水泥砂浆结合层，表面撒素水泥粉 3、面层材料品种、规格、颜色：20厚红色人造大理石 4、部位：厨房地面过门石 | m2 | 0.16
本页小计
表E.2.1 分部分项工程项目清单计价表
工程名称：联谊南苑（回收房）-装修 |  |  |  | 标段：2026年公租房室内装修工程 |  |  | 第78页 共138页
序号 | 项目编码 | 项目名称 | 项目特征描述 | 计量 单位 | 工程量 | 金额（元）
[6 empty] | 综合单价 | 合价 | 其中
材料暂估价
228 | 011203003016 | 块料墙、柱面 | 1、素水泥浆一道甩毛（内掺建筑胶） 2、9厚1:3水泥砂浆打底扫毛 3、5厚1:2建筑胶水泥砂浆粘结层 4、面层材料品种、规格、颜色：白色300*600薄型墙面砖（粘贴高度2400mm），贴前墙砖充分浸湿，白水泥浆擦缝 5、部位：厨房墙面 | m2 | 18.09
229 | 010904002013 | 楼(地)面涂膜防水 | 1.防水膜品种：JS-Ⅱ型有色防水涂料 2.涂膜厚度、遍数：1.5mm厚 3.部位：厨房地面 | m2 | 5.44
230 | 010903002017 | 墙面涂膜防水 | 1、防水膜品种：JS-Ⅱ型有色防水涂料 2、涂膜厚度、遍数：1.2厚 3、高度：250mm 4、部位：厨房墙面 | m2 | 2
本页小计
表E.2.1 分部分项工程项目清单计价表
工程名称：联谊南苑（回收房）-装修 |  |  |  | 标段：2026年公租房室内装修工程 |  |  | 第79页 共138页
序号 | 项目编码 | 项目名称 | 项目特征描述 | 计量 单位 | 工程量 | 金额（元）
[6 empty] | 综合单价 | 合价 | 其中
材料暂估价
231 | 011302001016 | 平面吊顶天棚 | 1、龙骨材料种类、规格、中距：轻钢龙骨，可根据现场状况调整 2、面层材料品种、规格、：不燃铝扣板吊顶600*600*0.6 3、吊顶高度：2400mm 4、部位：厨房顶棚 | m2 | 4.68
232 | 011501004022 | 成品柜、架、台 | 1、台柜规格：高度800mm 2、材料种类、规格：白色防火免漆板（18mm厚免漆板），1.2mm厚不锈钢台面，下衬18mm防水板 3、免漆板环保等级为E1级及以上 4、防火防霉整体免漆橱柜（含煤气、水管等所有开孔费用、并含拐角）（包括辅材及安装等所有费用） 5、尺寸详见厨卫大样，灶台不留洞口 | m | 3.2
本页小计
表E.2.1 分部分项工程项目清单计价表
工程名称：联谊南苑（回收房）-装修 |  |  |  | 标段：2026年公租房室内装修工程 |  |  | 第80页 共138页
序号 | 项目编码 | 项目名称 | 项目特征描述 | 计量 单位 | 工程量 | 金额（元）
[6 empty] | 综合单价 | 合价 | 其中
材料暂估价
233 | 011501004023 | 成品柜、架、台 | 1、台柜规格：高度600mm 2、材料种类、规格：白色防火免漆板（18mm厚免漆板） 3、免漆板环保等级为E1级及以上 4、油烟机预留洞口为900mm 5、尺寸、规格详见厨卫大样 6、防火整体免漆吊柜（含油烟机等所有开孔费用、并含拐角）（包括辅材及安装等所有费用） | m | 1.5
234 | 011501004024 | 吊柜液压撑杆安装 | 1.厨房橱柜翻门上增加液压机架（包括辅材及安装等全部费用） | 个 | 6
235 | 010802001017 | 金属(塑钢)门 | 1、门代号及洞口尺寸：铝合金平开门，800*2100（洞口尺寸调整时，价格不调整）（包括门五金、锁具、辅材及安装等所有费用） 2、部位：厨房 | 樘 | 1
卫生间
本页小计
表E.2.1 分部分项工程项目清单计价表
工程名称：联谊南苑（回收房）-装修 |  |  |  | 标段：2026年公租房室内装修工程 |  |  | 第81页 共138页
序号 | 项目编码 | 项目名称 | 项目特征描述 | 计量 单位 | 工程量 | 金额（元）
[6 empty] | 综合单价 | 合价 | 其中
材料暂估价
236 | 010802001018 | 金属(塑钢)门 | 1、门代号及洞口尺寸：铝合金平开门，800*2100（洞口尺寸调整时，价格不调整）（包括门五金、锁具、辅材及安装等所有费用） 2、部位：卫生间 | 樘 | 1
本页小计
表E.2.1 分部分项工程项目清单计价表
工程名称：联谊南苑（回收房）-装修 |  |  |  | 标段：2026年公租房室内装修工程 |  |  | 第82页 共138页
序号 | 项目编码 | 项目名称 | 项目特征描述 | 计量 单位 | 工程量 | 金额（元）
[6 empty] | 综合单价 | 合价 | 其中
材料暂估价
237 | 011102003016 | 块料楼地面 | 1、刷基层处理剂一道 2、找平层厚度、砂浆配合比：最薄处20厚1：2.5水泥砂浆找坡层，以1%坡向地漏，遇侧墙倒圆角（最高投标限价按30mm考虑。具体厚度投标人自行查勘并请综合考虑报价，如因土建地坪存在问题、给水管暗装等所有原因造成超厚，工程竣工结算时该部分不增加） 3、结合层厚度、砂浆配合比：20厚1:3干硬性水泥砂浆结合层（最高投标限价按20mm考虑。具体厚度投标人自行查勘并请综合考虑报价，如因土建地坪存在问题、给水管暗装等所有原因造成超厚，工程竣工结算时该部分不增加） 4、面层材料品种、规格、颜色：10厚灰白色300*300防滑地砖 5、部位：卫生间地面 | m2 | 3.15
本页小计
表E.2.1 分部分项工程项目清单计价表
工程名称：联谊南苑（回收房）-装修 |  |  |  | 标段：2026年公租房室内装修工程 |  |  | 第83页 共138页
序号 | 项目编码 | 项目名称 | 项目特征描述 | 计量 单位 | 工程量 | 金额（元）
[6 empty] | 综合单价 | 合价 | 其中
材料暂估价
238 | 011102001015 | 石材楼地面 | 1、素水泥浆一道（内掺建筑胶） 2、30厚1:3干硬性水泥砂浆结合层，表面撒素水泥粉 3、面层材料品种、规格、颜色：20厚红色人造大理石 4、部位：卫生间地面过门石 | m2 | 0.16
239 | 011203003017 | 块料墙、柱面 | 1、素水泥浆一道甩毛（内掺建筑胶） 2、9厚1:3水泥砂浆打底扫毛 3、5厚1:2建筑胶水泥砂浆粘结层 4、面层材料品种、规格、颜色：白色300*600薄型墙面砖（粘贴高度2400mm），贴前墙砖充分浸湿，白水泥浆擦缝 5、部位：卫生间墙面 | m2 | 15.6
240 | 010904002014 | 楼(地)面涂膜防水 | 1.防水膜品种：JS-Ⅱ型有色防水涂料 2.涂膜厚度、遍数：3mm厚 3.部位：卫生间地面及外延 | m2 | 3.84
本页小计
表E.2.1 分部分项工程项目清单计价表
工程名称：联谊南苑（回收房）-装修 |  |  |  | 标段：2026年公租房室内装修工程 |  |  | 第84页 共138页
序号 | 项目编码 | 项目名称 | 项目特征描述 | 计量 单位 | 工程量 | 金额（元）
[6 empty] | 综合单价 | 合价 | 其中
材料暂估价
241 | 010903002018 | 墙面涂膜防水 | 1、防水膜品种：JS-Ⅱ型有色防水涂料 2、涂膜厚度、遍数：1.2厚 3、高度：2000mm 4、部位：卫生间墙面 | m2 | 13
242 | 011302001017 | 平面吊顶天棚 | 1、龙骨材料种类、规格、中距：轻钢龙骨，可根据现场状况调整 2、面层材料品种、规格、：不燃铝扣板吊顶600*600*0.6 3、吊顶高度：2400mm 4、部位：卫生间顶棚 | m2 | 3.15
243 | 011505003009 | 镜面玻璃 | 1.镜面玻璃品种、规格：4mm成品镜面玻璃 2.框材质、断面尺寸：1.2mm厚不锈钢包边 3.基层材料种类：18mm阻燃板 | m2 | 0.35
244 | 011505002043 | 洗厕配件 | 1.配件名称：毛巾架 2.配件品种：太空铝，管壁厚1mm，50cm长，双层款 | 个 | 1
本页小计
表E.2.1 分部分项工程项目清单计价表
工程名称：联谊南苑（回收房）-装修 |  |  |  | 标段：2026年公租房室内装修工程 |  |  | 第85页 共138页
序号 | 项目编码 | 项目名称 | 项目特征描述 | 计量 单位 | 工程量 | 金额（元）
[6 empty] | 综合单价 | 合价 | 其中
材料暂估价
245 | 011505002044 | 洗厕配件 | 1.配件名称：三角篮 2.配件品种：太空铝，双层，篮底厚度1.3mm，护栏厚度3mm | 个 | 1
车库
246 | 011403001048 | 抹灰面油漆 | 1、基层处理、清扫、打磨 2、腻子种类：白水泥腻子 3、刮腻子遍数：2遍 4、油漆品种、刷漆遍数：普通白色乳胶漆2遍 5、部位：车库墙面 | m2 | 32.4
247 | 011403001049 | 抹灰面油漆 | 1、基层处理、清扫、打磨 2、腻子种类：白水泥腻子 3、刮腻子遍数：2遍 4、油漆品种、刷漆遍数：普通白色乳胶漆2遍 5、部位：车库天棚 | m2 | 8.35
11-1307（A2）
客厅、卧室、阳台
本页小计
表E.2.1 分部分项工程项目清单计价表
工程名称：联谊南苑（回收房）-装修 |  |  |  | 标段：2026年公租房室内装修工程 |  |  | 第86页 共138页
序号 | 项目编码 | 项目名称 | 项目特征描述 | 计量 单位 | 工程量 | 金额（元）
[6 empty] | 综合单价 | 合价 | 其中
材料暂估价
248 | 011102003017 | 块料楼地面 | 1、素水泥浆一道（内掺建筑胶） 2、找平层厚度、砂浆配合比：30厚1:3干硬性水泥砂浆结合层，表面撒素水泥浆（最高投标限价按30mm考虑。具体厚度投标人自行查勘并请综合考虑报价，如因土建地坪存在问题、给水管暗装等所有原因造成超厚，工程竣工结算时该部分不增加） 3、面层材料品种、规格、颜色：10厚防滑地砖（灰白色600*600玻化砖）干水泥擦缝 4、部位：客厅、卧室、阳台地面 | m2 | 33.09
249 | 011102001016 | 石材楼地面 | 1、素水泥浆一道（内掺建筑胶） 2、30厚1:3干硬性水泥砂浆结合层，表面撒素水泥粉 3、面层材料品种、规格、颜色：20厚红色人造大理石 4、部位：客厅、卧室、阳台地面过门石 | m2 | 0.68
本页小计
表E.2.1 分部分项工程项目清单计价表
工程名称：联谊南苑（回收房）-装修 |  |  |  | 标段：2026年公租房室内装修工程 |  |  | 第87页 共138页
序号 | 项目编码 | 项目名称 | 项目特征描述 | 计量 单位 | 工程量 | 金额（元）
[6 empty] | 综合单价 | 合价 | 其中
材料暂估价
250 | 011105003003 | 块料踢脚线 | 1、踢脚线高度：120mm 2、粘贴层厚度、材料种类：12mm1:3水泥砂浆 3、面层材料品种、规格、颜色：刷胶、10厚玻化砖（采用与贴砖地面同颜色材质的地砖踢脚线） 4、部位：客厅、卧室、阳台 | m | 37.6
251 | 011403001050 | 抹灰面油漆 | 1、基层处理、清扫、打磨 2、腻子种类：白水泥腻子 3、刮腻子遍数：2遍 4、油漆品种、刷漆遍数：普通白色乳胶漆2遍 5、部位：客厅、卧室墙面（含凸窗台面） | m2 | 93.3
252 | 011403001051 | 抹灰面油漆 | 1、基层处理、清扫、打磨 2、腻子种类：白水泥腻子 3、刮腻子遍数：2遍 4、油漆品种、刷漆遍数：普通白色乳胶漆2遍 5、部位：客厅、卧室天棚 | m2 | 32.62
本页小计
表E.2.1 分部分项工程项目清单计价表
工程名称：联谊南苑（回收房）-装修 |  |  |  | 标段：2026年公租房室内装修工程 |  |  | 第88页 共138页
序号 | 项目编码 | 项目名称 | 项目特征描述 | 计量 单位 | 工程量 | 金额（元）
[6 empty] | 综合单价 | 合价 | 其中
材料暂估价
253 | 011403001052 | 抹灰面油漆 | 1、基层处理、清扫、打磨 2、腻子种类：白水泥腻子 3、刮腻子遍数：2遍 4、油漆品种、刷漆遍数：防水乳胶漆2遍 5、部位：阳台墙面 | m2 | 14.57
254 | 011403001053 | 抹灰面油漆 | 1、基层处理、清扫、打磨 2、腻子种类：白水泥腻子 3、刮腻子遍数：2遍 4、油漆品种、刷漆遍数：防水乳胶漆2遍 5、部位：阳台天棚 | m2 | 3.12
255 | 010904002017 | 楼(地)面涂膜防水 | 1.防水膜品种：JS-Ⅱ型有色防水涂料 2.涂膜厚度、遍数：1.5mm厚 3.部位：阳台地面 | m2 | 4.37
256 | 010903002021 | 墙面涂膜防水 | 1、防水膜品种：JS-Ⅱ型有色防水涂料 2、涂膜厚度、遍数：1.2厚 3、高度： 4、部位：阳台墙面 | m2 | 2.83
本页小计
表E.2.1 分部分项工程项目清单计价表
工程名称：联谊南苑（回收房）-装修 |  |  |  | 标段：2026年公租房室内装修工程 |  |  | 第89页 共138页
序号 | 项目编码 | 项目名称 | 项目特征描述 | 计量 单位 | 工程量 | 金额（元）
[6 empty] | 综合单价 | 合价 | 其中
材料暂估价
257 | 010801002009 | 木质门带套 | 1、门代号及洞口尺寸：室内贴皮成品套装门，平开门，900*2100（现场洞口尺寸存在偏差时，单价不调整） 2、含执手锁、铰链、门吸（含门套）、制作、运输、安装 3、部位：卧室 | 樘 | 2
258 | 010802001019 | 金属(塑钢)门 | 1、门代号及洞口尺寸：成品阳台门推拉门1500*2400（现场洞口尺寸存在偏差时，单价不调整） 2、塑钢6+5A+6 3、含五金、制作、运输、安装 4、部位：阳台 | 樘 | 1
259 | 040308001006 | 金属栏杆 | 1.栏杆材质、规格：不锈钢防护栏杆1100mm高 | m | 0.9
厨房
260 | 010401002014 | 实心砖墙 | 1、砖品种、规格、强度等级：MU15水泥砖 2、墙体类型：内墙 3、砂浆强度等级、配合比：混合砂浆M5 | m3 | 0.22
261 | 010506023009 | 钢丝网 | 1、厨房排烟管道贴墙面砖前用刷胶挂钢丝网粉刷 | m2 | 0.2
本页小计
表E.2.1 分部分项工程项目清单计价表
工程名称：联谊南苑（回收房）-装修 |  |  |  | 标段：2026年公租房室内装修工程 |  |  | 第90页 共138页
序号 | 项目编码 | 项目名称 | 项目特征描述 | 计量 单位 | 工程量 | 金额（元）
[6 empty] | 综合单价 | 合价 | 其中
材料暂估价
262 | 011102003018 | 块料楼地面 | 1、结合层厚度、砂浆配合比：30厚1:3干硬性水泥砂浆结合层，表面撒素水泥粉（最高投标限价按30mm考虑。具体厚度投标人自行查勘并请综合考虑报价，如因土建地坪存在问题、给水管暗装等所有原因造成超厚，工程竣工结算时该部分不增加） 2、面层材料品种、规格、颜色：10厚灰白色300*300防滑地砖 3、部位：厨房地面 | m2 | 4.68
263 | 011102001017 | 石材楼地面 | 1、素水泥浆一道（内掺建筑胶） 2、30厚1:3干硬性水泥砂浆结合层，表面撒素水泥粉 3、面层材料品种、规格、颜色：20厚红色人造大理石 4、部位：厨房地面过门石 | m2 | 0.16
本页小计
表E.2.1 分部分项工程项目清单计价表
工程名称：联谊南苑（回收房）-装修 |  |  |  | 标段：2026年公租房室内装修工程 |  |  | 第91页 共138页
序号 | 项目编码 | 项目名称 | 项目特征描述 | 计量 单位 | 工程量 | 金额（元）
[6 empty] | 综合单价 | 合价 | 其中
材料暂估价
264 | 011203003018 | 块料墙、柱面 | 1、素水泥浆一道甩毛（内掺建筑胶） 2、9厚1:3水泥砂浆打底扫毛 3、5厚1:2建筑胶水泥砂浆粘结层 4、面层材料品种、规格、颜色：白色300*600薄型墙面砖（粘贴高度2400mm），贴前墙砖充分浸湿，白水泥浆擦缝 5、部位：厨房墙面 | m2 | 18.09
265 | 010904002015 | 楼(地)面涂膜防水 | 1.防水膜品种：JS-Ⅱ型有色防水涂料 2.涂膜厚度、遍数：1.5mm厚 3.部位：厨房地面 | m2 | 5.44
266 | 010903002019 | 墙面涂膜防水 | 1、防水膜品种：JS-Ⅱ型有色防水涂料 2、涂膜厚度、遍数：1.2厚 3、高度：250mm 4、部位：厨房墙面 | m2 | 2
本页小计
表E.2.1 分部分项工程项目清单计价表
工程名称：联谊南苑（回收房）-装修 |  |  |  | 标段：2026年公租房室内装修工程 |  |  | 第92页 共138页
序号 | 项目编码 | 项目名称 | 项目特征描述 | 计量 单位 | 工程量 | 金额（元）
[6 empty] | 综合单价 | 合价 | 其中
材料暂估价
267 | 011302001018 | 平面吊顶天棚 | 1、龙骨材料种类、规格、中距：轻钢龙骨，可根据现场状况调整 2、面层材料品种、规格、：不燃铝扣板吊顶600*600*0.6 3、吊顶高度：2400mm 4、部位：厨房顶棚 | m2 | 4.68
268 | 011501004025 | 成品柜、架、台 | 1、台柜规格：高度800mm 2、材料种类、规格：白色防火免漆板（18mm厚免漆板），1.2mm厚不锈钢台面，下衬18mm防水板 3、免漆板环保等级为E1级及以上 4、防火防霉整体免漆橱柜（含煤气、水管等所有开孔费用、并含拐角）（包括辅材及安装等所有费用） 5、尺寸详见厨卫大样，灶台不留洞口 | m | 3.2
本页小计
表E.2.1 分部分项工程项目清单计价表
工程名称：联谊南苑（回收房）-装修 |  |  |  | 标段：2026年公租房室内装修工程 |  |  | 第93页 共138页
序号 | 项目编码 | 项目名称 | 项目特征描述 | 计量 单位 | 工程量 | 金额（元）
[6 empty] | 综合单价 | 合价 | 其中
材料暂估价
269 | 011501004026 | 成品柜、架、台 | 1、台柜规格：高度600mm 2、材料种类、规格：白色防火免漆板（18mm厚免漆板） 3、免漆板环保等级为E1级及以上 4、油烟机预留洞口为900mm 5、尺寸、规格详见厨卫大样 6、防火整体免漆吊柜（含油烟机等所有开孔费用、并含拐角）（包括辅材及安装等所有费用） | m | 1.5
270 | 011501004027 | 吊柜液压撑杆安装 | 1.厨房橱柜翻门上增加液压机架（包括辅材及安装等全部费用） | 个 | 6
271 | 010802001020 | 金属(塑钢)门 | 1、门代号及洞口尺寸：铝合金平开门，800*2100（洞口尺寸调整时，价格不调整）（包括门五金、锁具、辅材及安装等所有费用） 2、部位：厨房 | 樘 | 1
卫生间
本页小计
表E.2.1 分部分项工程项目清单计价表
工程名称：联谊南苑（回收房）-装修 |  |  |  | 标段：2026年公租房室内装修工程 |  |  | 第94页 共138页
序号 | 项目编码 | 项目名称 | 项目特征描述 | 计量 单位 | 工程量 | 金额（元）
[6 empty] | 综合单价 | 合价 | 其中
材料暂估价
272 | 010802001021 | 金属(塑钢)门 | 1、门代号及洞口尺寸：铝合金平开门，800*2100（洞口尺寸调整时，价格不调整）（包括门五金、锁具、辅材及安装等所有费用） 2、部位：卫生间 | 樘 | 1
本页小计
表E.2.1 分部分项工程项目清单计价表
工程名称：联谊南苑（回收房）-装修 |  |  |  | 标段：2026年公租房室内装修工程 |  |  | 第95页 共138页
序号 | 项目编码 | 项目名称 | 项目特征描述 | 计量 单位 | 工程量 | 金额（元）
[6 empty] | 综合单价 | 合价 | 其中
材料暂估价
273 | 011102003019 | 块料楼地面 | 1、刷基层处理剂一道 2、找平层厚度、砂浆配合比：最薄处20厚1：2.5水泥砂浆找坡层，以1%坡向地漏，遇侧墙倒圆角（最高投标限价按30mm考虑。具体厚度投标人自行查勘并请综合考虑报价，如因土建地坪存在问题、给水管暗装等所有原因造成超厚，工程竣工结算时该部分不增加） 3、结合层厚度、砂浆配合比：20厚1:3干硬性水泥砂浆结合层（最高投标限价按20mm考虑。具体厚度投标人自行查勘并请综合考虑报价，如因土建地坪存在问题、给水管暗装等所有原因造成超厚，工程竣工结算时该部分不增加） 4、面层材料品种、规格、颜色：10厚灰白色300*300防滑地砖 5、部位：卫生间地面 | m2 | 3.15
本页小计
表E.2.1 分部分项工程项目清单计价表
工程名称：联谊南苑（回收房）-装修 |  |  |  | 标段：2026年公租房室内装修工程 |  |  | 第96页 共138页
序号 | 项目编码 | 项目名称 | 项目特征描述 | 计量 单位 | 工程量 | 金额（元）
[6 empty] | 综合单价 | 合价 | 其中
材料暂估价
274 | 011102001018 | 石材楼地面 | 1、素水泥浆一道（内掺建筑胶） 2、30厚1:3干硬性水泥砂浆结合层，表面撒素水泥粉 3、面层材料品种、规格、颜色：20厚红色人造大理石 4、部位：卫生间地面过门石 | m2 | 0.16
275 | 011203003019 | 块料墙、柱面 | 1、素水泥浆一道甩毛（内掺建筑胶） 2、9厚1:3水泥砂浆打底扫毛 3、5厚1:2建筑胶水泥砂浆粘结层 4、面层材料品种、规格、颜色：白色300*600薄型墙面砖（粘贴高度2400mm），贴前墙砖充分浸湿，白水泥浆擦缝 5、部位：卫生间墙面 | m2 | 15.6
276 | 010904002016 | 楼(地)面涂膜防水 | 1.防水膜品种：JS-Ⅱ型有色防水涂料 2.涂膜厚度、遍数：3mm厚 3.部位：卫生间地面及外延 | m2 | 3.84
本页小计
表E.2.1 分部分项工程项目清单计价表
工程名称：联谊南苑（回收房）-装修 |  |  |  | 标段：2026年公租房室内装修工程 |  |  | 第97页 共138页
序号 | 项目编码 | 项目名称 | 项目特征描述 | 计量 单位 | 工程量 | 金额（元）
[6 empty] | 综合单价 | 合价 | 其中
材料暂估价
277 | 010903002020 | 墙面涂膜防水 | 1、防水膜品种：JS-Ⅱ型有色防水涂料 2、涂膜厚度、遍数：1.2厚 3、高度：2000mm 4、部位：卫生间墙面 | m2 | 13
278 | 011302001019 | 平面吊顶天棚 | 1、龙骨材料种类、规格、中距：轻钢龙骨，可根据现场状况调整 2、面层材料品种、规格、：不燃铝扣板吊顶600*600*0.6 3、吊顶高度：2400mm 4、部位：卫生间顶棚 | m2 | 3.15
279 | 011505003010 | 镜面玻璃 | 1.镜面玻璃品种、规格：4mm成品镜面玻璃 2.框材质、断面尺寸：1.2mm厚不锈钢包边 3.基层材料种类：18mm阻燃板 | m2 | 0.35
280 | 011505002045 | 洗厕配件 | 1.配件名称：毛巾架 2.配件品种：太空铝，管壁厚1mm，50cm长，双层款 | 个 | 1
本页小计
表E.2.1 分部分项工程项目清单计价表
工程名称：联谊南苑（回收房）-装修 |  |  |  | 标段：2026年公租房室内装修工程 |  |  | 第98页 共138页
序号 | 项目编码 | 项目名称 | 项目特征描述 | 计量 单位 | 工程量 | 金额（元）
[6 empty] | 综合单价 | 合价 | 其中
材料暂估价
281 | 011505002046 | 洗厕配件 | 1.配件名称：三角篮 2.配件品种：太空铝，双层，篮底厚度1.3mm，护栏厚度3mm | 个 | 1
车库
282 | 011403001054 | 抹灰面油漆 | 1、基层处理、清扫、打磨 2、腻子种类：白水泥腻子 3、刮腻子遍数：2遍 4、油漆品种、刷漆遍数：普通白色乳胶漆2遍 5、部位：车库墙面 | m2 | 27
283 | 011403001055 | 抹灰面油漆 | 1、基层处理、清扫、打磨 2、腻子种类：白水泥腻子 3、刮腻子遍数：2遍 4、油漆品种、刷漆遍数：普通白色乳胶漆2遍 5、部位：车库天棚 | m2 | 6.89
11-1511（A2）
客厅、卧室、阳台
本页小计
表E.2.1 分部分项工程项目清单计价表
工程名称：联谊南苑（回收房）-装修 |  |  |  | 标段：2026年公租房室内装修工程 |  |  | 第99页 共138页
序号 | 项目编码 | 项目名称 | 项目特征描述 | 计量 单位 | 工程量 | 金额（元）
[6 empty] | 综合单价 | 合价 | 其中
材料暂估价
284 | 011403001056 | 抹灰面油漆 | 1、基层处理、清扫、打磨 2、腻子种类：白水泥腻子 3、刮腻子遍数：2遍 4、油漆品种、刷漆遍数：普通白色乳胶漆2遍 5、部位：客厅、卧室墙面（含凸窗台面） | m2 | 93.3
285 | 011403001057 | 抹灰面油漆 | 1、基层处理、清扫、打磨 2、腻子种类：白水泥腻子 3、刮腻子遍数：2遍 4、油漆品种、刷漆遍数：普通白色乳胶漆2遍 5、部位：客厅、卧室天棚 | m2 | 32.62
286 | 011403001058 | 抹灰面油漆 | 1、基层处理、清扫、打磨 2、腻子种类：白水泥腻子 3、刮腻子遍数：2遍 4、油漆品种、刷漆遍数：防水乳胶漆2遍 5、部位：阳台墙面 | m2 | 14.57
本页小计
表E.2.1 分部分项工程项目清单计价表
工程名称：联谊南苑（回收房）-装修 |  |  |  | 标段：2026年公租房室内装修工程 |  |  | 第100页 共138页
序号 | 项目编码 | 项目名称 | 项目特征描述 | 计量 单位 | 工程量 | 金额（元）
[6 empty] | 综合单价 | 合价 | 其中
材料暂估价
287 | 011403001059 | 抹灰面油漆 | 1、基层处理、清扫、打磨 2、腻子种类：白水泥腻子 3、刮腻子遍数：2遍 4、油漆品种、刷漆遍数：防水乳胶漆2遍 5、部位：阳台天棚 | m2 | 3.12
288 | 010801002010 | 木质门带套 | 1、门代号及洞口尺寸：室内贴皮成品套装门，平开门，900*2100（现场洞口尺寸存在偏差时，单价不调整） 2、含执手锁、铰链、门吸（含门套）、制作、运输、安装 3、部位：卧室 | 樘 | 2
289 | 010802001024 | 金属(塑钢)门 | 1、门代号及洞口尺寸：成品阳台门推拉门1500*2400（现场洞口尺寸存在偏差时，单价不调整） 2、塑钢6+5A+6 3、含五金、制作、运输、安装 4、部位：阳台 | 樘 | 1
厨房
本页小计
表E.2.1 分部分项工程项目清单计价表
工程名称：联谊南苑（回收房）-装修 |  |  |  | 标段：2026年公租房室内装修工程 |  |  | 第101页 共138页
序号 | 项目编码 | 项目名称 | 项目特征描述 | 计量 单位 | 工程量 | 金额（元）
[6 empty] | 综合单价 | 合价 | 其中
材料暂估价
290 | 010401002015 | 实心砖墙 | 1、砖品种、规格、强度等级：MU15水泥砖 2、墙体类型：内墙 3、砂浆强度等级、配合比：混合砂浆M5 | m3 | 0.22
291 | 010506023010 | 钢丝网 | 1、厨房排烟管道贴墙面砖前用刷胶挂钢丝网粉刷 | m2 | 0.2
292 | 011203003020 | 块料墙、柱面 | 1、素水泥浆一道甩毛（内掺建筑胶） 2、9厚1:3水泥砂浆打底扫毛 3、5厚1:2建筑胶水泥砂浆粘结层 4、面层材料品种、规格、颜色：白色300*600薄型墙面砖（粘贴高度2400mm），贴前墙砖充分浸湿，白水泥浆擦缝 5、部位：厨房墙面 | m2 | 18.09
本页小计
表E.2.1 分部分项工程项目清单计价表
工程名称：联谊南苑（回收房）-装修 |  |  |  | 标段：2026年公租房室内装修工程 |  |  | 第102页 共138页
序号 | 项目编码 | 项目名称 | 项目特征描述 | 计量 单位 | 工程量 | 金额（元）
[6 empty] | 综合单价 | 合价 | 其中
材料暂估价
293 | 011302001020 | 平面吊顶天棚 | 1、龙骨材料种类、规格、中距：轻钢龙骨，可根据现场状况调整 2、面层材料品种、规格、：不燃铝扣板吊顶600*600*0.6 3、吊顶高度：2400mm 4、部位：厨房顶棚 | m2 | 4.68
294 | 011501004028 | 成品柜、架、台 | 1、台柜规格：高度800mm 2、材料种类、规格：白色防火免漆板（18mm厚免漆板），1.2mm厚不锈钢台面，下衬18mm防水板 3、免漆板环保等级为E1级及以上 4、防火防霉整体免漆橱柜（含煤气、水管等所有开孔费用、并含拐角）（包括辅材及安装等所有费用） 5、尺寸详见厨卫大样，灶台不留洞口 | m | 3.2
本页小计
表E.2.1 分部分项工程项目清单计价表
工程名称：联谊南苑（回收房）-装修 |  |  |  | 标段：2026年公租房室内装修工程 |  |  | 第103页 共138页
序号 | 项目编码 | 项目名称 | 项目特征描述 | 计量 单位 | 工程量 | 金额（元）
[6 empty] | 综合单价 | 合价 | 其中
材料暂估价
295 | 011501004029 | 成品柜、架、台 | 1、台柜规格：高度600mm 2、材料种类、规格：白色防火免漆板（18mm厚免漆板） 3、免漆板环保等级为E1级及以上 4、油烟机预留洞口为900mm 5、尺寸、规格详见厨卫大样 6、防火整体免漆吊柜（含油烟机等所有开孔费用、并含拐角）（包括辅材及安装等所有费用） | m | 1.5
296 | 011501004030 | 吊柜液压撑杆安装 | 1.厨房橱柜翻门上增加液压机架（包括辅材及安装等全部费用） | 个 | 6
297 | 010802001022 | 金属(塑钢)门 | 1、门代号及洞口尺寸：铝合金平开门，800*2100（洞口尺寸调整时，价格不调整）（包括门五金、锁具、辅材及安装等所有费用） 2、部位：厨房 | 樘 | 1
卫生间
本页小计
表E.2.1 分部分项工程项目清单计价表
工程名称：联谊南苑（回收房）-装修 |  |  |  | 标段：2026年公租房室内装修工程 |  |  | 第104页 共138页
序号 | 项目编码 | 项目名称 | 项目特征描述 | 计量 单位 | 工程量 | 金额（元）
[6 empty] | 综合单价 | 合价 | 其中
材料暂估价
298 | 010802001023 | 金属(塑钢)门 | 1、门代号及洞口尺寸：铝合金平开门，800*2100（洞口尺寸调整时，价格不调整）（包括门五金、锁具、辅材及安装等所有费用） 2、部位：卫生间 | 樘 | 1
299 | 011203003021 | 块料墙、柱面 | 1、素水泥浆一道甩毛（内掺建筑胶） 2、9厚1:3水泥砂浆打底扫毛 3、5厚1:2建筑胶水泥砂浆粘结层 4、面层材料品种、规格、颜色：白色300*600薄型墙面砖（粘贴高度2400mm），贴前墙砖充分浸湿，白水泥浆擦缝 5、部位：卫生间墙面 | m2 | 15.6
300 | 010903002023 | 墙面涂膜防水 | 1、防水膜品种：JS-Ⅱ型有色防水涂料 2、涂膜厚度、遍数：1.2厚 3、高度：2000mm 4、部位：卫生间墙面 | m2 | 13
本页小计
表E.2.1 分部分项工程项目清单计价表
工程名称：联谊南苑（回收房）-装修 |  |  |  | 标段：2026年公租房室内装修工程 |  |  | 第105页 共138页
序号 | 项目编码 | 项目名称 | 项目特征描述 | 计量 单位 | 工程量 | 金额（元）
[6 empty] | 综合单价 | 合价 | 其中
材料暂估价
301 | 011302001021 | 平面吊顶天棚 | 1、龙骨材料种类、规格、中距：轻钢龙骨，可根据现场状况调整 2、面层材料品种、规格、：不燃铝扣板吊顶600*600*0.6 3、吊顶高度：2400mm 4、部位：卫生间顶棚 | m2 | 3.15
302 | 011505003011 | 镜面玻璃 | 1.镜面玻璃品种、规格：4mm成品镜面玻璃 2.框材质、断面尺寸：1.2mm厚不锈钢包边 3.基层材料种类：18mm阻燃板 | m2 | 0.35
303 | 011505002047 | 洗厕配件 | 1.配件名称：毛巾架 2.配件品种：太空铝，管壁厚1mm，50cm长，双层款 | 个 | 1
304 | 011505002048 | 洗厕配件 | 1.配件名称：三角篮 2.配件品种：太空铝，双层，篮底厚度1.3mm，护栏厚度3mm | 个 | 1
车库
本页小计
表E.2.1 分部分项工程项目清单计价表
工程名称：联谊南苑（回收房）-装修 |  |  |  | 标段：2026年公租房室内装修工程 |  |  | 第106页 共138页
序号 | 项目编码 | 项目名称 | 项目特征描述 | 计量 单位 | 工程量 | 金额（元）
[6 empty] | 综合单价 | 合价 | 其中
材料暂估价
305 | 011403001060 | 抹灰面油漆 | 1、基层处理、清扫、打磨 2、腻子种类：白水泥腻子 3、刮腻子遍数：2遍 4、油漆品种、刷漆遍数：普通白色乳胶漆2遍 5、部位：车库墙面 | m2 | 27
306 | 011403001061 | 抹灰面油漆 | 1、基层处理、清扫、打磨 2、腻子种类：白水泥腻子 3、刮腻子遍数：2遍 4、油漆品种、刷漆遍数：普通白色乳胶漆2遍 5、部位：车库天棚 | m2 | 6.34
11-310（A2）
客厅、卧室、阳台
本页小计
表E.2.1 分部分项工程项目清单计价表
工程名称：联谊南苑（回收房）-装修 |  |  |  | 标段：2026年公租房室内装修工程 |  |  | 第107页 共138页
序号 | 项目编码 | 项目名称 | 项目特征描述 | 计量 单位 | 工程量 | 金额（元）
[6 empty] | 综合单价 | 合价 | 其中
材料暂估价
307 | 011102003020 | 块料楼地面 | 1、素水泥浆一道（内掺建筑胶） 2、找平层厚度、砂浆配合比：30厚1:3干硬性水泥砂浆结合层，表面撒素水泥浆（最高投标限价按30mm考虑。具体厚度投标人自行查勘并请综合考虑报价，如因土建地坪存在问题、给水管暗装等所有原因造成超厚，工程竣工结算时该部分不增加） 3、面层材料品种、规格、颜色：10厚防滑地砖（灰白色600*600玻化砖）干水泥擦缝 4、部位：客厅、卧室、阳台地面 | m2 | 20.94
308 | 011102001019 | 石材楼地面 | 1、素水泥浆一道（内掺建筑胶） 2、30厚1:3干硬性水泥砂浆结合层，表面撒素水泥粉 3、面层材料品种、规格、颜色：20厚红色人造大理石 4、部位：客厅、卧室、阳台地面过门石 | m2 | 0.48
本页小计
表E.2.1 分部分项工程项目清单计价表
工程名称：联谊南苑（回收房）-装修 |  |  |  | 标段：2026年公租房室内装修工程 |  |  | 第108页 共138页
序号 | 项目编码 | 项目名称 | 项目特征描述 | 计量 单位 | 工程量 | 金额（元）
[6 empty] | 综合单价 | 合价 | 其中
材料暂估价
309 | 011105003004 | 块料踢脚线 | 1、踢脚线高度：120mm 2、粘贴层厚度、材料种类：12mm1:3水泥砂浆 3、面层材料品种、规格、颜色：刷胶、10厚玻化砖（采用与贴砖地面同颜色材质的地砖踢脚线） 4、部位：客厅、卧室、阳台 | m | 27.2
310 | 011403001062 | 抹灰面油漆 | 1、基层处理、清扫、打磨 2、腻子种类：白水泥腻子 3、刮腻子遍数：2遍 4、油漆品种、刷漆遍数：普通白色乳胶漆2遍 5、部位：客厅、卧室墙面（含凸窗台面） | m2 | 93.3
311 | 011403001063 | 抹灰面油漆 | 1、基层处理、清扫、打磨 2、腻子种类：白水泥腻子 3、刮腻子遍数：2遍 4、油漆品种、刷漆遍数：普通白色乳胶漆2遍 5、部位：客厅、卧室天棚 | m2 | 32.62
本页小计
表E.2.1 分部分项工程项目清单计价表
工程名称：联谊南苑（回收房）-装修 |  |  |  | 标段：2026年公租房室内装修工程 |  |  | 第109页 共138页
序号 | 项目编码 | 项目名称 | 项目特征描述 | 计量 单位 | 工程量 | 金额（元）
[6 empty] | 综合单价 | 合价 | 其中
材料暂估价
312 | 011403001064 | 抹灰面油漆 | 1、基层处理、清扫、打磨 2、腻子种类：白水泥腻子 3、刮腻子遍数：2遍 4、油漆品种、刷漆遍数：防水乳胶漆2遍 5、部位：阳台墙面 | m2 | 14.57
313 | 011403001065 | 抹灰面油漆 | 1、基层处理、清扫、打磨 2、腻子种类：白水泥腻子 3、刮腻子遍数：2遍 4、油漆品种、刷漆遍数：防水乳胶漆2遍 5、部位：阳台天棚 | m2 | 3.12
314 | 010904002018 | 楼(地)面涂膜防水 | 1.防水膜品种：JS-Ⅱ型有色防水涂料 2.涂膜厚度、遍数：1.5mm厚 3.部位：阳台地面 | m2 | 4.37
315 | 010903002024 | 墙面涂膜防水 | 1、防水膜品种：JS-Ⅱ型有色防水涂料 2、涂膜厚度、遍数：1.2厚 3、高度： 4、部位：阳台墙面 | m2 | 2.83
本页小计
表E.2.1 分部分项工程项目清单计价表
工程名称：联谊南苑（回收房）-装修 |  |  |  | 标段：2026年公租房室内装修工程 |  |  | 第110页 共138页
序号 | 项目编码 | 项目名称 | 项目特征描述 | 计量 单位 | 工程量 | 金额（元）
[6 empty] | 综合单价 | 合价 | 其中
材料暂估价
316 | 010801002011 | 木质门带套 | 1、门代号及洞口尺寸：室内贴皮成品套装门，平开门，900*2100（现场洞口尺寸存在偏差时，单价不调整） 2、含执手锁、铰链、门吸（含门套）、制作、运输、安装 3、部位：卧室 | 樘 | 2
317 | 040308001007 | 金属栏杆 | 1.栏杆材质、规格：不锈钢防护栏杆1100mm高 | m | 0.9
厨房
318 | 010401002016 | 实心砖墙 | 1、砖品种、规格、强度等级：MU15水泥砖 2、墙体类型：内墙 3、砂浆强度等级、配合比：混合砂浆M5 | m3 | 0.22
319 | 010506023011 | 钢丝网 | 1、厨房排烟管道贴墙面砖前用刷胶挂钢丝网粉刷 | m2 | 0.2
本页小计
表E.2.1 分部分项工程项目清单计价表
工程名称：联谊南苑（回收房）-装修 |  |  |  | 标段：2026年公租房室内装修工程 |  |  | 第111页 共138页
序号 | 项目编码 | 项目名称 | 项目特征描述 | 计量 单位 | 工程量 | 金额（元）
[6 empty] | 综合单价 | 合价 | 其中
材料暂估价
320 | 011102003021 | 块料楼地面 | 1、结合层厚度、砂浆配合比：30厚1:3干硬性水泥砂浆结合层，表面撒素水泥粉（最高投标限价按30mm考虑。具体厚度投标人自行查勘并请综合考虑报价，如因土建地坪存在问题、给水管暗装等所有原因造成超厚，工程竣工结算时该部分不增加） 2、面层材料品种、规格、颜色：10厚灰白色300*300防滑地砖 3、部位：厨房地面 | m2 | 4.68
321 | 011102001020 | 石材楼地面 | 1、素水泥浆一道（内掺建筑胶） 2、30厚1:3干硬性水泥砂浆结合层，表面撒素水泥粉 3、面层材料品种、规格、颜色：20厚红色人造大理石 4、部位：厨房地面过门石 | m2 | 0.16
本页小计
表E.2.1 分部分项工程项目清单计价表
工程名称：联谊南苑（回收房）-装修 |  |  |  | 标段：2026年公租房室内装修工程 |  |  | 第112页 共138页
序号 | 项目编码 | 项目名称 | 项目特征描述 | 计量 单位 | 工程量 | 金额（元）
[6 empty] | 综合单价 | 合价 | 其中
材料暂估价
322 | 011203003022 | 块料墙、柱面 | 1、素水泥浆一道甩毛（内掺建筑胶） 2、9厚1:3水泥砂浆打底扫毛 3、5厚1:2建筑胶水泥砂浆粘结层 4、面层材料品种、规格、颜色：白色300*600薄型墙面砖（粘贴高度2400mm），贴前墙砖充分浸湿，白水泥浆擦缝 5、部位：厨房墙面 | m2 | 18.09
323 | 010904002019 | 楼(地)面涂膜防水 | 1.防水膜品种：JS-Ⅱ型有色防水涂料 2.涂膜厚度、遍数：1.5mm厚 3.部位：厨房地面 | m2 | 5.44
324 | 010903002025 | 墙面涂膜防水 | 1、防水膜品种：JS-Ⅱ型有色防水涂料 2、涂膜厚度、遍数：1.2厚 3、高度：250mm 4、部位：厨房墙面 | m2 | 2
本页小计
表E.2.1 分部分项工程项目清单计价表
工程名称：联谊南苑（回收房）-装修 |  |  |  | 标段：2026年公租房室内装修工程 |  |  | 第113页 共138页
序号 | 项目编码 | 项目名称 | 项目特征描述 | 计量 单位 | 工程量 | 金额（元）
[6 empty] | 综合单价 | 合价 | 其中
材料暂估价
325 | 011302001022 | 平面吊顶天棚 | 1、龙骨材料种类、规格、中距：轻钢龙骨，可根据现场状况调整 2、面层材料品种、规格、：不燃铝扣板吊顶600*600*0.6 3、吊顶高度：2400mm 4、部位：厨房顶棚 | m2 | 4.68
326 | 011501004031 | 成品柜、架、台 | 1、台柜规格：高度800mm 2、材料种类、规格：白色防火免漆板（18mm厚免漆板），1.2mm厚不锈钢台面，下衬18mm防水板 3、免漆板环保等级为E1级及以上 4、防火防霉整体免漆橱柜（含煤气、水管等所有开孔费用、并含拐角）（包括辅材及安装等所有费用） 5、尺寸详见厨卫大样，灶台不留洞口 | m | 3.2
本页小计
表E.2.1 分部分项工程项目清单计价表
工程名称：联谊南苑（回收房）-装修 |  |  |  | 标段：2026年公租房室内装修工程 |  |  | 第114页 共138页
序号 | 项目编码 | 项目名称 | 项目特征描述 | 计量 单位 | 工程量 | 金额（元）
[6 empty] | 综合单价 | 合价 | 其中
材料暂估价
327 | 011501004032 | 成品柜、架、台 | 1、台柜规格：高度600mm 2、材料种类、规格：白色防火免漆板（18mm厚免漆板） 3、免漆板环保等级为E1级及以上 4、油烟机预留洞口为900mm 5、尺寸、规格详见厨卫大样 6、防火整体免漆吊柜（含油烟机等所有开孔费用、并含拐角）（包括辅材及安装等所有费用） | m | 1.5
328 | 011501004033 | 吊柜液压撑杆安装 | 1.厨房橱柜翻门上增加液压机架（包括辅材及安装等全部费用） | 个 | 6
329 | 010802001026 | 金属(塑钢)门 | 1、门代号及洞口尺寸：铝合金平开门，800*2100（洞口尺寸调整时，价格不调整）（包括门五金、锁具、辅材及安装等所有费用） 2、部位：厨房 | 樘 | 1
卫生间
本页小计
表E.2.1 分部分项工程项目清单计价表
工程名称：联谊南苑（回收房）-装修 |  |  |  | 标段：2026年公租房室内装修工程 |  |  | 第115页 共138页
序号 | 项目编码 | 项目名称 | 项目特征描述 | 计量 单位 | 工程量 | 金额（元）
[6 empty] | 综合单价 | 合价 | 其中
材料暂估价
330 | 010802001027 | 金属(塑钢)门 | 1、门代号及洞口尺寸：铝合金平开门，800*2100（洞口尺寸调整时，价格不调整）（包括门五金、锁具、辅材及安装等所有费用） 2、部位：卫生间 | 樘 | 1
本页小计
表E.2.1 分部分项工程项目清单计价表
工程名称：联谊南苑（回收房）-装修 |  |  |  | 标段：2026年公租房室内装修工程 |  |  | 第116页 共138页
序号 | 项目编码 | 项目名称 | 项目特征描述 | 计量 单位 | 工程量 | 金额（元）
[6 empty] | 综合单价 | 合价 | 其中
材料暂估价
331 | 011102003022 | 块料楼地面 | 1、刷基层处理剂一道 2、找平层厚度、砂浆配合比：最薄处20厚1：2.5水泥砂浆找坡层，以1%坡向地漏，遇侧墙倒圆角（最高投标限价按30mm考虑。具体厚度投标人自行查勘并请综合考虑报价，如因土建地坪存在问题、给水管暗装等所有原因造成超厚，工程竣工结算时该部分不增加） 3、结合层厚度、砂浆配合比：20厚1:3干硬性水泥砂浆结合层（最高投标限价按20mm考虑。具体厚度投标人自行查勘并请综合考虑报价，如因土建地坪存在问题、给水管暗装等所有原因造成超厚，工程竣工结算时该部分不增加） 4、面层材料品种、规格、颜色：10厚灰白色300*300防滑地砖 5、部位：卫生间地面 | m2 | 3.15
本页小计
表E.2.1 分部分项工程项目清单计价表
工程名称：联谊南苑（回收房）-装修 |  |  |  | 标段：2026年公租房室内装修工程 |  |  | 第117页 共138页
序号 | 项目编码 | 项目名称 | 项目特征描述 | 计量 单位 | 工程量 | 金额（元）
[6 empty] | 综合单价 | 合价 | 其中
材料暂估价
332 | 011102001021 | 石材楼地面 | 1、素水泥浆一道（内掺建筑胶） 2、30厚1:3干硬性水泥砂浆结合层，表面撒素水泥粉 3、面层材料品种、规格、颜色：20厚红色人造大理石 4、部位：卫生间地面过门石 | m2 | 0.16
333 | 011203003023 | 块料墙、柱面 | 1、素水泥浆一道甩毛（内掺建筑胶） 2、9厚1:3水泥砂浆打底扫毛 3、5厚1:2建筑胶水泥砂浆粘结层 4、面层材料品种、规格、颜色：白色300*600薄型墙面砖（粘贴高度2400mm），贴前墙砖充分浸湿，白水泥浆擦缝 5、部位：卫生间墙面 | m2 | 15.6
334 | 010904002020 | 楼(地)面涂膜防水 | 1.防水膜品种：JS-Ⅱ型有色防水涂料 2.涂膜厚度、遍数：3mm厚 3.部位：卫生间地面及外延 | m2 | 3.84
本页小计
表E.2.1 分部分项工程项目清单计价表
工程名称：联谊南苑（回收房）-装修 |  |  |  | 标段：2026年公租房室内装修工程 |  |  | 第118页 共138页
序号 | 项目编码 | 项目名称 | 项目特征描述 | 计量 单位 | 工程量 | 金额（元）
[6 empty] | 综合单价 | 合价 | 其中
材料暂估价
335 | 010903002026 | 墙面涂膜防水 | 1、防水膜品种：JS-Ⅱ型有色防水涂料 2、涂膜厚度、遍数：1.2厚 3、高度：2000mm 4、部位：卫生间墙面 | m2 | 13
336 | 011302001023 | 平面吊顶天棚 | 1、龙骨材料种类、规格、中距：轻钢龙骨，可根据现场状况调整 2、面层材料品种、规格、：不燃铝扣板吊顶600*600*0.6 3、吊顶高度：2400mm 4、部位：卫生间顶棚 | m2 | 3.15
337 | 011505003012 | 镜面玻璃 | 1.镜面玻璃品种、规格：4mm成品镜面玻璃 2.框材质、断面尺寸：1.2mm厚不锈钢包边 3.基层材料种类：18mm阻燃板 | m2 | 0.35
338 | 011505002049 | 洗厕配件 | 1.配件名称：毛巾架 2.配件品种：太空铝，管壁厚1mm，50cm长，双层款 | 个 | 1
本页小计
表E.2.1 分部分项工程项目清单计价表
工程名称：联谊南苑（回收房）-装修 |  |  |  | 标段：2026年公租房室内装修工程 |  |  | 第119页 共138页
序号 | 项目编码 | 项目名称 | 项目特征描述 | 计量 单位 | 工程量 | 金额（元）
[6 empty] | 综合单价 | 合价 | 其中
材料暂估价
339 | 011505002050 | 洗厕配件 | 1.配件名称：三角篮 2.配件品种：太空铝，双层，篮底厚度1.3mm，护栏厚度3mm | 个 | 1
车库
340 | 011403001066 | 抹灰面油漆 | 1、基层处理、清扫、打磨 2、腻子种类：白水泥腻子 3、刮腻子遍数：2遍 4、油漆品种、刷漆遍数：普通白色乳胶漆2遍 5、部位：车库墙面 | m2 | 32.4
341 | 011403001067 | 抹灰面油漆 | 1、基层处理、清扫、打磨 2、腻子种类：白水泥腻子 3、刮腻子遍数：2遍 4、油漆品种、刷漆遍数：普通白色乳胶漆2遍 5、部位：车库天棚 | m2 | 7.71
22-1510（A2）
客厅、卧室、阳台
本页小计
表E.2.1 分部分项工程项目清单计价表
工程名称：联谊南苑（回收房）-装修 |  |  |  | 标段：2026年公租房室内装修工程 |  |  | 第120页 共138页
序号 | 项目编码 | 项目名称 | 项目特征描述 | 计量 单位 | 工程量 | 金额（元）
[6 empty] | 综合单价 | 合价 | 其中
材料暂估价
342 | 011403001068 | 抹灰面油漆 | 1、基层处理、清扫、打磨 2、腻子种类：白水泥腻子 3、刮腻子遍数：2遍 4、油漆品种、刷漆遍数：普通白色乳胶漆2遍 5、部位：客厅、卧室墙面（含凸窗台面） | m2 | 93.3
343 | 011403001069 | 抹灰面油漆 | 1、基层处理、清扫、打磨 2、腻子种类：白水泥腻子 3、刮腻子遍数：2遍 4、油漆品种、刷漆遍数：普通白色乳胶漆2遍 5、部位：客厅、卧室天棚 | m2 | 32.62
344 | 011403001070 | 抹灰面油漆 | 1、基层处理、清扫、打磨 2、腻子种类：白水泥腻子 3、刮腻子遍数：2遍 4、油漆品种、刷漆遍数：防水乳胶漆2遍 5、部位：阳台墙面 | m2 | 14.57
本页小计
表E.2.1 分部分项工程项目清单计价表
工程名称：联谊南苑（回收房）-装修 |  |  |  | 标段：2026年公租房室内装修工程 |  |  | 第121页 共138页
序号 | 项目编码 | 项目名称 | 项目特征描述 | 计量 单位 | 工程量 | 金额（元）
[6 empty] | 综合单价 | 合价 | 其中
材料暂估价
345 | 011403001071 | 抹灰面油漆 | 1、基层处理、清扫、打磨 2、腻子种类：白水泥腻子 3、刮腻子遍数：2遍 4、油漆品种、刷漆遍数：防水乳胶漆2遍 5、部位：阳台天棚 | m2 | 3.12
346 | 010801002012 | 木质门带套 | 1、门代号及洞口尺寸：室内贴皮成品套装门，平开门，900*2100（现场洞口尺寸存在偏差时，单价不调整） 2、含执手锁、铰链、门吸（含门套）、制作、运输、安装 3、部位：卧室 | 樘 | 2
厨房
347 | 010401002017 | 实心砖墙 | 1、砖品种、规格、强度等级：MU15水泥砖 2、墙体类型：内墙 3、砂浆强度等级、配合比：混合砂浆M5 | m3 | 0.22
348 | 010506023012 | 钢丝网 | 1、厨房排烟管道贴墙面砖前用刷胶挂钢丝网粉刷 | m2 | 0.2
本页小计
表E.2.1 分部分项工程项目清单计价表
工程名称：联谊南苑（回收房）-装修 |  |  |  | 标段：2026年公租房室内装修工程 |  |  | 第122页 共138页
序号 | 项目编码 | 项目名称 | 项目特征描述 | 计量 单位 | 工程量 | 金额（元）
[6 empty] | 综合单价 | 合价 | 其中
材料暂估价
349 | 011102003023 | 块料楼地面 | 1、结合层厚度、砂浆配合比：30厚1:3干硬性水泥砂浆结合层，表面撒素水泥粉（最高投标限价按30mm考虑。具体厚度投标人自行查勘并请综合考虑报价，如因土建地坪存在问题、给水管暗装等所有原因造成超厚，工程竣工结算时该部分不增加） 2、面层材料品种、规格、颜色：10厚灰白色300*300防滑地砖 3、部位：厨房地面 | m2 | 4.68
350 | 011102001022 | 石材楼地面 | 1、素水泥浆一道（内掺建筑胶） 2、30厚1:3干硬性水泥砂浆结合层，表面撒素水泥粉 3、面层材料品种、规格、颜色：20厚红色人造大理石 4、部位：厨房地面过门石 | m2 | 0.16
本页小计
表E.2.1 分部分项工程项目清单计价表
工程名称：联谊南苑（回收房）-装修 |  |  |  | 标段：2026年公租房室内装修工程 |  |  | 第123页 共138页
序号 | 项目编码 | 项目名称 | 项目特征描述 | 计量 单位 | 工程量 | 金额（元）
[6 empty] | 综合单价 | 合价 | 其中
材料暂估价
351 | 011203003024 | 块料墙、柱面 | 1、素水泥浆一道甩毛（内掺建筑胶） 2、9厚1:3水泥砂浆打底扫毛 3、5厚1:2建筑胶水泥砂浆粘结层 4、面层材料品种、规格、颜色：白色300*600薄型墙面砖（粘贴高度2400mm），贴前墙砖充分浸湿，白水泥浆擦缝 5、部位：厨房墙面 | m2 | 18.09
352 | 010904002021 | 楼(地)面涂膜防水 | 1.防水膜品种：JS-Ⅱ型有色防水涂料 2.涂膜厚度、遍数：1.5mm厚 3.部位：厨房地面 | m2 | 5.44
353 | 010903002027 | 墙面涂膜防水 | 1、防水膜品种：JS-Ⅱ型有色防水涂料 2、涂膜厚度、遍数：1.2厚 3、高度：250mm 4、部位：厨房墙面 | m2 | 2
本页小计
表E.2.1 分部分项工程项目清单计价表
工程名称：联谊南苑（回收房）-装修 |  |  |  | 标段：2026年公租房室内装修工程 |  |  | 第124页 共138页
序号 | 项目编码 | 项目名称 | 项目特征描述 | 计量 单位 | 工程量 | 金额（元）
[6 empty] | 综合单价 | 合价 | 其中
材料暂估价
354 | 011302001024 | 平面吊顶天棚 | 1、龙骨材料种类、规格、中距：轻钢龙骨，可根据现场状况调整 2、面层材料品种、规格、：不燃铝扣板吊顶600*600*0.6 3、吊顶高度：2400mm 4、部位：厨房顶棚 | m2 | 4.68
355 | 011501004034 | 成品柜、架、台 | 1、台柜规格：高度800mm 2、材料种类、规格：白色防火免漆板（18mm厚免漆板），1.2mm厚不锈钢台面，下衬18mm防水板 3、免漆板环保等级为E1级及以上 4、防火防霉整体免漆橱柜（含煤气、水管等所有开孔费用、并含拐角）（包括辅材及安装等所有费用） 5、尺寸详见厨卫大样，灶台不留洞口 | m | 3.2
本页小计
表E.2.1 分部分项工程项目清单计价表
工程名称：联谊南苑（回收房）-装修 |  |  |  | 标段：2026年公租房室内装修工程 |  |  | 第125页 共138页
序号 | 项目编码 | 项目名称 | 项目特征描述 | 计量 单位 | 工程量 | 金额（元）
[6 empty] | 综合单价 | 合价 | 其中
材料暂估价
356 | 011501004035 | 成品柜、架、台 | 1、台柜规格：高度600mm 2、材料种类、规格：白色防火免漆板（18mm厚免漆板） 3、免漆板环保等级为E1级及以上 4、油烟机预留洞口为900mm 5、尺寸、规格详见厨卫大样 6、防火整体免漆吊柜（含油烟机等所有开孔费用、并含拐角）（包括辅材及安装等所有费用） | m | 1.5
357 | 011501004036 | 吊柜液压撑杆安装 | 1.厨房橱柜翻门上增加液压机架（包括辅材及安装等全部费用） | 个 | 6
358 | 010802001028 | 金属(塑钢)门 | 1、门代号及洞口尺寸：铝合金平开门，800*2100（洞口尺寸调整时，价格不调整）（包括门五金、锁具、辅材及安装等所有费用） 2、部位：厨房 | 樘 | 1
卫生间
本页小计
表E.2.1 分部分项工程项目清单计价表
工程名称：联谊南苑（回收房）-装修 |  |  |  | 标段：2026年公租房室内装修工程 |  |  | 第126页 共138页
序号 | 项目编码 | 项目名称 | 项目特征描述 | 计量 单位 | 工程量 | 金额（元）
[6 empty] | 综合单价 | 合价 | 其中
材料暂估价
359 | 010802001029 | 金属(塑钢)门 | 1、门代号及洞口尺寸：铝合金平开门，800*2100（洞口尺寸调整时，价格不调整）（包括门五金、锁具、辅材及安装等所有费用） 2、部位：卫生间 | 樘 | 1
本页小计
表E.2.1 分部分项工程项目清单计价表
工程名称：联谊南苑（回收房）-装修 |  |  |  | 标段：2026年公租房室内装修工程 |  |  | 第127页 共138页
序号 | 项目编码 | 项目名称 | 项目特征描述 | 计量 单位 | 工程量 | 金额（元）
[6 empty] | 综合单价 | 合价 | 其中
材料暂估价
360 | 011102003024 | 块料楼地面 | 1、刷基层处理剂一道 2、找平层厚度、砂浆配合比：最薄处20厚1：2.5水泥砂浆找坡层，以1%坡向地漏，遇侧墙倒圆角（最高投标限价按30mm考虑。具体厚度投标人自行查勘并请综合考虑报价，如因土建地坪存在问题、给水管暗装等所有原因造成超厚，工程竣工结算时该部分不增加） 3、结合层厚度、砂浆配合比：20厚1:3干硬性水泥砂浆结合层（最高投标限价按20mm考虑。具体厚度投标人自行查勘并请综合考虑报价，如因土建地坪存在问题、给水管暗装等所有原因造成超厚，工程竣工结算时该部分不增加） 4、面层材料品种、规格、颜色：10厚灰白色300*300防滑地砖 5、部位：卫生间地面 | m2 | 3.15
本页小计
表E.2.1 分部分项工程项目清单计价表
工程名称：联谊南苑（回收房）-装修 |  |  |  | 标段：2026年公租房室内装修工程 |  |  | 第128页 共138页
序号 | 项目编码 | 项目名称 | 项目特征描述 | 计量 单位 | 工程量 | 金额（元）
[6 empty] | 综合单价 | 合价 | 其中
材料暂估价
361 | 011102001023 | 石材楼地面 | 1、素水泥浆一道（内掺建筑胶） 2、30厚1:3干硬性水泥砂浆结合层，表面撒素水泥粉 3、面层材料品种、规格、颜色：20厚红色人造大理石 4、部位：卫生间地面过门石 | m2 | 0.16
362 | 011203003025 | 块料墙、柱面 | 1、素水泥浆一道甩毛（内掺建筑胶） 2、9厚1:3水泥砂浆打底扫毛 3、5厚1:2建筑胶水泥砂浆粘结层 4、面层材料品种、规格、颜色：白色300*600薄型墙面砖（粘贴高度2400mm），贴前墙砖充分浸湿，白水泥浆擦缝 5、部位：卫生间墙面 | m2 | 15.6
363 | 010904002022 | 楼(地)面涂膜防水 | 1.防水膜品种：JS-Ⅱ型有色防水涂料 2.涂膜厚度、遍数：3mm厚 3.部位：卫生间地面及外延 | m2 | 3.84
本页小计
表E.2.1 分部分项工程项目清单计价表
工程名称：联谊南苑（回收房）-装修 |  |  |  | 标段：2026年公租房室内装修工程 |  |  | 第129页 共138页
序号 | 项目编码 | 项目名称 | 项目特征描述 | 计量 单位 | 工程量 | 金额（元）
[6 empty] | 综合单价 | 合价 | 其中
材料暂估价
364 | 010903002028 | 墙面涂膜防水 | 1、防水膜品种：JS-Ⅱ型有色防水涂料 2、涂膜厚度、遍数：1.2厚 3、高度：2000mm 4、部位：卫生间墙面 | m2 | 13
365 | 011302001025 | 平面吊顶天棚 | 1、龙骨材料种类、规格、中距：轻钢龙骨，可根据现场状况调整 2、面层材料品种、规格、：不燃铝扣板吊顶600*600*0.6 3、吊顶高度：2400mm 4、部位：卫生间顶棚 | m2 | 3.15
366 | 011505003013 | 镜面玻璃 | 1.镜面玻璃品种、规格：4mm成品镜面玻璃 2.框材质、断面尺寸：1.2mm厚不锈钢包边 3.基层材料种类：18mm阻燃板 | m2 | 0.35
367 | 011505002051 | 洗厕配件 | 1.配件名称：毛巾架 2.配件品种：太空铝，管壁厚1mm，50cm长，双层款 | 个 | 1
本页小计
表E.2.1 分部分项工程项目清单计价表
工程名称：联谊南苑（回收房）-装修 |  |  |  | 标段：2026年公租房室内装修工程 |  |  | 第130页 共138页
序号 | 项目编码 | 项目名称 | 项目特征描述 | 计量 单位 | 工程量 | 金额（元）
[6 empty] | 综合单价 | 合价 | 其中
材料暂估价
368 | 011505002052 | 洗厕配件 | 1.配件名称：三角篮 2.配件品种：太空铝，双层，篮底厚度1.3mm，护栏厚度3mm | 个 | 1
车库
369 | 011403001072 | 抹灰面油漆 | 1、基层处理、清扫、打磨 2、腻子种类：白水泥腻子 3、刮腻子遍数：2遍 4、油漆品种、刷漆遍数：普通白色乳胶漆2遍 5、部位：车库墙面 | m2 | 32.4
370 | 011403001073 | 抹灰面油漆 | 1、基层处理、清扫、打磨 2、腻子种类：白水泥腻子 3、刮腻子遍数：2遍 4、油漆品种、刷漆遍数：普通白色乳胶漆2遍 5、部位：车库天棚 | m2 | 8.16
22-1507（A2）
客厅、卧室、阳台
本页小计
表E.2.1 分部分项工程项目清单计价表
工程名称：联谊南苑（回收房）-装修 |  |  |  | 标段：2026年公租房室内装修工程 |  |  | 第131页 共138页
序号 | 项目编码 | 项目名称 | 项目特征描述 | 计量 单位 | 工程量 | 金额（元）
[6 empty] | 综合单价 | 合价 | 其中
材料暂估价
371 | 011403001074 | 抹灰面油漆 | 1、基层处理、清扫、打磨 2、腻子种类：白水泥腻子 3、刮腻子遍数：2遍 4、油漆品种、刷漆遍数：普通白色乳胶漆2遍 5、部位：客厅、卧室墙面（含凸窗台面） | m2 | 93.3
372 | 011403001075 | 抹灰面油漆 | 1、基层处理、清扫、打磨 2、腻子种类：白水泥腻子 3、刮腻子遍数：2遍 4、油漆品种、刷漆遍数：普通白色乳胶漆2遍 5、部位：客厅、卧室天棚 | m2 | 32.62
373 | 011403001076 | 抹灰面油漆 | 1、基层处理、清扫、打磨 2、腻子种类：白水泥腻子 3、刮腻子遍数：2遍 4、油漆品种、刷漆遍数：防水乳胶漆2遍 5、部位：阳台墙面 | m2 | 14.57
本页小计
表E.2.1 分部分项工程项目清单计价表
工程名称：联谊南苑（回收房）-装修 |  |  |  | 标段：2026年公租房室内装修工程 |  |  | 第132页 共138页
序号 | 项目编码 | 项目名称 | 项目特征描述 | 计量 单位 | 工程量 | 金额（元）
[6 empty] | 综合单价 | 合价 | 其中
材料暂估价
374 | 011403001077 | 抹灰面油漆 | 1、基层处理、清扫、打磨 2、腻子种类：白水泥腻子 3、刮腻子遍数：2遍 4、油漆品种、刷漆遍数：防水乳胶漆2遍 5、部位：阳台天棚 | m2 | 3.12
375 | 010801002013 | 木质门带套 | 1、门代号及洞口尺寸：室内贴皮成品套装门，平开门，900*2100（现场洞口尺寸存在偏差时，单价不调整） 2、含执手锁、铰链、门吸（含门套）、制作、运输、安装 3、部位：卧室 | 樘 | 2
376 | 010802001032 | 金属(塑钢)门 | 1、门代号及洞口尺寸：成品阳台门推拉门1500*2400（现场洞口尺寸存在偏差时，单价不调整） 2、塑钢6+5A+6 3、含五金、制作、运输、安装 4、部位：阳台 | 樘 | 1
厨房
本页小计
表E.2.1 分部分项工程项目清单计价表
工程名称：联谊南苑（回收房）-装修 |  |  |  | 标段：2026年公租房室内装修工程 |  |  | 第133页 共138页
序号 | 项目编码 | 项目名称 | 项目特征描述 | 计量 单位 | 工程量 | 金额（元）
[6 empty] | 综合单价 | 合价 | 其中
材料暂估价
377 | 010401002018 | 实心砖墙 | 1、砖品种、规格、强度等级：MU15水泥砖 2、墙体类型：内墙 3、砂浆强度等级、配合比：混合砂浆M5 | m3 | 0.22
378 | 010506023013 | 钢丝网 | 1、厨房排烟管道贴墙面砖前用刷胶挂钢丝网粉刷 | m2 | 0.2
379 | 011203003026 | 块料墙、柱面 | 1、素水泥浆一道甩毛（内掺建筑胶） 2、9厚1:3水泥砂浆打底扫毛 3、5厚1:2建筑胶水泥砂浆粘结层 4、面层材料品种、规格、颜色：白色300*600薄型墙面砖（粘贴高度2400mm），贴前墙砖充分浸湿，白水泥浆擦缝 5、部位：厨房墙面 | m2 | 18.09
本页小计
表E.2.1 分部分项工程项目清单计价表
工程名称：联谊南苑（回收房）-装修 |  |  |  | 标段：2026年公租房室内装修工程 |  |  | 第134页 共138页
序号 | 项目编码 | 项目名称 | 项目特征描述 | 计量 单位 | 工程量 | 金额（元）
[6 empty] | 综合单价 | 合价 | 其中
材料暂估价
380 | 011302001026 | 平面吊顶天棚 | 1、龙骨材料种类、规格、中距：轻钢龙骨，可根据现场状况调整 2、面层材料品种、规格、：不燃铝扣板吊顶600*600*0.6 3、吊顶高度：2400mm 4、部位：厨房顶棚 | m2 | 4.68
381 | 011501004037 | 成品柜、架、台 | 1、台柜规格：高度800mm 2、材料种类、规格：白色防火免漆板（18mm厚免漆板），1.2mm厚不锈钢台面，下衬18mm防水板 3、免漆板环保等级为E1级及以上 4、防火防霉整体免漆橱柜（含煤气、水管等所有开孔费用、并含拐角）（包括辅材及安装等所有费用） 5、尺寸详见厨卫大样，灶台不留洞口 | m | 3.2
本页小计
表E.2.1 分部分项工程项目清单计价表
工程名称：联谊南苑（回收房）-装修 |  |  |  | 标段：2026年公租房室内装修工程 |  |  | 第135页 共138页
序号 | 项目编码 | 项目名称 | 项目特征描述 | 计量 单位 | 工程量 | 金额（元）
[6 empty] | 综合单价 | 合价 | 其中
材料暂估价
382 | 011501004038 | 成品柜、架、台 | 1、台柜规格：高度600mm 2、材料种类、规格：白色防火免漆板（18mm厚免漆板） 3、免漆板环保等级为E1级及以上 4、油烟机预留洞口为900mm 5、尺寸、规格详见厨卫大样 6、防火整体免漆吊柜（含油烟机等所有开孔费用、并含拐角）（包括辅材及安装等所有费用） | m | 1.5
383 | 011501004039 | 吊柜液压撑杆安装 | 1.厨房橱柜翻门上增加液压机架（包括辅材及安装等全部费用） | 个 | 6
384 | 010802001030 | 金属(塑钢)门 | 1、门代号及洞口尺寸：铝合金平开门，800*2100（洞口尺寸调整时，价格不调整）（包括门五金、锁具、辅材及安装等所有费用） 2、部位：厨房 | 樘 | 1
385 | 01B006 | 厨具置物架 | 1.厨具置物架 2.太空铝，壁厚1mm，长60cm，4刀槽，10挂钩 | 个 | 1
卫生间
本页小计
表E.2.1 分部分项工程项目清单计价表
工程名称：联谊南苑（回收房）-装修 |  |  |  | 标段：2026年公租房室内装修工程 |  |  | 第136页 共138页
序号 | 项目编码 | 项目名称 | 项目特征描述 | 计量 单位 | 工程量 | 金额（元）
[6 empty] | 综合单价 | 合价 | 其中
材料暂估价
386 | 010802001031 | 金属(塑钢)门 | 1、门代号及洞口尺寸：铝合金平开门，800*2100（洞口尺寸调整时，价格不调整）（包括门五金、锁具、辅材及安装等所有费用） 2、部位：卫生间 | 樘 | 1
387 | 011203003027 | 块料墙、柱面 | 1、素水泥浆一道甩毛（内掺建筑胶） 2、9厚1:3水泥砂浆打底扫毛 3、5厚1:2建筑胶水泥砂浆粘结层 4、面层材料品种、规格、颜色：白色300*600薄型墙面砖（粘贴高度2400mm），贴前墙砖充分浸湿，白水泥浆擦缝 5、部位：卫生间墙面 | m2 | 15.6
388 | 010903002030 | 墙面涂膜防水 | 1、防水膜品种：JS-Ⅱ型有色防水涂料 2、涂膜厚度、遍数：1.2厚 3、高度：2000mm 4、部位：卫生间墙面 | m2 | 13
本页小计
表E.2.1 分部分项工程项目清单计价表
工程名称：联谊南苑（回收房）-装修 |  |  |  | 标段：2026年公租房室内装修工程 |  |  | 第137页 共138页
序号 | 项目编码 | 项目名称 | 项目特征描述 | 计量 单位 | 工程量 | 金额（元）
[6 empty] | 综合单价 | 合价 | 其中
材料暂估价
389 | 011302001027 | 平面吊顶天棚 | 1、龙骨材料种类、规格、中距：轻钢龙骨，可根据现场状况调整 2、面层材料品种、规格、：不燃铝扣板吊顶600*600*0.6 3、吊顶高度：2400mm 4、部位：卫生间顶棚 | m2 | 3.15
390 | 011505003001 | 镜面玻璃 | 1.镜面玻璃品种、规格：4mm成品镜面玻璃 2.框材质、断面尺寸：1.2mm厚不锈钢包边 3.基层材料种类：18mm阻燃板 | m2 | 0.35
391 | 011505002053 | 洗厕配件 | 1.配件名称：毛巾架 2.配件品种：太空铝，管壁厚1mm，50cm长，双层款 | 个 | 1
392 | 011505002054 | 洗厕配件 | 1.配件名称：三角篮 2.配件品种：太空铝，双层，篮底厚度1.3mm，护栏厚度3mm | 个 | 1
车库
本页小计
表E.2.1 分部分项工程项目清单计价表
工程名称：联谊南苑（回收房）-装修 |  |  |  | 标段：2026年公租房室内装修工程 |  |  | 第138页 共138页
序号 | 项目编码 | 项目名称 | 项目特征描述 | 计量 单位 | 工程量 | 金额（元）
[6 empty] | 综合单价 | 合价 | 其中
材料暂估价
393 | 011403001078 | 抹灰面油漆 | 1、基层处理、清扫、打磨 2、腻子种类：白水泥腻子 3、刮腻子遍数：2遍 4、油漆品种、刷漆遍数：普通白色乳胶漆2遍 5、部位：车库墙面 | m2 | 32.4
394 | 011403001079 | 抹灰面油漆 | 1、基层处理、清扫、打磨 2、腻子种类：白水泥腻子 3、刮腻子遍数：2遍 4、油漆品种、刷漆遍数：普通白色乳胶漆2遍 5、部位：车库天棚 | m2 | 8.3
本页小计
合 计

## 表E.3.1 措施项目清单计价表【联谊南苑（回收房）-3.3
表E.3.1 措施项目清单计价表
工程名称：联谊南苑（回收房）-装修 |  |  | 标段：2026年公租房室内装修工程 | 第1页 共1页
序号 | 项目编码 | 项目名称 | 工作内容 | 价格(元) | 备注
1 | 011601009001 | 安全生产
2 | 011601007001 | 文明施工
3 | 011601008001 | 环境保护
4 | 011601006001 | 临时设施
5 | 011601010001 | 冬雨季施工增加
6 | 011601011001 | 夜间施工增加
7 | 011601012001 | 特殊地区施工
8 | 011601013001 | 二次搬运
9 | 011601014001 | 已完工程及设备保护
10 | 011601015001 | 既有建（构）筑物、设施保护
11 | 011601016001 | 按质论价
12 | 011601017001 | 建筑工人实名制
13 | 011601018001 | 特殊施工降效
14 | 011601019001 | 协管
15 | 011601003001 | 其他大型机械及出场及安拆费
16 | 011601001002 | 脚手架
本页小计 |  |  |  |  | -
合 计 |  |  |  |  | -
注：措施项目清单费用构成详见本标准表E.3.2，大型机械进出场及安拆费用组成见本标准表E.3.4。

## 表E.4.1 其他项目清单计价表【联谊南苑（回收房）-3.4
表E.4.1 其他项目清单计价表
工程名称：联谊南苑（回收房）-装修 |  |  | 标段：2026年公租房室内装修工程 |  | 第1页 共1页
序号 | 项目名称 | 暂估(暂定) 金额(元) | 结算(确定) 金额(元) | 调整金额± (元) | 备注
1 | 暂列金额 | 14369.87 |  |  | 详见本标准表E.4.2
2 | 专业工程暂估价 |  |  |  | 详见本标准表E.4.3
3 | 计日工 |  |  |  | 详见本标准表E.4.4
4 | 总承包服务费 |  |  |  | 详见本标准表E.4.5
5 | 合同中约定的其他项目
合 计 |  | 14369.87 |  |  | -

## 表E.4.2 暂列金额明细表【联谊南苑（回收房）-装修3.5
表E.4.2 暂列金额明细表
工程名称：联谊南苑（回收房）-装修 |  |  |  | 标段：2026年公租房室内装修工程 |  |  | 第1页 共1页
序号 | 项目名称 | 计算基础 | 费率(%) | 暂定金额(元) | 确定金额(元) | 调整金额±(元) | 备注
1 | 合同价格调整暂列金额
2 | 未确定工程暂列金额 |  |  | 14369.87
3 | 未确定服务暂列金额
4 | 未确定其他暂列金额
本页小计 |  | - | - | 14369.87 |  |  | -
合 计 |  | - | - | 14369.87 |  |  | -
注：1 本表由招标人填写“暂定金额”总额，采用费率计价方式计算暂定金额的，应分别填写“计算基础”“费率”，并计算填写“暂定金额”；采用总价计价方式计算暂定金额的，可直接填写“暂定金额”； 2 投标人应将上述暂定金额填写并计入投标总价； 3 结算时应按合同约定计算并填写“确定金额”。

## 表E.5.1 增值税计价表【联谊南苑（回收房）-装修】3.6
表E.5.1 增值税计价表
工程名称：联谊南苑（回收房）-装修 |  |  | 标段：2026年公租房室内装修工程 |  | 第1页 共1页
序号 | 项目名称 | 计算基础说明 | 计算基础 | 税率(%) | 金额（元）
1 | 增值税 | 分部分项工程+措施项目+其他项目-专业工程暂估价-除税甲供材料和甲供设备费 |  | 9
合计

## 表G.1.1 发包人提供材料一览表【联谊南苑（回收房）3.7
表G.1.1 发包人提供材料一览表
工程名称：联谊南苑（回收房）-装修 |  |  |  | 标段：2026年公租房室内装修工程 |  | 第1页 共1页
序号 | 材料名称、规格、型号 | 单位 | 数量 | 单价(元) | 合价(元) | 有效损耗率 (%) | 备注
本页小计 | [5 empty] | - | -
合 计 | [5 empty] | - | -

## 表E.1.1-3 单位工程汇总表【联谊南苑（回收房）拆4.1
表E.1.1-3 单位工程汇总表
单位工程名称：联谊南苑（回收房）拆除、外运 | 标段：2026年公租房室内装修工程 | 第1页 共1页
序号 | 项目内容 | 金额(元)
1 | 分部分项工程
1.1 | 回收房拆除
2 | 措施项目
2.1 | 其中：安全生产
3 | 其他项目
3.1 | 其中：暂列金额
3.2 | 其中：专业工程暂估价
3.3 | 其中：计日工
3.4 | 其中：总承包服务费
3.5 | 其中：合同中约定的其他项目
4 | 增值税
合 计
注：1 专业工程暂估价为已含税价格，在计算增值税计算基础时不应包含专业工程暂估价金额； 2 本表适用以单项工程、单位工程等为工程量清单编制对象的工程。

## 表E.2.1 分部分项工程项目清单计价表【联谊南苑（回4.2
表E.2.1 分部分项工程项目清单计价表
工程名称：联谊南苑（回收房）拆除、外运 |  |  |  | 标段：2026年公租房室内装修工程 |  |  | 第1页 共2页
序号 | 项目编码 | 项目名称 | 项目特征描述 | 计量 单位 | 工程量 | 金额（元）
[6 empty] | 综合单价 | 合价 | 其中
材料暂估价
回收房拆除
回收房拆除
1 | 01B001 | 回收房拆除（16户） | 1、拆除按项包干； 2、内容包含：立面块料拆除（墙面、踢脚线）、铲除污损乳胶漆墙面至基层（墙面腻子）、铲除墙纸墙面至基层（墙面腻子）、铲除部分空鼓墙面粉刷层、石膏线脚拆除、柜体拆除、门窗及门窗套拆除、窗帘及轨道拆除，地砖拆除（含砂浆粘结层）、复合木地板拆除，厨卫间天棚拆除，楼梯拆除，拆除飘窗栏杆、晒衣架拆除，台面板拆除、洗脸盆拆除；坐式大便器拆除，淋浴器拆除、单槽不锈钢水槽拆除、阳台处304不锈钢水嘴拆除、不锈钢地漏DN50拆除，拆除开关、插座面板、照明灯具等； | 项 | 1
本页小计
表E.2.1 分部分项工程项目清单计价表
工程名称：联谊南苑（回收房）拆除、外运 |  |  |  | 标段：2026年公租房室内装修工程 |  |  | 第2页 共2页
序号 | 项目编码 | 项目名称 | 项目特征描述 | 计量 单位 | 工程量 | 金额（元）
[6 empty] | 综合单价 | 合价 | 其中
材料暂估价
2 | 01B002 | 回收房建筑垃圾外运（16户） | 1、建筑垃圾外运按项包干； 2、包含垃圾消纳、处置费用；中标人的施工垃圾须日产日清，不得将施工垃圾堆放在小区。 | 项 | 1
本页小计
合 计

## 表E.3.1 措施项目清单计价表【联谊南苑（回收房）拆4.3
表E.3.1 措施项目清单计价表
工程名称：联谊南苑（回收房）拆除、外运 |  |  | 标段：2026年公租房室内装修工程 | 第1页 共1页
序号 | 项目编码 | 项目名称 | 工作内容 | 价格(元) | 备注
1 | 011601009001 | 安全生产
2 | 011601007001 | 文明施工
3 | 011601008001 | 环境保护
4 | 011601006001 | 临时设施
5 | 011601010001 | 冬雨季施工增加
6 | 011601011001 | 夜间施工增加
7 | 011601012001 | 特殊地区施工
8 | 011601013001 | 二次搬运
9 | 011601014001 | 已完工程及设备保护
10 | 011601015001 | 既有建（构）筑物、设施保护
11 | 011601016001 | 按质论价
12 | 011601017001 | 建筑工人实名制
13 | 011601018001 | 特殊施工降效
14 | 011601019001 | 协管
15 | 011601003001 | 其他大型机械及出场及安拆费
本页小计 |  |  |  |  | -
合 计 |  |  |  |  | -
注：措施项目清单费用构成详见本标准表E.3.2，大型机械进出场及安拆费用组成见本标准表E.3.4。

## 表E.4.1 其他项目清单计价表【联谊南苑（回收房）拆4.4
表E.4.1 其他项目清单计价表
工程名称：联谊南苑（回收房）拆除、外运 |  |  | 标段：2026年公租房室内装修工程 |  | 第1页 共1页
序号 | 项目名称 | 暂估(暂定) 金额(元) | 结算(确定) 金额(元) | 调整金额± (元) | 备注
1 | 暂列金额 |  |  |  | 详见本标准表E.4.2
2 | 专业工程暂估价 |  |  |  | 详见本标准表E.4.3
3 | 计日工 |  |  |  | 详见本标准表E.4.4
4 | 总承包服务费 |  |  |  | 详见本标准表E.4.5
5 | 合同中约定的其他项目
合 计 |  |  |  |  | -

## 表E.4.2 暂列金额明细表【联谊南苑（回收房）拆除、4.5
表E.4.2 暂列金额明细表
工程名称：联谊南苑（回收房）拆除、外运 |  |  |  | 标段：2026年公租房室内装修工程 |  |  | 第1页 共1页
序号 | 项目名称 | 计算基础 | 费率(%) | 暂定金额(元) | 确定金额(元) | 调整金额±(元) | 备注
1 | 合同价格调整暂列金额
2 | 未确定工程暂列金额
3 | 未确定服务暂列金额
4 | 未确定其他暂列金额
本页小计 |  | - | - |  |  |  | -
合 计 |  | - | - |  |  |  | -
注：1 本表由招标人填写“暂定金额”总额，采用费率计价方式计算暂定金额的，应分别填写“计算基础”“费率”，并计算填写“暂定金额”；采用总价计价方式计算暂定金额的，可直接填写“暂定金额”； 2 投标人应将上述暂定金额填写并计入投标总价； 3 结算时应按合同约定计算并填写“确定金额”。

## 表E.5.1 增值税计价表【联谊南苑（回收房）拆除、外4.6
表E.5.1 增值税计价表
工程名称：联谊南苑（回收房）拆除、外运 |  |  | 标段：2026年公租房室内装修工程 |  | 第1页 共1页
序号 | 项目名称 | 计算基础说明 | 计算基础 | 税率(%) | 金额（元）
1 | 增值税 | 分部分项工程+措施项目+其他项目-专业工程暂估价-除税甲供材料和甲供设备费 |  | 9
合计

## 表G.1.1 发包人提供材料一览表【联谊南苑（回收房）4.7
表G.1.1 发包人提供材料一览表
工程名称：联谊南苑（回收房）拆除、外运 |  |  |  | 标段：2026年公租房室内装修工程 |  | 第1页 共1页
序号 | 材料名称、规格、型号 | 单位 | 数量 | 单价(元) | 合价(元) | 有效损耗率 (%) | 备注
本页小计 | [5 empty] | - | -
合 计 | [5 empty] | - | -

## 表E.1.1-3 单位工程汇总表【联谊南苑（回收房）安5.1
表E.1.1-3 单位工程汇总表
单位工程名称：联谊南苑（回收房）安装 | 标段：2026年公租房室内装修工程 | 第1页 共1页
序号 | 项目内容 | 金额(元)
1 | 分部分项工程
1.1 | 联谊南苑联泰苑5#-1108室、5#-704室、5#-806室、11#-203室、11#-1307室、11#-1512室、11#-1108室、11#-1511室、11#-404室、11#-108室、11#-805室、11#-310室、11#-1308室、12#-701室、22#-1510室、22#-1507室
2 | 措施项目
2.1 | 其中：安全生产
3 | 其他项目
3.1 | 其中：暂列金额 | 2534.08
3.2 | 其中：专业工程暂估价
3.3 | 其中：计日工
3.4 | 其中：总承包服务费
3.5 | 其中：合同中约定的其他项目
4 | 增值税
合 计 |  | 2534.08
注：1 专业工程暂估价为已含税价格，在计算增值税计算基础时不应包含专业工程暂估价金额； 2 本表适用以单项工程、单位工程等为工程量清单编制对象的工程。

## 表E.2.1 分部分项工程项目清单计价表【联谊南苑（回5.2
表E.2.1 分部分项工程项目清单计价表
工程名称：联谊南苑（回收房）安装 |  |  |  | 标段：2026年公租房室内装修工程 |  |  | 第1页 共5页
序号 | 项目编码 | 项目名称 | 项目特征描述 | 计量 单位 | 工程量 | 金额（元）
[6 empty] | 综合单价 | 合价 | 其中
材料暂估价
联谊南苑联泰苑5#-1108室、5#-704室、5#-806室、11#-203室、11#-1307室、11#-1512室、11#-1108室、11#-1511室、11#-404室、11#-108室、11#-805室、11#-310室、11#-1308室、12#-701室、22#-1510室、22#-1507室
给排水、采暖、燃气工程
1 | 031003014001 | 给、排水附件 | 1.类型：不锈钢地漏 2.材质：DN50 3.部位：卫生间、阳台 | 个 | 48
2 | 031003006001 | 大便器 | 1.类型：坐便器（含进水阀配件、坐便器桶盖、排水口配件、角阀、金属软管） 2.材质：陶瓷 3.规格：成品 4.冲水方式：喷射虹吸式、水效1级 | 组 | 16
3 | 031003003001 | 洗脸盆 | 1.类型：洗面盆 2.材质：陶瓷 3.规格：立柱式、成品（含混合水嘴、角阀、金属软管等） | 组 | 16
4 | 031003004001 | 洗涤盆 | 1.类型：不锈钢洗涤盆（含下水、混合冷热水龙头、配件） 2.规格：单槽 | 组 | 16
本页小计
表E.2.1 分部分项工程项目清单计价表
工程名称：联谊南苑（回收房）安装 |  |  |  | 标段：2026年公租房室内装修工程 |  |  | 第2页 共5页
序号 | 项目编码 | 项目名称 | 项目特征描述 | 计量 单位 | 工程量 | 金额（元）
[6 empty] | 综合单价 | 合价 | 其中
材料暂估价
5 | 031003014002 | 给、排水附件 | 1.类型：304不锈钢水嘴 2.材质：鹅颈水嘴、含配件 3.型号：DN20 4.部位：阳台 | 个 | 16
6 | 031003010001 | 淋浴器 | 1.材质：成品淋浴器（手持式花洒+沐浴器龙头） 2.规格：钢管 | 套 | 16
7 | 031002001001 | 金属阀门 | 1.类型：止回阀 2.规格、压力等级：DN15 3.连接形式：螺纹连接 4.部位：厨房 | 个 | 16
电气设备安装工程
D.13 照明器具安装
8 | 030413001001 | 普通灯具 | 1.名称：吸顶灯 2.规格：20W-LED 3.类型：吸顶安装 | 套 | 17
9 | 030413001002 | 普通灯具 | 1.名称：吸顶灯 2.规格：40W-LED 3.类型：吸顶安装 | 套 | 55
10 | 030413003001 | 荧光灯 | 1.名称：LED平板灯300*300 2.规格：20W 3.安装方式：吸顶安装 | 套 | 32
开关、插座
本页小计
表E.2.1 分部分项工程项目清单计价表
工程名称：联谊南苑（回收房）安装 |  |  |  | 标段：2026年公租房室内装修工程 |  |  | 第3页 共5页
序号 | 项目编码 | 项目名称 | 项目特征描述 | 计量 单位 | 工程量 | 金额（元）
[6 empty] | 综合单价 | 合价 | 其中
材料暂估价
11 | 030413013001 | 照明开关、按钮 | 1.名称：单联单控开关 2.材质：塑料 3.规格：250V10A 4.安装方式：暗敷 | 套 | 72
12 | 030413013002 | 照明开关、按钮 | 1.名称：单联双控开关 2.材质：塑料 3.规格：250V10A 4.安装方式：暗敷 | 套 | 32
13 | 030413014001 | 插座 | 1.名称：单相二、三极电源插座 2.材质：塑料 3.规格：250V 10A 安全型 4.安装方式：暗敷 | 套 | 199
14 | 030413014002 | 插座 | 1.名称：防溅型单相二、三极带开关厨房电源插座 2.材质：塑料 3.规格：250V 10A 安全型 IP54型 4.安装方式：暗敷 | 套 | 16
15 | 030413014004 | 插座 | 1.名称：单相三极电源插座 壁挂空调用(带开关) 2.材质：塑料 3.规格：250V 16A 安全型 4.安装方式：暗敷 | 套 | 32
本页小计
表E.2.1 分部分项工程项目清单计价表
工程名称：联谊南苑（回收房）安装 |  |  |  | 标段：2026年公租房室内装修工程 |  |  | 第4页 共5页
序号 | 项目编码 | 项目名称 | 项目特征描述 | 计量 单位 | 工程量 | 金额（元）
[6 empty] | 综合单价 | 合价 | 其中
材料暂估价
16 | 030413014005 | 插座 | 1.名称：单相三极电源插座柜式空调(带开关) 2.材质：塑料 3.规格：250V 16A 安全型 4.安装方式：暗敷 | 套 | 9
17 | 030413014006 | 插座 | 1.名称：防溅型单相三极带开关电源插座 燃气热水器用 2.材质：塑料 3.规格：250V 16A 安全型 4.安装方式：暗敷 | 套 | 16
18 | 030413014007 | 插座 | 1.名称：防溅型单相三极带开关电源插座 洗衣机用 2.材质：塑料 3.规格：250V 16A 安全型 4.安装方式：暗敷 | 套 | 16
19 | 030402011001 | 更换配电箱 | 1.名称：更换照明配电箱（元器件利旧，只换箱体） 2.规格：460x280x90 3.安装方式：挂壁暗装 4.部位：联谊南苑联泰苑5#-1108室 | 台 | 1
本页小计
表E.2.1 分部分项工程项目清单计价表
工程名称：联谊南苑（回收房）安装 |  |  |  | 标段：2026年公租房室内装修工程 |  |  | 第5页 共5页
序号 | 项目编码 | 项目名称 | 项目特征描述 | 计量 单位 | 工程量 | 金额（元）
[6 empty] | 综合单价 | 合价 | 其中
材料暂估价
20 | 030412005001 | 接线箱 | 1.名称：更换多媒体箱（只换箱体） 2.规格：‌400×300×120mm 3.安装形式：壁装 4.部位：联谊南苑联泰苑5#-1108室、12#-701室、22#-1510室 | 个 | 3
本页小计
合 计

## 表E.3.1 措施项目清单计价表【联谊南苑（回收房）安5.3
表E.3.1 措施项目清单计价表
工程名称：联谊南苑（回收房）安装 |  |  | 标段：2026年公租房室内装修工程 | 第1页 共1页
序号 | 项目编码 | 项目名称 | 工作内容 | 价格(元) | 备注
通用措施项目
1 | 031401009001 | 安全生产
2 | 031401010001 | 文明施工
3 | 031401011001 | 环境保护
4 | 031401012001 | 临时设施
5 | 031401021001 | 冬雨季施工增加
6 | 031401020001 | 夜间施工增加
7 | 031401017001 | 特殊地区施工增加
8 | 031401013001 | 二次搬运
9 | 031401015001 | 已完工程及设备保护
10 | 031401014001 | 既有建(构)筑物、设施保护
11 | 031401023001 | 按质论价
12 | 031401024001 | 建筑工人实名制
13 | 031401025001 | 特殊施工降效
14 | 031401026001 | 协管
专业措施项目
15 | 031401001001 | 脚手架
16 | 031401018001 | 安装与生产运行同时进行施工防护
17 | 031401019001 | 有害身体健康环境中施工防护
18 | 031401002001 | 大型机械设备进出场及安拆
本页小计 |  |  |  |  | -
合 计 |  |  |  |  | -
注：措施项目清单费用构成详见本标准表E.3.2，大型机械进出场及安拆费用组成见本标准表E.3.4。

## 表E.4.1 其他项目清单计价表【联谊南苑（回收房）安5.4
表E.4.1 其他项目清单计价表
工程名称：联谊南苑（回收房）安装 |  |  | 标段：2026年公租房室内装修工程 |  | 第1页 共1页
序号 | 项目名称 | 暂估(暂定) 金额(元) | 结算(确定) 金额(元) | 调整金额± (元) | 备注
1 | 暂列金额 | 2534.08 |  |  | 详见本标准表E.4.2
2 | 专业工程暂估价 |  |  |  | 详见本标准表E.4.3
3 | 计日工 |  |  |  | 详见本标准表E.4.4
4 | 总承包服务费 |  |  |  | 详见本标准表E.4.5
5 | 合同中约定的其他项目
合 计 |  | 2534.08 |  |  | -

## 表E.4.2 暂列金额明细表【联谊南苑（回收房）安装】5.5
表E.4.2 暂列金额明细表
工程名称：联谊南苑（回收房）安装 |  |  |  | 标段：2026年公租房室内装修工程 |  |  | 第1页 共1页
序号 | 项目名称 | 计算基础 | 费率(%) | 暂定金额(元) | 确定金额(元) | 调整金额±(元) | 备注
1 | 合同价格调整暂列金额
2 | 未确定工程暂列金额 |  |  | 2534.08
3 | 未确定服务暂列金额
4 | 未确定其他暂列金额
本页小计 |  | - | - | 2534.08 |  |  | -
合 计 |  | - | - | 2534.08 |  |  | -
注：1 本表由招标人填写“暂定金额”总额，采用费率计价方式计算暂定金额的，应分别填写“计算基础”“费率”，并计算填写“暂定金额”；采用总价计价方式计算暂定金额的，可直接填写“暂定金额”； 2 投标人应将上述暂定金额填写并计入投标总价； 3 结算时应按合同约定计算并填写“确定金额”。

## 表E.5.1 增值税计价表【联谊南苑（回收房）安装】5.6
表E.5.1 增值税计价表
工程名称：联谊南苑（回收房）安装 |  |  | 标段：2026年公租房室内装修工程 |  | 第1页 共1页
序号 | 项目名称 | 计算基础说明 | 计算基础 | 税率(%) | 金额（元）
1 | 增值税 | 分部分项工程+措施项目+其他项目-专业工程暂估价-除税甲供材料和甲供设备费 |  | 9
合计

## 表G.1.1 发包人提供材料一览表【联谊南苑（回收房）5.7
表G.1.1 发包人提供材料一览表
工程名称：联谊南苑（回收房）安装 |  |  |  | 标段：2026年公租房室内装修工程 |  | 第1页 共1页
序号 | 材料名称、规格、型号 | 单位 | 数量 | 单价(元) | 合价(元) | 有效损耗率 (%) | 备注
本页小计 | [5 empty] | - | -
合 计 | [5 empty] | - | -

## 表E.1.1-3 单位工程汇总表【杉湾东苑（回收房）-6.1
表E.1.1-3 单位工程汇总表
单位工程名称：杉湾东苑（回收房）-修缮 | 标段：2026年公租房室内装修工程 | 第1页 共1页
序号 | 项目内容 | 金额(元)
1 | 分部分项工程
1.1 | 1-205（B2）
1.2 | 1-712（B2）
1.3 | 2-305（B2）
1.4 | 2-705（B2）
1.5 | 1-507（B1）
1.6 | 1-111（B1）
2 | 措施项目
2.1 | 其中：安全生产
3 | 其他项目
3.1 | 其中：暂列金额 | 721.11
3.2 | 其中：专业工程暂估价
3.3 | 其中：计日工
3.4 | 其中：总承包服务费
3.5 | 其中：合同中约定的其他项目
4 | 增值税
合 计 |  | 721.11
注：1 专业工程暂估价为已含税价格，在计算增值税计算基础时不应包含专业工程暂估价金额； 2 本表适用以单项工程、单位工程等为工程量清单编制对象的工程。

## 表E.2.1 分部分项工程项目清单计价表【杉湾东苑（回6.2
表E.2.1 分部分项工程项目清单计价表
工程名称：杉湾东苑（回收房）-修缮 |  |  |  | 标段：2026年公租房室内装修工程 |  |  | 第1页 共6页
序号 | 项目编码 | 项目名称 | 项目特征描述 | 计量 单位 | 工程量 | 金额（元）
[6 empty] | 综合单价 | 合价 | 其中
材料暂估价
1-205（B2）
1 | 011201001002 | 墙、柱面一般抹灰 | 1、重新粉刷15厚1:3水泥砂浆粉刷 | m2 | 10
2 | 010506023001 | 钢丝网 | 1.使用部位：不同材料接缝部位，钢丝网压入砂浆缝两边搭接100mm | m2 | 0.4
3 | 011105003001 | 块料踢脚线 | 1.踢脚线高度：120mm 2.结合层厚度、材料种类及强度等级：12mm1:3水泥砂浆 3.面层材料品种、规格：10厚玻化砖（采用与贴砖地面同颜色材质的地砖踢脚线） 4.部位：卧室门两侧踢脚修复 | m | 2
4 | 01B018 | 阳台晒衣架打磨翻新 | 1、阳台晒衣架打磨翻新 | 户 | 1
5 | 01B029 | 更换外窗配件、阳台移门配件 | 1、更换外窗配件、阳台移门配件 | 户 | 1
6 | 011505003001 | 更换玻璃 | 1、更换玻璃6+9A+6 | m2 | 9
7 | 01B041 | 更换入户门锁 | 1、更换入户门锁 | 把 | 1
1-712（B2）
8 | 011201001004 | 墙、柱面一般抹灰 | 1、重新粉刷15厚1:3水泥砂浆粉刷 | m2 | 10
本页小计
表E.2.1 分部分项工程项目清单计价表
工程名称：杉湾东苑（回收房）-修缮 |  |  |  | 标段：2026年公租房室内装修工程 |  |  | 第2页 共6页
序号 | 项目编码 | 项目名称 | 项目特征描述 | 计量 单位 | 工程量 | 金额（元）
[6 empty] | 综合单价 | 合价 | 其中
材料暂估价
9 | 010506023002 | 钢丝网 | 1.使用部位：不同材料接缝部位，钢丝网压入砂浆缝两边搭接100mm | m2 | 0.4
10 | 011105003002 | 块料踢脚线 | 1.踢脚线高度：120mm 2.结合层厚度、材料种类及强度等级：12mm1:3水泥砂浆 3.面层材料品种、规格：10厚玻化砖（采用与贴砖地面同颜色材质的地砖踢脚线） 4.部位：卧室门两侧踢脚修复 | m | 2
11 | 01B019 | 阳台晒衣架打磨翻新 | 1、阳台晒衣架打磨翻新 | 户 | 1
12 | 01B030 | 更换外窗配件、阳台移门配件 | 1、更换外窗配件、阳台移门配件 | 户 | 1
13 | 011505003002 | 更换玻璃 | 1、更换玻璃6+9A+6 | m2 | 9
2-305（B2）
14 | 011201001006 | 墙、柱面一般抹灰 | 1、重新粉刷15厚1:3水泥砂浆粉刷 | m2 | 5
15 | 010506023003 | 钢丝网 | 1.使用部位：不同材料接缝部位，钢丝网压入砂浆缝两边搭接100mm | m2 | 0.2
本页小计
表E.2.1 分部分项工程项目清单计价表
工程名称：杉湾东苑（回收房）-修缮 |  |  |  | 标段：2026年公租房室内装修工程 |  |  | 第3页 共6页
序号 | 项目编码 | 项目名称 | 项目特征描述 | 计量 单位 | 工程量 | 金额（元）
[6 empty] | 综合单价 | 合价 | 其中
材料暂估价
16 | 011105003003 | 块料踢脚线 | 1.踢脚线高度：120mm 2.结合层厚度、材料种类及强度等级：12mm1:3水泥砂浆 3.面层材料品种、规格：10厚玻化砖（采用与贴砖地面同颜色材质的地砖踢脚线） 4.部位：卧室门两侧踢脚修复 | m | 2
17 | 01B020 | 阳台晒衣架打磨翻新 | 1、阳台晒衣架打磨翻新 | 户 | 1
18 | 01B031 | 更换外窗配件、阳台移门配件 | 1、更换外窗配件、阳台移门配件 | 户 | 1
19 | 011501004012 | 清除房内杂物 | 1、清除房内杂物 | 户 | 1
20 | 011505003003 | 更换玻璃 | 1、更换玻璃6+9A+6 | m2 | 9
21 | 01B042 | 更换入户门锁 | 1、更换入户门锁 | 把 | 1
2-705（B2）
22 | 011201001008 | 墙、柱面一般抹灰 | 1、重新粉刷15厚1:3水泥砂浆粉刷 | m2 | 5
23 | 010506023004 | 钢丝网 | 1.使用部位：不同材料接缝部位，钢丝网压入砂浆缝两边搭接100mm | m2 | 0.2
本页小计
表E.2.1 分部分项工程项目清单计价表
工程名称：杉湾东苑（回收房）-修缮 |  |  |  | 标段：2026年公租房室内装修工程 |  |  | 第4页 共6页
序号 | 项目编码 | 项目名称 | 项目特征描述 | 计量 单位 | 工程量 | 金额（元）
[6 empty] | 综合单价 | 合价 | 其中
材料暂估价
24 | 011105003004 | 块料踢脚线 | 1.踢脚线高度：120mm 2.结合层厚度、材料种类及强度等级：12mm1:3水泥砂浆 3.面层材料品种、规格：10厚玻化砖（采用与贴砖地面同颜色材质的地砖踢脚线） 4.部位：卧室门两侧踢脚修复 | m | 2
25 | 01B021 | 阳台晒衣架打磨翻新 | 1、阳台晒衣架打磨翻新 | 户 | 1
26 | 01B032 | 更换外窗配件、阳台移门配件 | 1、更换外窗配件、阳台移门配件 | 户 | 1
27 | 011505003004 | 更换玻璃 | 1、更换玻璃6+9A+6 | m2 | 9
28 | 01B043 | 更换入户门锁 | 1、更换入户门锁 | 把 | 1
1-507（B1）
29 | 011201001010 | 墙、柱面一般抹灰 | 1、重新粉刷15厚1:3水泥砂浆粉刷 | m2 | 10
30 | 010506023005 | 钢丝网 | 1.使用部位：不同材料接缝部位，钢丝网压入砂浆缝两边搭接100mm | m2 | 0.4
本页小计
表E.2.1 分部分项工程项目清单计价表
工程名称：杉湾东苑（回收房）-修缮 |  |  |  | 标段：2026年公租房室内装修工程 |  |  | 第5页 共6页
序号 | 项目编码 | 项目名称 | 项目特征描述 | 计量 单位 | 工程量 | 金额（元）
[6 empty] | 综合单价 | 合价 | 其中
材料暂估价
31 | 011105003005 | 块料踢脚线 | 1.踢脚线高度：120mm 2.结合层厚度、材料种类及强度等级：12mm1:3水泥砂浆 3.面层材料品种、规格：10厚玻化砖（采用与贴砖地面同颜色材质的地砖踢脚线） 4.部位：卧室门两侧踢脚修复 | m | 2
32 | 01B022 | 阳台晒衣架打磨翻新 | 1、阳台晒衣架打磨翻新 | 户 | 1
33 | 01B033 | 更换外窗配件、阳台移门配件 | 1、更换外窗配件、阳台移门配件 | 户 | 1
34 | 011505003005 | 更换玻璃 | 1、更换玻璃6+9A+6 | m2 | 9
1-111（B1）
35 | 011201001012 | 墙、柱面一般抹灰 | 1、重新粉刷15厚1:3水泥砂浆粉刷 2、部位：污损墙面 | m2 | 6
36 | 011201001016 | 墙、柱面一般抹灰 | 1.各层厚度、材料种类及强度等级：15mm1:2防水砂浆重新粉刷 2.部位：阳台漏水墙面 | m2 | 2
37 | 010506023006 | 钢丝网 | 1.使用部位：不同材料接缝部位，钢丝网压入砂浆缝两边搭接100mm | m2 | 0.4
本页小计
表E.2.1 分部分项工程项目清单计价表
工程名称：杉湾东苑（回收房）-修缮 |  |  |  | 标段：2026年公租房室内装修工程 |  |  | 第6页 共6页
序号 | 项目编码 | 项目名称 | 项目特征描述 | 计量 单位 | 工程量 | 金额（元）
[6 empty] | 综合单价 | 合价 | 其中
材料暂估价
38 | 011105003006 | 块料踢脚线 | 1.踢脚线高度：120mm 2.结合层厚度、材料种类及强度等级：12mm1:3水泥砂浆 3.面层材料品种、规格：10厚玻化砖（采用与贴砖地面同颜色材质的地砖踢脚线） 4.部位：卧室门两侧踢脚修复 | m | 2
39 | 01B023 | 阳台晒衣架打磨翻新 | 1、阳台晒衣架打磨翻新 | 户 | 1
40 | 01B034 | 更换外窗配件、阳台移门配件 | 1、更换外窗配件、阳台移门配件 | 户 | 1
41 | 011505003006 | 更换玻璃 | 1、更换玻璃6+9A+6 | m2 | 9
42 | 010810001008 | 阳台窗户重新打胶 | 1、阳台窗户重新打胶 | 户 | 1
本页小计
合 计

## 表E.3.1 措施项目清单计价表【杉湾东苑（回收房）-6.3
表E.3.1 措施项目清单计价表
工程名称：杉湾东苑（回收房）-修缮 |  |  | 标段：2026年公租房室内装修工程 | 第1页 共1页
序号 | 项目编码 | 项目名称 | 工作内容 | 价格(元) | 备注
通用措施项目
1 | 011601009001 | 安全生产
2 | 011601007001 | 文明施工
3 | 011601008001 | 环境保护
4 | 011601006001 | 临时设施
5 | 011601010001 | 冬雨季施工增加
6 | 011601011001 | 夜间施工增加
7 | 011601012001 | 特殊地区施工增加
8 | 011601013001 | 二次搬运
9 | 011601014001 | 已完工程及设备保护
10 | 011601015001 | 既有建(构)筑物、设施保护
11 | 011601016001 | 按质论价
12 | 011601017001 | 建筑工人实名制
13 | 011601018001 | 特殊施工降效
14 | 011601019001 | 协管
专业措施项目
15 | 011601001001 | 脚手架
16 | 011601002001 | 垂直运输
17 | 011601004001 | 施工排水
18 | 011601005001 | 施工降水
19 | 011601003001 | 大型机械设备进出场及安拆
本页小计 |  |  |  |  | -
合 计 |  |  |  |  | -
注：措施项目清单费用构成详见本标准表E.3.2，大型机械进出场及安拆费用组成见本标准表E.3.4。

## 表E.4.1 其他项目清单计价表【杉湾东苑（回收房）-6.4
表E.4.1 其他项目清单计价表
工程名称：杉湾东苑（回收房）-修缮 |  |  | 标段：2026年公租房室内装修工程 |  | 第1页 共1页
序号 | 项目名称 | 暂估(暂定) 金额(元) | 结算(确定) 金额(元) | 调整金额± (元) | 备注
1 | 暂列金额 | 721.11 |  |  | 详见本标准表E.4.2
2 | 专业工程暂估价 |  |  |  | 详见本标准表E.4.3
3 | 计日工 |  |  |  | 详见本标准表E.4.4
4 | 总承包服务费 |  |  |  | 详见本标准表E.4.5
5 | 合同中约定的其他项目
合 计 |  | 721.11 |  |  | -

## 表E.4.2 暂列金额明细表【杉湾东苑（回收房）-修缮6.5
表E.4.2 暂列金额明细表
工程名称：杉湾东苑（回收房）-修缮 |  |  |  | 标段：2026年公租房室内装修工程 |  |  | 第1页 共1页
序号 | 项目名称 | 计算基础 | 费率(%) | 暂定金额(元) | 确定金额(元) | 调整金额±(元) | 备注
1 | 合同价格调整暂列金额
2 | 未确定工程暂列金额 |  |  | 721.11
3 | 未确定服务暂列金额
4 | 未确定其他暂列金额
本页小计 |  | - | - | 721.11 |  |  | -
合 计 |  | - | - | 721.11 |  |  | -
注：1 本表由招标人填写“暂定金额”总额，采用费率计价方式计算暂定金额的，应分别填写“计算基础”“费率”，并计算填写“暂定金额”；采用总价计价方式计算暂定金额的，可直接填写“暂定金额”； 2 投标人应将上述暂定金额填写并计入投标总价； 3 结算时应按合同约定计算并填写“确定金额”。

## 表E.5.1 增值税计价表【杉湾东苑（回收房）-修缮】6.6
表E.5.1 增值税计价表
工程名称：杉湾东苑（回收房）-修缮 |  |  | 标段：2026年公租房室内装修工程 |  | 第1页 共1页
序号 | 项目名称 | 计算基础说明 | 计算基础 | 税率(%) | 金额（元）
1 | 增值税 | 分部分项工程+措施项目+其他项目-专业工程暂估价-除税甲供材料和甲供设备费 |  | 9
合计

## 表G.1.1 发包人提供材料一览表【杉湾东苑（回收房）6.7
表G.1.1 发包人提供材料一览表
工程名称：杉湾东苑（回收房）-修缮 |  |  |  | 标段：2026年公租房室内装修工程 |  | 第1页 共1页
序号 | 材料名称、规格、型号 | 单位 | 数量 | 单价(元) | 合价(元) | 有效损耗率 (%) | 备注
本页小计 | [5 empty] | - | -
合 计 | [5 empty] | - | -

## 表E.1.1-3 单位工程汇总表【杉湾东苑（回收房）-7.1
表E.1.1-3 单位工程汇总表
单位工程名称：杉湾东苑（回收房）-装修 | 标段：2026年公租房室内装修工程 | 第1页 共1页
序号 | 项目内容 | 金额(元)
1 | 分部分项工程
1.1 | 1-205（B2）
1.2 | 1-712（B2）
1.3 | 2-305（B2）
1.4 | 2-705（B2）
1.5 | 1-507（B1）
1.6 | 1-111（B1）
2 | 措施项目
2.1 | 其中：安全生产
3 | 其他项目
3.1 | 其中：暂列金额 | 6967.67
3.2 | 其中：专业工程暂估价
3.3 | 其中：计日工
3.4 | 其中：总承包服务费
3.5 | 其中：合同中约定的其他项目
4 | 增值税
合 计 |  | 6967.67
注：1 专业工程暂估价为已含税价格，在计算增值税计算基础时不应包含专业工程暂估价金额； 2 本表适用以单项工程、单位工程等为工程量清单编制对象的工程。

## 表E.2.1 分部分项工程项目清单计价表【杉湾东苑（回7.2
表E.2.1 分部分项工程项目清单计价表
工程名称：杉湾东苑（回收房）-装修 |  |  |  | 标段：2026年公租房室内装修工程 |  |  | 第1页 共73页
序号 | 项目编码 | 项目名称 | 项目特征描述 | 计量 单位 | 工程量 | 金额（元）
[6 empty] | 综合单价 | 合价 | 其中
材料暂估价
1-205（B2）
客厅、卧室、阳台
1 | 011102003006 | 块料楼地面 | 1、素水泥浆一道（内掺建筑胶） 2、找平层厚度、砂浆配合比：30厚1:3干硬性水泥砂浆结合层，表面撒素水泥浆（最高投标限价按30mm考虑。具体厚度投标人自行查勘并请综合考虑报价，如因土建地坪存在问题、给水管暗装等所有原因造成超厚，工程竣工结算时该部分不增加） 3、面层材料品种、规格、颜色：10厚防滑地砖（灰白色600*600玻化砖）干水泥擦缝 4、部位：客厅、卧室、阳台地面 | m2 | 35.37
本页小计
表E.2.1 分部分项工程项目清单计价表
工程名称：杉湾东苑（回收房）-装修 |  |  |  | 标段：2026年公租房室内装修工程 |  |  | 第2页 共73页
序号 | 项目编码 | 项目名称 | 项目特征描述 | 计量 单位 | 工程量 | 金额（元）
[6 empty] | 综合单价 | 合价 | 其中
材料暂估价
2 | 011102001005 | 石材楼地面 | 1、素水泥浆一道（内掺建筑胶） 2、30厚1:3干硬性水泥砂浆结合层，表面撒素水泥粉 3、面层材料品种、规格、颜色：20厚红色人造大理石 4、部位：客厅、卧室、阳台地面过门石 | m2 | 0.92
3 | 011105003001 | 块料踢脚线 | 1、踢脚线高度：120mm 2、粘贴层厚度、材料种类：12mm1:3水泥砂浆 3、面层材料品种、规格、颜色：刷胶、10厚玻化砖（采用与贴砖地面同颜色材质的地砖踢脚线） 4、部位：客厅、卧室、阳台 | m | 40.8
4 | 011403001014 | 抹灰面油漆 | 1、基层处理、清扫、打磨 2、腻子种类：白水泥腻子 3、刮腻子遍数：2遍 4、油漆品种、刷漆遍数：普通白色乳胶漆2遍 5、部位：客厅、卧室墙面（含凸窗台面） | m2 | 98.58
本页小计
表E.2.1 分部分项工程项目清单计价表
工程名称：杉湾东苑（回收房）-装修 |  |  |  | 标段：2026年公租房室内装修工程 |  |  | 第3页 共73页
序号 | 项目编码 | 项目名称 | 项目特征描述 | 计量 单位 | 工程量 | 金额（元）
[6 empty] | 综合单价 | 合价 | 其中
材料暂估价
5 | 011403001015 | 抹灰面油漆 | 1、基层处理、清扫、打磨 2、腻子种类：白水泥腻子 3、刮腻子遍数：2遍 4、油漆品种、刷漆遍数：普通白色乳胶漆2遍 5、部位：客厅、卧室天棚 | m2 | 31.08
6 | 011403001016 | 抹灰面油漆 | 1、基层处理、清扫、打磨 2、腻子种类：白水泥腻子 3、刮腻子遍数：2遍 4、油漆品种、刷漆遍数：防水乳胶漆2遍 5、部位：阳台墙面 | m2 | 16.89
7 | 011403001017 | 抹灰面油漆 | 1、基层处理、清扫、打磨 2、腻子种类：白水泥腻子 3、刮腻子遍数：2遍 4、油漆品种、刷漆遍数：防水乳胶漆2遍 5、部位：阳台天棚 | m2 | 4.29
本页小计
表E.2.1 分部分项工程项目清单计价表
工程名称：杉湾东苑（回收房）-装修 |  |  |  | 标段：2026年公租房室内装修工程 |  |  | 第4页 共73页
序号 | 项目编码 | 项目名称 | 项目特征描述 | 计量 单位 | 工程量 | 金额（元）
[6 empty] | 综合单价 | 合价 | 其中
材料暂估价
8 | 010904002005 | 楼(地)面涂膜防水 | 1.防水膜品种：JS-Ⅱ型有色防水涂料 2.涂膜厚度、遍数：1.5mm厚 3.部位：阳台地面 | m2 | 5.75
9 | 010903002007 | 墙面涂膜防水 | 1、防水膜品种：JS-Ⅱ型有色防水涂料 2、涂膜厚度、遍数：1.2厚 3、高度： 4、部位：阳台墙面 | m2 | 3.21
10 | 010801002003 | 木质门带套 | 1、门代号及洞口尺寸：室内贴皮成品套装门，平开门，900*2100（现场洞口尺寸存在偏差时，单价不调整） 2、含执手锁、铰链、门吸（含门套）、制作、运输、安装 3、部位：卧室 | 樘 | 2
11 | 010802001015 | 金属(塑钢)门 | 1、门代号及洞口尺寸：成品阳台门推拉门1800*2400（现场洞口尺寸存在偏差时，单价不调整） 2、塑钢6+5A+6 3、含五金、制作、运输、安装 4、部位：阳台 | 樘 | 1
厨房
本页小计
表E.2.1 分部分项工程项目清单计价表
工程名称：杉湾东苑（回收房）-装修 |  |  |  | 标段：2026年公租房室内装修工程 |  |  | 第5页 共73页
序号 | 项目编码 | 项目名称 | 项目特征描述 | 计量 单位 | 工程量 | 金额（元）
[6 empty] | 综合单价 | 合价 | 其中
材料暂估价
12 | 010401002004 | 实心砖墙 | 1、砖品种、规格、强度等级：MU15水泥砖 2、墙体类型：内墙 3、砂浆强度等级、配合比：混合砂浆M5 | m3 | 0.22
13 | 010506023003 | 钢丝网 | 1、厨房排烟管道贴墙面砖前用刷胶挂钢丝网粉刷 | m2 | 0.2
14 | 011102003004 | 块料楼地面 | 1、结合层厚度、砂浆配合比：30厚1:3干硬性水泥砂浆结合层，表面撒素水泥粉（最高投标限价按30mm考虑。具体厚度投标人自行查勘并请综合考虑报价，如因土建地坪存在问题、给水管暗装等所有原因造成超厚，工程竣工结算时该部分不增加） 2、面层材料品种、规格、颜色：10厚灰白色300*300防滑地砖 3、部位：厨房地面 | m2 | 4.48
本页小计
表E.2.1 分部分项工程项目清单计价表
工程名称：杉湾东苑（回收房）-装修 |  |  |  | 标段：2026年公租房室内装修工程 |  |  | 第6页 共73页
序号 | 项目编码 | 项目名称 | 项目特征描述 | 计量 单位 | 工程量 | 金额（元）
[6 empty] | 综合单价 | 合价 | 其中
材料暂估价
15 | 011102001003 | 石材楼地面 | 1、素水泥浆一道（内掺建筑胶） 2、30厚1:3干硬性水泥砂浆结合层，表面撒素水泥粉 3、面层材料品种、规格、颜色：20厚红色人造大理石 4、部位：厨房地面过门石 | m2 | 0.16
16 | 011203003005 | 块料墙、柱面 | 1、素水泥浆一道甩毛（内掺建筑胶） 2、9厚1:3水泥砂浆打底扫毛 3、5厚1:2建筑胶水泥砂浆粘结层 4、面层材料品种、规格、颜色：白色300*600薄型墙面砖（粘贴高度2400mm），贴前墙砖充分浸湿，白水泥浆擦缝 5、部位：厨房墙面 | m2 | 19.77
17 | 010904002003 | 楼(地)面涂膜防水 | 1.防水膜品种：JS-Ⅱ型有色防水涂料 2.涂膜厚度、遍数：1.5mm厚 3.部位：厨房地面 | m2 | 6.13
本页小计
表E.2.1 分部分项工程项目清单计价表
工程名称：杉湾东苑（回收房）-装修 |  |  |  | 标段：2026年公租房室内装修工程 |  |  | 第7页 共73页
序号 | 项目编码 | 项目名称 | 项目特征描述 | 计量 单位 | 工程量 | 金额（元）
[6 empty] | 综合单价 | 合价 | 其中
材料暂估价
18 | 010903002005 | 墙面涂膜防水 | 1、防水膜品种：JS-Ⅱ型有色防水涂料 2、涂膜厚度、遍数：1.2厚 3、高度：250mm 4、部位：厨房墙面 | m2 | 2.18
19 | 011302001005 | 平面吊顶天棚 | 1、龙骨材料种类、规格、中距：轻钢龙骨，可根据现场状况调整 2、面层材料品种、规格、：不燃铝扣板吊顶600*600*0.6 3、吊顶高度：2400mm 4、部位：厨房顶棚 | m2 | 5.37
本页小计
表E.2.1 分部分项工程项目清单计价表
工程名称：杉湾东苑（回收房）-装修 |  |  |  | 标段：2026年公租房室内装修工程 |  |  | 第8页 共73页
序号 | 项目编码 | 项目名称 | 项目特征描述 | 计量 单位 | 工程量 | 金额（元）
[6 empty] | 综合单价 | 合价 | 其中
材料暂估价
20 | 011501004007 | 成品柜、架、台 | 1、台柜规格：高度800mm 2、材料种类、规格：白色防火免漆板（18mm厚免漆板），1.2mm厚不锈钢台面，下衬18mm防水板 3、免漆板环保等级为E1级及以上 4、防火防霉整体免漆橱柜（含煤气、水管等所有开孔费用、并含拐角）（包括辅材及安装等所有费用） 5、尺寸详见厨卫大样，灶台不留洞口 | m | 3
21 | 011501004008 | 成品柜、架、台 | 1、台柜规格：高度600mm 2、材料种类、规格：白色防火免漆板（18mm厚免漆板） 3、免漆板环保等级为E1级及以上 4、油烟机预留洞口为900mm 5、尺寸、规格详见厨卫大样 6、防火整体免漆吊柜（含油烟机等所有开孔费用、并含拐角）（包括辅材及安装等所有费用） | m | 1.9
本页小计
表E.2.1 分部分项工程项目清单计价表
工程名称：杉湾东苑（回收房）-装修 |  |  |  | 标段：2026年公租房室内装修工程 |  |  | 第9页 共73页
序号 | 项目编码 | 项目名称 | 项目特征描述 | 计量 单位 | 工程量 | 金额（元）
[6 empty] | 综合单价 | 合价 | 其中
材料暂估价
22 | 011501004009 | 吊柜液压撑杆安装 | 1.厨房橱柜翻门上增加液压机架（包括辅材及安装等全部费用） | 个 | 8
23 | 010802001005 | 金属(塑钢)门 | 1、门代号及洞口尺寸：铝合金平开门，800*2100（洞口尺寸调整时，价格不调整）（包括门五金、锁具、辅材及安装等所有费用） 2、部位：厨房 | 樘 | 1
24 | 01B002 | 厨具置物架 | 1.厨具置物架 2.太空铝，壁厚1mm，长60cm，4刀槽，10挂钩 | 个 | 1
卫生间
25 | 010802001006 | 金属(塑钢)门 | 1、门代号及洞口尺寸：铝合金平开门，800*2100（洞口尺寸调整时，价格不调整）（包括门五金、锁具、辅材及安装等所有费用） 2、部位：卫生间 | 樘 | 1
本页小计
表E.2.1 分部分项工程项目清单计价表
工程名称：杉湾东苑（回收房）-装修 |  |  |  | 标段：2026年公租房室内装修工程 |  |  | 第10页 共73页
序号 | 项目编码 | 项目名称 | 项目特征描述 | 计量 单位 | 工程量 | 金额（元）
[6 empty] | 综合单价 | 合价 | 其中
材料暂估价
26 | 011102003005 | 块料楼地面 | 1、刷基层处理剂一道 2、找平层厚度、砂浆配合比：最薄处20厚1：2.5水泥砂浆找坡层，以1%坡向地漏，遇侧墙倒圆角（最高投标限价按30mm考虑。具体厚度投标人自行查勘并请综合考虑报价，如因土建地坪存在问题、给水管暗装等所有原因造成超厚，工程竣工结算时该部分不增加） 3、结合层厚度、砂浆配合比：20厚1:3干硬性水泥砂浆结合层（最高投标限价按20mm考虑。具体厚度投标人自行查勘并请综合考虑报价，如因土建地坪存在问题、给水管暗装等所有原因造成超厚，工程竣工结算时该部分不增加） 4、面层材料品种、规格、颜色：10厚灰白色300*300防滑地砖 5、部位：卫生间地面 | m2 | 4.5
本页小计
表E.2.1 分部分项工程项目清单计价表
工程名称：杉湾东苑（回收房）-装修 |  |  |  | 标段：2026年公租房室内装修工程 |  |  | 第11页 共73页
序号 | 项目编码 | 项目名称 | 项目特征描述 | 计量 单位 | 工程量 | 金额（元）
[6 empty] | 综合单价 | 合价 | 其中
材料暂估价
27 | 011102001004 | 石材楼地面 | 1、素水泥浆一道（内掺建筑胶） 2、30厚1:3干硬性水泥砂浆结合层，表面撒素水泥粉 3、面层材料品种、规格、颜色：20厚红色人造大理石 4、部位：卫生间地面过门石 | m2 | 0.16
28 | 011203003006 | 块料墙、柱面 | 1、素水泥浆一道甩毛（内掺建筑胶） 2、9厚1:3水泥砂浆打底扫毛 3、5厚1:2建筑胶水泥砂浆粘结层 4、面层材料品种、规格、颜色：白色300*600薄型墙面砖（粘贴高度2400mm），贴前墙砖充分浸湿，白水泥浆擦缝 5、部位：卫生间墙面 | m2 | 18.33
29 | 010904002004 | 楼(地)面涂膜防水 | 1.防水膜品种：JS-Ⅱ型有色防水涂料 2.涂膜厚度、遍数：3mm厚 3.部位：卫生间地面及外延 | m2 | 5.26
本页小计
表E.2.1 分部分项工程项目清单计价表
工程名称：杉湾东苑（回收房）-装修 |  |  |  | 标段：2026年公租房室内装修工程 |  |  | 第12页 共73页
序号 | 项目编码 | 项目名称 | 项目特征描述 | 计量 单位 | 工程量 | 金额（元）
[6 empty] | 综合单价 | 合价 | 其中
材料暂估价
30 | 010903002006 | 墙面涂膜防水 | 1、防水膜品种：JS-Ⅱ型有色防水涂料 2、涂膜厚度、遍数：1.2厚 3、高度：2000mm 4、部位：卫生间墙面 | m2 | 16.2
31 | 011302001006 | 平面吊顶天棚 | 1、龙骨材料种类、规格、中距：轻钢龙骨，可根据现场状况调整 2、面层材料品种、规格、：不燃铝扣板吊顶600*600*0.6 3、吊顶高度：2400mm 4、部位：卫生间顶棚 | m2 | 4.5
32 | 011505003001 | 镜面玻璃 | 1.镜面玻璃品种、规格：4mm成品镜面玻璃 2.框材质、断面尺寸：1.2mm厚不锈钢包边 3.基层材料种类：18mm阻燃板 | m2 | 0.35
33 | 011505002013 | 洗厕配件 | 1.配件名称：毛巾架 2.配件品种：太空铝，管壁厚1mm，50cm长，双层款 | 个 | 1
本页小计
表E.2.1 分部分项工程项目清单计价表
工程名称：杉湾东苑（回收房）-装修 |  |  |  | 标段：2026年公租房室内装修工程 |  |  | 第13页 共73页
序号 | 项目编码 | 项目名称 | 项目特征描述 | 计量 单位 | 工程量 | 金额（元）
[6 empty] | 综合单价 | 合价 | 其中
材料暂估价
34 | 011505002014 | 洗厕配件 | 1.配件名称：三角篮 2.配件品种：太空铝，双层，篮底厚度1.3mm，护栏厚度3mm | 个 | 1
1-712（B2）
客厅、卧室、阳台
35 | 011102003007 | 块料楼地面 | 1、素水泥浆一道（内掺建筑胶） 2、找平层厚度、砂浆配合比：30厚1:3干硬性水泥砂浆结合层，表面撒素水泥浆（最高投标限价按30mm考虑。具体厚度投标人自行查勘并请综合考虑报价，如因土建地坪存在问题、给水管暗装等所有原因造成超厚，工程竣工结算时该部分不增加） 3、面层材料品种、规格、颜色：10厚防滑地砖（灰白色600*600玻化砖）干水泥擦缝 4、部位：客厅、卧室、阳台地面 | m2 | 35.37
本页小计
表E.2.1 分部分项工程项目清单计价表
工程名称：杉湾东苑（回收房）-装修 |  |  |  | 标段：2026年公租房室内装修工程 |  |  | 第14页 共73页
序号 | 项目编码 | 项目名称 | 项目特征描述 | 计量 单位 | 工程量 | 金额（元）
[6 empty] | 综合单价 | 合价 | 其中
材料暂估价
36 | 011102001006 | 石材楼地面 | 1、素水泥浆一道（内掺建筑胶） 2、30厚1:3干硬性水泥砂浆结合层，表面撒素水泥粉 3、面层材料品种、规格、颜色：20厚红色人造大理石 4、部位：客厅、卧室、阳台地面过门石 | m2 | 0.92
37 | 011105003002 | 块料踢脚线 | 1、踢脚线高度：120mm 2、粘贴层厚度、材料种类：12mm1:3水泥砂浆 3、面层材料品种、规格、颜色：刷胶、10厚玻化砖（采用与贴砖地面同颜色材质的地砖踢脚线） 4、部位：客厅、卧室、阳台 | m | 40.8
38 | 011403001018 | 抹灰面油漆 | 1、基层处理、清扫、打磨 2、腻子种类：白水泥腻子 3、刮腻子遍数：2遍 4、油漆品种、刷漆遍数：普通白色乳胶漆2遍 5、部位：客厅、卧室墙面（含凸窗台面） | m2 | 98.58
本页小计
表E.2.1 分部分项工程项目清单计价表
工程名称：杉湾东苑（回收房）-装修 |  |  |  | 标段：2026年公租房室内装修工程 |  |  | 第15页 共73页
序号 | 项目编码 | 项目名称 | 项目特征描述 | 计量 单位 | 工程量 | 金额（元）
[6 empty] | 综合单价 | 合价 | 其中
材料暂估价
39 | 011403001019 | 抹灰面油漆 | 1、基层处理、清扫、打磨 2、腻子种类：白水泥腻子 3、刮腻子遍数：2遍 4、油漆品种、刷漆遍数：普通白色乳胶漆2遍 5、部位：客厅、卧室天棚 | m2 | 31.08
40 | 011403001020 | 抹灰面油漆 | 1、基层处理、清扫、打磨 2、腻子种类：白水泥腻子 3、刮腻子遍数：2遍 4、油漆品种、刷漆遍数：防水乳胶漆2遍 5、部位：阳台墙面 | m2 | 16.89
41 | 011403001021 | 抹灰面油漆 | 1、基层处理、清扫、打磨 2、腻子种类：白水泥腻子 3、刮腻子遍数：2遍 4、油漆品种、刷漆遍数：防水乳胶漆2遍 5、部位：阳台天棚 | m2 | 4.29
本页小计
表E.2.1 分部分项工程项目清单计价表
工程名称：杉湾东苑（回收房）-装修 |  |  |  | 标段：2026年公租房室内装修工程 |  |  | 第16页 共73页
序号 | 项目编码 | 项目名称 | 项目特征描述 | 计量 单位 | 工程量 | 金额（元）
[6 empty] | 综合单价 | 合价 | 其中
材料暂估价
42 | 010904002006 | 楼(地)面涂膜防水 | 1.防水膜品种：JS-Ⅱ型有色防水涂料 2.涂膜厚度、遍数：1.5mm厚 3.部位：阳台地面 | m2 | 5.75
43 | 010903002008 | 墙面涂膜防水 | 1、防水膜品种：JS-Ⅱ型有色防水涂料 2、涂膜厚度、遍数：1.2厚 3、高度： 4、部位：阳台墙面 | m2 | 3.21
44 | 010801002004 | 木质门带套 | 1、门代号及洞口尺寸：室内贴皮成品套装门，平开门，900*2100（现场洞口尺寸存在偏差时，单价不调整） 2、含执手锁、铰链、门吸（含门套）、制作、运输、安装 3、部位：卧室 | 樘 | 2
厨房
45 | 010401002005 | 实心砖墙 | 1、砖品种、规格、强度等级：MU15水泥砖 2、墙体类型：内墙 3、砂浆强度等级、配合比：混合砂浆M5 | m3 | 0.22
本页小计
表E.2.1 分部分项工程项目清单计价表
工程名称：杉湾东苑（回收房）-装修 |  |  |  | 标段：2026年公租房室内装修工程 |  |  | 第17页 共73页
序号 | 项目编码 | 项目名称 | 项目特征描述 | 计量 单位 | 工程量 | 金额（元）
[6 empty] | 综合单价 | 合价 | 其中
材料暂估价
46 | 010506023004 | 钢丝网 | 1、厨房排烟管道贴墙面砖前用刷胶挂钢丝网粉刷 | m2 | 0.2
47 | 011102003008 | 块料楼地面 | 1、结合层厚度、砂浆配合比：30厚1:3干硬性水泥砂浆结合层，表面撒素水泥粉（最高投标限价按30mm考虑。具体厚度投标人自行查勘并请综合考虑报价，如因土建地坪存在问题、给水管暗装等所有原因造成超厚，工程竣工结算时该部分不增加） 2、面层材料品种、规格、颜色：10厚灰白色300*300防滑地砖 3、部位：厨房地面 | m2 | 4.48
48 | 011102001007 | 石材楼地面 | 1、素水泥浆一道（内掺建筑胶） 2、30厚1:3干硬性水泥砂浆结合层，表面撒素水泥粉 3、面层材料品种、规格、颜色：20厚红色人造大理石 4、部位：厨房地面过门石 | m2 | 0.16
本页小计
表E.2.1 分部分项工程项目清单计价表
工程名称：杉湾东苑（回收房）-装修 |  |  |  | 标段：2026年公租房室内装修工程 |  |  | 第18页 共73页
序号 | 项目编码 | 项目名称 | 项目特征描述 | 计量 单位 | 工程量 | 金额（元）
[6 empty] | 综合单价 | 合价 | 其中
材料暂估价
49 | 011203003007 | 块料墙、柱面 | 1、素水泥浆一道甩毛（内掺建筑胶） 2、9厚1:3水泥砂浆打底扫毛 3、5厚1:2建筑胶水泥砂浆粘结层 4、面层材料品种、规格、颜色：白色300*600薄型墙面砖（粘贴高度2400mm），贴前墙砖充分浸湿，白水泥浆擦缝 5、部位：厨房墙面 | m2 | 19.77
50 | 010904002007 | 楼(地)面涂膜防水 | 1.防水膜品种：JS-Ⅱ型有色防水涂料 2.涂膜厚度、遍数：1.5mm厚 3.部位：厨房地面 | m2 | 6.13
51 | 010903002009 | 墙面涂膜防水 | 1、防水膜品种：JS-Ⅱ型有色防水涂料 2、涂膜厚度、遍数：1.2厚 3、高度：250mm 4、部位：厨房墙面 | m2 | 2.18
本页小计
表E.2.1 分部分项工程项目清单计价表
工程名称：杉湾东苑（回收房）-装修 |  |  |  | 标段：2026年公租房室内装修工程 |  |  | 第19页 共73页
序号 | 项目编码 | 项目名称 | 项目特征描述 | 计量 单位 | 工程量 | 金额（元）
[6 empty] | 综合单价 | 合价 | 其中
材料暂估价
52 | 011302001007 | 平面吊顶天棚 | 1、龙骨材料种类、规格、中距：轻钢龙骨，可根据现场状况调整 2、面层材料品种、规格、：不燃铝扣板吊顶600*600*0.6 3、吊顶高度：2400mm 4、部位：厨房顶棚 | m2 | 5.37
53 | 011501004010 | 成品柜、架、台 | 1、台柜规格：高度800mm 2、材料种类、规格：白色防火免漆板（18mm厚免漆板），1.2mm厚不锈钢台面，下衬18mm防水板 3、免漆板环保等级为E1级及以上 4、防火防霉整体免漆橱柜（含煤气、水管等所有开孔费用、并含拐角）（包括辅材及安装等所有费用） 5、尺寸详见厨卫大样，灶台不留洞口 | m | 3
本页小计
表E.2.1 分部分项工程项目清单计价表
工程名称：杉湾东苑（回收房）-装修 |  |  |  | 标段：2026年公租房室内装修工程 |  |  | 第20页 共73页
序号 | 项目编码 | 项目名称 | 项目特征描述 | 计量 单位 | 工程量 | 金额（元）
[6 empty] | 综合单价 | 合价 | 其中
材料暂估价
54 | 011501004011 | 成品柜、架、台 | 1、台柜规格：高度600mm 2、材料种类、规格：白色防火免漆板（18mm厚免漆板） 3、免漆板环保等级为E1级及以上 4、油烟机预留洞口为900mm 5、尺寸、规格详见厨卫大样 6、防火整体免漆吊柜（含油烟机等所有开孔费用、并含拐角）（包括辅材及安装等所有费用） | m | 1.9
55 | 011501004012 | 吊柜液压撑杆安装 | 1.厨房橱柜翻门上增加液压机架（包括辅材及安装等全部费用） | 个 | 8
56 | 010802001007 | 金属(塑钢)门 | 1、门代号及洞口尺寸：铝合金平开门，800*2100（洞口尺寸调整时，价格不调整）（包括门五金、锁具、辅材及安装等所有费用） 2、部位：厨房 | 樘 | 1
57 | 01B003 | 厨具置物架 | 1.厨具置物架 2.太空铝，壁厚1mm，长60cm，4刀槽，10挂钩 | 个 | 1
卫生间
本页小计
表E.2.1 分部分项工程项目清单计价表
工程名称：杉湾东苑（回收房）-装修 |  |  |  | 标段：2026年公租房室内装修工程 |  |  | 第21页 共73页
序号 | 项目编码 | 项目名称 | 项目特征描述 | 计量 单位 | 工程量 | 金额（元）
[6 empty] | 综合单价 | 合价 | 其中
材料暂估价
58 | 010802001008 | 金属(塑钢)门 | 1、门代号及洞口尺寸：铝合金平开门，800*2100（洞口尺寸调整时，价格不调整）（包括门五金、锁具、辅材及安装等所有费用） 2、部位：卫生间 | 樘 | 1
本页小计
表E.2.1 分部分项工程项目清单计价表
工程名称：杉湾东苑（回收房）-装修 |  |  |  | 标段：2026年公租房室内装修工程 |  |  | 第22页 共73页
序号 | 项目编码 | 项目名称 | 项目特征描述 | 计量 单位 | 工程量 | 金额（元）
[6 empty] | 综合单价 | 合价 | 其中
材料暂估价
59 | 011102003009 | 块料楼地面 | 1、刷基层处理剂一道 2、找平层厚度、砂浆配合比：最薄处20厚1：2.5水泥砂浆找坡层，以1%坡向地漏，遇侧墙倒圆角（最高投标限价按30mm考虑。具体厚度投标人自行查勘并请综合考虑报价，如因土建地坪存在问题、给水管暗装等所有原因造成超厚，工程竣工结算时该部分不增加） 3、结合层厚度、砂浆配合比：20厚1:3干硬性水泥砂浆结合层（最高投标限价按20mm考虑。具体厚度投标人自行查勘并请综合考虑报价，如因土建地坪存在问题、给水管暗装等所有原因造成超厚，工程竣工结算时该部分不增加） 4、面层材料品种、规格、颜色：10厚灰白色300*300防滑地砖 5、部位：卫生间地面 | m2 | 4.5
本页小计
表E.2.1 分部分项工程项目清单计价表
工程名称：杉湾东苑（回收房）-装修 |  |  |  | 标段：2026年公租房室内装修工程 |  |  | 第23页 共73页
序号 | 项目编码 | 项目名称 | 项目特征描述 | 计量 单位 | 工程量 | 金额（元）
[6 empty] | 综合单价 | 合价 | 其中
材料暂估价
60 | 011102001008 | 石材楼地面 | 1、素水泥浆一道（内掺建筑胶） 2、30厚1:3干硬性水泥砂浆结合层，表面撒素水泥粉 3、面层材料品种、规格、颜色：20厚红色人造大理石 4、部位：卫生间地面过门石 | m2 | 0.16
61 | 011203003008 | 块料墙、柱面 | 1、素水泥浆一道甩毛（内掺建筑胶） 2、9厚1:3水泥砂浆打底扫毛 3、5厚1:2建筑胶水泥砂浆粘结层 4、面层材料品种、规格、颜色：白色300*600薄型墙面砖（粘贴高度2400mm），贴前墙砖充分浸湿，白水泥浆擦缝 5、部位：卫生间墙面 | m2 | 18.33
62 | 010904002008 | 楼(地)面涂膜防水 | 1.防水膜品种：JS-Ⅱ型有色防水涂料 2.涂膜厚度、遍数：3mm厚 3.部位：卫生间地面及外延 | m2 | 5.26
本页小计
表E.2.1 分部分项工程项目清单计价表
工程名称：杉湾东苑（回收房）-装修 |  |  |  | 标段：2026年公租房室内装修工程 |  |  | 第24页 共73页
序号 | 项目编码 | 项目名称 | 项目特征描述 | 计量 单位 | 工程量 | 金额（元）
[6 empty] | 综合单价 | 合价 | 其中
材料暂估价
63 | 010903002010 | 墙面涂膜防水 | 1、防水膜品种：JS-Ⅱ型有色防水涂料 2、涂膜厚度、遍数：1.2厚 3、高度：2000mm 4、部位：卫生间墙面 | m2 | 16.2
64 | 011302001008 | 平面吊顶天棚 | 1、龙骨材料种类、规格、中距：轻钢龙骨，可根据现场状况调整 2、面层材料品种、规格、：不燃铝扣板吊顶600*600*0.6 3、吊顶高度：2400mm 4、部位：卫生间顶棚 | m2 | 4.5
65 | 011505003002 | 镜面玻璃 | 1.镜面玻璃品种、规格：4mm成品镜面玻璃 2.框材质、断面尺寸：1.2mm厚不锈钢包边 3.基层材料种类：18mm阻燃板 | m2 | 0.35
66 | 011505002015 | 洗厕配件 | 1.配件名称：毛巾架 2.配件品种：太空铝，管壁厚1mm，50cm长，双层款 | 个 | 1
本页小计
表E.2.1 分部分项工程项目清单计价表
工程名称：杉湾东苑（回收房）-装修 |  |  |  | 标段：2026年公租房室内装修工程 |  |  | 第25页 共73页
序号 | 项目编码 | 项目名称 | 项目特征描述 | 计量 单位 | 工程量 | 金额（元）
[6 empty] | 综合单价 | 合价 | 其中
材料暂估价
67 | 011505002016 | 洗厕配件 | 1.配件名称：三角篮 2.配件品种：太空铝，双层，篮底厚度1.3mm，护栏厚度3mm | 个 | 1
2-305（B2）
客厅、卧室、阳台
68 | 011102003010 | 块料楼地面 | 1、素水泥浆一道（内掺建筑胶） 2、找平层厚度、砂浆配合比：30厚1:3干硬性水泥砂浆结合层，表面撒素水泥浆（最高投标限价按30mm考虑。具体厚度投标人自行查勘并请综合考虑报价，如因土建地坪存在问题、给水管暗装等所有原因造成超厚，工程竣工结算时该部分不增加） 3、面层材料品种、规格、颜色：10厚防滑地砖（灰白色600*600玻化砖）干水泥擦缝 4、部位：客厅、卧室、阳台地面 | m2 | 35.37
本页小计
表E.2.1 分部分项工程项目清单计价表
工程名称：杉湾东苑（回收房）-装修 |  |  |  | 标段：2026年公租房室内装修工程 |  |  | 第26页 共73页
序号 | 项目编码 | 项目名称 | 项目特征描述 | 计量 单位 | 工程量 | 金额（元）
[6 empty] | 综合单价 | 合价 | 其中
材料暂估价
69 | 011102001009 | 石材楼地面 | 1、素水泥浆一道（内掺建筑胶） 2、30厚1:3干硬性水泥砂浆结合层，表面撒素水泥粉 3、面层材料品种、规格、颜色：20厚红色人造大理石 4、部位：客厅、卧室、阳台地面过门石 | m2 | 0.92
70 | 011105003003 | 块料踢脚线 | 1、踢脚线高度：120mm 2、粘贴层厚度、材料种类：12mm1:3水泥砂浆 3、面层材料品种、规格、颜色：刷胶、10厚玻化砖（采用与贴砖地面同颜色材质的地砖踢脚线） 4、部位：客厅、卧室、阳台 | m | 40.8
71 | 011403001022 | 抹灰面油漆 | 1、基层处理、清扫、打磨 2、腻子种类：白水泥腻子 3、刮腻子遍数：2遍 4、油漆品种、刷漆遍数：普通白色乳胶漆2遍 5、部位：客厅、卧室墙面（含凸窗台面） | m2 | 98.58
本页小计
表E.2.1 分部分项工程项目清单计价表
工程名称：杉湾东苑（回收房）-装修 |  |  |  | 标段：2026年公租房室内装修工程 |  |  | 第27页 共73页
序号 | 项目编码 | 项目名称 | 项目特征描述 | 计量 单位 | 工程量 | 金额（元）
[6 empty] | 综合单价 | 合价 | 其中
材料暂估价
72 | 011403001023 | 抹灰面油漆 | 1、基层处理、清扫、打磨 2、腻子种类：白水泥腻子 3、刮腻子遍数：2遍 4、油漆品种、刷漆遍数：普通白色乳胶漆2遍 5、部位：客厅、卧室天棚 | m2 | 31.08
73 | 011403001024 | 抹灰面油漆 | 1、基层处理、清扫、打磨 2、腻子种类：白水泥腻子 3、刮腻子遍数：2遍 4、油漆品种、刷漆遍数：防水乳胶漆2遍 5、部位：阳台墙面 | m2 | 16.89
74 | 011403001025 | 抹灰面油漆 | 1、基层处理、清扫、打磨 2、腻子种类：白水泥腻子 3、刮腻子遍数：2遍 4、油漆品种、刷漆遍数：防水乳胶漆2遍 5、部位：阳台天棚 | m2 | 4.29
本页小计
表E.2.1 分部分项工程项目清单计价表
工程名称：杉湾东苑（回收房）-装修 |  |  |  | 标段：2026年公租房室内装修工程 |  |  | 第28页 共73页
序号 | 项目编码 | 项目名称 | 项目特征描述 | 计量 单位 | 工程量 | 金额（元）
[6 empty] | 综合单价 | 合价 | 其中
材料暂估价
75 | 010904002009 | 楼(地)面涂膜防水 | 1.防水膜品种：JS-Ⅱ型有色防水涂料 2.涂膜厚度、遍数：1.5mm厚 3.部位：阳台地面 | m2 | 5.75
76 | 010903002011 | 墙面涂膜防水 | 1、防水膜品种：JS-Ⅱ型有色防水涂料 2、涂膜厚度、遍数：1.2厚 3、高度： 4、部位：阳台墙面 | m2 | 3.21
77 | 010801002005 | 木质门带套 | 1、门代号及洞口尺寸：室内贴皮成品套装门，平开门，900*2100（现场洞口尺寸存在偏差时，单价不调整） 2、含执手锁、铰链、门吸（含门套）、制作、运输、安装 3、部位：卧室 | 樘 | 2
厨房
78 | 010401002006 | 实心砖墙 | 1、砖品种、规格、强度等级：MU15水泥砖 2、墙体类型：内墙 3、砂浆强度等级、配合比：混合砂浆M5 | m3 | 0.22
本页小计
表E.2.1 分部分项工程项目清单计价表
工程名称：杉湾东苑（回收房）-装修 |  |  |  | 标段：2026年公租房室内装修工程 |  |  | 第29页 共73页
序号 | 项目编码 | 项目名称 | 项目特征描述 | 计量 单位 | 工程量 | 金额（元）
[6 empty] | 综合单价 | 合价 | 其中
材料暂估价
79 | 010506023005 | 钢丝网 | 1、厨房排烟管道贴墙面砖前用刷胶挂钢丝网粉刷 | m2 | 0.2
80 | 011102003011 | 块料楼地面 | 1、结合层厚度、砂浆配合比：30厚1:3干硬性水泥砂浆结合层，表面撒素水泥粉（最高投标限价按30mm考虑。具体厚度投标人自行查勘并请综合考虑报价，如因土建地坪存在问题、给水管暗装等所有原因造成超厚，工程竣工结算时该部分不增加） 2、面层材料品种、规格、颜色：10厚灰白色300*300防滑地砖 3、部位：厨房地面 | m2 | 4.48
81 | 011102001010 | 石材楼地面 | 1、素水泥浆一道（内掺建筑胶） 2、30厚1:3干硬性水泥砂浆结合层，表面撒素水泥粉 3、面层材料品种、规格、颜色：20厚红色人造大理石 4、部位：厨房地面过门石 | m2 | 0.16
本页小计
表E.2.1 分部分项工程项目清单计价表
工程名称：杉湾东苑（回收房）-装修 |  |  |  | 标段：2026年公租房室内装修工程 |  |  | 第30页 共73页
序号 | 项目编码 | 项目名称 | 项目特征描述 | 计量 单位 | 工程量 | 金额（元）
[6 empty] | 综合单价 | 合价 | 其中
材料暂估价
82 | 011203003009 | 块料墙、柱面 | 1、素水泥浆一道甩毛（内掺建筑胶） 2、9厚1:3水泥砂浆打底扫毛 3、5厚1:2建筑胶水泥砂浆粘结层 4、面层材料品种、规格、颜色：白色300*600薄型墙面砖（粘贴高度2400mm），贴前墙砖充分浸湿，白水泥浆擦缝 5、部位：厨房墙面 | m2 | 19.77
83 | 010904002010 | 楼(地)面涂膜防水 | 1.防水膜品种：JS-Ⅱ型有色防水涂料 2.涂膜厚度、遍数：1.5mm厚 3.部位：厨房地面 | m2 | 6.13
84 | 010903002012 | 墙面涂膜防水 | 1、防水膜品种：JS-Ⅱ型有色防水涂料 2、涂膜厚度、遍数：1.2厚 3、高度：250mm 4、部位：厨房墙面 | m2 | 2.18
本页小计
表E.2.1 分部分项工程项目清单计价表
工程名称：杉湾东苑（回收房）-装修 |  |  |  | 标段：2026年公租房室内装修工程 |  |  | 第31页 共73页
序号 | 项目编码 | 项目名称 | 项目特征描述 | 计量 单位 | 工程量 | 金额（元）
[6 empty] | 综合单价 | 合价 | 其中
材料暂估价
85 | 011302001009 | 平面吊顶天棚 | 1、龙骨材料种类、规格、中距：轻钢龙骨，可根据现场状况调整 2、面层材料品种、规格、：不燃铝扣板吊顶600*600*0.6 3、吊顶高度：2400mm 4、部位：厨房顶棚 | m2 | 5.37
86 | 011501004013 | 成品柜、架、台 | 1、台柜规格：高度800mm 2、材料种类、规格：白色防火免漆板（18mm厚免漆板），1.2mm厚不锈钢台面，下衬18mm防水板 3、免漆板环保等级为E1级及以上 4、防火防霉整体免漆橱柜（含煤气、水管等所有开孔费用、并含拐角）（包括辅材及安装等所有费用） 5、尺寸详见厨卫大样，灶台不留洞口 | m | 3
本页小计
表E.2.1 分部分项工程项目清单计价表
工程名称：杉湾东苑（回收房）-装修 |  |  |  | 标段：2026年公租房室内装修工程 |  |  | 第32页 共73页
序号 | 项目编码 | 项目名称 | 项目特征描述 | 计量 单位 | 工程量 | 金额（元）
[6 empty] | 综合单价 | 合价 | 其中
材料暂估价
87 | 011501004014 | 成品柜、架、台 | 1、台柜规格：高度600mm 2、材料种类、规格：白色防火免漆板（18mm厚免漆板） 3、免漆板环保等级为E1级及以上 4、油烟机预留洞口为900mm 5、尺寸、规格详见厨卫大样 6、防火整体免漆吊柜（含油烟机等所有开孔费用、并含拐角）（包括辅材及安装等所有费用） | m | 1.9
88 | 011501004015 | 吊柜液压撑杆安装 | 1.厨房橱柜翻门上增加液压机架（包括辅材及安装等全部费用） | 个 | 8
89 | 010802001010 | 金属(塑钢)门 | 1、门代号及洞口尺寸：铝合金平开门，800*2100（洞口尺寸调整时，价格不调整）（包括门五金、锁具、辅材及安装等所有费用） 2、部位：厨房 | 樘 | 1
90 | 01B004 | 厨具置物架 | 1.厨具置物架 2.太空铝，壁厚1mm，长60cm，4刀槽，10挂钩 | 个 | 1
卫生间
本页小计
表E.2.1 分部分项工程项目清单计价表
工程名称：杉湾东苑（回收房）-装修 |  |  |  | 标段：2026年公租房室内装修工程 |  |  | 第33页 共73页
序号 | 项目编码 | 项目名称 | 项目特征描述 | 计量 单位 | 工程量 | 金额（元）
[6 empty] | 综合单价 | 合价 | 其中
材料暂估价
91 | 010802001011 | 金属(塑钢)门 | 1、门代号及洞口尺寸：铝合金平开门，800*2100（洞口尺寸调整时，价格不调整）（包括门五金、锁具、辅材及安装等所有费用） 2、部位：卫生间 | 樘 | 1
本页小计
表E.2.1 分部分项工程项目清单计价表
工程名称：杉湾东苑（回收房）-装修 |  |  |  | 标段：2026年公租房室内装修工程 |  |  | 第34页 共73页
序号 | 项目编码 | 项目名称 | 项目特征描述 | 计量 单位 | 工程量 | 金额（元）
[6 empty] | 综合单价 | 合价 | 其中
材料暂估价
92 | 011102003012 | 块料楼地面 | 1、刷基层处理剂一道 2、找平层厚度、砂浆配合比：最薄处20厚1：2.5水泥砂浆找坡层，以1%坡向地漏，遇侧墙倒圆角（最高投标限价按30mm考虑。具体厚度投标人自行查勘并请综合考虑报价，如因土建地坪存在问题、给水管暗装等所有原因造成超厚，工程竣工结算时该部分不增加） 3、结合层厚度、砂浆配合比：20厚1:3干硬性水泥砂浆结合层（最高投标限价按20mm考虑。具体厚度投标人自行查勘并请综合考虑报价，如因土建地坪存在问题、给水管暗装等所有原因造成超厚，工程竣工结算时该部分不增加） 4、面层材料品种、规格、颜色：10厚灰白色300*300防滑地砖 5、部位：卫生间地面 | m2 | 4.5
本页小计
表E.2.1 分部分项工程项目清单计价表
工程名称：杉湾东苑（回收房）-装修 |  |  |  | 标段：2026年公租房室内装修工程 |  |  | 第35页 共73页
序号 | 项目编码 | 项目名称 | 项目特征描述 | 计量 单位 | 工程量 | 金额（元）
[6 empty] | 综合单价 | 合价 | 其中
材料暂估价
93 | 011102001011 | 石材楼地面 | 1、素水泥浆一道（内掺建筑胶） 2、30厚1:3干硬性水泥砂浆结合层，表面撒素水泥粉 3、面层材料品种、规格、颜色：20厚红色人造大理石 4、部位：卫生间地面过门石 | m2 | 0.16
94 | 011203003010 | 块料墙、柱面 | 1、素水泥浆一道甩毛（内掺建筑胶） 2、9厚1:3水泥砂浆打底扫毛 3、5厚1:2建筑胶水泥砂浆粘结层 4、面层材料品种、规格、颜色：白色300*600薄型墙面砖（粘贴高度2400mm），贴前墙砖充分浸湿，白水泥浆擦缝 5、部位：卫生间墙面 | m2 | 18.33
95 | 010904002011 | 楼(地)面涂膜防水 | 1.防水膜品种：JS-Ⅱ型有色防水涂料 2.涂膜厚度、遍数：3mm厚 3.部位：卫生间地面及外延 | m2 | 5.26
本页小计
表E.2.1 分部分项工程项目清单计价表
工程名称：杉湾东苑（回收房）-装修 |  |  |  | 标段：2026年公租房室内装修工程 |  |  | 第36页 共73页
序号 | 项目编码 | 项目名称 | 项目特征描述 | 计量 单位 | 工程量 | 金额（元）
[6 empty] | 综合单价 | 合价 | 其中
材料暂估价
96 | 010903002013 | 墙面涂膜防水 | 1、防水膜品种：JS-Ⅱ型有色防水涂料 2、涂膜厚度、遍数：1.2厚 3、高度：2000mm 4、部位：卫生间墙面 | m2 | 16.2
97 | 011302001010 | 平面吊顶天棚 | 1、龙骨材料种类、规格、中距：轻钢龙骨，可根据现场状况调整 2、面层材料品种、规格、：不燃铝扣板吊顶600*600*0.6 3、吊顶高度：2400mm 4、部位：卫生间顶棚 | m2 | 4.5
98 | 011505003003 | 镜面玻璃 | 1.镜面玻璃品种、规格：4mm成品镜面玻璃 2.框材质、断面尺寸：1.2mm厚不锈钢包边 3.基层材料种类：18mm阻燃板 | m2 | 0.35
99 | 011505002017 | 洗厕配件 | 1.配件名称：毛巾架 2.配件品种：太空铝，管壁厚1mm，50cm长，双层款 | 个 | 1
本页小计
表E.2.1 分部分项工程项目清单计价表
工程名称：杉湾东苑（回收房）-装修 |  |  |  | 标段：2026年公租房室内装修工程 |  |  | 第37页 共73页
序号 | 项目编码 | 项目名称 | 项目特征描述 | 计量 单位 | 工程量 | 金额（元）
[6 empty] | 综合单价 | 合价 | 其中
材料暂估价
100 | 011505002018 | 洗厕配件 | 1.配件名称：三角篮 2.配件品种：太空铝，双层，篮底厚度1.3mm，护栏厚度3mm | 个 | 1
2-705（B2）
客厅、卧室、阳台
101 | 011102003013 | 块料楼地面 | 1、素水泥浆一道（内掺建筑胶） 2、找平层厚度、砂浆配合比：30厚1:3干硬性水泥砂浆结合层，表面撒素水泥浆（最高投标限价按30mm考虑。具体厚度投标人自行查勘并请综合考虑报价，如因土建地坪存在问题、给水管暗装等所有原因造成超厚，工程竣工结算时该部分不增加） 3、面层材料品种、规格、颜色：10厚防滑地砖（灰白色600*600玻化砖）干水泥擦缝 4、部位：客厅、卧室、阳台地面 | m2 | 35.37
本页小计
表E.2.1 分部分项工程项目清单计价表
工程名称：杉湾东苑（回收房）-装修 |  |  |  | 标段：2026年公租房室内装修工程 |  |  | 第38页 共73页
序号 | 项目编码 | 项目名称 | 项目特征描述 | 计量 单位 | 工程量 | 金额（元）
[6 empty] | 综合单价 | 合价 | 其中
材料暂估价
102 | 011102001012 | 石材楼地面 | 1、素水泥浆一道（内掺建筑胶） 2、30厚1:3干硬性水泥砂浆结合层，表面撒素水泥粉 3、面层材料品种、规格、颜色：20厚红色人造大理石 4、部位：客厅、卧室、阳台地面过门石 | m2 | 0.92
103 | 011105003004 | 块料踢脚线 | 1、踢脚线高度：120mm 2、粘贴层厚度、材料种类：12mm1:3水泥砂浆 3、面层材料品种、规格、颜色：刷胶、10厚玻化砖（采用与贴砖地面同颜色材质的地砖踢脚线） 4、部位：客厅、卧室、阳台 | m | 40.8
104 | 011403001026 | 抹灰面油漆 | 1、基层处理、清扫、打磨 2、腻子种类：白水泥腻子 3、刮腻子遍数：2遍 4、油漆品种、刷漆遍数：普通白色乳胶漆2遍 5、部位：客厅、卧室墙面（含凸窗台面） | m2 | 98.58
本页小计
表E.2.1 分部分项工程项目清单计价表
工程名称：杉湾东苑（回收房）-装修 |  |  |  | 标段：2026年公租房室内装修工程 |  |  | 第39页 共73页
序号 | 项目编码 | 项目名称 | 项目特征描述 | 计量 单位 | 工程量 | 金额（元）
[6 empty] | 综合单价 | 合价 | 其中
材料暂估价
105 | 011403001027 | 抹灰面油漆 | 1、基层处理、清扫、打磨 2、腻子种类：白水泥腻子 3、刮腻子遍数：2遍 4、油漆品种、刷漆遍数：普通白色乳胶漆2遍 5、部位：客厅、卧室天棚 | m2 | 31.08
106 | 011403001028 | 抹灰面油漆 | 1、基层处理、清扫、打磨 2、腻子种类：白水泥腻子 3、刮腻子遍数：2遍 4、油漆品种、刷漆遍数：防水乳胶漆2遍 5、部位：阳台墙面 | m2 | 16.89
107 | 011403001029 | 抹灰面油漆 | 1、基层处理、清扫、打磨 2、腻子种类：白水泥腻子 3、刮腻子遍数：2遍 4、油漆品种、刷漆遍数：防水乳胶漆2遍 5、部位：阳台天棚 | m2 | 4.29
本页小计
表E.2.1 分部分项工程项目清单计价表
工程名称：杉湾东苑（回收房）-装修 |  |  |  | 标段：2026年公租房室内装修工程 |  |  | 第40页 共73页
序号 | 项目编码 | 项目名称 | 项目特征描述 | 计量 单位 | 工程量 | 金额（元）
[6 empty] | 综合单价 | 合价 | 其中
材料暂估价
108 | 010904002012 | 楼(地)面涂膜防水 | 1.防水膜品种：JS-Ⅱ型有色防水涂料 2.涂膜厚度、遍数：1.5mm厚 3.部位：阳台地面 | m2 | 5.75
109 | 010903002014 | 墙面涂膜防水 | 1、防水膜品种：JS-Ⅱ型有色防水涂料 2、涂膜厚度、遍数：1.2厚 3、高度： 4、部位：阳台墙面 | m2 | 3.21
110 | 010801002006 | 木质门带套 | 1、门代号及洞口尺寸：室内贴皮成品套装门，平开门，900*2100（现场洞口尺寸存在偏差时，单价不调整） 2、含执手锁、铰链、门吸（含门套）、制作、运输、安装 3、部位：卧室 | 樘 | 2
111 | 010802001014 | 金属(塑钢)门 | 1、门代号及洞口尺寸：成品阳台门推拉门1800*2400（现场洞口尺寸存在偏差时，单价不调整） 2、塑钢6+5A+6 3、含五金、制作、运输、安装 4、部位：阳台 | 樘 | 1
厨房
本页小计
表E.2.1 分部分项工程项目清单计价表
工程名称：杉湾东苑（回收房）-装修 |  |  |  | 标段：2026年公租房室内装修工程 |  |  | 第41页 共73页
序号 | 项目编码 | 项目名称 | 项目特征描述 | 计量 单位 | 工程量 | 金额（元）
[6 empty] | 综合单价 | 合价 | 其中
材料暂估价
112 | 010401002007 | 实心砖墙 | 1、砖品种、规格、强度等级：MU15水泥砖 2、墙体类型：内墙 3、砂浆强度等级、配合比：混合砂浆M5 | m3 | 0.22
113 | 010506023006 | 钢丝网 | 1、厨房排烟管道贴墙面砖前用刷胶挂钢丝网粉刷 | m2 | 0.2
114 | 011102003014 | 块料楼地面 | 1、结合层厚度、砂浆配合比：30厚1:3干硬性水泥砂浆结合层，表面撒素水泥粉（最高投标限价按30mm考虑。具体厚度投标人自行查勘并请综合考虑报价，如因土建地坪存在问题、给水管暗装等所有原因造成超厚，工程竣工结算时该部分不增加） 2、面层材料品种、规格、颜色：10厚灰白色300*300防滑地砖 3、部位：厨房地面 | m2 | 4.48
本页小计
表E.2.1 分部分项工程项目清单计价表
工程名称：杉湾东苑（回收房）-装修 |  |  |  | 标段：2026年公租房室内装修工程 |  |  | 第42页 共73页
序号 | 项目编码 | 项目名称 | 项目特征描述 | 计量 单位 | 工程量 | 金额（元）
[6 empty] | 综合单价 | 合价 | 其中
材料暂估价
115 | 011102001013 | 石材楼地面 | 1、素水泥浆一道（内掺建筑胶） 2、30厚1:3干硬性水泥砂浆结合层，表面撒素水泥粉 3、面层材料品种、规格、颜色：20厚红色人造大理石 4、部位：厨房地面过门石 | m2 | 0.16
116 | 011203003011 | 块料墙、柱面 | 1、素水泥浆一道甩毛（内掺建筑胶） 2、9厚1:3水泥砂浆打底扫毛 3、5厚1:2建筑胶水泥砂浆粘结层 4、面层材料品种、规格、颜色：白色300*600薄型墙面砖（粘贴高度2400mm），贴前墙砖充分浸湿，白水泥浆擦缝 5、部位：厨房墙面 | m2 | 19.77
117 | 010904002013 | 楼(地)面涂膜防水 | 1.防水膜品种：JS-Ⅱ型有色防水涂料 2.涂膜厚度、遍数：1.5mm厚 3.部位：厨房地面 | m2 | 6.13
本页小计
表E.2.1 分部分项工程项目清单计价表
工程名称：杉湾东苑（回收房）-装修 |  |  |  | 标段：2026年公租房室内装修工程 |  |  | 第43页 共73页
序号 | 项目编码 | 项目名称 | 项目特征描述 | 计量 单位 | 工程量 | 金额（元）
[6 empty] | 综合单价 | 合价 | 其中
材料暂估价
118 | 010903002015 | 墙面涂膜防水 | 1、防水膜品种：JS-Ⅱ型有色防水涂料 2、涂膜厚度、遍数：1.2厚 3、高度：250mm 4、部位：厨房墙面 | m2 | 2.18
119 | 011302001011 | 平面吊顶天棚 | 1、龙骨材料种类、规格、中距：轻钢龙骨，可根据现场状况调整 2、面层材料品种、规格、：不燃铝扣板吊顶600*600*0.6 3、吊顶高度：2400mm 4、部位：厨房顶棚 | m2 | 5.37
本页小计
表E.2.1 分部分项工程项目清单计价表
工程名称：杉湾东苑（回收房）-装修 |  |  |  | 标段：2026年公租房室内装修工程 |  |  | 第44页 共73页
序号 | 项目编码 | 项目名称 | 项目特征描述 | 计量 单位 | 工程量 | 金额（元）
[6 empty] | 综合单价 | 合价 | 其中
材料暂估价
120 | 011501004016 | 成品柜、架、台 | 1、台柜规格：高度800mm 2、材料种类、规格：白色防火免漆板（18mm厚免漆板），1.2mm厚不锈钢台面，下衬18mm防水板 3、免漆板环保等级为E1级及以上 4、防火防霉整体免漆橱柜（含煤气、水管等所有开孔费用、并含拐角）（包括辅材及安装等所有费用） 5、尺寸详见厨卫大样，灶台不留洞口 | m | 3
121 | 011501004017 | 成品柜、架、台 | 1、台柜规格：高度600mm 2、材料种类、规格：白色防火免漆板（18mm厚免漆板） 3、免漆板环保等级为E1级及以上 4、油烟机预留洞口为900mm 5、尺寸、规格详见厨卫大样 6、防火整体免漆吊柜（含油烟机等所有开孔费用、并含拐角）（包括辅材及安装等所有费用） | m | 1.9
本页小计
表E.2.1 分部分项工程项目清单计价表
工程名称：杉湾东苑（回收房）-装修 |  |  |  | 标段：2026年公租房室内装修工程 |  |  | 第45页 共73页
序号 | 项目编码 | 项目名称 | 项目特征描述 | 计量 单位 | 工程量 | 金额（元）
[6 empty] | 综合单价 | 合价 | 其中
材料暂估价
122 | 011501004018 | 吊柜液压撑杆安装 | 1.厨房橱柜翻门上增加液压机架（包括辅材及安装等全部费用） | 个 | 8
123 | 010802001012 | 金属(塑钢)门 | 1、门代号及洞口尺寸：铝合金平开门，800*2100（洞口尺寸调整时，价格不调整）（包括门五金、锁具、辅材及安装等所有费用） 2、部位：厨房 | 樘 | 1
124 | 01B005 | 厨具置物架 | 1.厨具置物架 2.太空铝，壁厚1mm，长60cm，4刀槽，10挂钩 | 个 | 1
卫生间
125 | 010802001013 | 金属(塑钢)门 | 1、门代号及洞口尺寸：铝合金平开门，800*2100（洞口尺寸调整时，价格不调整）（包括门五金、锁具、辅材及安装等所有费用） 2、部位：卫生间 | 樘 | 1
本页小计
表E.2.1 分部分项工程项目清单计价表
工程名称：杉湾东苑（回收房）-装修 |  |  |  | 标段：2026年公租房室内装修工程 |  |  | 第46页 共73页
序号 | 项目编码 | 项目名称 | 项目特征描述 | 计量 单位 | 工程量 | 金额（元）
[6 empty] | 综合单价 | 合价 | 其中
材料暂估价
126 | 011102003015 | 块料楼地面 | 1、刷基层处理剂一道 2、找平层厚度、砂浆配合比：最薄处20厚1：2.5水泥砂浆找坡层，以1%坡向地漏，遇侧墙倒圆角（最高投标限价按30mm考虑。具体厚度投标人自行查勘并请综合考虑报价，如因土建地坪存在问题、给水管暗装等所有原因造成超厚，工程竣工结算时该部分不增加） 3、结合层厚度、砂浆配合比：20厚1:3干硬性水泥砂浆结合层（最高投标限价按20mm考虑。具体厚度投标人自行查勘并请综合考虑报价，如因土建地坪存在问题、给水管暗装等所有原因造成超厚，工程竣工结算时该部分不增加） 4、面层材料品种、规格、颜色：10厚灰白色300*300防滑地砖 5、部位：卫生间地面 | m2 | 4.5
本页小计
表E.2.1 分部分项工程项目清单计价表
工程名称：杉湾东苑（回收房）-装修 |  |  |  | 标段：2026年公租房室内装修工程 |  |  | 第47页 共73页
序号 | 项目编码 | 项目名称 | 项目特征描述 | 计量 单位 | 工程量 | 金额（元）
[6 empty] | 综合单价 | 合价 | 其中
材料暂估价
127 | 011102001014 | 石材楼地面 | 1、素水泥浆一道（内掺建筑胶） 2、30厚1:3干硬性水泥砂浆结合层，表面撒素水泥粉 3、面层材料品种、规格、颜色：20厚红色人造大理石 4、部位：卫生间地面过门石 | m2 | 0.16
128 | 011203003012 | 块料墙、柱面 | 1、素水泥浆一道甩毛（内掺建筑胶） 2、9厚1:3水泥砂浆打底扫毛 3、5厚1:2建筑胶水泥砂浆粘结层 4、面层材料品种、规格、颜色：白色300*600薄型墙面砖（粘贴高度2400mm），贴前墙砖充分浸湿，白水泥浆擦缝 5、部位：卫生间墙面 | m2 | 18.33
129 | 010904002014 | 楼(地)面涂膜防水 | 1.防水膜品种：JS-Ⅱ型有色防水涂料 2.涂膜厚度、遍数：3mm厚 3.部位：卫生间地面及外延 | m2 | 5.26
本页小计
表E.2.1 分部分项工程项目清单计价表
工程名称：杉湾东苑（回收房）-装修 |  |  |  | 标段：2026年公租房室内装修工程 |  |  | 第48页 共73页
序号 | 项目编码 | 项目名称 | 项目特征描述 | 计量 单位 | 工程量 | 金额（元）
[6 empty] | 综合单价 | 合价 | 其中
材料暂估价
130 | 010903002016 | 墙面涂膜防水 | 1、防水膜品种：JS-Ⅱ型有色防水涂料 2、涂膜厚度、遍数：1.2厚 3、高度：2000mm 4、部位：卫生间墙面 | m2 | 16.2
131 | 011302001012 | 平面吊顶天棚 | 1、龙骨材料种类、规格、中距：轻钢龙骨，可根据现场状况调整 2、面层材料品种、规格、：不燃铝扣板吊顶600*600*0.6 3、吊顶高度：2400mm 4、部位：卫生间顶棚 | m2 | 4.5
132 | 011505003004 | 镜面玻璃 | 1.镜面玻璃品种、规格：4mm成品镜面玻璃 2.框材质、断面尺寸：1.2mm厚不锈钢包边 3.基层材料种类：18mm阻燃板 | m2 | 0.35
133 | 011505002019 | 洗厕配件 | 1.配件名称：毛巾架 2.配件品种：太空铝，管壁厚1mm，50cm长，双层款 | 个 | 1
本页小计
表E.2.1 分部分项工程项目清单计价表
工程名称：杉湾东苑（回收房）-装修 |  |  |  | 标段：2026年公租房室内装修工程 |  |  | 第49页 共73页
序号 | 项目编码 | 项目名称 | 项目特征描述 | 计量 单位 | 工程量 | 金额（元）
[6 empty] | 综合单价 | 合价 | 其中
材料暂估价
134 | 011505002020 | 洗厕配件 | 1.配件名称：三角篮 2.配件品种：太空铝，双层，篮底厚度1.3mm，护栏厚度3mm | 个 | 1
1-507（B1）
客厅、卧室、阳台
135 | 011102003016 | 块料楼地面 | 1、素水泥浆一道（内掺建筑胶） 2、找平层厚度、砂浆配合比：30厚1:3干硬性水泥砂浆结合层，表面撒素水泥浆（最高投标限价按30mm考虑。具体厚度投标人自行查勘并请综合考虑报价，如因土建地坪存在问题、给水管暗装等所有原因造成超厚，工程竣工结算时该部分不增加） 3、面层材料品种、规格、颜色：10厚防滑地砖（灰白色600*600玻化砖）干水泥擦缝 4、部位：客厅、卧室、阳台地面 | m2 | 37.6
本页小计
表E.2.1 分部分项工程项目清单计价表
工程名称：杉湾东苑（回收房）-装修 |  |  |  | 标段：2026年公租房室内装修工程 |  |  | 第50页 共73页
序号 | 项目编码 | 项目名称 | 项目特征描述 | 计量 单位 | 工程量 | 金额（元）
[6 empty] | 综合单价 | 合价 | 其中
材料暂估价
136 | 011102001015 | 石材楼地面 | 1、素水泥浆一道（内掺建筑胶） 2、30厚1:3干硬性水泥砂浆结合层，表面撒素水泥粉 3、面层材料品种、规格、颜色：20厚红色人造大理石 4、部位：客厅、卧室、阳台地面过门石 | m2 | 1.06
137 | 011105003005 | 块料踢脚线 | 1、踢脚线高度：120mm 2、粘贴层厚度、材料种类：12mm1:3水泥砂浆 3、面层材料品种、规格、颜色：刷胶、10厚玻化砖（采用与贴砖地面同颜色材质的地砖踢脚线） 4、部位：客厅、卧室、阳台 | m | 38.9
138 | 011403001030 | 抹灰面油漆 | 1、基层处理、清扫、打磨 2、腻子种类：白水泥腻子 3、刮腻子遍数：2遍 4、油漆品种、刷漆遍数：普通白色乳胶漆2遍 5、部位：客厅、卧室墙面（含凸窗台面） | m2 | 92.47
本页小计
表E.2.1 分部分项工程项目清单计价表
工程名称：杉湾东苑（回收房）-装修 |  |  |  | 标段：2026年公租房室内装修工程 |  |  | 第51页 共73页
序号 | 项目编码 | 项目名称 | 项目特征描述 | 计量 单位 | 工程量 | 金额（元）
[6 empty] | 综合单价 | 合价 | 其中
材料暂估价
139 | 011403001031 | 抹灰面油漆 | 1、基层处理、清扫、打磨 2、腻子种类：白水泥腻子 3、刮腻子遍数：2遍 4、油漆品种、刷漆遍数：普通白色乳胶漆2遍 5、部位：客厅、卧室天棚 | m2 | 33.76
140 | 011403001032 | 抹灰面油漆 | 1、基层处理、清扫、打磨 2、腻子种类：白水泥腻子 3、刮腻子遍数：2遍 4、油漆品种、刷漆遍数：防水乳胶漆2遍 5、部位：阳台墙面 | m2 | 13.19
141 | 011403001033 | 抹灰面油漆 | 1、基层处理、清扫、打磨 2、腻子种类：白水泥腻子 3、刮腻子遍数：2遍 4、油漆品种、刷漆遍数：防水乳胶漆2遍 5、部位：阳台天棚 | m2 | 3.84
本页小计
表E.2.1 分部分项工程项目清单计价表
工程名称：杉湾东苑（回收房）-装修 |  |  |  | 标段：2026年公租房室内装修工程 |  |  | 第52页 共73页
序号 | 项目编码 | 项目名称 | 项目特征描述 | 计量 单位 | 工程量 | 金额（元）
[6 empty] | 综合单价 | 合价 | 其中
材料暂估价
142 | 010904002015 | 楼(地)面涂膜防水 | 1.防水膜品种：JS-Ⅱ型有色防水涂料 2.涂膜厚度、遍数：1.5mm厚 3.部位：阳台地面 | m2 | 5.09
143 | 010903002017 | 墙面涂膜防水 | 1、防水膜品种：JS-Ⅱ型有色防水涂料 2、涂膜厚度、遍数：1.2厚 3、高度： 4、部位：阳台墙面 | m2 | 2.98
144 | 010801002007 | 木质门带套 | 1、门代号及洞口尺寸：室内贴皮成品套装门，平开门，900*2100（现场洞口尺寸存在偏差时，单价不调整） 2、含执手锁、铰链、门吸（含门套）、制作、运输、安装 3、部位：卧室 | 樘 | 2
厨房
145 | 010401002008 | 实心砖墙 | 1、砖品种、规格、强度等级：MU15水泥砖 2、墙体类型：内墙 3、砂浆强度等级、配合比：混合砂浆M5 | m3 | 0.22
本页小计
表E.2.1 分部分项工程项目清单计价表
工程名称：杉湾东苑（回收房）-装修 |  |  |  | 标段：2026年公租房室内装修工程 |  |  | 第53页 共73页
序号 | 项目编码 | 项目名称 | 项目特征描述 | 计量 单位 | 工程量 | 金额（元）
[6 empty] | 综合单价 | 合价 | 其中
材料暂估价
146 | 010506023007 | 钢丝网 | 1、厨房排烟管道贴墙面砖前用刷胶挂钢丝网粉刷 | m2 | 0.2
147 | 011102003017 | 块料楼地面 | 1、结合层厚度、砂浆配合比：30厚1:3干硬性水泥砂浆结合层，表面撒素水泥粉（最高投标限价按30mm考虑。具体厚度投标人自行查勘并请综合考虑报价，如因土建地坪存在问题、给水管暗装等所有原因造成超厚，工程竣工结算时该部分不增加） 2、面层材料品种、规格、颜色：10厚灰白色300*300防滑地砖 3、部位：厨房地面 | m2 | 13.27
148 | 011102001016 | 石材楼地面 | 1、素水泥浆一道（内掺建筑胶） 2、30厚1:3干硬性水泥砂浆结合层，表面撒素水泥粉 3、面层材料品种、规格、颜色：20厚红色人造大理石 4、部位：厨房地面过门石 | m2 | 0.34
本页小计
表E.2.1 分部分项工程项目清单计价表
工程名称：杉湾东苑（回收房）-装修 |  |  |  | 标段：2026年公租房室内装修工程 |  |  | 第54页 共73页
序号 | 项目编码 | 项目名称 | 项目特征描述 | 计量 单位 | 工程量 | 金额（元）
[6 empty] | 综合单价 | 合价 | 其中
材料暂估价
149 | 011203003013 | 块料墙、柱面 | 1、素水泥浆一道甩毛（内掺建筑胶） 2、9厚1:3水泥砂浆打底扫毛 3、5厚1:2建筑胶水泥砂浆粘结层 4、面层材料品种、规格、颜色：白色300*600薄型墙面砖（粘贴高度2400mm），贴前墙砖充分浸湿，白水泥浆擦缝 5、部位：厨房墙面 | m2 | 13.09
150 | 010904002016 | 楼(地)面涂膜防水 | 1.防水膜品种：JS-Ⅱ型有色防水涂料 2.涂膜厚度、遍数：1.5mm厚 3.部位：厨房地面 | m2 | 5.22
151 | 010903002018 | 墙面涂膜防水 | 1、防水膜品种：JS-Ⅱ型有色防水涂料 2、涂膜厚度、遍数：1.2厚 3、高度：250mm 4、部位：厨房墙面 | m2 | 1.55
本页小计
表E.2.1 分部分项工程项目清单计价表
工程名称：杉湾东苑（回收房）-装修 |  |  |  | 标段：2026年公租房室内装修工程 |  |  | 第55页 共73页
序号 | 项目编码 | 项目名称 | 项目特征描述 | 计量 单位 | 工程量 | 金额（元）
[6 empty] | 综合单价 | 合价 | 其中
材料暂估价
152 | 011302001013 | 平面吊顶天棚 | 1、龙骨材料种类、规格、中距：轻钢龙骨，可根据现场状况调整 2、面层材料品种、规格、：不燃铝扣板吊顶600*600*0.6 3、吊顶高度：2400mm 4、部位：厨房顶棚 | m2 | 3.83
153 | 011501004019 | 成品柜、架、台 | 1、台柜规格：高度800mm 2、材料种类、规格：白色防火免漆板（18mm厚免漆板），1.2mm厚不锈钢台面，下衬18mm防水板 3、免漆板环保等级为E1级及以上 4、防火防霉整体免漆橱柜（含煤气、水管等所有开孔费用、并含拐角）（包括辅材及安装等所有费用） 5、尺寸详见厨卫大样，灶台不留洞口 | m | 2.75
本页小计
表E.2.1 分部分项工程项目清单计价表
工程名称：杉湾东苑（回收房）-装修 |  |  |  | 标段：2026年公租房室内装修工程 |  |  | 第56页 共73页
序号 | 项目编码 | 项目名称 | 项目特征描述 | 计量 单位 | 工程量 | 金额（元）
[6 empty] | 综合单价 | 合价 | 其中
材料暂估价
154 | 011501004020 | 成品柜、架、台 | 1、台柜规格：高度600mm 2、材料种类、规格：白色防火免漆板（18mm厚免漆板） 3、免漆板环保等级为E1级及以上 4、油烟机预留洞口为900mm 5、尺寸、规格详见厨卫大样 6、防火整体免漆吊柜（含油烟机等所有开孔费用、并含拐角）（包括辅材及安装等所有费用） | m | 1.9
155 | 011501004021 | 吊柜液压撑杆安装 | 1.厨房橱柜翻门上增加液压机架（包括辅材及安装等全部费用） | 个 | 8
156 | 010802001017 | 金属(塑钢)门 | 1、门代号及洞口尺寸：铝合金推拉门，1700*2750（洞口尺寸调整时，价格不调整）（包括门五金、锁具、辅材及安装等所有费用） 2、部位：厨房 | 樘 | 1
157 | 01B006 | 厨具置物架 | 1.厨具置物架 2.太空铝，壁厚1mm，长60cm，4刀槽，10挂钩 | 个 | 1
卫生间
本页小计
表E.2.1 分部分项工程项目清单计价表
工程名称：杉湾东苑（回收房）-装修 |  |  |  | 标段：2026年公租房室内装修工程 |  |  | 第57页 共73页
序号 | 项目编码 | 项目名称 | 项目特征描述 | 计量 单位 | 工程量 | 金额（元）
[6 empty] | 综合单价 | 合价 | 其中
材料暂估价
158 | 010802001018 | 金属(塑钢)门 | 1、门代号及洞口尺寸：铝合金平开门，800*2100（洞口尺寸调整时，价格不调整）（包括门五金、锁具、辅材及安装等所有费用） 2、部位：卫生间 | 樘 | 1
本页小计
表E.2.1 分部分项工程项目清单计价表
工程名称：杉湾东苑（回收房）-装修 |  |  |  | 标段：2026年公租房室内装修工程 |  |  | 第58页 共73页
序号 | 项目编码 | 项目名称 | 项目特征描述 | 计量 单位 | 工程量 | 金额（元）
[6 empty] | 综合单价 | 合价 | 其中
材料暂估价
159 | 011102003018 | 块料楼地面 | 1、刷基层处理剂一道 2、找平层厚度、砂浆配合比：最薄处20厚1：2.5水泥砂浆找坡层，以1%坡向地漏，遇侧墙倒圆角（最高投标限价按30mm考虑。具体厚度投标人自行查勘并请综合考虑报价，如因土建地坪存在问题、给水管暗装等所有原因造成超厚，工程竣工结算时该部分不增加） 3、结合层厚度、砂浆配合比：20厚1:3干硬性水泥砂浆结合层（最高投标限价按20mm考虑。具体厚度投标人自行查勘并请综合考虑报价，如因土建地坪存在问题、给水管暗装等所有原因造成超厚，工程竣工结算时该部分不增加） 4、面层材料品种、规格、颜色：10厚灰白色300*300防滑地砖 5、部位：卫生间地面 | m2 | 3.01
本页小计
表E.2.1 分部分项工程项目清单计价表
工程名称：杉湾东苑（回收房）-装修 |  |  |  | 标段：2026年公租房室内装修工程 |  |  | 第59页 共73页
序号 | 项目编码 | 项目名称 | 项目特征描述 | 计量 单位 | 工程量 | 金额（元）
[6 empty] | 综合单价 | 合价 | 其中
材料暂估价
160 | 011102001017 | 石材楼地面 | 1、素水泥浆一道（内掺建筑胶） 2、30厚1:3干硬性水泥砂浆结合层，表面撒素水泥粉 3、面层材料品种、规格、颜色：20厚红色人造大理石 4、部位：卫生间地面过门石 | m2 | 0.16
161 | 011203003014 | 块料墙、柱面 | 1、素水泥浆一道甩毛（内掺建筑胶） 2、9厚1:3水泥砂浆打底扫毛 3、5厚1:2建筑胶水泥砂浆粘结层 4、面层材料品种、规格、颜色：白色300*600薄型墙面砖（粘贴高度2400mm），贴前墙砖充分浸湿，白水泥浆擦缝 5、部位：卫生间墙面 | m2 | 14.46
162 | 010904002017 | 楼(地)面涂膜防水 | 1.防水膜品种：JS-Ⅱ型有色防水涂料 2.涂膜厚度、遍数：3mm厚 3.部位：卫生间地面及外延 | m2 | 3.77
本页小计
表E.2.1 分部分项工程项目清单计价表
工程名称：杉湾东苑（回收房）-装修 |  |  |  | 标段：2026年公租房室内装修工程 |  |  | 第60页 共73页
序号 | 项目编码 | 项目名称 | 项目特征描述 | 计量 单位 | 工程量 | 金额（元）
[6 empty] | 综合单价 | 合价 | 其中
材料暂估价
163 | 010903002019 | 墙面涂膜防水 | 1、防水膜品种：JS-Ⅱ型有色防水涂料 2、涂膜厚度、遍数：1.2厚 3、高度：2000mm 4、部位：卫生间墙面 | m2 | 12.6
164 | 011302001014 | 平面吊顶天棚 | 1、龙骨材料种类、规格、中距：轻钢龙骨，可根据现场状况调整 2、面层材料品种、规格、：不燃铝扣板吊顶600*600*0.6 3、吊顶高度：2400mm 4、部位：卫生间顶棚 | m2 | 3.01
165 | 011505003005 | 镜面玻璃 | 1.镜面玻璃品种、规格：4mm成品镜面玻璃 2.框材质、断面尺寸：1.2mm厚不锈钢包边 3.基层材料种类：18mm阻燃板 | m2 | 0.35
166 | 011505002021 | 洗厕配件 | 1.配件名称：毛巾架 2.配件品种：太空铝，管壁厚1mm，50cm长，双层款 | 个 | 1
本页小计
表E.2.1 分部分项工程项目清单计价表
工程名称：杉湾东苑（回收房）-装修 |  |  |  | 标段：2026年公租房室内装修工程 |  |  | 第61页 共73页
序号 | 项目编码 | 项目名称 | 项目特征描述 | 计量 单位 | 工程量 | 金额（元）
[6 empty] | 综合单价 | 合价 | 其中
材料暂估价
167 | 011505002022 | 洗厕配件 | 1.配件名称：三角篮 2.配件品种：太空铝，双层，篮底厚度1.3mm，护栏厚度3mm | 个 | 1
1-111（B1）
客厅、卧室、阳台
168 | 011102003019 | 块料楼地面 | 1、素水泥浆一道（内掺建筑胶） 2、找平层厚度、砂浆配合比：30厚1:3干硬性水泥砂浆结合层，表面撒素水泥浆（最高投标限价按30mm考虑。具体厚度投标人自行查勘并请综合考虑报价，如因土建地坪存在问题、给水管暗装等所有原因造成超厚，工程竣工结算时该部分不增加） 3、面层材料品种、规格、颜色：10厚防滑地砖（灰白色600*600玻化砖）干水泥擦缝 4、部位：客厅、卧室、阳台地面 | m2 | 37.6
本页小计
表E.2.1 分部分项工程项目清单计价表
工程名称：杉湾东苑（回收房）-装修 |  |  |  | 标段：2026年公租房室内装修工程 |  |  | 第62页 共73页
序号 | 项目编码 | 项目名称 | 项目特征描述 | 计量 单位 | 工程量 | 金额（元）
[6 empty] | 综合单价 | 合价 | 其中
材料暂估价
169 | 011102001018 | 石材楼地面 | 1、素水泥浆一道（内掺建筑胶） 2、30厚1:3干硬性水泥砂浆结合层，表面撒素水泥粉 3、面层材料品种、规格、颜色：20厚红色人造大理石 4、部位：客厅、卧室、阳台地面过门石 | m2 | 1.06
170 | 011105003006 | 块料踢脚线 | 1、踢脚线高度：120mm 2、粘贴层厚度、材料种类：12mm1:3水泥砂浆 3、面层材料品种、规格、颜色：刷胶、10厚玻化砖（采用与贴砖地面同颜色材质的地砖踢脚线） 4、部位：客厅、卧室、阳台 | m | 38.9
171 | 011403001034 | 抹灰面油漆 | 1、基层处理、清扫、打磨 2、腻子种类：白水泥腻子 3、刮腻子遍数：2遍 4、油漆品种、刷漆遍数：普通白色乳胶漆2遍 5、部位：客厅、卧室墙面（含凸窗台面） | m2 | 92.47
本页小计
表E.2.1 分部分项工程项目清单计价表
工程名称：杉湾东苑（回收房）-装修 |  |  |  | 标段：2026年公租房室内装修工程 |  |  | 第63页 共73页
序号 | 项目编码 | 项目名称 | 项目特征描述 | 计量 单位 | 工程量 | 金额（元）
[6 empty] | 综合单价 | 合价 | 其中
材料暂估价
172 | 011403001035 | 抹灰面油漆 | 1、基层处理、清扫、打磨 2、腻子种类：白水泥腻子 3、刮腻子遍数：2遍 4、油漆品种、刷漆遍数：普通白色乳胶漆2遍 5、部位：客厅、卧室天棚 | m2 | 33.76
173 | 011403001036 | 抹灰面油漆 | 1、基层处理、清扫、打磨 2、腻子种类：白水泥腻子 3、刮腻子遍数：2遍 4、油漆品种、刷漆遍数：防水乳胶漆2遍 5、部位：阳台墙面 | m2 | 13.19
174 | 011403001037 | 抹灰面油漆 | 1、基层处理、清扫、打磨 2、腻子种类：白水泥腻子 3、刮腻子遍数：2遍 4、油漆品种、刷漆遍数：防水乳胶漆2遍 5、部位：阳台天棚 | m2 | 3.84
本页小计
表E.2.1 分部分项工程项目清单计价表
工程名称：杉湾东苑（回收房）-装修 |  |  |  | 标段：2026年公租房室内装修工程 |  |  | 第64页 共73页
序号 | 项目编码 | 项目名称 | 项目特征描述 | 计量 单位 | 工程量 | 金额（元）
[6 empty] | 综合单价 | 合价 | 其中
材料暂估价
175 | 010904002018 | 楼(地)面涂膜防水 | 1.防水膜品种：JS-Ⅱ型有色防水涂料 2.涂膜厚度、遍数：1.5mm厚 3.部位：阳台地面 | m2 | 5.09
176 | 010903002020 | 墙面涂膜防水 | 1、防水膜品种：JS-Ⅱ型有色防水涂料 2、涂膜厚度、遍数：1.2厚 3、高度： 4、部位：阳台墙面 | m2 | 2.98
177 | 010801002008 | 木质门带套 | 1、门代号及洞口尺寸：室内贴皮成品套装门，平开门，900*2100（现场洞口尺寸存在偏差时，单价不调整） 2、含执手锁、铰链、门吸（含门套）、制作、运输、安装 3、部位：卧室 | 樘 | 2
178 | 010802001021 | 金属(塑钢)门 | 1、门代号及洞口尺寸：成品阳台门推拉门1800*2400（现场洞口尺寸存在偏差时，单价不调整） 2、塑钢6+5A+6 3、含五金、制作、运输、安装 4、部位：阳台 | 樘 | 1
厨房
本页小计
表E.2.1 分部分项工程项目清单计价表
工程名称：杉湾东苑（回收房）-装修 |  |  |  | 标段：2026年公租房室内装修工程 |  |  | 第65页 共73页
序号 | 项目编码 | 项目名称 | 项目特征描述 | 计量 单位 | 工程量 | 金额（元）
[6 empty] | 综合单价 | 合价 | 其中
材料暂估价
179 | 010401002009 | 实心砖墙 | 1、砖品种、规格、强度等级：MU15水泥砖 2、墙体类型：内墙 3、砂浆强度等级、配合比：混合砂浆M5 | m3 | 0.22
180 | 010506023008 | 钢丝网 | 1、厨房排烟管道贴墙面砖前用刷胶挂钢丝网粉刷 | m2 | 0.2
181 | 011102003020 | 块料楼地面 | 1、结合层厚度、砂浆配合比：30厚1:3干硬性水泥砂浆结合层，表面撒素水泥粉（最高投标限价按30mm考虑。具体厚度投标人自行查勘并请综合考虑报价，如因土建地坪存在问题、给水管暗装等所有原因造成超厚，工程竣工结算时该部分不增加） 2、面层材料品种、规格、颜色：10厚灰白色300*300防滑地砖 3、部位：厨房地面 | m2 | 13.27
本页小计
表E.2.1 分部分项工程项目清单计价表
工程名称：杉湾东苑（回收房）-装修 |  |  |  | 标段：2026年公租房室内装修工程 |  |  | 第66页 共73页
序号 | 项目编码 | 项目名称 | 项目特征描述 | 计量 单位 | 工程量 | 金额（元）
[6 empty] | 综合单价 | 合价 | 其中
材料暂估价
182 | 011102001019 | 石材楼地面 | 1、素水泥浆一道（内掺建筑胶） 2、30厚1:3干硬性水泥砂浆结合层，表面撒素水泥粉 3、面层材料品种、规格、颜色：20厚红色人造大理石 4、部位：厨房地面过门石 | m2 | 0.34
183 | 011203003015 | 块料墙、柱面 | 1、素水泥浆一道甩毛（内掺建筑胶） 2、9厚1:3水泥砂浆打底扫毛 3、5厚1:2建筑胶水泥砂浆粘结层 4、面层材料品种、规格、颜色：白色300*600薄型墙面砖（粘贴高度2400mm），贴前墙砖充分浸湿，白水泥浆擦缝 5、部位：厨房墙面 | m2 | 13.09
184 | 010904002019 | 楼(地)面涂膜防水 | 1.防水膜品种：JS-Ⅱ型有色防水涂料 2.涂膜厚度、遍数：1.5mm厚 3.部位：厨房地面 | m2 | 5.22
本页小计
表E.2.1 分部分项工程项目清单计价表
工程名称：杉湾东苑（回收房）-装修 |  |  |  | 标段：2026年公租房室内装修工程 |  |  | 第67页 共73页
序号 | 项目编码 | 项目名称 | 项目特征描述 | 计量 单位 | 工程量 | 金额（元）
[6 empty] | 综合单价 | 合价 | 其中
材料暂估价
185 | 010903002021 | 墙面涂膜防水 | 1、防水膜品种：JS-Ⅱ型有色防水涂料 2、涂膜厚度、遍数：1.2厚 3、高度：250mm 4、部位：厨房墙面 | m2 | 1.55
186 | 011302001015 | 平面吊顶天棚 | 1、龙骨材料种类、规格、中距：轻钢龙骨，可根据现场状况调整 2、面层材料品种、规格、：不燃铝扣板吊顶600*600*0.6 3、吊顶高度：2400mm 4、部位：厨房顶棚 | m2 | 3.83
本页小计
表E.2.1 分部分项工程项目清单计价表
工程名称：杉湾东苑（回收房）-装修 |  |  |  | 标段：2026年公租房室内装修工程 |  |  | 第68页 共73页
序号 | 项目编码 | 项目名称 | 项目特征描述 | 计量 单位 | 工程量 | 金额（元）
[6 empty] | 综合单价 | 合价 | 其中
材料暂估价
187 | 011501004022 | 成品柜、架、台 | 1、台柜规格：高度800mm 2、材料种类、规格：白色防火免漆板（18mm厚免漆板），1.2mm厚不锈钢台面，下衬18mm防水板 3、免漆板环保等级为E1级及以上 4、防火防霉整体免漆橱柜（含煤气、水管等所有开孔费用、并含拐角）（包括辅材及安装等所有费用） 5、尺寸详见厨卫大样，灶台不留洞口 | m | 2.75
188 | 011501004023 | 成品柜、架、台 | 1、台柜规格：高度600mm 2、材料种类、规格：白色防火免漆板（18mm厚免漆板） 3、免漆板环保等级为E1级及以上 4、油烟机预留洞口为900mm 5、尺寸、规格详见厨卫大样 6、防火整体免漆吊柜（含油烟机等所有开孔费用、并含拐角）（包括辅材及安装等所有费用） | m | 1.9
本页小计
表E.2.1 分部分项工程项目清单计价表
工程名称：杉湾东苑（回收房）-装修 |  |  |  | 标段：2026年公租房室内装修工程 |  |  | 第69页 共73页
序号 | 项目编码 | 项目名称 | 项目特征描述 | 计量 单位 | 工程量 | 金额（元）
[6 empty] | 综合单价 | 合价 | 其中
材料暂估价
189 | 011501004024 | 吊柜液压撑杆安装 | 1.厨房橱柜翻门上增加液压机架（包括辅材及安装等全部费用） | 个 | 8
190 | 010802001019 | 金属(塑钢)门 | 1、门代号及洞口尺寸：铝合金推拉门，1700*2750（洞口尺寸调整时，价格不调整）（包括门五金、锁具、辅材及安装等所有费用） 2、部位：厨房 | 樘 | 1
191 | 01B007 | 厨具置物架 | 1.厨具置物架 2.太空铝，壁厚1mm，长60cm，4刀槽，10挂钩 | 个 | 1
卫生间
192 | 010802001020 | 金属(塑钢)门 | 1、门代号及洞口尺寸：铝合金平开门，800*2100（洞口尺寸调整时，价格不调整）（包括门五金、锁具、辅材及安装等所有费用） 2、部位：卫生间 | 樘 | 1
本页小计
表E.2.1 分部分项工程项目清单计价表
工程名称：杉湾东苑（回收房）-装修 |  |  |  | 标段：2026年公租房室内装修工程 |  |  | 第70页 共73页
序号 | 项目编码 | 项目名称 | 项目特征描述 | 计量 单位 | 工程量 | 金额（元）
[6 empty] | 综合单价 | 合价 | 其中
材料暂估价
193 | 011102003021 | 块料楼地面 | 1、刷基层处理剂一道 2、找平层厚度、砂浆配合比：最薄处20厚1：2.5水泥砂浆找坡层，以1%坡向地漏，遇侧墙倒圆角（最高投标限价按30mm考虑。具体厚度投标人自行查勘并请综合考虑报价，如因土建地坪存在问题、给水管暗装等所有原因造成超厚，工程竣工结算时该部分不增加） 3、结合层厚度、砂浆配合比：20厚1:3干硬性水泥砂浆结合层（最高投标限价按20mm考虑。具体厚度投标人自行查勘并请综合考虑报价，如因土建地坪存在问题、给水管暗装等所有原因造成超厚，工程竣工结算时该部分不增加） 4、面层材料品种、规格、颜色：10厚灰白色300*300防滑地砖 5、部位：卫生间地面 | m2 | 3.01
本页小计
表E.2.1 分部分项工程项目清单计价表
工程名称：杉湾东苑（回收房）-装修 |  |  |  | 标段：2026年公租房室内装修工程 |  |  | 第71页 共73页
序号 | 项目编码 | 项目名称 | 项目特征描述 | 计量 单位 | 工程量 | 金额（元）
[6 empty] | 综合单价 | 合价 | 其中
材料暂估价
194 | 011102001020 | 石材楼地面 | 1、素水泥浆一道（内掺建筑胶） 2、30厚1:3干硬性水泥砂浆结合层，表面撒素水泥粉 3、面层材料品种、规格、颜色：20厚红色人造大理石 4、部位：卫生间地面过门石 | m2 | 0.16
195 | 011203003016 | 块料墙、柱面 | 1、素水泥浆一道甩毛（内掺建筑胶） 2、9厚1:3水泥砂浆打底扫毛 3、5厚1:2建筑胶水泥砂浆粘结层 4、面层材料品种、规格、颜色：白色300*600薄型墙面砖（粘贴高度2400mm），贴前墙砖充分浸湿，白水泥浆擦缝 5、部位：卫生间墙面 | m2 | 14.46
196 | 010904002020 | 楼(地)面涂膜防水 | 1.防水膜品种：JS-Ⅱ型有色防水涂料 2.涂膜厚度、遍数：3mm厚 3.部位：卫生间地面及外延 | m2 | 3.77
本页小计
表E.2.1 分部分项工程项目清单计价表
工程名称：杉湾东苑（回收房）-装修 |  |  |  | 标段：2026年公租房室内装修工程 |  |  | 第72页 共73页
序号 | 项目编码 | 项目名称 | 项目特征描述 | 计量 单位 | 工程量 | 金额（元）
[6 empty] | 综合单价 | 合价 | 其中
材料暂估价
197 | 010903002022 | 墙面涂膜防水 | 1、防水膜品种：JS-Ⅱ型有色防水涂料 2、涂膜厚度、遍数：1.2厚 3、高度：2000mm 4、部位：卫生间墙面 | m2 | 12.6
198 | 011302001016 | 平面吊顶天棚 | 1、龙骨材料种类、规格、中距：轻钢龙骨，可根据现场状况调整 2、面层材料品种、规格、：不燃铝扣板吊顶600*600*0.6 3、吊顶高度：2400mm 4、部位：卫生间顶棚 | m2 | 3.01
199 | 011505003006 | 镜面玻璃 | 1.镜面玻璃品种、规格：4mm成品镜面玻璃 2.框材质、断面尺寸：1.2mm厚不锈钢包边 3.基层材料种类：18mm阻燃板 | m2 | 0.35
200 | 011505002023 | 洗厕配件 | 1.配件名称：毛巾架 2.配件品种：太空铝，管壁厚1mm，50cm长，双层款 | 个 | 1
本页小计
表E.2.1 分部分项工程项目清单计价表
工程名称：杉湾东苑（回收房）-装修 |  |  |  | 标段：2026年公租房室内装修工程 |  |  | 第73页 共73页
序号 | 项目编码 | 项目名称 | 项目特征描述 | 计量 单位 | 工程量 | 金额（元）
[6 empty] | 综合单价 | 合价 | 其中
材料暂估价
201 | 011505002024 | 洗厕配件 | 1.配件名称：三角篮 2.配件品种：太空铝，双层，篮底厚度1.3mm，护栏厚度3mm | 个 | 1
本页小计
合 计

## 表E.3.1 措施项目清单计价表【杉湾东苑（回收房）-7.3
表E.3.1 措施项目清单计价表
工程名称：杉湾东苑（回收房）-装修 |  |  | 标段：2026年公租房室内装修工程 | 第1页 共1页
序号 | 项目编码 | 项目名称 | 工作内容 | 价格(元) | 备注
1 | 011601009001 | 安全生产
2 | 011601007001 | 文明施工
3 | 011601008001 | 环境保护
4 | 011601006001 | 临时设施
5 | 011601010001 | 冬雨季施工增加
6 | 011601011001 | 夜间施工增加
7 | 011601012001 | 特殊地区施工
8 | 011601013001 | 二次搬运
9 | 011601014001 | 已完工程及设备保护
10 | 011601015001 | 既有建（构）筑物、设施保护
11 | 011601016001 | 按质论价
12 | 011601017001 | 建筑工人实名制
13 | 011601018001 | 特殊施工降效
14 | 011601019001 | 协管
15 | 011601003001 | 其他大型机械及出场及安拆费
16 | 011601001002 | 脚手架
本页小计 |  |  |  |  | -
合 计 |  |  |  |  | -
注：措施项目清单费用构成详见本标准表E.3.2，大型机械进出场及安拆费用组成见本标准表E.3.4。

## 表E.4.1 其他项目清单计价表【杉湾东苑（回收房）-7.4
表E.4.1 其他项目清单计价表
工程名称：杉湾东苑（回收房）-装修 |  |  | 标段：2026年公租房室内装修工程 |  | 第1页 共1页
序号 | 项目名称 | 暂估(暂定) 金额(元) | 结算(确定) 金额(元) | 调整金额± (元) | 备注
1 | 暂列金额 | 6967.67 |  |  | 详见本标准表E.4.2
2 | 专业工程暂估价 |  |  |  | 详见本标准表E.4.3
3 | 计日工 |  |  |  | 详见本标准表E.4.4
4 | 总承包服务费 |  |  |  | 详见本标准表E.4.5
5 | 合同中约定的其他项目
合 计 |  | 6967.67 |  |  | -

## 表E.4.2 暂列金额明细表【杉湾东苑（回收房）-装修7.5
表E.4.2 暂列金额明细表
工程名称：杉湾东苑（回收房）-装修 |  |  |  | 标段：2026年公租房室内装修工程 |  |  | 第1页 共1页
序号 | 项目名称 | 计算基础 | 费率(%) | 暂定金额(元) | 确定金额(元) | 调整金额±(元) | 备注
1 | 合同价格调整暂列金额
2 | 未确定工程暂列金额 |  |  | 6967.67
3 | 未确定服务暂列金额
4 | 未确定其他暂列金额
本页小计 |  | - | - | 6967.67 |  |  | -
合 计 |  | - | - | 6967.67 |  |  | -
注：1 本表由招标人填写“暂定金额”总额，采用费率计价方式计算暂定金额的，应分别填写“计算基础”“费率”，并计算填写“暂定金额”；采用总价计价方式计算暂定金额的，可直接填写“暂定金额”； 2 投标人应将上述暂定金额填写并计入投标总价； 3 结算时应按合同约定计算并填写“确定金额”。

## 表E.5.1 增值税计价表【杉湾东苑（回收房）-装修】7.6
表E.5.1 增值税计价表
工程名称：杉湾东苑（回收房）-装修 |  |  | 标段：2026年公租房室内装修工程 |  | 第1页 共1页
序号 | 项目名称 | 计算基础说明 | 计算基础 | 税率(%) | 金额（元）
1 | 增值税 | 分部分项工程+措施项目+其他项目-专业工程暂估价-除税甲供材料和甲供设备费 |  | 9
合计

## 表G.1.1 发包人提供材料一览表【杉湾东苑（回收房）7.7
表G.1.1 发包人提供材料一览表
工程名称：杉湾东苑（回收房）-装修 |  |  |  | 标段：2026年公租房室内装修工程 |  | 第1页 共1页
序号 | 材料名称、规格、型号 | 单位 | 数量 | 单价(元) | 合价(元) | 有效损耗率 (%) | 备注
本页小计 | [5 empty] | - | -
合 计 | [5 empty] | - | -

## 表E.1.1-3 单位工程汇总表【杉湾东苑（回收房）拆8.1
表E.1.1-3 单位工程汇总表
单位工程名称：杉湾东苑（回收房）拆除、外运 | 标段：2026年公租房室内装修工程 | 第1页 共1页
序号 | 项目内容 | 金额(元)
1 | 分部分项工程
1.1 | 回收房拆除
2 | 措施项目
2.1 | 其中：安全生产
3 | 其他项目
3.1 | 其中：暂列金额
3.2 | 其中：专业工程暂估价
3.3 | 其中：计日工
3.4 | 其中：总承包服务费
3.5 | 其中：合同中约定的其他项目
4 | 增值税
合 计
注：1 专业工程暂估价为已含税价格，在计算增值税计算基础时不应包含专业工程暂估价金额； 2 本表适用以单项工程、单位工程等为工程量清单编制对象的工程。

## 表E.2.1 分部分项工程项目清单计价表【杉湾东苑（回8.2
表E.2.1 分部分项工程项目清单计价表
工程名称：杉湾东苑（回收房）拆除、外运 |  |  |  | 标段：2026年公租房室内装修工程 |  |  | 第1页 共2页
序号 | 项目编码 | 项目名称 | 项目特征描述 | 计量 单位 | 工程量 | 金额（元）
[6 empty] | 综合单价 | 合价 | 其中
材料暂估价
回收房拆除
回收房拆除
1 | 01B001 | 回收房拆除（6户） | 1、拆除按项包干； 2、内容包含：立面块料拆除（墙面、踢脚线）、铲除污损乳胶漆墙面至基层（墙面腻子）、铲除墙纸墙面至基层（墙面腻子）、铲除部分空鼓墙面粉刷层、石膏线脚拆除、柜体拆除、门窗及门窗套拆除、窗帘及轨道拆除，地砖拆除（含砂浆粘结层）、复合木地板拆除，厨卫间天棚拆除，楼梯拆除，拆除飘窗栏杆、晒衣架拆除，台面板拆除、洗脸盆拆除；坐式大便器拆除，淋浴器拆除、单槽不锈钢水槽拆除、阳台处304不锈钢水嘴拆除、不锈钢地漏DN50拆除，拆除开关、插座面板、照明灯具等。 | 项 | 1
本页小计
表E.2.1 分部分项工程项目清单计价表
工程名称：杉湾东苑（回收房）拆除、外运 |  |  |  | 标段：2026年公租房室内装修工程 |  |  | 第2页 共2页
序号 | 项目编码 | 项目名称 | 项目特征描述 | 计量 单位 | 工程量 | 金额（元）
[6 empty] | 综合单价 | 合价 | 其中
材料暂估价
2 | 01B002 | 回收房建筑垃圾外运（6户） | 1、建筑垃圾外运按项包干； 2、包含垃圾消纳、处置费用；中标人的施工垃圾须日产日清，不得将施工垃圾堆放在小区。 | 项 | 1
本页小计
合 计

## 表E.3.1 措施项目清单计价表【杉湾东苑（回收房）拆8.3
表E.3.1 措施项目清单计价表
工程名称：杉湾东苑（回收房）拆除、外运 |  |  | 标段：2026年公租房室内装修工程 | 第1页 共1页
序号 | 项目编码 | 项目名称 | 工作内容 | 价格(元) | 备注
1 | 011601009001 | 安全生产
2 | 011601007001 | 文明施工
3 | 011601008001 | 环境保护
4 | 011601006001 | 临时设施
5 | 011601010001 | 冬雨季施工增加
6 | 011601011001 | 夜间施工增加
7 | 011601012001 | 特殊地区施工
8 | 011601013001 | 二次搬运
9 | 011601014001 | 已完工程及设备保护
10 | 011601015001 | 既有建（构）筑物、设施保护
11 | 011601016001 | 按质论价
12 | 011601017001 | 建筑工人实名制
13 | 011601018001 | 特殊施工降效
14 | 011601019001 | 协管
15 | 011601003001 | 其他大型机械及出场及安拆费
本页小计 |  |  |  |  | -
合 计 |  |  |  |  | -
注：措施项目清单费用构成详见本标准表E.3.2，大型机械进出场及安拆费用组成见本标准表E.3.4。

## 表E.4.1 其他项目清单计价表【杉湾东苑（回收房）拆8.4
表E.4.1 其他项目清单计价表
工程名称：杉湾东苑（回收房）拆除、外运 |  |  | 标段：2026年公租房室内装修工程 |  | 第1页 共1页
序号 | 项目名称 | 暂估(暂定) 金额(元) | 结算(确定) 金额(元) | 调整金额± (元) | 备注
1 | 暂列金额 |  |  |  | 详见本标准表E.4.2
2 | 专业工程暂估价 |  |  |  | 详见本标准表E.4.3
3 | 计日工 |  |  |  | 详见本标准表E.4.4
4 | 总承包服务费 |  |  |  | 详见本标准表E.4.5
5 | 合同中约定的其他项目
合 计 |  |  |  |  | -

## 表E.4.2 暂列金额明细表【杉湾东苑（回收房）拆除、8.5
表E.4.2 暂列金额明细表
工程名称：杉湾东苑（回收房）拆除、外运 |  |  |  | 标段：2026年公租房室内装修工程 |  |  | 第1页 共1页
序号 | 项目名称 | 计算基础 | 费率(%) | 暂定金额(元) | 确定金额(元) | 调整金额±(元) | 备注
1 | 合同价格调整暂列金额
2 | 未确定工程暂列金额
3 | 未确定服务暂列金额
4 | 未确定其他暂列金额
本页小计 |  | - | - |  |  |  | -
合 计 |  | - | - |  |  |  | -
注：1 本表由招标人填写“暂定金额”总额，采用费率计价方式计算暂定金额的，应分别填写“计算基础”“费率”，并计算填写“暂定金额”；采用总价计价方式计算暂定金额的，可直接填写“暂定金额”； 2 投标人应将上述暂定金额填写并计入投标总价； 3 结算时应按合同约定计算并填写“确定金额”。

## 表E.5.1 增值税计价表【杉湾东苑（回收房）拆除、外8.6
表E.5.1 增值税计价表
工程名称：杉湾东苑（回收房）拆除、外运 |  |  | 标段：2026年公租房室内装修工程 |  | 第1页 共1页
序号 | 项目名称 | 计算基础说明 | 计算基础 | 税率(%) | 金额（元）
1 | 增值税 | 分部分项工程+措施项目+其他项目-专业工程暂估价-除税甲供材料和甲供设备费 |  | 9
合计

## 表G.1.1 发包人提供材料一览表【杉湾东苑（回收房）8.7
表G.1.1 发包人提供材料一览表
工程名称：杉湾东苑（回收房）拆除、外运 |  |  |  | 标段：2026年公租房室内装修工程 |  | 第1页 共1页
序号 | 材料名称、规格、型号 | 单位 | 数量 | 单价(元) | 合价(元) | 有效损耗率 (%) | 备注
本页小计 | [5 empty] | - | -
合 计 | [5 empty] | - | -

## 表E.1.1-3 单位工程汇总表【杉湾东苑（回收房）安9.1
表E.1.1-3 单位工程汇总表
单位工程名称：杉湾东苑（回收房）安装 | 标段：2026年公租房室内装修工程 | 第1页 共1页
序号 | 项目内容 | 金额(元)
1 | 分部分项工程
1.1 | 杉湾东苑1#-205室、1#-507室、1#-712室、1#-111室、2#-305室、2#-705室
2 | 措施项目
2.1 | 其中：安全生产
3 | 其他项目
3.1 | 其中：暂列金额 | 942.27
3.2 | 其中：专业工程暂估价
3.3 | 其中：计日工
3.4 | 其中：总承包服务费
3.5 | 其中：合同中约定的其他项目
4 | 增值税
合 计 |  | 942.27
注：1 专业工程暂估价为已含税价格，在计算增值税计算基础时不应包含专业工程暂估价金额； 2 本表适用以单项工程、单位工程等为工程量清单编制对象的工程。

## 表E.2.1 分部分项工程项目清单计价表【杉湾东苑（回9.2
表E.2.1 分部分项工程项目清单计价表
工程名称：杉湾东苑（回收房）安装 |  |  |  | 标段：2026年公租房室内装修工程 |  |  | 第1页 共4页
序号 | 项目编码 | 项目名称 | 项目特征描述 | 计量 单位 | 工程量 | 金额（元）
[6 empty] | 综合单价 | 合价 | 其中
材料暂估价
杉湾东苑1#-205室、1#-507室、1#-712室、1#-111室、2#-305室、2#-705室
给排水、采暖、燃气工程
1 | 031003014001 | 给、排水附件 | 1.类型：不锈钢地漏 2.材质：DN50 3.部位：卫生间、阳台 | 个 | 12
2 | 031003006001 | 大便器 | 1.类型：坐便器（含进水阀配件、坐便器桶盖、排水口配件、角阀、金属软管） 2.材质：陶瓷 3.规格：成品 4.冲水方式：喷射虹吸式、水效1级 | 组 | 6
3 | 031003003001 | 洗脸盆 | 1.类型：洗面盆 2.材质：陶瓷 3.规格：立柱式、成品（含混合水嘴、角阀、金属软管等） | 组 | 6
4 | 031003004001 | 洗涤盆 | 1.类型：不锈钢洗涤盆（含下水、混合冷热水龙头、配件） 2.规格：单槽 | 组 | 6
5 | 031003014002 | 给、排水附件 | 1.类型：304不锈钢水嘴 2.材质：鹅颈水嘴、含配件 3.型号：DN20 4.部位：阳台 | 个 | 6
本页小计
表E.2.1 分部分项工程项目清单计价表
工程名称：杉湾东苑（回收房）安装 |  |  |  | 标段：2026年公租房室内装修工程 |  |  | 第2页 共4页
序号 | 项目编码 | 项目名称 | 项目特征描述 | 计量 单位 | 工程量 | 金额（元）
[6 empty] | 综合单价 | 合价 | 其中
材料暂估价
6 | 031003010001 | 淋浴器 | 1.材质：成品淋浴器（手持式花洒+沐浴器龙头） 2.规格：钢管 | 套 | 6
7 | 031002001001 | 金属阀门 | 1.类型：止回阀 2.规格、压力等级：DN15 3.连接形式：螺纹连接 4.部位：厨房 | 个 | 6
电气设备安装工程
D.13 照明器具安装
8 | 030413001001 | 普通灯具 | 1.名称：吸顶灯 2.规格：20W-LED 3.类型：吸顶安装 | 套 | 6
9 | 030413001002 | 普通灯具 | 1.名称：吸顶灯 2.规格：40W-LED 3.类型：吸顶安装 | 套 | 22
10 | 030413003001 | 荧光灯 | 1.名称：LED平板灯300*300 2.规格：20W 3.安装方式：吸顶安装 | 套 | 12
开关、插座
11 | 030413013001 | 照明开关、按钮 | 1.名称：单联单控开关 2.材质：塑料 3.规格：250V10A 4.安装方式：暗敷 | 套 | 28
本页小计
表E.2.1 分部分项工程项目清单计价表
工程名称：杉湾东苑（回收房）安装 |  |  |  | 标段：2026年公租房室内装修工程 |  |  | 第3页 共4页
序号 | 项目编码 | 项目名称 | 项目特征描述 | 计量 单位 | 工程量 | 金额（元）
[6 empty] | 综合单价 | 合价 | 其中
材料暂估价
12 | 030413013002 | 照明开关、按钮 | 1.名称：单联双控开关 2.材质：塑料 3.规格：250V10A 4.安装方式：暗敷 | 套 | 16
13 | 030413014001 | 插座 | 1.名称：单相二、三极电源插座 2.材质：塑料 3.规格：250V 10A 安全型 4.安装方式：暗敷 | 套 | 84
14 | 030413014002 | 插座 | 1.名称：防溅型单相二、三极带开关厨房电源插座 2.材质：塑料 3.规格：250V 10A 安全型 IP54型 4.安装方式：暗敷 | 套 | 6
15 | 030413014004 | 插座 | 1.名称：单相三极电源插座 壁挂空调用(带开关) 2.材质：塑料 3.规格：250V 16A 安全型 4.安装方式：暗敷 | 套 | 12
本页小计
表E.2.1 分部分项工程项目清单计价表
工程名称：杉湾东苑（回收房）安装 |  |  |  | 标段：2026年公租房室内装修工程 |  |  | 第4页 共4页
序号 | 项目编码 | 项目名称 | 项目特征描述 | 计量 单位 | 工程量 | 金额（元）
[6 empty] | 综合单价 | 合价 | 其中
材料暂估价
16 | 030413014005 | 插座 | 1.名称：单相三极电源插座柜式空调(带开关) 2.材质：塑料 3.规格：250V 16A 安全型 4.安装方式：暗敷 | 套 | 6
17 | 030413014006 | 插座 | 1.名称：防溅型单相三极带开关电源插座 燃气热水器用 2.材质：塑料 3.规格：250V 16A 安全型 4.安装方式：暗敷 | 套 | 6
18 | 030413014007 | 插座 | 1.名称：防溅型单相三极带开关电源插座 洗衣机用 2.材质：塑料 3.规格：250V 16A 安全型 4.安装方式：暗敷 | 套 | 6
本页小计
合 计

## 表E.3.1 措施项目清单计价表【杉湾东苑（回收房）安9.3
表E.3.1 措施项目清单计价表
工程名称：杉湾东苑（回收房）安装 |  |  | 标段：2026年公租房室内装修工程 | 第1页 共1页
序号 | 项目编码 | 项目名称 | 工作内容 | 价格(元) | 备注
通用措施项目
1 | 031401009001 | 安全生产
2 | 031401010001 | 文明施工
3 | 031401011001 | 环境保护
4 | 031401012001 | 临时设施
5 | 031401021001 | 冬雨季施工增加
6 | 031401020001 | 夜间施工增加
7 | 031401017001 | 特殊地区施工增加
8 | 031401013001 | 二次搬运
9 | 031401015001 | 已完工程及设备保护
10 | 031401014001 | 既有建(构)筑物、设施保护
11 | 031401023001 | 按质论价
12 | 031401024001 | 建筑工人实名制
13 | 031401025001 | 特殊施工降效
14 | 031401026001 | 协管
专业措施项目
15 | 031401001001 | 脚手架
16 | 031401018001 | 安装与生产运行同时进行施工防护
17 | 031401019001 | 有害身体健康环境中施工防护
18 | 031401002001 | 大型机械设备进出场及安拆
本页小计 |  |  |  |  | -
合 计 |  |  |  |  | -
注：措施项目清单费用构成详见本标准表E.3.2，大型机械进出场及安拆费用组成见本标准表E.3.4。

## 表E.4.1 其他项目清单计价表【杉湾东苑（回收房）安9.4
表E.4.1 其他项目清单计价表
工程名称：杉湾东苑（回收房）安装 |  |  | 标段：2026年公租房室内装修工程 |  | 第1页 共1页
序号 | 项目名称 | 暂估(暂定) 金额(元) | 结算(确定) 金额(元) | 调整金额± (元) | 备注
1 | 暂列金额 | 942.27 |  |  | 详见本标准表E.4.2
2 | 专业工程暂估价 |  |  |  | 详见本标准表E.4.3
3 | 计日工 |  |  |  | 详见本标准表E.4.4
4 | 总承包服务费 |  |  |  | 详见本标准表E.4.5
5 | 合同中约定的其他项目
合 计 |  | 942.27 |  |  | -

## 表E.4.2 暂列金额明细表【杉湾东苑（回收房）安装】9.5
表E.4.2 暂列金额明细表
工程名称：杉湾东苑（回收房）安装 |  |  |  | 标段：2026年公租房室内装修工程 |  |  | 第1页 共1页
序号 | 项目名称 | 计算基础 | 费率(%) | 暂定金额(元) | 确定金额(元) | 调整金额±(元) | 备注
1 | 合同价格调整暂列金额
2 | 未确定工程暂列金额 |  |  | 942.27
3 | 未确定服务暂列金额
4 | 未确定其他暂列金额
本页小计 |  | - | - | 942.27 |  |  | -
合 计 |  | - | - | 942.27 |  |  | -
注：1 本表由招标人填写“暂定金额”总额，采用费率计价方式计算暂定金额的，应分别填写“计算基础”“费率”，并计算填写“暂定金额”；采用总价计价方式计算暂定金额的，可直接填写“暂定金额”； 2 投标人应将上述暂定金额填写并计入投标总价； 3 结算时应按合同约定计算并填写“确定金额”。

## 表E.5.1 增值税计价表【杉湾东苑（回收房）安装】9.6
表E.5.1 增值税计价表
工程名称：杉湾东苑（回收房）安装 |  |  | 标段：2026年公租房室内装修工程 |  | 第1页 共1页
序号 | 项目名称 | 计算基础说明 | 计算基础 | 税率(%) | 金额（元）
1 | 增值税 | 分部分项工程+措施项目+其他项目-专业工程暂估价-除税甲供材料和甲供设备费 |  | 9
合计

## 表G.1.1 发包人提供材料一览表【杉湾东苑（回收房）9.7
表G.1.1 发包人提供材料一览表
工程名称：杉湾东苑（回收房）安装 |  |  |  | 标段：2026年公租房室内装修工程 |  | 第1页 共1页
序号 | 材料名称、规格、型号 | 单位 | 数量 | 单价(元) | 合价(元) | 有效损耗率 (%) | 备注
本页小计 | [5 empty] | - | -
合 计 | [5 empty] | - | -

## 表E.1.1-3 单位工程汇总表【杉湾花园三期（回收10.1
表E.1.1-3 单位工程汇总表
单位工程名称：杉湾花园三期（回收房）-修缮 | 标段：2026年公租房室内装修工程 | 第1页 共1页
序号 | 项目内容 | 金额(元)
1 | 分部分项工程
1.1 | 79-211（A2）
1.2 | 88-306（B2）
1.3 | 88-613（B2）
2 | 措施项目
2.1 | 其中：安全生产
3 | 其他项目
3.1 | 其中：暂列金额 | 221.54
3.2 | 其中：专业工程暂估价
3.3 | 其中：计日工
3.4 | 其中：总承包服务费
3.5 | 其中：合同中约定的其他项目
4 | 增值税
合 计 |  | 221.54
注：1 专业工程暂估价为已含税价格，在计算增值税计算基础时不应包含专业工程暂估价金额； 2 本表适用以单项工程、单位工程等为工程量清单编制对象的工程。

## 表E.2.1 分部分项工程项目清单计价表【杉湾花园三10.2
表E.2.1 分部分项工程项目清单计价表
工程名称：杉湾花园三期（回收房）-修缮 |  |  |  | 标段：2026年公租房室内装修工程 |  |  | 第1页 共4页
序号 | 项目编码 | 项目名称 | 项目特征描述 | 计量 单位 | 工程量 | 金额（元）
[6 empty] | 综合单价 | 合价 | 其中
材料暂估价
79-211（A2）
1 | 011201001002 | 墙、柱面一般抹灰 | 1、重新粉刷15厚1:3水泥砂浆粉刷 | m2 | 5
2 | 010506023001 | 钢丝网 | 1.使用部位：不同材料接缝部位，钢丝网压入砂浆缝两边搭接100mm | m2 | 0.2
3 | 011105003001 | 块料踢脚线 | 1.踢脚线高度：120mm 2.结合层厚度、材料种类及强度等级：12mm1:3水泥砂浆 3.面层材料品种、规格：10厚玻化砖（采用与贴砖地面同颜色材质的地砖踢脚线） 4.部位：卧室门两侧踢脚修复 | m | 2
4 | 01B018 | 阳台晒衣架打磨翻新 | 1、阳台晒衣架打磨翻新 | 户 | 1
5 | 01B029 | 更换外窗配件、阳台移门配件 | 1、更换外窗配件、阳台移门配件 | 户 | 1
6 | 011505003001 | 更换玻璃 | 1、更换玻璃6+9A+6 | m2 | 9
7 | 010103002003 | 更换入户门锁 | 1、更换入户门锁 | 把 | 1
8 | 010103002004 | 更换车库门锁 | 1、更换车库门锁 | 把 | 1
本页小计
表E.2.1 分部分项工程项目清单计价表
工程名称：杉湾花园三期（回收房）-修缮 |  |  |  | 标段：2026年公租房室内装修工程 |  |  | 第2页 共4页
序号 | 项目编码 | 项目名称 | 项目特征描述 | 计量 单位 | 工程量 | 金额（元）
[6 empty] | 综合单价 | 合价 | 其中
材料暂估价
9 | 011402001001 | 金属门油漆 | 1、车库门翻新，打磨后喷水性调和漆两遍（颜色同小区其他车库门颜色）（双面） | m2 | 4.2
88-306（B2）
10 | 011201001004 | 墙、柱面一般抹灰 | 1、重新粉刷15厚1:3水泥砂浆粉刷 | m2 | 10
11 | 010506023002 | 钢丝网 | 1.使用部位：不同材料接缝部位，钢丝网压入砂浆缝两边搭接100mm | m2 | 0.2
12 | 011105003002 | 块料踢脚线 | 1.踢脚线高度：120mm 2.结合层厚度、材料种类及强度等级：12mm1:3水泥砂浆 3.面层材料品种、规格：10厚玻化砖（采用与贴砖地面同颜色材质的地砖踢脚线） 4.部位：卧室门两侧踢脚修复 | m | 2
13 | 01B019 | 阳台晒衣架打磨翻新 | 1、阳台晒衣架打磨翻新 | 户 | 1
14 | 01B030 | 更换外窗配件、阳台移门配件 | 1、更换外窗配件、阳台移门配件 | 户 | 1
15 | 010103002006 | 更换入户门锁 | 1、更换入户门锁 | 把 | 1
16 | 010103002007 | 更换车库门锁 | 1、更换车库门锁 | 把 | 1
本页小计
表E.2.1 分部分项工程项目清单计价表
工程名称：杉湾花园三期（回收房）-修缮 |  |  |  | 标段：2026年公租房室内装修工程 |  |  | 第3页 共4页
序号 | 项目编码 | 项目名称 | 项目特征描述 | 计量 单位 | 工程量 | 金额（元）
[6 empty] | 综合单价 | 合价 | 其中
材料暂估价
17 | 011402001002 | 金属门油漆 | 1、车库门翻新，打磨后喷水性调和漆两遍（颜色同小区其他车库门颜色）（双面） | m2 | 4.2
88-613（B2）
18 | 011201001006 | 墙、柱面一般抹灰 | 1、重新粉刷15厚1:3水泥砂浆粉刷 2、部位：污损墙面 | m2 | 5
19 | 011201001008 | 墙、柱面一般抹灰 | 1.各层厚度、材料种类及强度等级：15mm1:2防水砂浆重新粉刷 2.部位：阳台漏水部位 | m2 | 5
20 | 010506023003 | 钢丝网 | 1.使用部位：不同材料接缝部位，钢丝网压入砂浆缝两边搭接100mm | m2 | 0.2
21 | 011105003003 | 块料踢脚线 | 1.踢脚线高度：120mm 2.结合层厚度、材料种类及强度等级：12mm1:3水泥砂浆 3.面层材料品种、规格：10厚玻化砖（采用与贴砖地面同颜色材质的地砖踢脚线） 4.部位：卧室门两侧踢脚修复 | m | 2
22 | 01B020 | 阳台晒衣架打磨翻新 | 1、阳台晒衣架打磨翻新 | 户 | 1
本页小计
表E.2.1 分部分项工程项目清单计价表
工程名称：杉湾花园三期（回收房）-修缮 |  |  |  | 标段：2026年公租房室内装修工程 |  |  | 第4页 共4页
序号 | 项目编码 | 项目名称 | 项目特征描述 | 计量 单位 | 工程量 | 金额（元）
[6 empty] | 综合单价 | 合价 | 其中
材料暂估价
23 | 01B031 | 更换外窗配件、阳台移门配件 | 1、更换外窗配件、阳台移门配件 | 户 | 1
24 | 010810001002 | 阳台窗户重新打胶 | 1、阳台窗户重新打胶 | 户 | 1
25 | 010103002010 | 更换入户门锁 | 1、更换入户门锁 | 把 | 1
26 | 010103002011 | 更换车库门锁 | 1、更换车库门锁 | 把 | 1
27 | 010810001003 | 竹梯 | 1、竹梯 | 户 | 1
28 | 011402001003 | 金属门油漆 | 1、车库门翻新，打磨后喷水性调和漆两遍（颜色同小区其他车库门颜色）（双面） | m2 | 4.2
本页小计
合 计

## 表E.3.1 措施项目清单计价表【杉湾花园三期（回收10.3
表E.3.1 措施项目清单计价表
工程名称：杉湾花园三期（回收房）-修缮 |  |  | 标段：2026年公租房室内装修工程 | 第1页 共1页
序号 | 项目编码 | 项目名称 | 工作内容 | 价格(元) | 备注
通用措施项目
1 | 011601009001 | 安全生产
2 | 011601007001 | 文明施工
3 | 011601008001 | 环境保护
4 | 011601006001 | 临时设施
5 | 011601010001 | 冬雨季施工增加
6 | 011601011001 | 夜间施工增加
7 | 011601012001 | 特殊地区施工增加
8 | 011601013001 | 二次搬运
9 | 011601014001 | 已完工程及设备保护
10 | 011601015001 | 既有建(构)筑物、设施保护
11 | 011601016001 | 按质论价
12 | 011601017001 | 建筑工人实名制
13 | 011601018001 | 特殊施工降效
14 | 011601019001 | 协管
专业措施项目
15 | 011601001001 | 脚手架
16 | 011601002001 | 垂直运输
17 | 011601004001 | 施工排水
18 | 011601005001 | 施工降水
19 | 011601003001 | 大型机械设备进出场及安拆
本页小计 |  |  |  |  | -
合 计 |  |  |  |  | -
注：措施项目清单费用构成详见本标准表E.3.2，大型机械进出场及安拆费用组成见本标准表E.3.4。

## 表E.4.1 其他项目清单计价表【杉湾花园三期（回收10.4
表E.4.1 其他项目清单计价表
工程名称：杉湾花园三期（回收房）-修缮 |  |  | 标段：2026年公租房室内装修工程 |  | 第1页 共1页
序号 | 项目名称 | 暂估(暂定) 金额(元) | 结算(确定) 金额(元) | 调整金额± (元) | 备注
1 | 暂列金额 | 221.54 |  |  | 详见本标准表E.4.2
2 | 专业工程暂估价 |  |  |  | 详见本标准表E.4.3
3 | 计日工 |  |  |  | 详见本标准表E.4.4
4 | 总承包服务费 |  |  |  | 详见本标准表E.4.5
5 | 合同中约定的其他项目
合 计 |  | 221.54 |  |  | -

## 表E.4.2 暂列金额明细表【杉湾花园三期（回收房）10.5
表E.4.2 暂列金额明细表
工程名称：杉湾花园三期（回收房）-修缮 |  |  |  | 标段：2026年公租房室内装修工程 |  |  | 第1页 共1页
序号 | 项目名称 | 计算基础 | 费率(%) | 暂定金额(元) | 确定金额(元) | 调整金额±(元) | 备注
1 | 合同价格调整暂列金额
2 | 未确定工程暂列金额 |  |  | 221.54
3 | 未确定服务暂列金额
4 | 未确定其他暂列金额
本页小计 |  | - | - | 221.54 |  |  | -
合 计 |  | - | - | 221.54 |  |  | -
注：1 本表由招标人填写“暂定金额”总额，采用费率计价方式计算暂定金额的，应分别填写“计算基础”“费率”，并计算填写“暂定金额”；采用总价计价方式计算暂定金额的，可直接填写“暂定金额”； 2 投标人应将上述暂定金额填写并计入投标总价； 3 结算时应按合同约定计算并填写“确定金额”。

## 表E.5.1 增值税计价表【杉湾花园三期（回收房）-10.6
表E.5.1 增值税计价表
工程名称：杉湾花园三期（回收房）-修缮 |  |  | 标段：2026年公租房室内装修工程 |  | 第1页 共1页
序号 | 项目名称 | 计算基础说明 | 计算基础 | 税率(%) | 金额（元）
1 | 增值税 | 分部分项工程+措施项目+其他项目-专业工程暂估价-除税甲供材料和甲供设备费 |  | 9
合计

## 表G.1.1 发包人提供材料一览表【杉湾花园三期（回10.7
表G.1.1 发包人提供材料一览表
工程名称：杉湾花园三期（回收房）-修缮 |  |  |  | 标段：2026年公租房室内装修工程 |  | 第1页 共1页
序号 | 材料名称、规格、型号 | 单位 | 数量 | 单价(元) | 合价(元) | 有效损耗率 (%) | 备注
本页小计 | [5 empty] | - | -
合 计 | [5 empty] | - | -

## 表E.1.1-3 单位工程汇总表【杉湾花园三期（回收11.1
表E.1.1-3 单位工程汇总表
单位工程名称：杉湾花园三期（回收房）-装修 | 标段：2026年公租房室内装修工程 | 第1页 共1页
序号 | 项目内容 | 金额(元)
1 | 分部分项工程
1.1 | 79-211（A2）
1.2 | 88-306（B2）
1.3 | 88-613（B2）
2 | 措施项目
2.1 | 其中：安全生产
3 | 其他项目
3.1 | 其中：暂列金额 | 3391.48
3.2 | 其中：专业工程暂估价
3.3 | 其中：计日工
3.4 | 其中：总承包服务费
3.5 | 其中：合同中约定的其他项目
4 | 增值税
合 计 |  | 3391.48
注：1 专业工程暂估价为已含税价格，在计算增值税计算基础时不应包含专业工程暂估价金额； 2 本表适用以单项工程、单位工程等为工程量清单编制对象的工程。

## 表E.2.1 分部分项工程项目清单计价表【杉湾花园三11.2
表E.2.1 分部分项工程项目清单计价表
工程名称：杉湾花园三期（回收房）-装修 |  |  |  | 标段：2026年公租房室内装修工程 |  |  | 第1页 共40页
序号 | 项目编码 | 项目名称 | 项目特征描述 | 计量 单位 | 工程量 | 金额（元）
[6 empty] | 综合单价 | 合价 | 其中
材料暂估价
79-211（A2）
客厅、卧室、阳台
1 | 011102003006 | 块料楼地面 | 1、素水泥浆一道（内掺建筑胶） 2、找平层厚度、砂浆配合比：30厚1:3干硬性水泥砂浆结合层，表面撒素水泥浆（最高投标限价按30mm考虑。具体厚度投标人自行查勘并请综合考虑报价，如因土建地坪存在问题、给水管暗装等所有原因造成超厚，工程竣工结算时该部分不增加） 3、面层材料品种、规格、颜色：10厚防滑地砖（灰白色600*600玻化砖）干水泥擦缝 4、部位：客厅、卧室、阳台地面 | m2 | 35.93
本页小计
表E.2.1 分部分项工程项目清单计价表
工程名称：杉湾花园三期（回收房）-装修 |  |  |  | 标段：2026年公租房室内装修工程 |  |  | 第2页 共40页
序号 | 项目编码 | 项目名称 | 项目特征描述 | 计量 单位 | 工程量 | 金额（元）
[6 empty] | 综合单价 | 合价 | 其中
材料暂估价
2 | 011102001005 | 石材楼地面 | 1、素水泥浆一道（内掺建筑胶） 2、30厚1:3干硬性水泥砂浆结合层，表面撒素水泥粉 3、面层材料品种、规格、颜色：20厚红色人造大理石 4、部位：客厅、卧室、阳台地面过门石 | m2 | 1
3 | 011105003001 | 块料踢脚线 | 1、踢脚线高度：120mm 2、粘贴层厚度、材料种类：12mm1:3水泥砂浆 3、面层材料品种、规格、颜色：刷胶、10厚玻化砖（采用与贴砖地面同颜色材质的地砖踢脚线） 4、部位：客厅、卧室、阳台 | m | 36.6
4 | 011403001014 | 抹灰面油漆 | 1、基层处理、清扫、打磨 2、腻子种类：白水泥腻子 3、刮腻子遍数：2遍 4、油漆品种、刷漆遍数：普通白色乳胶漆2遍 5、部位：客厅、卧室墙面（含凸窗台面） | m2 | 82.35
本页小计
表E.2.1 分部分项工程项目清单计价表
工程名称：杉湾花园三期（回收房）-装修 |  |  |  | 标段：2026年公租房室内装修工程 |  |  | 第3页 共40页
序号 | 项目编码 | 项目名称 | 项目特征描述 | 计量 单位 | 工程量 | 金额（元）
[6 empty] | 综合单价 | 合价 | 其中
材料暂估价
5 | 011403001015 | 抹灰面油漆 | 1、基层处理、清扫、打磨 2、腻子种类：白水泥腻子 3、刮腻子遍数：2遍 4、油漆品种、刷漆遍数：普通白色乳胶漆2遍 5、部位：客厅、卧室天棚 | m2 | 30.8
6 | 011403001016 | 抹灰面油漆 | 1、基层处理、清扫、打磨 2、腻子种类：白水泥腻子 3、刮腻子遍数：2遍 4、油漆品种、刷漆遍数：防水乳胶漆2遍 5、部位：阳台墙面 | m2 | 18.11
7 | 011403001017 | 抹灰面油漆 | 1、基层处理、清扫、打磨 2、腻子种类：白水泥腻子 3、刮腻子遍数：2遍 4、油漆品种、刷漆遍数：防水乳胶漆2遍 5、部位：阳台天棚 | m2 | 5.13
本页小计
表E.2.1 分部分项工程项目清单计价表
工程名称：杉湾花园三期（回收房）-装修 |  |  |  | 标段：2026年公租房室内装修工程 |  |  | 第4页 共40页
序号 | 项目编码 | 项目名称 | 项目特征描述 | 计量 单位 | 工程量 | 金额（元）
[6 empty] | 综合单价 | 合价 | 其中
材料暂估价
8 | 010904002005 | 楼(地)面涂膜防水 | 1.防水膜品种：JS-Ⅱ型有色防水涂料 2.涂膜厚度、遍数：1.5mm厚 3.部位：阳台地面 | m2 | 6.38
9 | 010903002007 | 墙面涂膜防水 | 1、防水膜品种：JS-Ⅱ型有色防水涂料 2、涂膜厚度、遍数：1.2厚 3、高度： 4、部位：阳台墙面 | m2 | 3.28
10 | 010801002003 | 木质门带套 | 1、门代号及洞口尺寸：室内贴皮成品套装门，平开门，900*2100（现场洞口尺寸存在偏差时，单价不调整） 2、含执手锁、铰链、门吸（含门套）、制作、运输、安装 3、部位：卧室 | 樘 | 1
厨房
11 | 010401002004 | 实心砖墙 | 1、砖品种、规格、强度等级：MU15水泥砖 2、墙体类型：内墙 3、砂浆强度等级、配合比：混合砂浆M5 | m3 | 0.22
本页小计
表E.2.1 分部分项工程项目清单计价表
工程名称：杉湾花园三期（回收房）-装修 |  |  |  | 标段：2026年公租房室内装修工程 |  |  | 第5页 共40页
序号 | 项目编码 | 项目名称 | 项目特征描述 | 计量 单位 | 工程量 | 金额（元）
[6 empty] | 综合单价 | 合价 | 其中
材料暂估价
12 | 010506023003 | 钢丝网 | 1、厨房排烟管道贴墙面砖前用刷胶挂钢丝网粉刷 | m2 | 0.2
13 | 011102003004 | 块料楼地面 | 1、结合层厚度、砂浆配合比：30厚1:3干硬性水泥砂浆结合层，表面撒素水泥粉（最高投标限价按30mm考虑。具体厚度投标人自行查勘并请综合考虑报价，如因土建地坪存在问题、给水管暗装等所有原因造成超厚，工程竣工结算时该部分不增加） 2、面层材料品种、规格、颜色：10厚灰白色300*300防滑地砖 3、部位：厨房地面 | m2 | 4
14 | 011102001003 | 石材楼地面 | 1、素水泥浆一道（内掺建筑胶） 2、30厚1:3干硬性水泥砂浆结合层，表面撒素水泥粉 3、面层材料品种、规格、颜色：20厚红色人造大理石 4、部位：厨房地面过门石 | m2 | 0.16
本页小计
表E.2.1 分部分项工程项目清单计价表
工程名称：杉湾花园三期（回收房）-装修 |  |  |  | 标段：2026年公租房室内装修工程 |  |  | 第6页 共40页
序号 | 项目编码 | 项目名称 | 项目特征描述 | 计量 单位 | 工程量 | 金额（元）
[6 empty] | 综合单价 | 合价 | 其中
材料暂估价
15 | 011203003005 | 块料墙、柱面 | 1、素水泥浆一道甩毛（内掺建筑胶） 2、9厚1:3水泥砂浆打底扫毛 3、5厚1:2建筑胶水泥砂浆粘结层 4、面层材料品种、规格、颜色：白色300*600薄型墙面砖（粘贴高度2400mm），贴前墙砖充分浸湿，白水泥浆擦缝 5、部位：厨房墙面 | m2 | 16.2
16 | 010904002003 | 楼(地)面涂膜防水 | 1.防水膜品种：JS-Ⅱ型有色防水涂料 2.涂膜厚度、遍数：1.5mm厚 3.部位：厨房地面 | m2 | 4.76
17 | 010903002005 | 墙面涂膜防水 | 1、防水膜品种：JS-Ⅱ型有色防水涂料 2、涂膜厚度、遍数：1.2厚 3、高度：250mm 4、部位：厨房墙面 | m2 | 1.85
本页小计
表E.2.1 分部分项工程项目清单计价表
工程名称：杉湾花园三期（回收房）-装修 |  |  |  | 标段：2026年公租房室内装修工程 |  |  | 第7页 共40页
序号 | 项目编码 | 项目名称 | 项目特征描述 | 计量 单位 | 工程量 | 金额（元）
[6 empty] | 综合单价 | 合价 | 其中
材料暂估价
18 | 011302001005 | 平面吊顶天棚 | 1、龙骨材料种类、规格、中距：轻钢龙骨，可根据现场状况调整 2、面层材料品种、规格、：不燃铝扣板吊顶600*600*0.6 3、吊顶高度：2400mm 4、部位：厨房顶棚 | m2 | 4
19 | 011501004007 | 成品柜、架、台 | 1、台柜规格：高度800mm 2、材料种类、规格：白色防火免漆板（18mm厚免漆板），1.2mm厚不锈钢台面，下衬18mm防水板 3、免漆板环保等级为E1级及以上 4、防火防霉整体免漆橱柜（含煤气、水管等所有开孔费用、并含拐角）（包括辅材及安装等所有费用） 5、尺寸详见厨卫大样，灶台不留洞口 | m | 2.9
本页小计
表E.2.1 分部分项工程项目清单计价表
工程名称：杉湾花园三期（回收房）-装修 |  |  |  | 标段：2026年公租房室内装修工程 |  |  | 第8页 共40页
序号 | 项目编码 | 项目名称 | 项目特征描述 | 计量 单位 | 工程量 | 金额（元）
[6 empty] | 综合单价 | 合价 | 其中
材料暂估价
20 | 011501004008 | 成品柜、架、台 | 1、台柜规格：高度600mm 2、材料种类、规格：白色防火免漆板（18mm厚免漆板） 3、免漆板环保等级为E1级及以上 4、油烟机预留洞口为900mm 5、尺寸、规格详见厨卫大样 6、防火整体免漆吊柜（含油烟机等所有开孔费用、并含拐角）（包括辅材及安装等所有费用） | m | 1.94
21 | 011501004009 | 吊柜液压撑杆安装 | 1.厨房橱柜翻门上增加液压机架（包括辅材及安装等全部费用） | 个 | 8
22 | 010802001005 | 金属(塑钢)门 | 1、门代号及洞口尺寸：铝合金平开门，800*2100（洞口尺寸调整时，价格不调整）（包括门五金、锁具、辅材及安装等所有费用） 2、部位：厨房 | 樘 | 1
23 | 01B002 | 厨具置物架 | 1.厨具置物架 2.太空铝，壁厚1mm，长60cm，4刀槽，10挂钩 | 个 | 1
卫生间
本页小计
表E.2.1 分部分项工程项目清单计价表
工程名称：杉湾花园三期（回收房）-装修 |  |  |  | 标段：2026年公租房室内装修工程 |  |  | 第9页 共40页
序号 | 项目编码 | 项目名称 | 项目特征描述 | 计量 单位 | 工程量 | 金额（元）
[6 empty] | 综合单价 | 合价 | 其中
材料暂估价
24 | 010802001006 | 金属(塑钢)门 | 1、门代号及洞口尺寸：铝合金平开门，800*2100（洞口尺寸调整时，价格不调整）（包括门五金、锁具、辅材及安装等所有费用） 2、部位：卫生间 | 樘 | 1
本页小计
表E.2.1 分部分项工程项目清单计价表
工程名称：杉湾花园三期（回收房）-装修 |  |  |  | 标段：2026年公租房室内装修工程 |  |  | 第10页 共40页
序号 | 项目编码 | 项目名称 | 项目特征描述 | 计量 单位 | 工程量 | 金额（元）
[6 empty] | 综合单价 | 合价 | 其中
材料暂估价
25 | 011102003005 | 块料楼地面 | 1、刷基层处理剂一道 2、找平层厚度、砂浆配合比：最薄处20厚1：2.5水泥砂浆找坡层，以1%坡向地漏，遇侧墙倒圆角（最高投标限价按30mm考虑。具体厚度投标人自行查勘并请综合考虑报价，如因土建地坪存在问题、给水管暗装等所有原因造成超厚，工程竣工结算时该部分不增加） 3、结合层厚度、砂浆配合比：20厚1:3干硬性水泥砂浆结合层（最高投标限价按20mm考虑。具体厚度投标人自行查勘并请综合考虑报价，如因土建地坪存在问题、给水管暗装等所有原因造成超厚，工程竣工结算时该部分不增加） 4、面层材料品种、规格、颜色：10厚灰白色300*300防滑地砖 5、部位：卫生间地面 | m2 | 3.01
本页小计
表E.2.1 分部分项工程项目清单计价表
工程名称：杉湾花园三期（回收房）-装修 |  |  |  | 标段：2026年公租房室内装修工程 |  |  | 第11页 共40页
序号 | 项目编码 | 项目名称 | 项目特征描述 | 计量 单位 | 工程量 | 金额（元）
[6 empty] | 综合单价 | 合价 | 其中
材料暂估价
26 | 011102001004 | 石材楼地面 | 1、素水泥浆一道（内掺建筑胶） 2、30厚1:3干硬性水泥砂浆结合层，表面撒素水泥粉 3、面层材料品种、规格、颜色：20厚红色人造大理石 4、部位：卫生间地面过门石 | m2 | 0.16
27 | 011203003006 | 块料墙、柱面 | 1、素水泥浆一道甩毛（内掺建筑胶） 2、9厚1:3水泥砂浆打底扫毛 3、5厚1:2建筑胶水泥砂浆粘结层 4、面层材料品种、规格、颜色：白色300*600薄型墙面砖（粘贴高度2400mm），贴前墙砖充分浸湿，白水泥浆擦缝 5、部位：卫生间墙面 | m2 | 14.46
28 | 010904002004 | 楼(地)面涂膜防水 | 1.防水膜品种：JS-Ⅱ型有色防水涂料 2.涂膜厚度、遍数：3mm厚 3.部位：卫生间地面及外延 | m2 | 3.77
本页小计
表E.2.1 分部分项工程项目清单计价表
工程名称：杉湾花园三期（回收房）-装修 |  |  |  | 标段：2026年公租房室内装修工程 |  |  | 第12页 共40页
序号 | 项目编码 | 项目名称 | 项目特征描述 | 计量 单位 | 工程量 | 金额（元）
[6 empty] | 综合单价 | 合价 | 其中
材料暂估价
29 | 010903002006 | 墙面涂膜防水 | 1、防水膜品种：JS-Ⅱ型有色防水涂料 2、涂膜厚度、遍数：1.2厚 3、高度：2000mm 4、部位：卫生间墙面 | m2 | 12.6
30 | 011302001006 | 平面吊顶天棚 | 1、龙骨材料种类、规格、中距：轻钢龙骨，可根据现场状况调整 2、面层材料品种、规格、：不燃铝扣板吊顶600*600*0.6 3、吊顶高度：2400mm 4、部位：卫生间顶棚 | m2 | 3.01
31 | 011505003001 | 镜面玻璃 | 1.镜面玻璃品种、规格：4mm成品镜面玻璃 2.框材质、断面尺寸：1.2mm厚不锈钢包边 3.基层材料种类：18mm阻燃板 | m2 | 0.35
32 | 011505002007 | 洗厕配件 | 1.配件名称：毛巾架 2.配件品种：太空铝，管壁厚1mm，50cm长，双层款 | 个 | 1
本页小计
表E.2.1 分部分项工程项目清单计价表
工程名称：杉湾花园三期（回收房）-装修 |  |  |  | 标段：2026年公租房室内装修工程 |  |  | 第13页 共40页
序号 | 项目编码 | 项目名称 | 项目特征描述 | 计量 单位 | 工程量 | 金额（元）
[6 empty] | 综合单价 | 合价 | 其中
材料暂估价
33 | 011505002008 | 洗厕配件 | 1.配件名称：三角篮 2.配件品种：太空铝，双层，篮底厚度1.3mm，护栏厚度3mm | 个 | 1
车库
34 | 011403001018 | 抹灰面油漆 | 1、基层处理、清扫、打磨 2、腻子种类：白水泥腻子 3、刮腻子遍数：2遍 4、油漆品种、刷漆遍数：普通白色乳胶漆2遍 5、部位：车库墙面 | m2 | 29.7
35 | 011403001019 | 抹灰面油漆 | 1、基层处理、清扫、打磨 2、腻子种类：白水泥腻子 3、刮腻子遍数：2遍 4、油漆品种、刷漆遍数：普通白色乳胶漆2遍 5、部位：车库天棚 | m2 | 7.82
88-306（B2）
客厅、卧室、阳台
本页小计
表E.2.1 分部分项工程项目清单计价表
工程名称：杉湾花园三期（回收房）-装修 |  |  |  | 标段：2026年公租房室内装修工程 |  |  | 第14页 共40页
序号 | 项目编码 | 项目名称 | 项目特征描述 | 计量 单位 | 工程量 | 金额（元）
[6 empty] | 综合单价 | 合价 | 其中
材料暂估价
36 | 011102003007 | 块料楼地面 | 1、素水泥浆一道（内掺建筑胶） 2、找平层厚度、砂浆配合比：30厚1:3干硬性水泥砂浆结合层，表面撒素水泥浆（最高投标限价按30mm考虑。具体厚度投标人自行查勘并请综合考虑报价，如因土建地坪存在问题、给水管暗装等所有原因造成超厚，工程竣工结算时该部分不增加） 3、面层材料品种、规格、颜色：10厚防滑地砖（灰白色600*600玻化砖）干水泥擦缝 4、部位：客厅、卧室、阳台地面 | m2 | 39.31
37 | 011102001006 | 石材楼地面 | 1、素水泥浆一道（内掺建筑胶） 2、30厚1:3干硬性水泥砂浆结合层，表面撒素水泥粉 3、面层材料品种、规格、颜色：20厚红色人造大理石 4、部位：客厅、卧室、阳台地面过门石 | m2 | 0.74
本页小计
表E.2.1 分部分项工程项目清单计价表
工程名称：杉湾花园三期（回收房）-装修 |  |  |  | 标段：2026年公租房室内装修工程 |  |  | 第15页 共40页
序号 | 项目编码 | 项目名称 | 项目特征描述 | 计量 单位 | 工程量 | 金额（元）
[6 empty] | 综合单价 | 合价 | 其中
材料暂估价
38 | 011105003002 | 块料踢脚线 | 1、踢脚线高度：120mm 2、粘贴层厚度、材料种类：12mm1:3水泥砂浆 3、面层材料品种、规格、颜色：刷胶、10厚玻化砖（采用与贴砖地面同颜色材质的地砖踢脚线） 4、部位：客厅、卧室、阳台 | m | 40.4
39 | 011403001020 | 抹灰面油漆 | 1、基层处理、清扫、打磨 2、腻子种类：白水泥腻子 3、刮腻子遍数：2遍 4、油漆品种、刷漆遍数：普通白色乳胶漆2遍 5、部位：客厅、卧室墙面（含凸窗台面） | m2 | 93.95
40 | 011403001021 | 抹灰面油漆 | 1、基层处理、清扫、打磨 2、腻子种类：白水泥腻子 3、刮腻子遍数：2遍 4、油漆品种、刷漆遍数：普通白色乳胶漆2遍 5、部位：客厅、卧室天棚 | m2 | 35.02
本页小计
表E.2.1 分部分项工程项目清单计价表
工程名称：杉湾花园三期（回收房）-装修 |  |  |  | 标段：2026年公租房室内装修工程 |  |  | 第16页 共40页
序号 | 项目编码 | 项目名称 | 项目特征描述 | 计量 单位 | 工程量 | 金额（元）
[6 empty] | 综合单价 | 合价 | 其中
材料暂估价
41 | 011403001022 | 抹灰面油漆 | 1、基层处理、清扫、打磨 2、腻子种类：白水泥腻子 3、刮腻子遍数：2遍 4、油漆品种、刷漆遍数：防水乳胶漆2遍 5、部位：阳台墙面 | m2 | 16.49
42 | 011403001023 | 抹灰面油漆 | 1、基层处理、清扫、打磨 2、腻子种类：白水泥腻子 3、刮腻子遍数：2遍 4、油漆品种、刷漆遍数：防水乳胶漆2遍 5、部位：阳台天棚 | m2 | 4.29
43 | 010904002006 | 楼(地)面涂膜防水 | 1.防水膜品种：JS-Ⅱ型有色防水涂料 2.涂膜厚度、遍数：1.5mm厚 3.部位：阳台地面 | m2 | 5.75
44 | 010903002008 | 墙面涂膜防水 | 1、防水膜品种：JS-Ⅱ型有色防水涂料 2、涂膜厚度、遍数：1.2厚 3、高度： 4、部位：阳台墙面 | m2 | 3.21
本页小计
表E.2.1 分部分项工程项目清单计价表
工程名称：杉湾花园三期（回收房）-装修 |  |  |  | 标段：2026年公租房室内装修工程 |  |  | 第17页 共40页
序号 | 项目编码 | 项目名称 | 项目特征描述 | 计量 单位 | 工程量 | 金额（元）
[6 empty] | 综合单价 | 合价 | 其中
材料暂估价
45 | 010801002004 | 木质门带套 | 1、门代号及洞口尺寸：室内贴皮成品套装门，平开门，900*2100（现场洞口尺寸存在偏差时，单价不调整） 2、含执手锁、铰链、门吸（含门套）、制作、运输、安装 3、部位：卧室 | 樘 | 1
厨房
46 | 010401002005 | 实心砖墙 | 1、砖品种、规格、强度等级：MU15水泥砖 2、墙体类型：内墙 3、砂浆强度等级、配合比：混合砂浆M5 | m3 | 0.22
47 | 010506023004 | 钢丝网 | 1、厨房排烟管道贴墙面砖前用刷胶挂钢丝网粉刷 | m2 | 0.2
本页小计
表E.2.1 分部分项工程项目清单计价表
工程名称：杉湾花园三期（回收房）-装修 |  |  |  | 标段：2026年公租房室内装修工程 |  |  | 第18页 共40页
序号 | 项目编码 | 项目名称 | 项目特征描述 | 计量 单位 | 工程量 | 金额（元）
[6 empty] | 综合单价 | 合价 | 其中
材料暂估价
48 | 011102003008 | 块料楼地面 | 1、结合层厚度、砂浆配合比：30厚1:3干硬性水泥砂浆结合层，表面撒素水泥粉（最高投标限价按30mm考虑。具体厚度投标人自行查勘并请综合考虑报价，如因土建地坪存在问题、给水管暗装等所有原因造成超厚，工程竣工结算时该部分不增加） 2、面层材料品种、规格、颜色：10厚灰白色300*300防滑地砖 3、部位：厨房地面 | m2 | 4.81
49 | 011102001007 | 石材楼地面 | 1、素水泥浆一道（内掺建筑胶） 2、30厚1:3干硬性水泥砂浆结合层，表面撒素水泥粉 3、面层材料品种、规格、颜色：20厚红色人造大理石 4、部位：厨房地面过门石 | m2 | 0.16
本页小计
表E.2.1 分部分项工程项目清单计价表
工程名称：杉湾花园三期（回收房）-装修 |  |  |  | 标段：2026年公租房室内装修工程 |  |  | 第19页 共40页
序号 | 项目编码 | 项目名称 | 项目特征描述 | 计量 单位 | 工程量 | 金额（元）
[6 empty] | 综合单价 | 合价 | 其中
材料暂估价
50 | 011203003007 | 块料墙、柱面 | 1、素水泥浆一道甩毛（内掺建筑胶） 2、9厚1:3水泥砂浆打底扫毛 3、5厚1:2建筑胶水泥砂浆粘结层 4、面层材料品种、规格、颜色：白色300*600薄型墙面砖（粘贴高度2400mm），贴前墙砖充分浸湿，白水泥浆擦缝 5、部位：厨房墙面 | m2 | 18.33
51 | 010904002007 | 楼(地)面涂膜防水 | 1.防水膜品种：JS-Ⅱ型有色防水涂料 2.涂膜厚度、遍数：1.5mm厚 3.部位：厨房地面 | m2 | 5.57
52 | 010903002009 | 墙面涂膜防水 | 1、防水膜品种：JS-Ⅱ型有色防水涂料 2、涂膜厚度、遍数：1.2厚 3、高度：250mm 4、部位：厨房墙面 | m2 | 2.03
本页小计
表E.2.1 分部分项工程项目清单计价表
工程名称：杉湾花园三期（回收房）-装修 |  |  |  | 标段：2026年公租房室内装修工程 |  |  | 第20页 共40页
序号 | 项目编码 | 项目名称 | 项目特征描述 | 计量 单位 | 工程量 | 金额（元）
[6 empty] | 综合单价 | 合价 | 其中
材料暂估价
53 | 011302001007 | 平面吊顶天棚 | 1、龙骨材料种类、规格、中距：轻钢龙骨，可根据现场状况调整 2、面层材料品种、规格、：不燃铝扣板吊顶600*600*0.6 3、吊顶高度：2400mm 4、部位：厨房顶棚 | m2 | 4.81
54 | 011501004010 | 成品柜、架、台 | 1、台柜规格：高度800mm 2、材料种类、规格：白色防火免漆板（18mm厚免漆板），1.2mm厚不锈钢台面，下衬18mm防水板 3、免漆板环保等级为E1级及以上 4、防火防霉整体免漆橱柜（含煤气、水管等所有开孔费用、并含拐角）（包括辅材及安装等所有费用） 5、尺寸详见厨卫大样，灶台不留洞口 | m | 1.75
本页小计
表E.2.1 分部分项工程项目清单计价表
工程名称：杉湾花园三期（回收房）-装修 |  |  |  | 标段：2026年公租房室内装修工程 |  |  | 第21页 共40页
序号 | 项目编码 | 项目名称 | 项目特征描述 | 计量 单位 | 工程量 | 金额（元）
[6 empty] | 综合单价 | 合价 | 其中
材料暂估价
55 | 011501004011 | 成品柜、架、台 | 1、台柜规格：高度600mm 2、材料种类、规格：白色防火免漆板（18mm厚免漆板） 3、免漆板环保等级为E1级及以上 4、油烟机预留洞口为900mm 5、尺寸、规格详见厨卫大样 6、防火整体免漆吊柜（含油烟机等所有开孔费用、并含拐角）（包括辅材及安装等所有费用） | m | 1.65
56 | 011501004012 | 吊柜液压撑杆安装 | 1.厨房橱柜翻门上增加液压机架（包括辅材及安装等全部费用） | 个 | 6
57 | 010802001007 | 金属(塑钢)门 | 1、门代号及洞口尺寸：铝合金平开门，800*2100（洞口尺寸调整时，价格不调整）（包括门五金、锁具、辅材及安装等所有费用） 2、部位：厨房 | 樘 | 1
58 | 01B003 | 厨具置物架 | 1.厨具置物架 2.太空铝，壁厚1mm，长60cm，4刀槽，10挂钩 | 个 | 1
卫生间
本页小计
表E.2.1 分部分项工程项目清单计价表
工程名称：杉湾花园三期（回收房）-装修 |  |  |  | 标段：2026年公租房室内装修工程 |  |  | 第22页 共40页
序号 | 项目编码 | 项目名称 | 项目特征描述 | 计量 单位 | 工程量 | 金额（元）
[6 empty] | 综合单价 | 合价 | 其中
材料暂估价
59 | 010802001008 | 金属(塑钢)门 | 1、门代号及洞口尺寸：铝合金平开门，800*2100（洞口尺寸调整时，价格不调整）（包括门五金、锁具、辅材及安装等所有费用） 2、部位：卫生间 | 樘 | 1
本页小计
表E.2.1 分部分项工程项目清单计价表
工程名称：杉湾花园三期（回收房）-装修 |  |  |  | 标段：2026年公租房室内装修工程 |  |  | 第23页 共40页
序号 | 项目编码 | 项目名称 | 项目特征描述 | 计量 单位 | 工程量 | 金额（元）
[6 empty] | 综合单价 | 合价 | 其中
材料暂估价
60 | 011102003009 | 块料楼地面 | 1、刷基层处理剂一道 2、找平层厚度、砂浆配合比：最薄处20厚1：2.5水泥砂浆找坡层，以1%坡向地漏，遇侧墙倒圆角（最高投标限价按30mm考虑。具体厚度投标人自行查勘并请综合考虑报价，如因土建地坪存在问题、给水管暗装等所有原因造成超厚，工程竣工结算时该部分不增加） 3、结合层厚度、砂浆配合比：20厚1:3干硬性水泥砂浆结合层（最高投标限价按20mm考虑。具体厚度投标人自行查勘并请综合考虑报价，如因土建地坪存在问题、给水管暗装等所有原因造成超厚，工程竣工结算时该部分不增加） 4、面层材料品种、规格、颜色：10厚灰白色300*300防滑地砖 5、部位：卫生间地面 | m2 | 4.03
本页小计
表E.2.1 分部分项工程项目清单计价表
工程名称：杉湾花园三期（回收房）-装修 |  |  |  | 标段：2026年公租房室内装修工程 |  |  | 第24页 共40页
序号 | 项目编码 | 项目名称 | 项目特征描述 | 计量 单位 | 工程量 | 金额（元）
[6 empty] | 综合单价 | 合价 | 其中
材料暂估价
61 | 011102001008 | 石材楼地面 | 1、素水泥浆一道（内掺建筑胶） 2、30厚1:3干硬性水泥砂浆结合层，表面撒素水泥粉 3、面层材料品种、规格、颜色：20厚红色人造大理石 4、部位：卫生间地面过门石 | m2 | 0.16
62 | 011203003008 | 块料墙、柱面 | 1、素水泥浆一道甩毛（内掺建筑胶） 2、9厚1:3水泥砂浆打底扫毛 3、5厚1:2建筑胶水泥砂浆粘结层 4、面层材料品种、规格、颜色：白色300*600薄型墙面砖（粘贴高度2400mm），贴前墙砖充分浸湿，白水泥浆擦缝 5、部位：卫生间墙面 | m2 | 17.34
63 | 010904002008 | 楼(地)面涂膜防水 | 1.防水膜品种：JS-Ⅱ型有色防水涂料 2.涂膜厚度、遍数：3mm厚 3.部位：卫生间地面及外延 | m2 | 4.79
本页小计
表E.2.1 分部分项工程项目清单计价表
工程名称：杉湾花园三期（回收房）-装修 |  |  |  | 标段：2026年公租房室内装修工程 |  |  | 第25页 共40页
序号 | 项目编码 | 项目名称 | 项目特征描述 | 计量 单位 | 工程量 | 金额（元）
[6 empty] | 综合单价 | 合价 | 其中
材料暂估价
64 | 010903002010 | 墙面涂膜防水 | 1、防水膜品种：JS-Ⅱ型有色防水涂料 2、涂膜厚度、遍数：1.2厚 3、高度：2000mm 4、部位：卫生间墙面 | m2 | 15
65 | 011302001008 | 平面吊顶天棚 | 1、龙骨材料种类、规格、中距：轻钢龙骨，可根据现场状况调整 2、面层材料品种、规格、：不燃铝扣板吊顶600*600*0.6 3、吊顶高度：2400mm 4、部位：卫生间顶棚 | m2 | 4.03
66 | 011505003002 | 镜面玻璃 | 1.镜面玻璃品种、规格：4mm成品镜面玻璃 2.框材质、断面尺寸：1.2mm厚不锈钢包边 3.基层材料种类：18mm阻燃板 | m2 | 0.35
67 | 011505002009 | 洗厕配件 | 1.配件名称：毛巾架 2.配件品种：太空铝，管壁厚1mm，50cm长，双层款 | 个 | 1
本页小计
表E.2.1 分部分项工程项目清单计价表
工程名称：杉湾花园三期（回收房）-装修 |  |  |  | 标段：2026年公租房室内装修工程 |  |  | 第26页 共40页
序号 | 项目编码 | 项目名称 | 项目特征描述 | 计量 单位 | 工程量 | 金额（元）
[6 empty] | 综合单价 | 合价 | 其中
材料暂估价
68 | 011505002010 | 洗厕配件 | 1.配件名称：三角篮 2.配件品种：太空铝，双层，篮底厚度1.3mm，护栏厚度3mm | 个 | 1
车库
69 | 011403001024 | 抹灰面油漆 | 1、基层处理、清扫、打磨 2、腻子种类：白水泥腻子 3、刮腻子遍数：2遍 4、油漆品种、刷漆遍数：普通白色乳胶漆2遍 5、部位：车库墙面 | m2 | 40.5
70 | 011403001025 | 抹灰面油漆 | 1、基层处理、清扫、打磨 2、腻子种类：白水泥腻子 3、刮腻子遍数：2遍 4、油漆品种、刷漆遍数：普通白色乳胶漆2遍 5、部位：车库天棚 | m2 | 14.33
88-613（B2）
客厅、卧室、阳台
本页小计
表E.2.1 分部分项工程项目清单计价表
工程名称：杉湾花园三期（回收房）-装修 |  |  |  | 标段：2026年公租房室内装修工程 |  |  | 第27页 共40页
序号 | 项目编码 | 项目名称 | 项目特征描述 | 计量 单位 | 工程量 | 金额（元）
[6 empty] | 综合单价 | 合价 | 其中
材料暂估价
71 | 011102003010 | 块料楼地面 | 1、素水泥浆一道（内掺建筑胶） 2、找平层厚度、砂浆配合比：30厚1:3干硬性水泥砂浆结合层，表面撒素水泥浆（最高投标限价按30mm考虑。具体厚度投标人自行查勘并请综合考虑报价，如因土建地坪存在问题、给水管暗装等所有原因造成超厚，工程竣工结算时该部分不增加） 3、面层材料品种、规格、颜色：10厚防滑地砖（灰白色600*600玻化砖）干水泥擦缝 4、部位：客厅、卧室、阳台地面 | m2 | 39.31
72 | 011102001009 | 石材楼地面 | 1、素水泥浆一道（内掺建筑胶） 2、30厚1:3干硬性水泥砂浆结合层，表面撒素水泥粉 3、面层材料品种、规格、颜色：20厚红色人造大理石 4、部位：客厅、卧室、阳台地面过门石 | m2 | 0.74
本页小计
表E.2.1 分部分项工程项目清单计价表
工程名称：杉湾花园三期（回收房）-装修 |  |  |  | 标段：2026年公租房室内装修工程 |  |  | 第28页 共40页
序号 | 项目编码 | 项目名称 | 项目特征描述 | 计量 单位 | 工程量 | 金额（元）
[6 empty] | 综合单价 | 合价 | 其中
材料暂估价
73 | 011105003003 | 块料踢脚线 | 1、踢脚线高度：120mm 2、粘贴层厚度、材料种类：12mm1:3水泥砂浆 3、面层材料品种、规格、颜色：刷胶、10厚玻化砖（采用与贴砖地面同颜色材质的地砖踢脚线） 4、部位：客厅、卧室、阳台 | m | 40.4
74 | 011403001026 | 抹灰面油漆 | 1、基层处理、清扫、打磨 2、腻子种类：白水泥腻子 3、刮腻子遍数：2遍 4、油漆品种、刷漆遍数：普通白色乳胶漆2遍 5、部位：客厅、卧室墙面（含凸窗台面） | m2 | 93.95
75 | 011403001027 | 抹灰面油漆 | 1、基层处理、清扫、打磨 2、腻子种类：白水泥腻子 3、刮腻子遍数：2遍 4、油漆品种、刷漆遍数：普通白色乳胶漆2遍 5、部位：客厅、卧室天棚 | m2 | 35.02
本页小计
表E.2.1 分部分项工程项目清单计价表
工程名称：杉湾花园三期（回收房）-装修 |  |  |  | 标段：2026年公租房室内装修工程 |  |  | 第29页 共40页
序号 | 项目编码 | 项目名称 | 项目特征描述 | 计量 单位 | 工程量 | 金额（元）
[6 empty] | 综合单价 | 合价 | 其中
材料暂估价
76 | 011403001028 | 抹灰面油漆 | 1、基层处理、清扫、打磨 2、腻子种类：白水泥腻子 3、刮腻子遍数：2遍 4、油漆品种、刷漆遍数：防水乳胶漆2遍 5、部位：阳台墙面 | m2 | 16.49
77 | 011403001029 | 抹灰面油漆 | 1、基层处理、清扫、打磨 2、腻子种类：白水泥腻子 3、刮腻子遍数：2遍 4、油漆品种、刷漆遍数：防水乳胶漆2遍 5、部位：阳台天棚 | m2 | 4.29
78 | 010904002009 | 楼(地)面涂膜防水 | 1.防水膜品种：JS-Ⅱ型有色防水涂料 2.涂膜厚度、遍数：1.5mm厚 3.部位：阳台地面 | m2 | 5.75
79 | 010903002011 | 墙面涂膜防水 | 1、防水膜品种：JS-Ⅱ型有色防水涂料 2、涂膜厚度、遍数：1.2厚 3、高度： 4、部位：阳台墙面 | m2 | 3.21
本页小计
表E.2.1 分部分项工程项目清单计价表
工程名称：杉湾花园三期（回收房）-装修 |  |  |  | 标段：2026年公租房室内装修工程 |  |  | 第30页 共40页
序号 | 项目编码 | 项目名称 | 项目特征描述 | 计量 单位 | 工程量 | 金额（元）
[6 empty] | 综合单价 | 合价 | 其中
材料暂估价
80 | 010801002005 | 木质门带套 | 1、门代号及洞口尺寸：室内贴皮成品套装门，平开门，900*2100（现场洞口尺寸存在偏差时，单价不调整） 2、含执手锁、铰链、门吸（含门套）、制作、运输、安装 3、部位：卧室 | 樘 | 1
厨房
81 | 010401002006 | 实心砖墙 | 1、砖品种、规格、强度等级：MU15水泥砖 2、墙体类型：内墙 3、砂浆强度等级、配合比：混合砂浆M5 | m3 | 0.22
82 | 010506023005 | 钢丝网 | 1、厨房排烟管道贴墙面砖前用刷胶挂钢丝网粉刷 | m2 | 0.2
本页小计
表E.2.1 分部分项工程项目清单计价表
工程名称：杉湾花园三期（回收房）-装修 |  |  |  | 标段：2026年公租房室内装修工程 |  |  | 第31页 共40页
序号 | 项目编码 | 项目名称 | 项目特征描述 | 计量 单位 | 工程量 | 金额（元）
[6 empty] | 综合单价 | 合价 | 其中
材料暂估价
83 | 011102003011 | 块料楼地面 | 1、结合层厚度、砂浆配合比：30厚1:3干硬性水泥砂浆结合层，表面撒素水泥粉（最高投标限价按30mm考虑。具体厚度投标人自行查勘并请综合考虑报价，如因土建地坪存在问题、给水管暗装等所有原因造成超厚，工程竣工结算时该部分不增加） 2、面层材料品种、规格、颜色：10厚灰白色300*300防滑地砖 3、部位：厨房地面 | m2 | 4.81
84 | 011102001010 | 石材楼地面 | 1、素水泥浆一道（内掺建筑胶） 2、30厚1:3干硬性水泥砂浆结合层，表面撒素水泥粉 3、面层材料品种、规格、颜色：20厚红色人造大理石 4、部位：厨房地面过门石 | m2 | 0.16
本页小计
表E.2.1 分部分项工程项目清单计价表
工程名称：杉湾花园三期（回收房）-装修 |  |  |  | 标段：2026年公租房室内装修工程 |  |  | 第32页 共40页
序号 | 项目编码 | 项目名称 | 项目特征描述 | 计量 单位 | 工程量 | 金额（元）
[6 empty] | 综合单价 | 合价 | 其中
材料暂估价
85 | 011203003009 | 块料墙、柱面 | 1、素水泥浆一道甩毛（内掺建筑胶） 2、9厚1:3水泥砂浆打底扫毛 3、5厚1:2建筑胶水泥砂浆粘结层 4、面层材料品种、规格、颜色：白色300*600薄型墙面砖（粘贴高度2400mm），贴前墙砖充分浸湿，白水泥浆擦缝 5、部位：厨房墙面 | m2 | 18.33
86 | 010904002010 | 楼(地)面涂膜防水 | 1.防水膜品种：JS-Ⅱ型有色防水涂料 2.涂膜厚度、遍数：1.5mm厚 3.部位：厨房地面 | m2 | 5.57
87 | 010903002012 | 墙面涂膜防水 | 1、防水膜品种：JS-Ⅱ型有色防水涂料 2、涂膜厚度、遍数：1.2厚 3、高度：250mm 4、部位：厨房墙面 | m2 | 2.03
本页小计
表E.2.1 分部分项工程项目清单计价表
工程名称：杉湾花园三期（回收房）-装修 |  |  |  | 标段：2026年公租房室内装修工程 |  |  | 第33页 共40页
序号 | 项目编码 | 项目名称 | 项目特征描述 | 计量 单位 | 工程量 | 金额（元）
[6 empty] | 综合单价 | 合价 | 其中
材料暂估价
88 | 011302001009 | 平面吊顶天棚 | 1、龙骨材料种类、规格、中距：轻钢龙骨，可根据现场状况调整 2、面层材料品种、规格、：不燃铝扣板吊顶600*600*0.6 3、吊顶高度：2400mm 4、部位：厨房顶棚 | m2 | 4.81
89 | 011501004013 | 成品柜、架、台 | 1、台柜规格：高度800mm 2、材料种类、规格：白色防火免漆板（18mm厚免漆板），1.2mm厚不锈钢台面，下衬18mm防水板 3、免漆板环保等级为E1级及以上 4、防火防霉整体免漆橱柜（含煤气、水管等所有开孔费用、并含拐角）（包括辅材及安装等所有费用） 5、尺寸详见厨卫大样，灶台不留洞口 | m | 1.75
本页小计
表E.2.1 分部分项工程项目清单计价表
工程名称：杉湾花园三期（回收房）-装修 |  |  |  | 标段：2026年公租房室内装修工程 |  |  | 第34页 共40页
序号 | 项目编码 | 项目名称 | 项目特征描述 | 计量 单位 | 工程量 | 金额（元）
[6 empty] | 综合单价 | 合价 | 其中
材料暂估价
90 | 011501004014 | 成品柜、架、台 | 1、台柜规格：高度600mm 2、材料种类、规格：白色防火免漆板（18mm厚免漆板） 3、免漆板环保等级为E1级及以上 4、油烟机预留洞口为900mm 5、尺寸、规格详见厨卫大样 6、防火整体免漆吊柜（含油烟机等所有开孔费用、并含拐角）（包括辅材及安装等所有费用） | m | 1.65
91 | 011501004015 | 吊柜液压撑杆安装 | 1.厨房橱柜翻门上增加液压机架（包括辅材及安装等全部费用） | 个 | 6
92 | 010802001009 | 金属(塑钢)门 | 1、门代号及洞口尺寸：铝合金平开门，800*2100（洞口尺寸调整时，价格不调整）（包括门五金、锁具、辅材及安装等所有费用） 2、部位：厨房 | 樘 | 1
93 | 01B004 | 厨具置物架 | 1.厨具置物架 2.太空铝，壁厚1mm，长60cm，4刀槽，10挂钩 | 个 | 1
卫生间
本页小计
表E.2.1 分部分项工程项目清单计价表
工程名称：杉湾花园三期（回收房）-装修 |  |  |  | 标段：2026年公租房室内装修工程 |  |  | 第35页 共40页
序号 | 项目编码 | 项目名称 | 项目特征描述 | 计量 单位 | 工程量 | 金额（元）
[6 empty] | 综合单价 | 合价 | 其中
材料暂估价
94 | 010802001010 | 金属(塑钢)门 | 1、门代号及洞口尺寸：铝合金平开门，800*2100（洞口尺寸调整时，价格不调整）（包括门五金、锁具、辅材及安装等所有费用） 2、部位：卫生间 | 樘 | 1
本页小计
表E.2.1 分部分项工程项目清单计价表
工程名称：杉湾花园三期（回收房）-装修 |  |  |  | 标段：2026年公租房室内装修工程 |  |  | 第36页 共40页
序号 | 项目编码 | 项目名称 | 项目特征描述 | 计量 单位 | 工程量 | 金额（元）
[6 empty] | 综合单价 | 合价 | 其中
材料暂估价
95 | 011102003012 | 块料楼地面 | 1、刷基层处理剂一道 2、找平层厚度、砂浆配合比：最薄处20厚1：2.5水泥砂浆找坡层，以1%坡向地漏，遇侧墙倒圆角（最高投标限价按30mm考虑。具体厚度投标人自行查勘并请综合考虑报价，如因土建地坪存在问题、给水管暗装等所有原因造成超厚，工程竣工结算时该部分不增加） 3、结合层厚度、砂浆配合比：20厚1:3干硬性水泥砂浆结合层（最高投标限价按20mm考虑。具体厚度投标人自行查勘并请综合考虑报价，如因土建地坪存在问题、给水管暗装等所有原因造成超厚，工程竣工结算时该部分不增加） 4、面层材料品种、规格、颜色：10厚灰白色300*300防滑地砖 5、部位：卫生间地面 | m2 | 4.03
本页小计
表E.2.1 分部分项工程项目清单计价表
工程名称：杉湾花园三期（回收房）-装修 |  |  |  | 标段：2026年公租房室内装修工程 |  |  | 第37页 共40页
序号 | 项目编码 | 项目名称 | 项目特征描述 | 计量 单位 | 工程量 | 金额（元）
[6 empty] | 综合单价 | 合价 | 其中
材料暂估价
96 | 011102001011 | 石材楼地面 | 1、素水泥浆一道（内掺建筑胶） 2、30厚1:3干硬性水泥砂浆结合层，表面撒素水泥粉 3、面层材料品种、规格、颜色：20厚红色人造大理石 4、部位：卫生间地面过门石 | m2 | 0.16
97 | 011203003010 | 块料墙、柱面 | 1、素水泥浆一道甩毛（内掺建筑胶） 2、9厚1:3水泥砂浆打底扫毛 3、5厚1:2建筑胶水泥砂浆粘结层 4、面层材料品种、规格、颜色：白色300*600薄型墙面砖（粘贴高度2400mm），贴前墙砖充分浸湿，白水泥浆擦缝 5、部位：卫生间墙面 | m2 | 17.34
98 | 010904002011 | 楼(地)面涂膜防水 | 1.防水膜品种：JS-Ⅱ型有色防水涂料 2.涂膜厚度、遍数：3mm厚 3.部位：卫生间地面及外延 | m2 | 4.79
本页小计
表E.2.1 分部分项工程项目清单计价表
工程名称：杉湾花园三期（回收房）-装修 |  |  |  | 标段：2026年公租房室内装修工程 |  |  | 第38页 共40页
序号 | 项目编码 | 项目名称 | 项目特征描述 | 计量 单位 | 工程量 | 金额（元）
[6 empty] | 综合单价 | 合价 | 其中
材料暂估价
99 | 010903002013 | 墙面涂膜防水 | 1、防水膜品种：JS-Ⅱ型有色防水涂料 2、涂膜厚度、遍数：1.2厚 3、高度：2000mm 4、部位：卫生间墙面 | m2 | 15
100 | 011302001010 | 平面吊顶天棚 | 1、龙骨材料种类、规格、中距：轻钢龙骨，可根据现场状况调整 2、面层材料品种、规格、：不燃铝扣板吊顶600*600*0.6 3、吊顶高度：2400mm 4、部位：卫生间顶棚 | m2 | 4.03
101 | 011505003003 | 镜面玻璃 | 1.镜面玻璃品种、规格：4mm成品镜面玻璃 2.框材质、断面尺寸：1.2mm厚不锈钢包边 3.基层材料种类：18mm阻燃板 | m2 | 0.35
102 | 011505002011 | 洗厕配件 | 1.配件名称：毛巾架 2.配件品种：太空铝，管壁厚1mm，50cm长，双层款 | 个 | 1
本页小计
表E.2.1 分部分项工程项目清单计价表
工程名称：杉湾花园三期（回收房）-装修 |  |  |  | 标段：2026年公租房室内装修工程 |  |  | 第39页 共40页
序号 | 项目编码 | 项目名称 | 项目特征描述 | 计量 单位 | 工程量 | 金额（元）
[6 empty] | 综合单价 | 合价 | 其中
材料暂估价
103 | 011505002012 | 洗厕配件 | 1.配件名称：三角篮 2.配件品种：太空铝，双层，篮底厚度1.3mm，护栏厚度3mm | 个 | 1
车库
104 | 011403001030 | 抹灰面油漆 | 1、基层处理、清扫、打磨 2、腻子种类：白水泥腻子 3、刮腻子遍数：2遍 4、油漆品种、刷漆遍数：普通白色乳胶漆2遍 5、部位：车库墙面 | m2 | 40.5
105 | 011403001031 | 抹灰面油漆 | 1、基层处理、清扫、打磨 2、腻子种类：白水泥腻子 3、刮腻子遍数：2遍 4、油漆品种、刷漆遍数：普通白色乳胶漆2遍 5、部位：车库天棚 | m2 | 14.33
阁楼
106 | 040308001001 | 金属栏杆 | 1.栏杆材质、规格：不锈钢防护栏杆1100mm高 | m | 1.07
本页小计
表E.2.1 分部分项工程项目清单计价表
工程名称：杉湾花园三期（回收房）-装修 |  |  |  | 标段：2026年公租房室内装修工程 |  |  | 第40页 共40页
序号 | 项目编码 | 项目名称 | 项目特征描述 | 计量 单位 | 工程量 | 金额（元）
[6 empty] | 综合单价 | 合价 | 其中
材料暂估价
107 | 011403001032 | 抹灰面油漆 | 1、基层处理、清扫、打磨 2、腻子种类：白水泥腻子 3、刮腻子遍数：2遍 4、油漆品种、刷漆遍数：普通白色乳胶漆2遍 5、部位：客厅、卧室墙面（含凸窗台面） | m2 | 40
本页小计
合 计

## 表E.3.1 措施项目清单计价表【杉湾花园三期（回收11.3
表E.3.1 措施项目清单计价表
工程名称：杉湾花园三期（回收房）-装修 |  |  | 标段：2026年公租房室内装修工程 | 第1页 共1页
序号 | 项目编码 | 项目名称 | 工作内容 | 价格(元) | 备注
1 | 011601009001 | 安全生产
2 | 011601007001 | 文明施工
3 | 011601008001 | 环境保护
4 | 011601006001 | 临时设施
5 | 011601010001 | 冬雨季施工增加
6 | 011601011001 | 夜间施工增加
7 | 011601012001 | 特殊地区施工
8 | 011601013001 | 二次搬运
9 | 011601014001 | 已完工程及设备保护
10 | 011601015001 | 既有建（构）筑物、设施保护
11 | 011601016001 | 按质论价
12 | 011601017001 | 建筑工人实名制
13 | 011601018001 | 特殊施工降效
14 | 011601019001 | 协管
15 | 011601003001 | 其他大型机械及出场及安拆费
16 | 011601001002 | 脚手架
17 | 011601002001 | 垂直运输
本页小计 |  |  |  |  | -
合 计 |  |  |  |  | -
注：措施项目清单费用构成详见本标准表E.3.2，大型机械进出场及安拆费用组成见本标准表E.3.4。

## 表E.4.1 其他项目清单计价表【杉湾花园三期（回收11.4
表E.4.1 其他项目清单计价表
工程名称：杉湾花园三期（回收房）-装修 |  |  | 标段：2026年公租房室内装修工程 |  | 第1页 共1页
序号 | 项目名称 | 暂估(暂定) 金额(元) | 结算(确定) 金额(元) | 调整金额± (元) | 备注
1 | 暂列金额 | 3391.48 |  |  | 详见本标准表E.4.2
2 | 专业工程暂估价 |  |  |  | 详见本标准表E.4.3
3 | 计日工 |  |  |  | 详见本标准表E.4.4
4 | 总承包服务费 |  |  |  | 详见本标准表E.4.5
5 | 合同中约定的其他项目
合 计 |  | 3391.48 |  |  | -

## 表E.4.2 暂列金额明细表【杉湾花园三期（回收房）11.5
表E.4.2 暂列金额明细表
工程名称：杉湾花园三期（回收房）-装修 |  |  |  | 标段：2026年公租房室内装修工程 |  |  | 第1页 共1页
序号 | 项目名称 | 计算基础 | 费率(%) | 暂定金额(元) | 确定金额(元) | 调整金额±(元) | 备注
1 | 合同价格调整暂列金额
2 | 未确定工程暂列金额 |  |  | 3391.48
3 | 未确定服务暂列金额
4 | 未确定其他暂列金额
本页小计 |  | - | - | 3391.48 |  |  | -
合 计 |  | - | - | 3391.48 |  |  | -
注：1 本表由招标人填写“暂定金额”总额，采用费率计价方式计算暂定金额的，应分别填写“计算基础”“费率”，并计算填写“暂定金额”；采用总价计价方式计算暂定金额的，可直接填写“暂定金额”； 2 投标人应将上述暂定金额填写并计入投标总价； 3 结算时应按合同约定计算并填写“确定金额”。

## 表E.5.1 增值税计价表【杉湾花园三期（回收房）-11.6
表E.5.1 增值税计价表
工程名称：杉湾花园三期（回收房）-装修 |  |  | 标段：2026年公租房室内装修工程 |  | 第1页 共1页
序号 | 项目名称 | 计算基础说明 | 计算基础 | 税率(%) | 金额（元）
1 | 增值税 | 分部分项工程+措施项目+其他项目-专业工程暂估价-除税甲供材料和甲供设备费 |  | 9
合计

## 表G.1.1 发包人提供材料一览表【杉湾花园三期（回11.7
表G.1.1 发包人提供材料一览表
工程名称：杉湾花园三期（回收房）-装修 |  |  |  | 标段：2026年公租房室内装修工程 |  | 第1页 共1页
序号 | 材料名称、规格、型号 | 单位 | 数量 | 单价(元) | 合价(元) | 有效损耗率 (%) | 备注
本页小计 | [5 empty] | - | -
合 计 | [5 empty] | - | -

## 表E.1.1-3 单位工程汇总表【杉湾花园三期（回收12.1
表E.1.1-3 单位工程汇总表
单位工程名称：杉湾花园三期（回收房）拆除、外运 | 标段：2026年公租房室内装修工程 | 第1页 共1页
序号 | 项目内容 | 金额(元)
1 | 分部分项工程
1.1 | 回收房拆除
2 | 措施项目
2.1 | 其中：安全生产
3 | 其他项目
3.1 | 其中：暂列金额
3.2 | 其中：专业工程暂估价
3.3 | 其中：计日工
3.4 | 其中：总承包服务费
3.5 | 其中：合同中约定的其他项目
4 | 增值税
合 计
注：1 专业工程暂估价为已含税价格，在计算增值税计算基础时不应包含专业工程暂估价金额； 2 本表适用以单项工程、单位工程等为工程量清单编制对象的工程。

## 表E.2.1 分部分项工程项目清单计价表【杉湾花园三12.2
表E.2.1 分部分项工程项目清单计价表
工程名称：杉湾花园三期（回收房）拆除、外运 |  |  |  | 标段：2026年公租房室内装修工程 |  |  | 第1页 共2页
序号 | 项目编码 | 项目名称 | 项目特征描述 | 计量 单位 | 工程量 | 金额（元）
[6 empty] | 综合单价 | 合价 | 其中
材料暂估价
回收房拆除
回收房拆除
1 | 01B001 | 回收房拆除（3户） | 1、拆除按项包干； 2、内容包含：立面块料拆除（墙面、踢脚线）、铲除污损乳胶漆墙面至基层（墙面腻子）、铲除墙纸墙面至基层（墙面腻子）、铲除部分空鼓墙面粉刷层、石膏线脚拆除、柜体拆除、门窗及门窗套拆除、窗帘及轨道拆除，地砖拆除（含砂浆粘结层）、复合木地板拆除，厨卫间天棚拆除，楼梯拆除，拆除飘窗栏杆、晒衣架拆除，台面板拆除、洗脸盆拆除；坐式大便器拆除，淋浴器拆除、单槽不锈钢水槽拆除、阳台处304不锈钢水嘴拆除、不锈钢地漏DN50拆除，拆除开关、插座面板、照明灯具等。 | 项 | 1
本页小计
表E.2.1 分部分项工程项目清单计价表
工程名称：杉湾花园三期（回收房）拆除、外运 |  |  |  | 标段：2026年公租房室内装修工程 |  |  | 第2页 共2页
序号 | 项目编码 | 项目名称 | 项目特征描述 | 计量 单位 | 工程量 | 金额（元）
[6 empty] | 综合单价 | 合价 | 其中
材料暂估价
2 | 01B002 | 回收房建筑垃圾外运（3户） | 1、建筑垃圾外运按项包干； 2、包含垃圾消纳、处置费用；中标人的施工垃圾须日产日清，不得将施工垃圾堆放在小区。 | 项 | 1
本页小计
合 计

## 表E.3.1 措施项目清单计价表【杉湾花园三期（回收12.3
表E.3.1 措施项目清单计价表
工程名称：杉湾花园三期（回收房）拆除、外运 |  |  | 标段：2026年公租房室内装修工程 | 第1页 共1页
序号 | 项目编码 | 项目名称 | 工作内容 | 价格(元) | 备注
1 | 011601009001 | 安全生产
2 | 011601007001 | 文明施工
3 | 011601008001 | 环境保护
4 | 011601006001 | 临时设施
5 | 011601010001 | 冬雨季施工增加
6 | 011601011001 | 夜间施工增加
7 | 011601012001 | 特殊地区施工
8 | 011601013001 | 二次搬运
9 | 011601014001 | 已完工程及设备保护
10 | 011601015001 | 既有建（构）筑物、设施保护
11 | 011601016001 | 按质论价
12 | 011601017001 | 建筑工人实名制
13 | 011601018001 | 特殊施工降效
14 | 011601019001 | 协管
15 | 011601003001 | 其他大型机械及出场及安拆费
本页小计 |  |  |  |  | -
合 计 |  |  |  |  | -
注：措施项目清单费用构成详见本标准表E.3.2，大型机械进出场及安拆费用组成见本标准表E.3.4。

## 表E.4.1 其他项目清单计价表【杉湾花园三期（回收12.4
表E.4.1 其他项目清单计价表
工程名称：杉湾花园三期（回收房）拆除、外运 |  |  | 标段：2026年公租房室内装修工程 |  | 第1页 共1页
序号 | 项目名称 | 暂估(暂定) 金额(元) | 结算(确定) 金额(元) | 调整金额± (元) | 备注
1 | 暂列金额 |  |  |  | 详见本标准表E.4.2
2 | 专业工程暂估价 |  |  |  | 详见本标准表E.4.3
3 | 计日工 |  |  |  | 详见本标准表E.4.4
4 | 总承包服务费 |  |  |  | 详见本标准表E.4.5
5 | 合同中约定的其他项目
合 计 |  |  |  |  | -

## 表E.4.2 暂列金额明细表【杉湾花园三期（回收房）12.5
表E.4.2 暂列金额明细表
工程名称：杉湾花园三期（回收房）拆除、外运 |  |  |  | 标段：2026年公租房室内装修工程 |  |  | 第1页 共1页
序号 | 项目名称 | 计算基础 | 费率(%) | 暂定金额(元) | 确定金额(元) | 调整金额±(元) | 备注
1 | 合同价格调整暂列金额
2 | 未确定工程暂列金额
3 | 未确定服务暂列金额
4 | 未确定其他暂列金额
本页小计 |  | - | - |  |  |  | -
合 计 |  | - | - |  |  |  | -
注：1 本表由招标人填写“暂定金额”总额，采用费率计价方式计算暂定金额的，应分别填写“计算基础”“费率”，并计算填写“暂定金额”；采用总价计价方式计算暂定金额的，可直接填写“暂定金额”； 2 投标人应将上述暂定金额填写并计入投标总价； 3 结算时应按合同约定计算并填写“确定金额”。

## 表E.5.1 增值税计价表【杉湾花园三期（回收房）拆12.6
表E.5.1 增值税计价表
工程名称：杉湾花园三期（回收房）拆除、外运 |  |  | 标段：2026年公租房室内装修工程 |  | 第1页 共1页
序号 | 项目名称 | 计算基础说明 | 计算基础 | 税率(%) | 金额（元）
1 | 增值税 | 分部分项工程+措施项目+其他项目-专业工程暂估价-除税甲供材料和甲供设备费 |  | 9
合计

## 表G.1.1 发包人提供材料一览表【杉湾花园三期（回12.7
表G.1.1 发包人提供材料一览表
工程名称：杉湾花园三期（回收房）拆除、外运 |  |  |  | 标段：2026年公租房室内装修工程 |  | 第1页 共1页
序号 | 材料名称、规格、型号 | 单位 | 数量 | 单价(元) | 合价(元) | 有效损耗率 (%) | 备注
本页小计 | [5 empty] | - | -
合 计 | [5 empty] | - | -

## 表E.1.1-3 单位工程汇总表【杉湾花园三期（回收13.1
表E.1.1-3 单位工程汇总表
单位工程名称：杉湾花园三期（回收房）安装 | 标段：2026年公租房室内装修工程 | 第1页 共1页
序号 | 项目内容 | 金额(元)
1 | 分部分项工程
1.1 | 杉湾花园三期79#-211室、88#-306室、88#-613室
2 | 措施项目
2.1 | 其中：安全生产
3 | 其他项目
3.1 | 其中：暂列金额 | 628.58
3.2 | 其中：专业工程暂估价
3.3 | 其中：计日工
3.4 | 其中：总承包服务费
3.5 | 其中：合同中约定的其他项目
4 | 增值税
合 计 |  | 628.58
注：1 专业工程暂估价为已含税价格，在计算增值税计算基础时不应包含专业工程暂估价金额； 2 本表适用以单项工程、单位工程等为工程量清单编制对象的工程。

## 表E.2.1 分部分项工程项目清单计价表【杉湾花园三13.2
表E.2.1 分部分项工程项目清单计价表
工程名称：杉湾花园三期（回收房）安装 |  |  |  | 标段：2026年公租房室内装修工程 |  |  | 第1页 共5页
序号 | 项目编码 | 项目名称 | 项目特征描述 | 计量 单位 | 工程量 | 金额（元）
[6 empty] | 综合单价 | 合价 | 其中
材料暂估价
杉湾花园三期79#-211室、88#-306室、88#-613室
给排水、采暖、燃气工程
K.1 给排水、采暖、燃气管道
1 | 031001008001 | 塑料管 | 1.材质：冷水型PP-R管-De20 2.连接形式：热熔连接 3.压力试验及吹、洗设计要求：管道消毒、清洗 4.安装部位：室内 5.介质：给水 | m | 59.37
2 | 031001008002 | 塑料管 | 1.材质：冷水型PP-R管-De25 2.连接形式：热熔连接 3.压力试验及吹、洗设计要求：管道消毒、清洗 4.安装部位：室内 5.介质：给水 | m | 36.08
3 | 031001008003 | 塑料管 | 1.材质：热水型PP-R管-De20 2.连接形式：热熔连接 3.压力试验及吹、洗设计要求：管道消毒、清洗 4.安装部位：室内 5.介质：给水 | m | 11.2
本页小计
表E.2.1 分部分项工程项目清单计价表
工程名称：杉湾花园三期（回收房）安装 |  |  |  | 标段：2026年公租房室内装修工程 |  |  | 第2页 共5页
序号 | 项目编码 | 项目名称 | 项目特征描述 | 计量 单位 | 工程量 | 金额（元）
[6 empty] | 综合单价 | 合价 | 其中
材料暂估价
4 | 031301003001 | 套管 | 1.名称：钢套管 2.规格：DN25 | 个 | 2
5 | 031301003002 | 套管 | 1.名称：钢套管 2.规格：DN32 | 个 | 1
K.3 卫生器具
6 | 031003014001 | 给、排水附件 | 1.类型：不锈钢地漏 2.材质：DN50 3.部位：卫生间、阳台 | 个 | 8
7 | 031003006001 | 大便器 | 1.类型：坐便器（含进水阀配件、坐便器桶盖、排水口配件、角阀、金属软管） 2.材质：陶瓷 3.规格：成品 4.冲水方式：喷射虹吸式、水效1级 | 组 | 3
8 | 031003003001 | 洗脸盆 | 1.类型：洗面盆 2.材质：陶瓷 3.规格：立柱式、成品（含混合水嘴、角阀、金属软管等） | 组 | 3
9 | 031003004001 | 洗涤盆 | 1.类型：不锈钢洗涤盆（含下水、混合冷热水龙头、配件） 2.规格：单槽 | 组 | 3
10 | 031003014002 | 给、排水附件 | 1.类型：304不锈钢水嘴 2.材质：鹅颈水嘴、含配件 3.型号：DN20 4.部位：阳台 | 个 | 3
本页小计
表E.2.1 分部分项工程项目清单计价表
工程名称：杉湾花园三期（回收房）安装 |  |  |  | 标段：2026年公租房室内装修工程 |  |  | 第3页 共5页
序号 | 项目编码 | 项目名称 | 项目特征描述 | 计量 单位 | 工程量 | 金额（元）
[6 empty] | 综合单价 | 合价 | 其中
材料暂估价
11 | 031003010001 | 淋浴器 | 1.材质：成品淋浴器（手持式花洒+沐浴器龙头） 2.规格：钢管 | 套 | 3
12 | 031002001001 | 金属阀门 | 1.类型：止回阀 2.规格、压力等级：DN15 3.连接形式：螺纹连接 4.部位：厨房 | 个 | 3
电气设备安装工程
D.13 照明器具安装
13 | 030413001001 | 普通灯具 | 1.名称：吸顶灯 2.规格：20W-LED 3.类型：吸顶安装 | 套 | 6
14 | 030413001002 | 普通灯具 | 1.名称：吸顶灯 2.规格：40W-LED 3.类型：吸顶安装 | 套 | 9
15 | 030413003001 | 荧光灯 | 1.名称：LED平板灯300*300 2.规格：20W 3.安装方式：吸顶安装 | 套 | 6
开关、插座
16 | 030413013001 | 照明开关、按钮 | 1.名称：单联单控开关 2.材质：塑料 3.规格：250V10A 4.安装方式：暗敷 | 套 | 14
本页小计
表E.2.1 分部分项工程项目清单计价表
工程名称：杉湾花园三期（回收房）安装 |  |  |  | 标段：2026年公租房室内装修工程 |  |  | 第4页 共5页
序号 | 项目编码 | 项目名称 | 项目特征描述 | 计量 单位 | 工程量 | 金额（元）
[6 empty] | 综合单价 | 合价 | 其中
材料暂估价
17 | 030413013002 | 照明开关、按钮 | 1.名称：单联双控开关 2.材质：塑料 3.规格：250V10A 4.安装方式：暗敷 | 套 | 5
18 | 030413013003 | 照明开关、按钮 | 1.名称：三联单控开关 2.材质：塑料 3.规格：250V10A 4.安装方式：暗敷 | 套 | 1
19 | 030413014001 | 插座 | 1.名称：单相二、三极电源插座 2.材质：塑料 3.规格：250V 10A 安全型 4.安装方式：暗敷 | 套 | 36
20 | 030413014002 | 插座 | 1.名称：防溅型单相二、三极带开关厨房电源插座 2.材质：塑料 3.规格：250V 10A 安全型 IP54型 4.安装方式：暗敷 | 套 | 3
21 | 030413014004 | 插座 | 1.名称：单相三极电源插座 壁挂空调用(带开关) 2.材质：塑料 3.规格：250V 16A 安全型 4.安装方式：暗敷 | 套 | 5
本页小计
表E.2.1 分部分项工程项目清单计价表
工程名称：杉湾花园三期（回收房）安装 |  |  |  | 标段：2026年公租房室内装修工程 |  |  | 第5页 共5页
序号 | 项目编码 | 项目名称 | 项目特征描述 | 计量 单位 | 工程量 | 金额（元）
[6 empty] | 综合单价 | 合价 | 其中
材料暂估价
22 | 030413014005 | 插座 | 1.名称：单相三极电源插座柜式空调(带开关) 2.材质：塑料 3.规格：250V 16A 安全型 4.安装方式：暗敷 | 套 | 3
23 | 030413014006 | 插座 | 1.名称：防溅型单相三极带开关电源插座 燃气热水器用 2.材质：塑料 3.规格：250V 16A 安全型 4.安装方式：暗敷 | 套 | 3
24 | 030413014007 | 插座 | 1.名称：防溅型单相三极带开关电源插座 洗衣机用 2.材质：塑料 3.规格：250V 16A 安全型 4.安装方式：暗敷 | 套 | 3
25 | 030412005001 | 接线箱 | 1.名称：更换多媒体箱（只换箱体） 2.规格：‌400×300×120mm 3.安装形式：壁装 4.部位：杉湾花园三期79#-211室 | 个 | 1
本页小计
合 计

## 表E.3.1 措施项目清单计价表【杉湾花园三期（回收13.3
表E.3.1 措施项目清单计价表
工程名称：杉湾花园三期（回收房）安装 |  |  | 标段：2026年公租房室内装修工程 | 第1页 共1页
序号 | 项目编码 | 项目名称 | 工作内容 | 价格(元) | 备注
通用措施项目
1 | 031401009001 | 安全生产
2 | 031401010001 | 文明施工
3 | 031401011001 | 环境保护
4 | 031401012001 | 临时设施
5 | 031401021001 | 冬雨季施工增加
6 | 031401020001 | 夜间施工增加
7 | 031401017001 | 特殊地区施工增加
8 | 031401013001 | 二次搬运
9 | 031401015001 | 已完工程及设备保护
10 | 031401014001 | 既有建(构)筑物、设施保护
11 | 031401023001 | 按质论价
12 | 031401024001 | 建筑工人实名制
13 | 031401025001 | 特殊施工降效
14 | 031401026001 | 协管
专业措施项目
15 | 031401001001 | 脚手架
16 | 031401018001 | 安装与生产运行同时进行施工防护
17 | 031401019001 | 有害身体健康环境中施工防护
18 | 031401002001 | 大型机械设备进出场及安拆
本页小计 |  |  |  |  | -
合 计 |  |  |  |  | -
注：措施项目清单费用构成详见本标准表E.3.2，大型机械进出场及安拆费用组成见本标准表E.3.4。

## 表E.4.1 其他项目清单计价表【杉湾花园三期（回收13.4
表E.4.1 其他项目清单计价表
工程名称：杉湾花园三期（回收房）安装 |  |  | 标段：2026年公租房室内装修工程 |  | 第1页 共1页
序号 | 项目名称 | 暂估(暂定) 金额(元) | 结算(确定) 金额(元) | 调整金额± (元) | 备注
1 | 暂列金额 | 628.58 |  |  | 详见本标准表E.4.2
2 | 专业工程暂估价 |  |  |  | 详见本标准表E.4.3
3 | 计日工 |  |  |  | 详见本标准表E.4.4
4 | 总承包服务费 |  |  |  | 详见本标准表E.4.5
5 | 合同中约定的其他项目
合 计 |  | 628.58 |  |  | -

## 表E.4.2 暂列金额明细表【杉湾花园三期（回收房）13.5
表E.4.2 暂列金额明细表
工程名称：杉湾花园三期（回收房）安装 |  |  |  | 标段：2026年公租房室内装修工程 |  |  | 第1页 共1页
序号 | 项目名称 | 计算基础 | 费率(%) | 暂定金额(元) | 确定金额(元) | 调整金额±(元) | 备注
1 | 合同价格调整暂列金额
2 | 未确定工程暂列金额 |  |  | 628.58
3 | 未确定服务暂列金额
4 | 未确定其他暂列金额
本页小计 |  | - | - | 628.58 |  |  | -
合 计 |  | - | - | 628.58 |  |  | -
注：1 本表由招标人填写“暂定金额”总额，采用费率计价方式计算暂定金额的，应分别填写“计算基础”“费率”，并计算填写“暂定金额”；采用总价计价方式计算暂定金额的，可直接填写“暂定金额”； 2 投标人应将上述暂定金额填写并计入投标总价； 3 结算时应按合同约定计算并填写“确定金额”。

## 表E.5.1 增值税计价表【杉湾花园三期（回收房）安13.6
表E.5.1 增值税计价表
工程名称：杉湾花园三期（回收房）安装 |  |  | 标段：2026年公租房室内装修工程 |  | 第1页 共1页
序号 | 项目名称 | 计算基础说明 | 计算基础 | 税率(%) | 金额（元）
1 | 增值税 | 分部分项工程+措施项目+其他项目-专业工程暂估价-除税甲供材料和甲供设备费 |  | 9
合计

## 表G.1.1 发包人提供材料一览表【杉湾花园三期（回13.7
表G.1.1 发包人提供材料一览表
工程名称：杉湾花园三期（回收房）安装 |  |  |  | 标段：2026年公租房室内装修工程 |  | 第1页 共1页
序号 | 材料名称、规格、型号 | 单位 | 数量 | 单价(元) | 合价(元) | 有效损耗率 (%) | 备注
本页小计 | [5 empty] | - | -
合 计 | [5 empty] | - | -

## 表E.1.1-3 单位工程汇总表【联谊南苑（毛坯房）14.1
表E.1.1-3 单位工程汇总表
单位工程名称：联谊南苑（毛坯房）-装修 | 标段：2026年公租房室内装修工程 | 第1页 共1页
序号 | 项目内容 | 金额(元)
1 | 分部分项工程
1.1 | 12-111到12-1011（B2）
2 | 措施项目
2.1 | 其中：安全生产
3 | 其他项目
3.1 | 其中：暂列金额 | 11395.46
3.2 | 其中：专业工程暂估价
3.3 | 其中：计日工
3.4 | 其中：总承包服务费
3.5 | 其中：合同中约定的其他项目
4 | 增值税
合 计 |  | 11395.46
注：1 专业工程暂估价为已含税价格，在计算增值税计算基础时不应包含专业工程暂估价金额； 2 本表适用以单项工程、单位工程等为工程量清单编制对象的工程。

## 表E.2.1 分部分项工程项目清单计价表【联谊南苑（14.2
表E.2.1 分部分项工程项目清单计价表
工程名称：联谊南苑（毛坯房）-装修 |  |  |  | 标段：2026年公租房室内装修工程 |  |  | 第1页 共13页
序号 | 项目编码 | 项目名称 | 项目特征描述 | 计量 单位 | 工程量 | 金额（元）
[6 empty] | 综合单价 | 合价 | 其中
材料暂估价
12-111到12-1011（B2）
客厅、卧室、阳台
1 | 011102003006 | 块料楼地面 | 1、素水泥浆一道（内掺建筑胶） 2、找平层厚度、砂浆配合比：30厚1:3干硬性水泥砂浆结合层，表面撒素水泥浆（最高投标限价按30mm考虑。具体厚度投标人自行查勘并请综合考虑报价，如因土建地坪存在问题、给水管暗装等所有原因造成超厚，工程竣工结算时该部分不增加） 3、面层材料品种、规格、颜色：10厚防滑地砖（灰白色600*600玻化砖）干水泥擦缝 4、部位：客厅、卧室、阳台地面 | m2 | 416.3
本页小计
表E.2.1 分部分项工程项目清单计价表
工程名称：联谊南苑（毛坯房）-装修 |  |  |  | 标段：2026年公租房室内装修工程 |  |  | 第2页 共13页
序号 | 项目编码 | 项目名称 | 项目特征描述 | 计量 单位 | 工程量 | 金额（元）
[6 empty] | 综合单价 | 合价 | 其中
材料暂估价
2 | 011102001005 | 石材楼地面 | 1、素水泥浆一道（内掺建筑胶） 2、30厚1:3干硬性水泥砂浆结合层，表面撒素水泥粉 3、面层材料品种、规格、颜色：20厚红色人造大理石 4、部位：客厅、卧室、阳台地面过门石 | m2 | 9.2
3 | 011105003001 | 块料踢脚线 | 1、踢脚线高度：120mm 2、粘贴层厚度、材料种类：12mm1:3水泥砂浆 3、面层材料品种、规格、颜色：刷胶、10厚玻化砖（采用与贴砖地面同颜色材质的地砖踢脚线） 4、部位：客厅、卧室、阳台 | m | 421
4 | 011403001014 | 抹灰面油漆 | 1、基层处理、清扫、打磨 2、腻子种类：白水泥腻子 3、刮腻子遍数：2遍 4、油漆品种、刷漆遍数：普通白色乳胶漆2遍 5、部位：客厅、卧室墙面（含凸窗台面） | m2 | 997.2
本页小计
表E.2.1 分部分项工程项目清单计价表
工程名称：联谊南苑（毛坯房）-装修 |  |  |  | 标段：2026年公租房室内装修工程 |  |  | 第3页 共13页
序号 | 项目编码 | 项目名称 | 项目特征描述 | 计量 单位 | 工程量 | 金额（元）
[6 empty] | 综合单价 | 合价 | 其中
材料暂估价
5 | 011403001015 | 抹灰面油漆 | 1、基层处理、清扫、打磨 2、腻子种类：白水泥腻子 3、刮腻子遍数：2遍 4、油漆品种、刷漆遍数：普通白色乳胶漆2遍 5、部位：客厅、卧室天棚 | m2 | 369.9
6 | 011403001016 | 抹灰面油漆 | 1、基层处理、清扫、打磨 2、腻子种类：白水泥腻子 3、刮腻子遍数：2遍 4、油漆品种、刷漆遍数：防水乳胶漆2遍 5、部位：阳台墙面 | m2 | 159.5
7 | 011403001017 | 抹灰面油漆 | 1、基层处理、清扫、打磨 2、腻子种类：白水泥腻子 3、刮腻子遍数：2遍 4、油漆品种、刷漆遍数：防水乳胶漆2遍 5、部位：阳台天棚 | m2 | 46.4
本页小计
表E.2.1 分部分项工程项目清单计价表
工程名称：联谊南苑（毛坯房）-装修 |  |  |  | 标段：2026年公租房室内装修工程 |  |  | 第4页 共13页
序号 | 项目编码 | 项目名称 | 项目特征描述 | 计量 单位 | 工程量 | 金额（元）
[6 empty] | 综合单价 | 合价 | 其中
材料暂估价
8 | 010904002005 | 楼(地)面涂膜防水 | 1.防水膜品种：JS-Ⅱ型有色防水涂料 2.涂膜厚度、遍数：1.5mm厚 3.部位：阳台地面 | m2 | 61
9 | 010903002007 | 墙面涂膜防水 | 1、防水膜品种：JS-Ⅱ型有色防水涂料 2、涂膜厚度、遍数：1.2厚 3、高度： 4、部位：阳台墙面 | m2 | 31.57
10 | 010801002003 | 木质门带套 | 1、门代号及洞口尺寸：室内贴皮成品套装门，平开门，900*2100（现场洞口尺寸存在偏差时，单价不调整） 2、含执手锁、铰链、门吸（含门套）、制作、运输、安装 3、部位：卧室 | 樘 | 20
11 | 011501004010 | 阳台晒衣架换新 | 1、阳台晒衣架换新 | 户 | 10
厨房
12 | 010401002004 | 实心砖墙 | 1、砖品种、规格、强度等级：MU15水泥砖 2、墙体类型：内墙 3、砂浆强度等级、配合比：混合砂浆M5 | m3 | 2.16
本页小计
表E.2.1 分部分项工程项目清单计价表
工程名称：联谊南苑（毛坯房）-装修 |  |  |  | 标段：2026年公租房室内装修工程 |  |  | 第5页 共13页
序号 | 项目编码 | 项目名称 | 项目特征描述 | 计量 单位 | 工程量 | 金额（元）
[6 empty] | 综合单价 | 合价 | 其中
材料暂估价
13 | 010506023003 | 钢丝网 | 1、厨房排烟管道贴墙面砖前用刷胶挂钢丝网粉刷 | m2 | 2
14 | 011102003004 | 块料楼地面 | 1、结合层厚度、砂浆配合比：30厚1:3干硬性水泥砂浆结合层，表面撒素水泥粉（最高投标限价按30mm考虑。具体厚度投标人自行查勘并请综合考虑报价，如因土建地坪存在问题、给水管暗装等所有原因造成超厚，工程竣工结算时该部分不增加） 2、面层材料品种、规格、颜色：10厚灰白色300*300防滑地砖 3、部位：厨房地面 | m2 | 40
15 | 011102001003 | 石材楼地面 | 1、素水泥浆一道（内掺建筑胶） 2、30厚1:3干硬性水泥砂浆结合层，表面撒素水泥粉 3、面层材料品种、规格、颜色：20厚红色人造大理石 4、部位：厨房地面过门石 | m2 | 1.6
本页小计
表E.2.1 分部分项工程项目清单计价表
工程名称：联谊南苑（毛坯房）-装修 |  |  |  | 标段：2026年公租房室内装修工程 |  |  | 第6页 共13页
序号 | 项目编码 | 项目名称 | 项目特征描述 | 计量 单位 | 工程量 | 金额（元）
[6 empty] | 综合单价 | 合价 | 其中
材料暂估价
16 | 011203003005 | 块料墙、柱面 | 1、素水泥浆一道甩毛（内掺建筑胶） 2、5厚1:2建筑胶水泥砂浆粘结层 3、面层材料品种、规格、颜色：白色300*600薄型墙面砖（粘贴高度2400mm），贴前墙砖充分浸湿，白水泥浆擦缝 4、部位：厨房墙面 | m2 | 167.1
17 | 010904002003 | 楼(地)面涂膜防水 | 1.防水膜品种：JS-Ⅱ型有色防水涂料 2.涂膜厚度、遍数：1.5mm厚 3.部位：厨房地面 | m2 | 47.6
18 | 010903002005 | 墙面涂膜防水 | 1、防水膜品种：JS-Ⅱ型有色防水涂料 2、涂膜厚度、遍数：1.2厚 3、高度：250mm 4、部位：厨房墙面 | m2 | 18.25
本页小计
表E.2.1 分部分项工程项目清单计价表
工程名称：联谊南苑（毛坯房）-装修 |  |  |  | 标段：2026年公租房室内装修工程 |  |  | 第7页 共13页
序号 | 项目编码 | 项目名称 | 项目特征描述 | 计量 单位 | 工程量 | 金额（元）
[6 empty] | 综合单价 | 合价 | 其中
材料暂估价
19 | 011302001005 | 平面吊顶天棚 | 1、龙骨材料种类、规格、中距：轻钢龙骨，可根据现场状况调整 2、面层材料品种、规格、：不燃铝扣板吊顶600*600*0.6 3、吊顶高度：2400mm 4、部位：厨房顶棚 | m2 | 40
20 | 011501004007 | 成品柜、架、台 | 1、台柜规格：高度800mm 2、材料种类、规格：白色防火免漆板（18mm厚免漆板），1.2mm厚不锈钢台面，下衬18mm防水板 3、免漆板环保等级为E1级及以上 4、防火防霉整体免漆橱柜（含煤气、水管等所有开孔费用、并含拐角）（包括辅材及安装等所有费用） 5、尺寸详见厨卫大样，灶台不留洞口 | m | 28.5
本页小计
表E.2.1 分部分项工程项目清单计价表
工程名称：联谊南苑（毛坯房）-装修 |  |  |  | 标段：2026年公租房室内装修工程 |  |  | 第8页 共13页
序号 | 项目编码 | 项目名称 | 项目特征描述 | 计量 单位 | 工程量 | 金额（元）
[6 empty] | 综合单价 | 合价 | 其中
材料暂估价
21 | 011501004008 | 成品柜、架、台 | 1、台柜规格：高度600mm 2、材料种类、规格：白色防火免漆板（18mm厚免漆板） 3、免漆板环保等级为E1级及以上 4、油烟机预留洞口为900mm 5、尺寸、规格详见厨卫大样 6、防火整体免漆吊柜（含油烟机等所有开孔费用、并含拐角）（包括辅材及安装等所有费用） | m | 19
22 | 011501004009 | 吊柜液压撑杆安装 | 1.厨房橱柜翻门上增加液压机架（包括辅材及安装等全部费用） | 个 | 80
23 | 010802001005 | 金属(塑钢)门 | 1、门代号及洞口尺寸：铝合金平开门，800*2100（洞口尺寸调整时，价格不调整）（包括门五金、锁具、辅材及安装等所有费用） 2、部位：厨房 | 樘 | 10
24 | 01B002 | 厨具置物架 | 1.厨具置物架 2.太空铝，壁厚1mm，长60cm，4刀槽，10挂钩 | 个 | 10
卫生间
本页小计
表E.2.1 分部分项工程项目清单计价表
工程名称：联谊南苑（毛坯房）-装修 |  |  |  | 标段：2026年公租房室内装修工程 |  |  | 第9页 共13页
序号 | 项目编码 | 项目名称 | 项目特征描述 | 计量 单位 | 工程量 | 金额（元）
[6 empty] | 综合单价 | 合价 | 其中
材料暂估价
25 | 010802001006 | 金属(塑钢)门 | 1、门代号及洞口尺寸：铝合金平开门，800*2100（洞口尺寸调整时，价格不调整）（包括门五金、锁具、辅材及安装等所有费用） 2、部位：卫生间 | 樘 | 10
本页小计
表E.2.1 分部分项工程项目清单计价表
工程名称：联谊南苑（毛坯房）-装修 |  |  |  | 标段：2026年公租房室内装修工程 |  |  | 第10页 共13页
序号 | 项目编码 | 项目名称 | 项目特征描述 | 计量 单位 | 工程量 | 金额（元）
[6 empty] | 综合单价 | 合价 | 其中
材料暂估价
26 | 011102003005 | 块料楼地面 | 1、刷基层处理剂一道 2、找平层厚度、砂浆配合比：最薄处20厚1：2.5水泥砂浆找坡层，以1%坡向地漏，遇侧墙倒圆角（最高投标限价按30mm考虑。具体厚度投标人自行查勘并请综合考虑报价，如因土建地坪存在问题、给水管暗装等所有原因造成超厚，工程竣工结算时该部分不增加） 3、结合层厚度、砂浆配合比：20厚1:3干硬性水泥砂浆结合层（最高投标限价按20mm考虑。具体厚度投标人自行查勘并请综合考虑报价，如因土建地坪存在问题、给水管暗装等所有原因造成超厚，工程竣工结算时该部分不增加） 4、面层材料品种、规格、颜色：10厚灰白色300*300防滑地砖 5、部位：卫生间地面 | m2 | 31.5
本页小计
表E.2.1 分部分项工程项目清单计价表
工程名称：联谊南苑（毛坯房）-装修 |  |  |  | 标段：2026年公租房室内装修工程 |  |  | 第11页 共13页
序号 | 项目编码 | 项目名称 | 项目特征描述 | 计量 单位 | 工程量 | 金额（元）
[6 empty] | 综合单价 | 合价 | 其中
材料暂估价
27 | 011102001004 | 石材楼地面 | 1、素水泥浆一道（内掺建筑胶） 2、30厚1:3干硬性水泥砂浆结合层，表面撒素水泥粉 3、面层材料品种、规格、颜色：20厚红色人造大理石 4、部位：卫生间地面过门石 | m2 | 1.6
28 | 011203003006 | 块料墙、柱面 | 1、素水泥浆一道甩毛（内掺建筑胶） 2、5厚1:2建筑胶水泥砂浆粘结层 3、面层材料品种、规格、颜色：白色300*600薄型墙面砖（粘贴高度2400mm），贴前墙砖充分浸湿，白水泥浆擦缝 4、部位：卫生间墙面 | m2 | 158.4
29 | 010904002004 | 楼(地)面涂膜防水 | 1.防水膜品种：JS-Ⅱ型有色防水涂料 2.涂膜厚度、遍数：3mm厚 3.部位：卫生间地面及外延 | m2 | 39.1
本页小计
表E.2.1 分部分项工程项目清单计价表
工程名称：联谊南苑（毛坯房）-装修 |  |  |  | 标段：2026年公租房室内装修工程 |  |  | 第12页 共13页
序号 | 项目编码 | 项目名称 | 项目特征描述 | 计量 单位 | 工程量 | 金额（元）
[6 empty] | 综合单价 | 合价 | 其中
材料暂估价
30 | 010903002006 | 墙面涂膜防水 | 1、防水膜品种：JS-Ⅱ型有色防水涂料 2、涂膜厚度、遍数：1.2厚 3、高度：2000mm 4、部位：卫生间墙面 | m2 | 130
31 | 011302001006 | 平面吊顶天棚 | 1、龙骨材料种类、规格、中距：轻钢龙骨，可根据现场状况调整 2、面层材料品种、规格、：不燃铝扣板吊顶600*600*0.6 3、吊顶高度：2400mm 4、部位：卫生间顶棚 | m2 | 31.5
32 | 011505003001 | 镜面玻璃 | 1.镜面玻璃品种、规格：4mm成品镜面玻璃 2.框材质、断面尺寸：1.2mm厚不锈钢包边 3.基层材料种类：18mm阻燃板 | m2 | 3.5
33 | 011505002003 | 洗厕配件 | 1.配件名称：毛巾架 2.配件品种：太空铝，管壁厚1mm，50cm长，双层款 | 个 | 10
本页小计
表E.2.1 分部分项工程项目清单计价表
工程名称：联谊南苑（毛坯房）-装修 |  |  |  | 标段：2026年公租房室内装修工程 |  |  | 第13页 共13页
序号 | 项目编码 | 项目名称 | 项目特征描述 | 计量 单位 | 工程量 | 金额（元）
[6 empty] | 综合单价 | 合价 | 其中
材料暂估价
34 | 011505002004 | 洗厕配件 | 1.配件名称：三角篮 2.配件品种：太空铝，双层，篮底厚度1.3mm，护栏厚度3mm | 个 | 10
车库
35 | 011403001018 | 抹灰面油漆 | 1、基层处理、清扫、打磨 2、腻子种类：白水泥腻子 3、刮腻子遍数：2遍 4、油漆品种、刷漆遍数：普通白色乳胶漆2遍 5、部位：车库墙面 | m2 | 432
36 | 011403001019 | 抹灰面油漆 | 1、基层处理、清扫、打磨 2、腻子种类：白水泥腻子 3、刮腻子遍数：2遍 4、油漆品种、刷漆遍数：普通白色乳胶漆2遍 5、部位：车库天棚 | m2 | 176.7
本页小计
合 计

## 表E.3.1 措施项目清单计价表【联谊南苑（毛坯房）14.3
表E.3.1 措施项目清单计价表
工程名称：联谊南苑（毛坯房）-装修 |  |  | 标段：2026年公租房室内装修工程 | 第1页 共1页
序号 | 项目编码 | 项目名称 | 工作内容 | 价格(元) | 备注
1 | 011601009001 | 安全生产
2 | 011601007001 | 文明施工
3 | 011601008001 | 环境保护
4 | 011601006001 | 临时设施
5 | 011601010001 | 冬雨季施工增加
6 | 011601011001 | 夜间施工增加
7 | 011601012001 | 特殊地区施工
8 | 011601013001 | 二次搬运
9 | 011601014001 | 已完工程及设备保护
10 | 011601015001 | 既有建（构）筑物、设施保护
11 | 011601016001 | 按质论价
12 | 011601017001 | 建筑工人实名制
13 | 011601018001 | 特殊施工降效
14 | 011601019001 | 协管
15 | 011601003001 | 其他大型机械及出场及安拆费
16 | 011601001002 | 脚手架
本页小计 |  |  |  |  | -
合 计 |  |  |  |  | -
注：措施项目清单费用构成详见本标准表E.3.2，大型机械进出场及安拆费用组成见本标准表E.3.4。

## 表E.4.1 其他项目清单计价表【联谊南苑（毛坯房）14.4
表E.4.1 其他项目清单计价表
工程名称：联谊南苑（毛坯房）-装修 |  |  | 标段：2026年公租房室内装修工程 |  | 第1页 共1页
序号 | 项目名称 | 暂估(暂定) 金额(元) | 结算(确定) 金额(元) | 调整金额± (元) | 备注
1 | 暂列金额 | 11395.46 |  |  | 详见本标准表E.4.2
2 | 专业工程暂估价 |  |  |  | 详见本标准表E.4.3
3 | 计日工 |  |  |  | 详见本标准表E.4.4
4 | 总承包服务费 |  |  |  | 详见本标准表E.4.5
5 | 合同中约定的其他项目
合 计 |  | 11395.46 |  |  | -

## 表E.4.2 暂列金额明细表【联谊南苑（毛坯房）-装14.5
表E.4.2 暂列金额明细表
工程名称：联谊南苑（毛坯房）-装修 |  |  |  | 标段：2026年公租房室内装修工程 |  |  | 第1页 共1页
序号 | 项目名称 | 计算基础 | 费率(%) | 暂定金额(元) | 确定金额(元) | 调整金额±(元) | 备注
1 | 合同价格调整暂列金额
2 | 未确定工程暂列金额 |  |  | 11395.46
3 | 未确定服务暂列金额
4 | 未确定其他暂列金额
本页小计 |  | - | - | 11395.46 |  |  | -
合 计 |  | - | - | 11395.46 |  |  | -
注：1 本表由招标人填写“暂定金额”总额，采用费率计价方式计算暂定金额的，应分别填写“计算基础”“费率”，并计算填写“暂定金额”；采用总价计价方式计算暂定金额的，可直接填写“暂定金额”； 2 投标人应将上述暂定金额填写并计入投标总价； 3 结算时应按合同约定计算并填写“确定金额”。

## 表E.5.1 增值税计价表【联谊南苑（毛坯房）-装修14.6
表E.5.1 增值税计价表
工程名称：联谊南苑（毛坯房）-装修 |  |  | 标段：2026年公租房室内装修工程 |  | 第1页 共1页
序号 | 项目名称 | 计算基础说明 | 计算基础 | 税率(%) | 金额（元）
1 | 增值税 | 分部分项工程+措施项目+其他项目-专业工程暂估价-除税甲供材料和甲供设备费 |  | 9
合计

## 表G.1.1 发包人提供材料一览表【联谊南苑（毛坯房14.7
表G.1.1 发包人提供材料一览表
工程名称：联谊南苑（毛坯房）-装修 |  |  |  | 标段：2026年公租房室内装修工程 |  | 第1页 共1页
序号 | 材料名称、规格、型号 | 单位 | 数量 | 单价(元) | 合价(元) | 有效损耗率 (%) | 备注
本页小计 | [5 empty] | - | -
合 计 | [5 empty] | - | -

## 表E.1.1-3 单位工程汇总表【联谊南苑（毛坯房）15.1
表E.1.1-3 单位工程汇总表
单位工程名称：联谊南苑（毛坯房）装修垃圾外运 | 标段：2026年公租房室内装修工程 | 第1页 共1页
序号 | 项目内容 | 金额(元)
1 | 分部分项工程
1.1 | 毛坯房装修垃圾外运
2 | 措施项目
2.1 | 其中：安全生产
3 | 其他项目
3.1 | 其中：暂列金额
3.2 | 其中：专业工程暂估价
3.3 | 其中：计日工
3.4 | 其中：总承包服务费
3.5 | 其中：合同中约定的其他项目
4 | 增值税
合 计
注：1 专业工程暂估价为已含税价格，在计算增值税计算基础时不应包含专业工程暂估价金额； 2 本表适用以单项工程、单位工程等为工程量清单编制对象的工程。

## 表E.2.1 分部分项工程项目清单计价表【联谊南苑（15.2
表E.2.1 分部分项工程项目清单计价表
工程名称：联谊南苑（毛坯房）装修垃圾外运 |  |  |  | 标段：2026年公租房室内装修工程 |  |  | 第1页 共1页
序号 | 项目编码 | 项目名称 | 项目特征描述 | 计量 单位 | 工程量 | 金额（元）
[6 empty] | 综合单价 | 合价 | 其中
材料暂估价
毛坯房装修垃圾外运
毛坯房装修垃圾外运
1 | 01B001 | 毛坯房装修垃圾外运（10户） | 1、毛坯房装修垃圾外运按户包干； 2、包含垃圾消纳、处置费用；中标人的施工垃圾须日产日清，不得将施工垃圾堆放在小区。 | 项 | 1
本页小计
合 计

## 表E.3.1 措施项目清单计价表【联谊南苑（毛坯房）15.3
表E.3.1 措施项目清单计价表
工程名称：联谊南苑（毛坯房）装修垃圾外运 |  |  | 标段：2026年公租房室内装修工程 | 第1页 共1页
序号 | 项目编码 | 项目名称 | 工作内容 | 价格(元) | 备注
1 | 011601009001 | 安全生产
2 | 011601007001 | 文明施工
3 | 011601008001 | 环境保护
4 | 011601006001 | 临时设施
5 | 011601010001 | 冬雨季施工增加
6 | 011601011001 | 夜间施工增加
7 | 011601012001 | 特殊地区施工
8 | 011601013001 | 二次搬运
9 | 011601014001 | 已完工程及设备保护
10 | 011601015001 | 既有建（构）筑物、设施保护
11 | 011601016001 | 按质论价
12 | 011601017001 | 建筑工人实名制
13 | 011601018001 | 特殊施工降效
14 | 011601019001 | 协管
15 | 011601003001 | 其他大型机械及出场及安拆费
本页小计 |  |  |  |  | -
合 计 |  |  |  |  | -
注：措施项目清单费用构成详见本标准表E.3.2，大型机械进出场及安拆费用组成见本标准表E.3.4。

## 表E.4.1 其他项目清单计价表【联谊南苑（毛坯房）15.4
表E.4.1 其他项目清单计价表
工程名称：联谊南苑（毛坯房）装修垃圾外运 |  |  | 标段：2026年公租房室内装修工程 |  | 第1页 共1页
序号 | 项目名称 | 暂估(暂定) 金额(元) | 结算(确定) 金额(元) | 调整金额± (元) | 备注
1 | 暂列金额 |  |  |  | 详见本标准表E.4.2
2 | 专业工程暂估价 |  |  |  | 详见本标准表E.4.3
3 | 计日工 |  |  |  | 详见本标准表E.4.4
4 | 总承包服务费 |  |  |  | 详见本标准表E.4.5
5 | 合同中约定的其他项目
合 计 |  |  |  |  | -

## 表E.4.2 暂列金额明细表【联谊南苑（毛坯房）装修15.5
表E.4.2 暂列金额明细表
工程名称：联谊南苑（毛坯房）装修垃圾外运 |  |  |  | 标段：2026年公租房室内装修工程 |  |  | 第1页 共1页
序号 | 项目名称 | 计算基础 | 费率(%) | 暂定金额(元) | 确定金额(元) | 调整金额±(元) | 备注
1 | 合同价格调整暂列金额
2 | 未确定工程暂列金额
3 | 未确定服务暂列金额
4 | 未确定其他暂列金额
本页小计 |  | - | - |  |  |  | -
合 计 |  | - | - |  |  |  | -
注：1 本表由招标人填写“暂定金额”总额，采用费率计价方式计算暂定金额的，应分别填写“计算基础”“费率”，并计算填写“暂定金额”；采用总价计价方式计算暂定金额的，可直接填写“暂定金额”； 2 投标人应将上述暂定金额填写并计入投标总价； 3 结算时应按合同约定计算并填写“确定金额”。

## 表E.5.1 增值税计价表【联谊南苑（毛坯房）装修垃15.6
表E.5.1 增值税计价表
工程名称：联谊南苑（毛坯房）装修垃圾外运 |  |  | 标段：2026年公租房室内装修工程 |  | 第1页 共1页
序号 | 项目名称 | 计算基础说明 | 计算基础 | 税率(%) | 金额（元）
1 | 增值税 | 分部分项工程+措施项目+其他项目-专业工程暂估价-除税甲供材料和甲供设备费 |  | 9
合计

## 表G.1.1 发包人提供材料一览表【联谊南苑（毛坯房15.7
表G.1.1 发包人提供材料一览表
工程名称：联谊南苑（毛坯房）装修垃圾外运 |  |  |  | 标段：2026年公租房室内装修工程 |  | 第1页 共1页
序号 | 材料名称、规格、型号 | 单位 | 数量 | 单价(元) | 合价(元) | 有效损耗率 (%) | 备注
本页小计 | [5 empty] | - | -
合 计 | [5 empty] | - | -

## 表E.1.1-3 单位工程汇总表【联谊南苑（毛坯房）16.1
表E.1.1-3 单位工程汇总表
单位工程名称：联谊南苑（毛坯房）安装 | 标段：2026年公租房室内装修工程 | 第1页 共1页
序号 | 项目内容 | 金额(元)
1 | 分部分项工程
1.1 | 联谊南苑联泰苑12#-111室(211、311、411、511、611、711、811、911、1011)
2 | 措施项目
2.1 | 其中：安全生产
3 | 其他项目
3.1 | 其中：暂列金额 | 2025.34
3.2 | 其中：专业工程暂估价
3.3 | 其中：计日工
3.4 | 其中：总承包服务费
3.5 | 其中：合同中约定的其他项目
4 | 增值税
合 计 |  | 2025.34
注：1 专业工程暂估价为已含税价格，在计算增值税计算基础时不应包含专业工程暂估价金额； 2 本表适用以单项工程、单位工程等为工程量清单编制对象的工程。

## 表E.2.1 分部分项工程项目清单计价表【联谊南苑（16.2
表E.2.1 分部分项工程项目清单计价表
工程名称：联谊南苑（毛坯房）安装 |  |  |  | 标段：2026年公租房室内装修工程 |  |  | 第1页 共5页
序号 | 项目编码 | 项目名称 | 项目特征描述 | 计量 单位 | 工程量 | 金额（元）
[6 empty] | 综合单价 | 合价 | 其中
材料暂估价
联谊南苑联泰苑12#-111室(211、311、411、511、611、711、811、911、1011)
给排水、采暖、燃气工程
K.1 给排水、采暖、燃气管道
1 | 031001008001 | 塑料管 | 1.材质：冷水型PP-R管-De20 2.连接形式：热熔连接 3.压力试验及吹、洗设计要求：管道消毒、清洗 4.安装部位：室内 5.介质：给水 | m | 162.06
2 | 031001008002 | 塑料管 | 1.材质：冷水型PP-R管-De25 2.连接形式：热熔连接 3.压力试验及吹、洗设计要求：管道消毒、清洗 4.安装部位：室内 5.介质：给水 | m | 66.74
3 | 031001008003 | 塑料管 | 1.材质：热水型PP-R管-De20 2.连接形式：热熔连接 3.压力试验及吹、洗设计要求：管道消毒、清洗 4.安装部位：室内 5.介质：给水 | m | 94.03
本页小计
表E.2.1 分部分项工程项目清单计价表
工程名称：联谊南苑（毛坯房）安装 |  |  |  | 标段：2026年公租房室内装修工程 |  |  | 第2页 共5页
序号 | 项目编码 | 项目名称 | 项目特征描述 | 计量 单位 | 工程量 | 金额（元）
[6 empty] | 综合单价 | 合价 | 其中
材料暂估价
4 | 031301001001 | 凿(压、切割)槽 | 1.名称：墙面水管开槽填补 2.规格：De20 | m | 186.5
5 | 031301003001 | 套管 | 1.名称：钢套管 2.规格：DN25 | 个 | 20
6 | 031301003002 | 套管 | 1.名称：钢套管 2.规格：DN32 | 个 | 10
K.3 卫生器具
7 | 031003014001 | 给、排水附件 | 1.类型：不锈钢地漏 2.材质：DN50 3.部位：卫生间、阳台 | 个 | 20
8 | 031003006001 | 大便器 | 1.类型：坐便器（含进水阀配件、坐便器桶盖、排水口配件、角阀、金属软管） 2.材质：陶瓷 3.规格：成品 4.冲水方式：喷射虹吸式、水效1级 | 组 | 10
9 | 031003003001 | 洗脸盆 | 1.类型：洗面盆 2.材质：陶瓷 3.规格：立柱式、成品（含混合水嘴、角阀、金属软管等） | 组 | 10
10 | 031003004001 | 洗涤盆 | 1.类型：不锈钢洗涤盆（含下水、混合冷热水龙头、配件） 2.规格：单槽 | 组 | 10
本页小计
表E.2.1 分部分项工程项目清单计价表
工程名称：联谊南苑（毛坯房）安装 |  |  |  | 标段：2026年公租房室内装修工程 |  |  | 第3页 共5页
序号 | 项目编码 | 项目名称 | 项目特征描述 | 计量 单位 | 工程量 | 金额（元）
[6 empty] | 综合单价 | 合价 | 其中
材料暂估价
11 | 031003014002 | 给、排水附件 | 1.类型：304不锈钢水嘴 2.材质：鹅颈水嘴、含配件 3.型号：DN20 4.部位：阳台 | 个 | 10
12 | 031003010001 | 淋浴器 | 1.材质：成品淋浴器（手持式花洒+沐浴器龙头） 2.规格：钢管 | 套 | 10
电气设备安装工程
D.13 照明器具安装
13 | 030413001001 | 普通灯具 | 1.名称：吸顶灯 2.规格：20W-LED 3.类型：吸顶安装 | 套 | 10
14 | 030413001002 | 普通灯具 | 1.名称：吸顶灯 2.规格：40W-LED 3.类型：吸顶安装 | 套 | 30
15 | 030413003001 | 荧光灯 | 1.名称：LED平板灯300*300 2.规格：20W 3.安装方式：吸顶安装 | 套 | 20
开关、插座
16 | 030413013001 | 照明开关、按钮 | 1.名称：单联单控开关 2.材质：塑料 3.规格：250V10A 4.安装方式：暗敷 | 套 | 40
本页小计
表E.2.1 分部分项工程项目清单计价表
工程名称：联谊南苑（毛坯房）安装 |  |  |  | 标段：2026年公租房室内装修工程 |  |  | 第4页 共5页
序号 | 项目编码 | 项目名称 | 项目特征描述 | 计量 单位 | 工程量 | 金额（元）
[6 empty] | 综合单价 | 合价 | 其中
材料暂估价
17 | 030413013002 | 照明开关、按钮 | 1.名称：单联双控开关 2.材质：塑料 3.规格：250V10A 4.安装方式：暗敷 | 套 | 20
18 | 030413014001 | 插座 | 1.名称：单相二、三极电源插座 2.材质：塑料 3.规格：250V 10A 安全型 4.安装方式：暗敷 | 套 | 130
19 | 030413014002 | 插座 | 1.名称：防溅型单相二、三极带开关厨房电源插座 2.材质：塑料 3.规格：250V 10A 安全型 IP54型 4.安装方式：暗敷 | 套 | 10
20 | 030413014004 | 插座 | 1.名称：单相三极电源插座 壁挂空调用(带开关) 2.材质：塑料 3.规格：250V 16A 安全型 4.安装方式：暗敷 | 套 | 20
本页小计
表E.2.1 分部分项工程项目清单计价表
工程名称：联谊南苑（毛坯房）安装 |  |  |  | 标段：2026年公租房室内装修工程 |  |  | 第5页 共5页
序号 | 项目编码 | 项目名称 | 项目特征描述 | 计量 单位 | 工程量 | 金额（元）
[6 empty] | 综合单价 | 合价 | 其中
材料暂估价
21 | 030413014005 | 插座 | 1.名称：单相三极电源插座柜式空调(带开关) 2.材质：塑料 3.规格：250V 16A 安全型 4.安装方式：暗敷 | 套 | 10
22 | 030413014006 | 插座 | 1.名称：防溅型单相三极带开关电源插座 燃气热水器用 2.材质：塑料 3.规格：250V 16A 安全型 4.安装方式：暗敷 | 套 | 10
23 | 030413014007 | 插座 | 1.名称：防溅型单相三极带开关电源插座 洗衣机用 2.材质：塑料 3.规格：250V 16A 安全型 4.安装方式：暗敷 | 套 | 10
本页小计
合 计

## 表E.3.1 措施项目清单计价表【联谊南苑（毛坯房）16.3
表E.3.1 措施项目清单计价表
工程名称：联谊南苑（毛坯房）安装 |  |  | 标段：2026年公租房室内装修工程 | 第1页 共1页
序号 | 项目编码 | 项目名称 | 工作内容 | 价格(元) | 备注
通用措施项目
1 | 031401009001 | 安全生产
2 | 031401010001 | 文明施工
3 | 031401011001 | 环境保护
4 | 031401012001 | 临时设施
5 | 031401021001 | 冬雨季施工增加
6 | 031401020001 | 夜间施工增加
7 | 031401017001 | 特殊地区施工增加
8 | 031401013001 | 二次搬运
9 | 031401015001 | 已完工程及设备保护
10 | 031401014001 | 既有建(构)筑物、设施保护
11 | 031401023001 | 按质论价
12 | 031401024001 | 建筑工人实名制
13 | 031401025001 | 特殊施工降效
14 | 031401026001 | 协管
专业措施项目
15 | 031401001001 | 脚手架
16 | 031401018001 | 安装与生产运行同时进行施工防护
17 | 031401019001 | 有害身体健康环境中施工防护
18 | 031401002001 | 大型机械设备进出场及安拆
本页小计 |  |  |  |  | -
合 计 |  |  |  |  | -
注：措施项目清单费用构成详见本标准表E.3.2，大型机械进出场及安拆费用组成见本标准表E.3.4。

## 表E.4.1 其他项目清单计价表【联谊南苑（毛坯房）16.4
表E.4.1 其他项目清单计价表
工程名称：联谊南苑（毛坯房）安装 |  |  | 标段：2026年公租房室内装修工程 |  | 第1页 共1页
序号 | 项目名称 | 暂估(暂定) 金额(元) | 结算(确定) 金额(元) | 调整金额± (元) | 备注
1 | 暂列金额 | 2025.34 |  |  | 详见本标准表E.4.2
2 | 专业工程暂估价 |  |  |  | 详见本标准表E.4.3
3 | 计日工 |  |  |  | 详见本标准表E.4.4
4 | 总承包服务费 |  |  |  | 详见本标准表E.4.5
5 | 合同中约定的其他项目
合 计 |  | 2025.34 |  |  | -

## 表E.4.2 暂列金额明细表【联谊南苑（毛坯房）安装16.5
表E.4.2 暂列金额明细表
工程名称：联谊南苑（毛坯房）安装 |  |  |  | 标段：2026年公租房室内装修工程 |  |  | 第1页 共1页
序号 | 项目名称 | 计算基础 | 费率(%) | 暂定金额(元) | 确定金额(元) | 调整金额±(元) | 备注
1 | 合同价格调整暂列金额
2 | 未确定工程暂列金额 |  |  | 2025.34
3 | 未确定服务暂列金额
4 | 未确定其他暂列金额
本页小计 |  | - | - | 2025.34 |  |  | -
合 计 |  | - | - | 2025.34 |  |  | -
注：1 本表由招标人填写“暂定金额”总额，采用费率计价方式计算暂定金额的，应分别填写“计算基础”“费率”，并计算填写“暂定金额”；采用总价计价方式计算暂定金额的，可直接填写“暂定金额”； 2 投标人应将上述暂定金额填写并计入投标总价； 3 结算时应按合同约定计算并填写“确定金额”。

## 表E.5.1 增值税计价表【联谊南苑（毛坯房）安装】16.6
表E.5.1 增值税计价表
工程名称：联谊南苑（毛坯房）安装 |  |  | 标段：2026年公租房室内装修工程 |  | 第1页 共1页
序号 | 项目名称 | 计算基础说明 | 计算基础 | 税率(%) | 金额（元）
1 | 增值税 | 分部分项工程+措施项目+其他项目-专业工程暂估价-除税甲供材料和甲供设备费 |  | 9
合计

## 表G.1.1 发包人提供材料一览表【联谊南苑（毛坯房16.7
表G.1.1 发包人提供材料一览表
工程名称：联谊南苑（毛坯房）安装 |  |  |  | 标段：2026年公租房室内装修工程 |  | 第1页 共1页
序号 | 材料名称、规格、型号 | 单位 | 数量 | 单价(元) | 合价(元) | 有效损耗率 (%) | 备注
本页小计 | [5 empty] | - | -
合 计 | [5 empty] | - | -

## 表E.1.1-3 单位工程汇总表【佳家幸福园（毛坯）17.1
表E.1.1-3 单位工程汇总表
单位工程名称：佳家幸福园（毛坯）-装修 | 标段：2026年公租房室内装修工程 | 第1页 共1页
序号 | 项目内容 | 金额(元)
1 | 分部分项工程
1.1 | 佳家幸福园4#-101室(201、301、401、501、601、701、1101、1201、1301、1401、1501、1601、1701、1801) 共15户（M1）
1.2 | 佳家幸福园4 #-104室 (204、304、504、604、704、804、904、1204、1304、1404、1504、1604、1704、1804) 共15户（M2）
1.3 | 佳家幸福园4 #-106室(206、306、406、506、606、706、806、906、1006、1106、1206、1306、1406、1506、1606、1706、1806) 共18户（M1）
1.4 | 佳家幸福园4 #-105室(205、305、405、505、605、705805、905、1005、1105、1205、13051405、1505、1605、1705、1805共18户（M2）
2 | 措施项目
2.1 | 其中：安全生产
3 | 其他项目
3.1 | 其中：暂列金额 | 73192.65
3.2 | 其中：专业工程暂估价
3.3 | 其中：计日工
3.4 | 其中：总承包服务费
3.5 | 其中：合同中约定的其他项目
4 | 增值税
合 计 |  | 73192.65
注：1 专业工程暂估价为已含税价格，在计算增值税计算基础时不应包含专业工程暂估价金额； 2 本表适用以单项工程、单位工程等为工程量清单编制对象的工程。

## 表E.2.1 分部分项工程项目清单计价表【佳家幸福园17.2
表E.2.1 分部分项工程项目清单计价表
工程名称：佳家幸福园（毛坯）-装修 |  |  |  | 标段：2026年公租房室内装修工程 |  |  | 第1页 共49页
序号 | 项目编码 | 项目名称 | 项目特征描述 | 计量 单位 | 工程量 | 金额（元）
[6 empty] | 综合单价 | 合价 | 其中
材料暂估价
佳家幸福园4#-101室(201、301、401、501、601、701、1101、1201、1301、1401、1501、1601、1701、1801) 共15户（M1）
客厅、卧室、阳台
1 | 011102003006 | 块料楼地面 | 1、素水泥浆一道（内掺建筑胶） 2、找平层厚度、砂浆配合比：30厚1:3干硬性水泥砂浆结合层，表面撒素水泥浆（最高投标限价按30mm考虑。具体厚度投标人自行查勘并请综合考虑报价，如因土建地坪存在问题、给水管暗装等所有原因造成超厚，工程竣工结算时该部分不增加） 3、面层材料品种、规格、颜色：10厚防滑地砖（灰白色600*600玻化砖）干水泥擦缝 4、部位：客厅、卧室、储藏室、阳台地面 | m2 | 566.4
本页小计
表E.2.1 分部分项工程项目清单计价表
工程名称：佳家幸福园（毛坯）-装修 |  |  |  | 标段：2026年公租房室内装修工程 |  |  | 第2页 共49页
序号 | 项目编码 | 项目名称 | 项目特征描述 | 计量 单位 | 工程量 | 金额（元）
[6 empty] | 综合单价 | 合价 | 其中
材料暂估价
2 | 011102001005 | 石材楼地面 | 1、素水泥浆一道（内掺建筑胶） 2、30厚1:3干硬性水泥砂浆结合层，表面撒素水泥粉 3、面层材料品种、规格、颜色：20厚红色人造大理石 4、部位：客厅、卧室、储藏室、阳台地面过门石 | m2 | 13.8
3 | 011105003001 | 块料踢脚线 | 1、踢脚线高度：120mm 2、粘贴层厚度、材料种类：12mm1:3水泥砂浆 3、面层材料品种、规格、颜色：刷胶、10厚玻化砖（采用与贴砖地面同颜色材质的地砖踢脚线） 4、部位：客厅、卧室、储藏室、阳台 | m | 643.5
本页小计
表E.2.1 分部分项工程项目清单计价表
工程名称：佳家幸福园（毛坯）-装修 |  |  |  | 标段：2026年公租房室内装修工程 |  |  | 第3页 共49页
序号 | 项目编码 | 项目名称 | 项目特征描述 | 计量 单位 | 工程量 | 金额（元）
[6 empty] | 综合单价 | 合价 | 其中
材料暂估价
4 | 011403001014 | 抹灰面油漆 | 1、基层处理、清扫、打磨 2、腻子种类：白水泥腻子 3、刮腻子遍数：2遍 4、油漆品种、刷漆遍数：普通白色乳胶漆2遍 5、部位：客厅、卧室、储藏室墙面（含凸窗台面） | m2 | 1532.19
5 | 011403001015 | 抹灰面油漆 | 1、基层处理、清扫、打磨 2、腻子种类：白水泥腻子 3、刮腻子遍数：2遍 4、油漆品种、刷漆遍数：普通白色乳胶漆2遍 5、部位：客厅、卧室、储藏室天棚 | m2 | 505.95
6 | 011403001016 | 抹灰面油漆 | 1、基层处理、清扫、打磨 2、腻子种类：白水泥腻子 3、刮腻子遍数：2遍 4、油漆品种、刷漆遍数：防水乳胶漆2遍 5、部位：阳台墙面 | m2 | 241.05
本页小计
表E.2.1 分部分项工程项目清单计价表
工程名称：佳家幸福园（毛坯）-装修 |  |  |  | 标段：2026年公租房室内装修工程 |  |  | 第4页 共49页
序号 | 项目编码 | 项目名称 | 项目特征描述 | 计量 单位 | 工程量 | 金额（元）
[6 empty] | 综合单价 | 合价 | 其中
材料暂估价
7 | 011403001017 | 抹灰面油漆 | 1、基层处理、清扫、打磨 2、腻子种类：白水泥腻子 3、刮腻子遍数：2遍 4、油漆品种、刷漆遍数：防水乳胶漆2遍 5、部位：阳台天棚 | m2 | 60.45
8 | 010904002005 | 楼(地)面涂膜防水 | 1.防水膜品种：JS-Ⅱ型有色防水涂料 2.涂膜厚度、遍数：1.5mm厚 3.部位：阳台地面 | m2 | 82.35
9 | 010903002007 | 墙面涂膜防水 | 1、防水膜品种：JS-Ⅱ型有色防水涂料 2、涂膜厚度、遍数：1.2厚 3、高度： 4、部位：阳台墙面 | m2 | 46.61
10 | 010801002003 | 木质门带套 | 1、门代号及洞口尺寸：室内贴皮成品套装门，平开门，900*2200（现场洞口尺寸存在偏差时，单价不调整） 2、含执手锁、铰链、门吸（含门套）、制作、运输、安装 3、部位：卧室、储藏室 | 樘 | 30
本页小计
表E.2.1 分部分项工程项目清单计价表
工程名称：佳家幸福园（毛坯）-装修 |  |  |  | 标段：2026年公租房室内装修工程 |  |  | 第5页 共49页
序号 | 项目编码 | 项目名称 | 项目特征描述 | 计量 单位 | 工程量 | 金额（元）
[6 empty] | 综合单价 | 合价 | 其中
材料暂估价
11 | 011501004010 | 阳台晒衣架换新 | 1、阳台晒衣架换新 | 户 | 15
厨房
12 | 010401002004 | 实心砖墙 | 1、砖品种、规格、强度等级：MU15水泥砖 2、墙体类型：内墙 3、砂浆强度等级、配合比：混合砂浆M5 | m3 | 3.24
13 | 010506023003 | 钢丝网 | 1、厨房排烟管道贴墙面砖前用刷胶挂钢丝网粉刷 | m2 | 3
14 | 011102003004 | 块料楼地面 | 1、结合层厚度、砂浆配合比：30厚1:3干硬性水泥砂浆结合层，表面撒素水泥粉（最高投标限价按30mm考虑。具体厚度投标人自行查勘并请综合考虑报价，如因土建地坪存在问题、给水管暗装等所有原因造成超厚，工程竣工结算时该部分不增加） 2、面层材料品种、规格、颜色：10厚灰白色300*300防滑地砖 3、部位：厨房地面 | m2 | 71.4
本页小计
表E.2.1 分部分项工程项目清单计价表
工程名称：佳家幸福园（毛坯）-装修 |  |  |  | 标段：2026年公租房室内装修工程 |  |  | 第6页 共49页
序号 | 项目编码 | 项目名称 | 项目特征描述 | 计量 单位 | 工程量 | 金额（元）
[6 empty] | 综合单价 | 合价 | 其中
材料暂估价
15 | 011102001003 | 石材楼地面 | 1、素水泥浆一道（内掺建筑胶） 2、30厚1:3干硬性水泥砂浆结合层，表面撒素水泥粉 3、面层材料品种、规格、颜色：20厚红色人造大理石 4、部位：厨房地面过门石 | m2 | 2.4
16 | 011203003005 | 块料墙、柱面 | 1、素水泥浆一道甩毛（内掺建筑胶） 2、5厚1:2建筑胶水泥砂浆粘结层 3、面层材料品种、规格、颜色：白色300*600薄型墙面砖（粘贴高度2400mm），贴前墙砖充分浸湿，白水泥浆擦缝 4、面层：厨房墙面 | m2 | 278.55
17 | 010904002003 | 楼(地)面涂膜防水 | 1.防水膜品种：JS-Ⅱ型有色防水涂料 2.涂膜厚度、遍数：1.5mm厚 3.部位：厨房地面 | m2 | 82.8
本页小计
表E.2.1 分部分项工程项目清单计价表
工程名称：佳家幸福园（毛坯）-装修 |  |  |  | 标段：2026年公租房室内装修工程 |  |  | 第7页 共49页
序号 | 项目编码 | 项目名称 | 项目特征描述 | 计量 单位 | 工程量 | 金额（元）
[6 empty] | 综合单价 | 合价 | 其中
材料暂估价
18 | 010903002005 | 墙面涂膜防水 | 1、防水膜品种：JS-Ⅱ型有色防水涂料 2、涂膜厚度、遍数：1.2厚 3、高度：250mm 4、部位：厨房墙面 | m2 | 30.75
19 | 011302001005 | 平面吊顶天棚 | 1、龙骨材料种类、规格、中距：轻钢龙骨，可根据现场状况调整 2、面层材料品种、规格、：不燃铝扣板吊顶600*600*0.6 3、吊顶高度：2400mm 4、部位：厨房顶棚 | m2 | 71.4
本页小计
表E.2.1 分部分项工程项目清单计价表
工程名称：佳家幸福园（毛坯）-装修 |  |  |  | 标段：2026年公租房室内装修工程 |  |  | 第8页 共49页
序号 | 项目编码 | 项目名称 | 项目特征描述 | 计量 单位 | 工程量 | 金额（元）
[6 empty] | 综合单价 | 合价 | 其中
材料暂估价
20 | 011501004007 | 成品柜、架、台 | 1、台柜规格：高度800mm 2、材料种类、规格：白色防火免漆板（18mm厚免漆板），1.2mm厚不锈钢台面，下衬18mm防水板 3、免漆板环保等级为E1级及以上 4、防火防霉整体免漆橱柜（含煤气、水管等所有开孔费用、并含拐角）（包括辅材及安装等所有费用） 5、尺寸详见厨卫大样，灶台不留洞口 | m | 49.5
21 | 011501004008 | 成品柜、架、台 | 1、台柜规格：高度600mm 2、材料种类、规格：白色防火免漆板（18mm厚免漆板） 3、免漆板环保等级为E1级及以上 4、油烟机预留洞口为900mm 5、尺寸、规格详见厨卫大样 6、防火整体免漆吊柜（含油烟机等所有开孔费用、并含拐角）（包括辅材及安装等所有费用） | m | 16.5
本页小计
表E.2.1 分部分项工程项目清单计价表
工程名称：佳家幸福园（毛坯）-装修 |  |  |  | 标段：2026年公租房室内装修工程 |  |  | 第9页 共49页
序号 | 项目编码 | 项目名称 | 项目特征描述 | 计量 单位 | 工程量 | 金额（元）
[6 empty] | 综合单价 | 合价 | 其中
材料暂估价
22 | 011501004009 | 吊柜液压撑杆安装 | 1.厨房橱柜翻门上增加液压机架（包括辅材及安装等全部费用） | 个 | 60
23 | 010802001005 | 金属(塑钢)门 | 1、门代号及洞口尺寸：铝合金平开门，800*2100（洞口尺寸调整时，价格不调整）（包括门五金、锁具、辅材及安装等所有费用） 2、部位：厨房 | 樘 | 15
24 | 01B002 | 厨具置物架 | 1.厨具置物架 2.太空铝，壁厚1mm，长60cm，4刀槽，10挂钩 | 个 | 15
卫生间
25 | 010802001006 | 金属(塑钢)门 | 1、门代号及洞口尺寸：铝合金平开门，800*2200（洞口尺寸调整时，价格不调整）（包括门五金、锁具、辅材及安装等所有费用） 2、部位：卫生间 | 樘 | 15
本页小计
表E.2.1 分部分项工程项目清单计价表
工程名称：佳家幸福园（毛坯）-装修 |  |  |  | 标段：2026年公租房室内装修工程 |  |  | 第10页 共49页
序号 | 项目编码 | 项目名称 | 项目特征描述 | 计量 单位 | 工程量 | 金额（元）
[6 empty] | 综合单价 | 合价 | 其中
材料暂估价
26 | 011102003005 | 块料楼地面 | 1、刷基层处理剂一道 2、找平层厚度、砂浆配合比：最薄处20厚1：2.5水泥砂浆找坡层，以1%坡向地漏，遇侧墙倒圆角（最高投标限价按30mm考虑。具体厚度投标人自行查勘并请综合考虑报价，如因土建地坪存在问题、给水管暗装等所有原因造成超厚，工程竣工结算时该部分不增加） 3、结合层厚度、砂浆配合比：20厚1:3干硬性水泥砂浆结合层（最高投标限价按20mm考虑。具体厚度投标人自行查勘并请综合考虑报价，如因土建地坪存在问题、给水管暗装等所有原因造成超厚，工程竣工结算时该部分不增加） 4、面层材料品种、规格、颜色：10厚灰白色300*300防滑地砖 5、部位：卫生间地面 | m2 | 63
本页小计
表E.2.1 分部分项工程项目清单计价表
工程名称：佳家幸福园（毛坯）-装修 |  |  |  | 标段：2026年公租房室内装修工程 |  |  | 第11页 共49页
序号 | 项目编码 | 项目名称 | 项目特征描述 | 计量 单位 | 工程量 | 金额（元）
[6 empty] | 综合单价 | 合价 | 其中
材料暂估价
27 | 011102001004 | 石材楼地面 | 1、素水泥浆一道（内掺建筑胶） 2、30厚1:3干硬性水泥砂浆结合层，表面撒素水泥粉 3、面层材料品种、规格、颜色：20厚红色人造大理石 4、部位：卫生间地面过门石 | m2 | 2.4
28 | 011203003006 | 块料墙、柱面 | 1、素水泥浆一道甩毛（内掺建筑胶） 2、5厚1:2建筑胶水泥砂浆粘结层 3、面层材料品种、规格、颜色：白色300*600薄型墙面砖（粘贴高度2400mm），贴前墙砖充分浸湿，白水泥浆擦缝 4、部位：卫生间墙面 | m2 | 284.4
29 | 010904002004 | 楼(地)面涂膜防水 | 1.防水膜品种：JS-Ⅱ型有色防水涂料 2.涂膜厚度、遍数：3mm厚 3.部位：卫生间地面及外延 | m2 | 74.4
本页小计
表E.2.1 分部分项工程项目清单计价表
工程名称：佳家幸福园（毛坯）-装修 |  |  |  | 标段：2026年公租房室内装修工程 |  |  | 第12页 共49页
序号 | 项目编码 | 项目名称 | 项目特征描述 | 计量 单位 | 工程量 | 金额（元）
[6 empty] | 综合单价 | 合价 | 其中
材料暂估价
30 | 010903002006 | 墙面涂膜防水 | 1、防水膜品种：JS-Ⅱ型有色防水涂料 2、涂膜厚度、遍数：1.2厚 3、高度：2000mm 4、部位：卫生间墙面 | m2 | 234
31 | 011302001006 | 平面吊顶天棚 | 1、龙骨材料种类、规格、中距：轻钢龙骨，可根据现场状况调整 2、面层材料品种、规格、：不燃铝扣板吊顶600*600*0.6 3、吊顶高度：2400mm 4、部位：卫生间顶棚 | m2 | 63
32 | 011505003001 | 镜面玻璃 | 1.镜面玻璃品种、规格：4mm成品镜面玻璃 2.框材质、断面尺寸：1.2mm厚不锈钢包边 3.基层材料种类：18mm阻燃板 | m2 | 5.25
33 | 011505002015 | 洗厕配件 | 1.配件名称：毛巾架 2.配件品种：太空铝，管壁厚1mm，50cm长，双层款 | 个 | 15
本页小计
表E.2.1 分部分项工程项目清单计价表
工程名称：佳家幸福园（毛坯）-装修 |  |  |  | 标段：2026年公租房室内装修工程 |  |  | 第13页 共49页
序号 | 项目编码 | 项目名称 | 项目特征描述 | 计量 单位 | 工程量 | 金额（元）
[6 empty] | 综合单价 | 合价 | 其中
材料暂估价
34 | 011505002016 | 洗厕配件 | 1.配件名称：三角篮 2.配件品种：太空铝，双层，篮底厚度1.3mm，护栏厚度3mm | 个 | 15
佳家幸福园4 #-104室 (204、304、504、604、704、804、904、1204、1304、1404、1504、1604、1704、1804) 共15户（M2）
客厅、卧室、阳台
35 | 011102003010 | 块料楼地面 | 1、素水泥浆一道（内掺建筑胶） 2、找平层厚度、砂浆配合比：30厚1:3干硬性水泥砂浆结合层，表面撒素水泥浆（最高投标限价按30mm考虑。具体厚度投标人自行查勘并请综合考虑报价，如因土建地坪存在问题、给水管暗装等所有原因造成超厚，工程竣工结算时该部分不增加） 3、面层材料品种、规格、颜色：10厚防滑地砖（灰白色600*600玻化砖）干水泥擦缝 4、部位：客厅、卧室、储藏室、阳台地面 | m2 | 578.28
本页小计
表E.2.1 分部分项工程项目清单计价表
工程名称：佳家幸福园（毛坯）-装修 |  |  |  | 标段：2026年公租房室内装修工程 |  |  | 第14页 共49页
序号 | 项目编码 | 项目名称 | 项目特征描述 | 计量 单位 | 工程量 | 金额（元）
[6 empty] | 综合单价 | 合价 | 其中
材料暂估价
36 | 011102001009 | 石材楼地面 | 1、素水泥浆一道（内掺建筑胶） 2、30厚1:3干硬性水泥砂浆结合层，表面撒素水泥粉 3、面层材料品种、规格、颜色：20厚红色人造大理石 4、部位：客厅、卧室、储藏室、阳台地面过门石 | m2 | 13.8
37 | 011105003003 | 块料踢脚线 | 1、踢脚线高度：120mm 2、粘贴层厚度、材料种类：12mm1:3水泥砂浆 3、面层材料品种、规格、颜色：刷胶、10厚玻化砖（采用与贴砖地面同颜色材质的地砖踢脚线） 4、部位：客厅、卧室、储藏室、阳台 | m | 658.5
本页小计
表E.2.1 分部分项工程项目清单计价表
工程名称：佳家幸福园（毛坯）-装修 |  |  |  | 标段：2026年公租房室内装修工程 |  |  | 第15页 共49页
序号 | 项目编码 | 项目名称 | 项目特征描述 | 计量 单位 | 工程量 | 金额（元）
[6 empty] | 综合单价 | 合价 | 其中
材料暂估价
38 | 011403001022 | 抹灰面油漆 | 1、基层处理、清扫、打磨 2、腻子种类：白水泥腻子 3、刮腻子遍数：2遍 4、油漆品种、刷漆遍数：普通白色乳胶漆2遍 5、部位：客厅、卧室、储藏室墙面（含凸窗台面） | m2 | 1650.38
39 | 011403001023 | 抹灰面油漆 | 1、基层处理、清扫、打磨 2、腻子种类：白水泥腻子 3、刮腻子遍数：2遍 4、油漆品种、刷漆遍数：普通白色乳胶漆2遍 5、部位：客厅、卧室、储藏室天棚 | m2 | 530.51
40 | 011403001024 | 抹灰面油漆 | 1、基层处理、清扫、打磨 2、腻子种类：白水泥腻子 3、刮腻子遍数：2遍 4、油漆品种、刷漆遍数：防水乳胶漆2遍 5、部位：阳台墙面 | m2 | 194.03
本页小计
表E.2.1 分部分项工程项目清单计价表
工程名称：佳家幸福园（毛坯）-装修 |  |  |  | 标段：2026年公租房室内装修工程 |  |  | 第16页 共49页
序号 | 项目编码 | 项目名称 | 项目特征描述 | 计量 单位 | 工程量 | 金额（元）
[6 empty] | 综合单价 | 合价 | 其中
材料暂估价
41 | 011403001025 | 抹灰面油漆 | 1、基层处理、清扫、打磨 2、腻子种类：白水泥腻子 3、刮腻子遍数：2遍 4、油漆品种、刷漆遍数：防水乳胶漆2遍 5、部位：阳台天棚 | m2 | 47.78
42 | 010904002009 | 楼(地)面涂膜防水 | 1.防水膜品种：JS-Ⅱ型有色防水涂料 2.涂膜厚度、遍数：1.5mm厚 3.部位：阳台地面 | m2 | 69.68
43 | 010903002011 | 墙面涂膜防水 | 1、防水膜品种：JS-Ⅱ型有色防水涂料 2、涂膜厚度、遍数：1.2厚 3、高度： 4、部位：阳台墙面 | m2 | 41.73
44 | 010801002005 | 木质门带套 | 1、门代号及洞口尺寸：室内贴皮成品套装门，平开门，900*2200（现场洞口尺寸存在偏差时，单价不调整） 2、含执手锁、铰链、门吸（含门套）、制作、运输、安装 3、部位：卧室、储藏室 | 樘 | 30
本页小计
表E.2.1 分部分项工程项目清单计价表
工程名称：佳家幸福园（毛坯）-装修 |  |  |  | 标段：2026年公租房室内装修工程 |  |  | 第17页 共49页
序号 | 项目编码 | 项目名称 | 项目特征描述 | 计量 单位 | 工程量 | 金额（元）
[6 empty] | 综合单价 | 合价 | 其中
材料暂估价
45 | 011501004015 | 阳台晒衣架换新 | 1、阳台晒衣架换新 | 户 | 15
厨房
46 | 010401002006 | 实心砖墙 | 1、砖品种、规格、强度等级：MU15水泥砖 2、墙体类型：内墙 3、砂浆强度等级、配合比：混合砂浆M5 | m3 | 3.24
47 | 010506023005 | 钢丝网 | 1、厨房排烟管道贴墙面砖前用刷胶挂钢丝网粉刷 | m2 | 3
48 | 011102003011 | 块料楼地面 | 1、结合层厚度、砂浆配合比：30厚1:3干硬性水泥砂浆结合层，表面撒素水泥粉（最高投标限价按30mm考虑。具体厚度投标人自行查勘并请综合考虑报价，如因土建地坪存在问题、给水管暗装等所有原因造成超厚，工程竣工结算时该部分不增加） 2、面层材料品种、规格、颜色：10厚灰白色300*300防滑地砖 3、部位：厨房地面 | m2 | 66.83
本页小计
表E.2.1 分部分项工程项目清单计价表
工程名称：佳家幸福园（毛坯）-装修 |  |  |  | 标段：2026年公租房室内装修工程 |  |  | 第18页 共49页
序号 | 项目编码 | 项目名称 | 项目特征描述 | 计量 单位 | 工程量 | 金额（元）
[6 empty] | 综合单价 | 合价 | 其中
材料暂估价
49 | 011102001010 | 石材楼地面 | 1、素水泥浆一道（内掺建筑胶） 2、30厚1:3干硬性水泥砂浆结合层，表面撒素水泥粉 3、面层材料品种、规格、颜色：20厚红色人造大理石 4、部位：厨房地面过门石 | m2 | 2.4
50 | 011203003009 | 块料墙、柱面 | 1、素水泥浆一道甩毛（内掺建筑胶） 2、5厚1:2建筑胶水泥砂浆粘结层 3、面层材料品种、规格、颜色：白色300*600薄型墙面砖（粘贴高度2400mm），贴前墙砖充分浸湿，白水泥浆擦缝 4、部位：厨房墙面 | m2 | 261
51 | 010904002010 | 楼(地)面涂膜防水 | 1.防水膜品种：JS-Ⅱ型有色防水涂料 2.涂膜厚度、遍数：1.5mm厚 3.部位：厨房地面 | m2 | 78.23
本页小计
表E.2.1 分部分项工程项目清单计价表
工程名称：佳家幸福园（毛坯）-装修 |  |  |  | 标段：2026年公租房室内装修工程 |  |  | 第19页 共49页
序号 | 项目编码 | 项目名称 | 项目特征描述 | 计量 单位 | 工程量 | 金额（元）
[6 empty] | 综合单价 | 合价 | 其中
材料暂估价
52 | 010903002012 | 墙面涂膜防水 | 1、防水膜品种：JS-Ⅱ型有色防水涂料 2、涂膜厚度、遍数：1.2厚 3、高度：250mm 4、部位：厨房墙面 | m2 | 29.63
53 | 011302001009 | 平面吊顶天棚 | 1、龙骨材料种类、规格、中距：轻钢龙骨，可根据现场状况调整 2、面层材料品种、规格、：不燃铝扣板吊顶600*600*0.6 3、吊顶高度：2400mm 4、部位：厨房顶棚 | m2 | 66.83
本页小计
表E.2.1 分部分项工程项目清单计价表
工程名称：佳家幸福园（毛坯）-装修 |  |  |  | 标段：2026年公租房室内装修工程 |  |  | 第20页 共49页
序号 | 项目编码 | 项目名称 | 项目特征描述 | 计量 单位 | 工程量 | 金额（元）
[6 empty] | 综合单价 | 合价 | 其中
材料暂估价
54 | 011501004016 | 成品柜、架、台 | 1、台柜规格：高度800mm 2、材料种类、规格：白色防火免漆板（18mm厚免漆板），1.2mm厚不锈钢台面，下衬18mm防水板 3、免漆板环保等级为E1级及以上 4、防火防霉整体免漆橱柜（含煤气、水管等所有开孔费用、并含拐角）（包括辅材及安装等所有费用） 5、尺寸详见厨卫大样，灶台不留洞口 | m | 54.75
55 | 011501004017 | 成品柜、架、台 | 1、台柜规格：高度600mm 2、材料种类、规格：白色防火免漆板（18mm厚免漆板） 3、免漆板环保等级为E1级及以上 4、油烟机预留洞口为900mm 5、尺寸、规格详见厨卫大样 6、防火整体免漆吊柜（含油烟机等所有开孔费用、并含拐角）（包括辅材及安装等所有费用） | m | 18
本页小计
表E.2.1 分部分项工程项目清单计价表
工程名称：佳家幸福园（毛坯）-装修 |  |  |  | 标段：2026年公租房室内装修工程 |  |  | 第21页 共49页
序号 | 项目编码 | 项目名称 | 项目特征描述 | 计量 单位 | 工程量 | 金额（元）
[6 empty] | 综合单价 | 合价 | 其中
材料暂估价
56 | 011501004018 | 吊柜液压撑杆安装 | 1.厨房橱柜翻门上增加液压机架（包括辅材及安装等全部费用） | 个 | 60
57 | 010802001009 | 金属(塑钢)门 | 1、门代号及洞口尺寸：铝合金平开门，800*2100（洞口尺寸调整时，价格不调整）（包括门五金、锁具、辅材及安装等所有费用） 2、部位：厨房 | 樘 | 15
58 | 01B003 | 厨具置物架 | 1.厨具置物架 2.太空铝，壁厚1mm，长60cm，4刀槽，10挂钩 | 个 | 15
卫生间
59 | 010802001010 | 金属(塑钢)门 | 1、门代号及洞口尺寸：铝合金平开门，800*2200（洞口尺寸调整时，价格不调整）（包括门五金、锁具、辅材及安装等所有费用） 2、部位：卫生间 | 樘 | 15
本页小计
表E.2.1 分部分项工程项目清单计价表
工程名称：佳家幸福园（毛坯）-装修 |  |  |  | 标段：2026年公租房室内装修工程 |  |  | 第22页 共49页
序号 | 项目编码 | 项目名称 | 项目特征描述 | 计量 单位 | 工程量 | 金额（元）
[6 empty] | 综合单价 | 合价 | 其中
材料暂估价
60 | 011102003012 | 块料楼地面 | 1、刷基层处理剂一道 2、找平层厚度、砂浆配合比：最薄处20厚1：2.5水泥砂浆找坡层，以1%坡向地漏，遇侧墙倒圆角（最高投标限价按30mm考虑。具体厚度投标人自行查勘并请综合考虑报价，如因土建地坪存在问题、给水管暗装等所有原因造成超厚，工程竣工结算时该部分不增加） 3、结合层厚度、砂浆配合比：20厚1:3干硬性水泥砂浆结合层（最高投标限价按20mm考虑。具体厚度投标人自行查勘并请综合考虑报价，如因土建地坪存在问题、给水管暗装等所有原因造成超厚，工程竣工结算时该部分不增加） 4、面层材料品种、规格、颜色：10厚灰白色300*300防滑地砖 5、部位：卫生间地面 | m2 | 60.75
本页小计
表E.2.1 分部分项工程项目清单计价表
工程名称：佳家幸福园（毛坯）-装修 |  |  |  | 标段：2026年公租房室内装修工程 |  |  | 第23页 共49页
序号 | 项目编码 | 项目名称 | 项目特征描述 | 计量 单位 | 工程量 | 金额（元）
[6 empty] | 综合单价 | 合价 | 其中
材料暂估价
61 | 011102001011 | 石材楼地面 | 1、素水泥浆一道（内掺建筑胶） 2、30厚1:3干硬性水泥砂浆结合层，表面撒素水泥粉 3、面层材料品种、规格、颜色：20厚红色人造大理石 4、部位：卫生间地面过门石 | m2 | 2.4
62 | 011203003010 | 块料墙、柱面 | 1、素水泥浆一道甩毛（内掺建筑胶） 2、5厚1:2建筑胶水泥砂浆粘结层 3、面层材料品种、规格、颜色：白色300*600薄型墙面砖（粘贴高度2400mm），贴前墙砖充分浸湿，白水泥浆擦缝 4、部位：卫生间墙面 | m2 | 288.9
63 | 010904002011 | 楼(地)面涂膜防水 | 1.防水膜品种：JS-Ⅱ型有色防水涂料 2.涂膜厚度、遍数：3mm厚 3.部位：卫生间地面及外延 | m2 | 72.15
本页小计
表E.2.1 分部分项工程项目清单计价表
工程名称：佳家幸福园（毛坯）-装修 |  |  |  | 标段：2026年公租房室内装修工程 |  |  | 第24页 共49页
序号 | 项目编码 | 项目名称 | 项目特征描述 | 计量 单位 | 工程量 | 金额（元）
[6 empty] | 综合单价 | 合价 | 其中
材料暂估价
64 | 010903002013 | 墙面涂膜防水 | 1、防水膜品种：JS-Ⅱ型有色防水涂料 2、涂膜厚度、遍数：1.2厚 3、高度：2000mm 4、部位：卫生间墙面 | m2 | 228
65 | 011302001010 | 平面吊顶天棚 | 1、龙骨材料种类、规格、中距：轻钢龙骨，可根据现场状况调整 2、面层材料品种、规格、：不燃铝扣板吊顶600*600*0.6 3、吊顶高度：2400mm 4、部位：卫生间顶棚 | m2 | 60.75
66 | 011505003002 | 镜面玻璃 | 1.镜面玻璃品种、规格：4mm成品镜面玻璃 2.框材质、断面尺寸：1.2mm厚不锈钢包边 3.基层材料种类：18mm阻燃板 | m2 | 5.25
67 | 011505002009 | 洗厕配件 | 1.配件名称：毛巾架 2.配件品种：太空铝，管壁厚1mm，50cm长，双层款 | 个 | 15
本页小计
表E.2.1 分部分项工程项目清单计价表
工程名称：佳家幸福园（毛坯）-装修 |  |  |  | 标段：2026年公租房室内装修工程 |  |  | 第25页 共49页
序号 | 项目编码 | 项目名称 | 项目特征描述 | 计量 单位 | 工程量 | 金额（元）
[6 empty] | 综合单价 | 合价 | 其中
材料暂估价
68 | 011505002010 | 洗厕配件 | 1.配件名称：三角篮 2.配件品种：太空铝，双层，篮底厚度1.3mm，护栏厚度3mm | 个 | 15
佳家幸福园4 #-106室(206、306、406、506、606、706、806、906、1006、1106、1206、1306、1406、1506、1606、1706、1806) 共18户（M1）
客厅、卧室、阳台
69 | 011102003007 | 块料楼地面 | 1、素水泥浆一道（内掺建筑胶） 2、找平层厚度、砂浆配合比：30厚1:3干硬性水泥砂浆结合层，表面撒素水泥浆（最高投标限价按30mm考虑。具体厚度投标人自行查勘并请综合考虑报价，如因土建地坪存在问题、给水管暗装等所有原因造成超厚，工程竣工结算时该部分不增加） 3、面层材料品种、规格、颜色：10厚防滑地砖（灰白色600*600玻化砖）干水泥擦缝 4、部位：客厅、卧室、储藏室、阳台地面 | m2 | 679.68
本页小计
表E.2.1 分部分项工程项目清单计价表
工程名称：佳家幸福园（毛坯）-装修 |  |  |  | 标段：2026年公租房室内装修工程 |  |  | 第26页 共49页
序号 | 项目编码 | 项目名称 | 项目特征描述 | 计量 单位 | 工程量 | 金额（元）
[6 empty] | 综合单价 | 合价 | 其中
材料暂估价
70 | 011102001006 | 石材楼地面 | 1、素水泥浆一道（内掺建筑胶） 2、30厚1:3干硬性水泥砂浆结合层，表面撒素水泥粉 3、面层材料品种、规格、颜色：20厚红色人造大理石 4、部位：客厅、卧室、储藏室、阳台地面过门石 | m2 | 16.56
71 | 011105003002 | 块料踢脚线 | 1、踢脚线高度：120mm 2、粘贴层厚度、材料种类：12mm1:3水泥砂浆 3、面层材料品种、规格、颜色：刷胶、10厚玻化砖（采用与贴砖地面同颜色材质的地砖踢脚线） 4、部位：客厅、卧室、储藏室、阳台 | m | 772.2
本页小计
表E.2.1 分部分项工程项目清单计价表
工程名称：佳家幸福园（毛坯）-装修 |  |  |  | 标段：2026年公租房室内装修工程 |  |  | 第27页 共49页
序号 | 项目编码 | 项目名称 | 项目特征描述 | 计量 单位 | 工程量 | 金额（元）
[6 empty] | 综合单价 | 合价 | 其中
材料暂估价
72 | 011403001018 | 抹灰面油漆 | 1、基层处理、清扫、打磨 2、腻子种类：白水泥腻子 3、刮腻子遍数：2遍 4、油漆品种、刷漆遍数：普通白色乳胶漆2遍 5、部位：客厅、卧室、储藏室墙面（含凸窗台面） | m2 | 1838.63
73 | 011403001019 | 抹灰面油漆 | 1、基层处理、清扫、打磨 2、腻子种类：白水泥腻子 3、刮腻子遍数：2遍 4、油漆品种、刷漆遍数：普通白色乳胶漆2遍 5、部位：客厅、卧室、储藏室天棚 | m2 | 607.14
74 | 011403001020 | 抹灰面油漆 | 1、基层处理、清扫、打磨 2、腻子种类：白水泥腻子 3、刮腻子遍数：2遍 4、油漆品种、刷漆遍数：防水乳胶漆2遍 5、部位：阳台墙面 | m2 | 289.26
本页小计
表E.2.1 分部分项工程项目清单计价表
工程名称：佳家幸福园（毛坯）-装修 |  |  |  | 标段：2026年公租房室内装修工程 |  |  | 第28页 共49页
序号 | 项目编码 | 项目名称 | 项目特征描述 | 计量 单位 | 工程量 | 金额（元）
[6 empty] | 综合单价 | 合价 | 其中
材料暂估价
75 | 011403001021 | 抹灰面油漆 | 1、基层处理、清扫、打磨 2、腻子种类：白水泥腻子 3、刮腻子遍数：2遍 4、油漆品种、刷漆遍数：防水乳胶漆2遍 5、部位：阳台天棚 | m2 | 72.54
76 | 010904002006 | 楼(地)面涂膜防水 | 1.防水膜品种：JS-Ⅱ型有色防水涂料 2.涂膜厚度、遍数：1.5mm厚 3.部位：阳台地面 | m2 | 98.82
77 | 010903002008 | 墙面涂膜防水 | 1、防水膜品种：JS-Ⅱ型有色防水涂料 2、涂膜厚度、遍数：1.2厚 3、高度： 4、部位：阳台墙面 | m2 | 55.93
78 | 010801002004 | 木质门带套 | 1、门代号及洞口尺寸：室内贴皮成品套装门，平开门，900*2200（现场洞口尺寸存在偏差时，单价不调整） 2、含执手锁、铰链、门吸（含门套）、制作、运输、安装 3、部位：卧室、储藏室 | 樘 | 36
本页小计
表E.2.1 分部分项工程项目清单计价表
工程名称：佳家幸福园（毛坯）-装修 |  |  |  | 标段：2026年公租房室内装修工程 |  |  | 第29页 共49页
序号 | 项目编码 | 项目名称 | 项目特征描述 | 计量 单位 | 工程量 | 金额（元）
[6 empty] | 综合单价 | 合价 | 其中
材料暂估价
79 | 011501004011 | 阳台晒衣架换新 | 1、阳台晒衣架换新 | 户 | 18
厨房
80 | 010401002005 | 实心砖墙 | 1、砖品种、规格、强度等级：MU15水泥砖 2、墙体类型：内墙 3、砂浆强度等级、配合比：混合砂浆M5 | m3 | 3.89
81 | 010506023004 | 钢丝网 | 1、厨房排烟管道贴墙面砖前用刷胶挂钢丝网粉刷 | m2 | 3.6
82 | 011102003008 | 块料楼地面 | 1、结合层厚度、砂浆配合比：30厚1:3干硬性水泥砂浆结合层，表面撒素水泥粉（最高投标限价按30mm考虑。具体厚度投标人自行查勘并请综合考虑报价，如因土建地坪存在问题、给水管暗装等所有原因造成超厚，工程竣工结算时该部分不增加） 2、面层材料品种、规格、颜色：10厚灰白色300*300防滑地砖 3、部位：厨房地面 | m2 | 85.68
本页小计
表E.2.1 分部分项工程项目清单计价表
工程名称：佳家幸福园（毛坯）-装修 |  |  |  | 标段：2026年公租房室内装修工程 |  |  | 第30页 共49页
序号 | 项目编码 | 项目名称 | 项目特征描述 | 计量 单位 | 工程量 | 金额（元）
[6 empty] | 综合单价 | 合价 | 其中
材料暂估价
83 | 011102001007 | 石材楼地面 | 1、素水泥浆一道（内掺建筑胶） 2、30厚1:3干硬性水泥砂浆结合层，表面撒素水泥粉 3、面层材料品种、规格、颜色：20厚红色人造大理石 4、部位：厨房地面过门石 | m2 | 2.88
84 | 011203003007 | 块料墙、柱面 | 1、素水泥浆一道甩毛（内掺建筑胶） 2、5厚1:2建筑胶水泥砂浆粘结层 3、面层材料品种、规格、颜色：白色300*600薄型墙面砖（粘贴高度2400mm），贴前墙砖充分浸湿，白水泥浆擦缝 4、部位：厨房墙面 | m2 | 334.26
85 | 010904002007 | 楼(地)面涂膜防水 | 1.防水膜品种：JS-Ⅱ型有色防水涂料 2.涂膜厚度、遍数：1.5mm厚 3.部位：厨房地面 | m2 | 99.36
本页小计
表E.2.1 分部分项工程项目清单计价表
工程名称：佳家幸福园（毛坯）-装修 |  |  |  | 标段：2026年公租房室内装修工程 |  |  | 第31页 共49页
序号 | 项目编码 | 项目名称 | 项目特征描述 | 计量 单位 | 工程量 | 金额（元）
[6 empty] | 综合单价 | 合价 | 其中
材料暂估价
86 | 010903002009 | 墙面涂膜防水 | 1、防水膜品种：JS-Ⅱ型有色防水涂料 2、涂膜厚度、遍数：1.2厚 3、高度：250mm 4、部位：厨房墙面 | m2 | 36.9
87 | 011302001007 | 平面吊顶天棚 | 1、龙骨材料种类、规格、中距：轻钢龙骨，可根据现场状况调整 2、面层材料品种、规格、：不燃铝扣板吊顶600*600*0.6 3、吊顶高度：2400mm 4、部位：厨房顶棚 | m2 | 85.68
本页小计
表E.2.1 分部分项工程项目清单计价表
工程名称：佳家幸福园（毛坯）-装修 |  |  |  | 标段：2026年公租房室内装修工程 |  |  | 第32页 共49页
序号 | 项目编码 | 项目名称 | 项目特征描述 | 计量 单位 | 工程量 | 金额（元）
[6 empty] | 综合单价 | 合价 | 其中
材料暂估价
88 | 011501004012 | 成品柜、架、台 | 1、台柜规格：高度800mm 2、材料种类、规格：白色防火免漆板（18mm厚免漆板），1.2mm厚不锈钢台面，下衬18mm防水板 3、免漆板环保等级为E1级及以上 4、防火防霉整体免漆橱柜（含煤气、水管等所有开孔费用、并含拐角）（包括辅材及安装等所有费用） 5、尺寸详见厨卫大样，灶台不留洞口 | m | 59.4
89 | 011501004013 | 成品柜、架、台 | 1、台柜规格：高度600mm 2、材料种类、规格：白色防火免漆板（18mm厚免漆板） 3、免漆板环保等级为E1级及以上 4、油烟机预留洞口为900mm 5、尺寸、规格详见厨卫大样 6、防火整体免漆吊柜（含油烟机等所有开孔费用、并含拐角）（包括辅材及安装等所有费用） | m | 19.8
本页小计
表E.2.1 分部分项工程项目清单计价表
工程名称：佳家幸福园（毛坯）-装修 |  |  |  | 标段：2026年公租房室内装修工程 |  |  | 第33页 共49页
序号 | 项目编码 | 项目名称 | 项目特征描述 | 计量 单位 | 工程量 | 金额（元）
[6 empty] | 综合单价 | 合价 | 其中
材料暂估价
90 | 011501004014 | 吊柜液压撑杆安装 | 1.厨房橱柜翻门上增加液压机架（包括辅材及安装等全部费用） | 个 | 72
91 | 010802001007 | 金属(塑钢)门 | 1、门代号及洞口尺寸：铝合金平开门，800*2100（洞口尺寸调整时，价格不调整）（包括门五金、锁具、辅材及安装等所有费用） 2、部位：厨房 | 樘 | 18
92 | 01B004 | 厨具置物架 | 1.厨具置物架 2.太空铝，壁厚1mm，长60cm，4刀槽，10挂钩 | 个 | 18
卫生间
93 | 010802001008 | 金属(塑钢)门 | 1、门代号及洞口尺寸：铝合金平开门，800*2200（洞口尺寸调整时，价格不调整）（包括门五金、锁具、辅材及安装等所有费用） 2、部位：卫生间 | 樘 | 18
本页小计
表E.2.1 分部分项工程项目清单计价表
工程名称：佳家幸福园（毛坯）-装修 |  |  |  | 标段：2026年公租房室内装修工程 |  |  | 第34页 共49页
序号 | 项目编码 | 项目名称 | 项目特征描述 | 计量 单位 | 工程量 | 金额（元）
[6 empty] | 综合单价 | 合价 | 其中
材料暂估价
94 | 011102003009 | 块料楼地面 | 1、刷基层处理剂一道 2、找平层厚度、砂浆配合比：最薄处20厚1：2.5水泥砂浆找坡层，以1%坡向地漏，遇侧墙倒圆角（最高投标限价按30mm考虑。具体厚度投标人自行查勘并请综合考虑报价，如因土建地坪存在问题、给水管暗装等所有原因造成超厚，工程竣工结算时该部分不增加） 3、结合层厚度、砂浆配合比：20厚1:3干硬性水泥砂浆结合层（最高投标限价按20mm考虑。具体厚度投标人自行查勘并请综合考虑报价，如因土建地坪存在问题、给水管暗装等所有原因造成超厚，工程竣工结算时该部分不增加） 4、面层材料品种、规格、颜色：10厚灰白色300*300防滑地砖 5、部位：卫生间地面 | m2 | 75.6
本页小计
表E.2.1 分部分项工程项目清单计价表
工程名称：佳家幸福园（毛坯）-装修 |  |  |  | 标段：2026年公租房室内装修工程 |  |  | 第35页 共49页
序号 | 项目编码 | 项目名称 | 项目特征描述 | 计量 单位 | 工程量 | 金额（元）
[6 empty] | 综合单价 | 合价 | 其中
材料暂估价
95 | 011102001008 | 石材楼地面 | 1、素水泥浆一道（内掺建筑胶） 2、30厚1:3干硬性水泥砂浆结合层，表面撒素水泥粉 3、面层材料品种、规格、颜色：20厚红色人造大理石 4、部位：卫生间地面过门石 | m2 | 2.88
96 | 011203003008 | 块料墙、柱面 | 1、素水泥浆一道甩毛（内掺建筑胶） 2、5厚1:2建筑胶水泥砂浆粘结层 3、面层材料品种、规格、颜色：白色300*600薄型墙面砖（粘贴高度2400mm），贴前墙砖充分浸湿，白水泥浆擦缝 4、部位：卫生间墙面 | m2 | 341.28
97 | 010904002008 | 楼(地)面涂膜防水 | 1.防水膜品种：JS-Ⅱ型有色防水涂料 2.涂膜厚度、遍数：3mm厚 3.部位：卫生间地面及外延 | m2 | 89.28
本页小计
表E.2.1 分部分项工程项目清单计价表
工程名称：佳家幸福园（毛坯）-装修 |  |  |  | 标段：2026年公租房室内装修工程 |  |  | 第36页 共49页
序号 | 项目编码 | 项目名称 | 项目特征描述 | 计量 单位 | 工程量 | 金额（元）
[6 empty] | 综合单价 | 合价 | 其中
材料暂估价
98 | 010903002010 | 墙面涂膜防水 | 1、防水膜品种：JS-Ⅱ型有色防水涂料 2、涂膜厚度、遍数：1.2厚 3、高度：2000mm 4、部位：卫生间墙面 | m2 | 280.8
99 | 011302001008 | 平面吊顶天棚 | 1、龙骨材料种类、规格、中距：轻钢龙骨，可根据现场状况调整 2、面层材料品种、规格、：不燃铝扣板吊顶600*600*0.6 3、吊顶高度：2400mm 4、部位：卫生间顶棚 | m2 | 75.6
100 | 011505003003 | 镜面玻璃 | 1.镜面玻璃品种、规格：4mm成品镜面玻璃 2.框材质、断面尺寸：1.2mm厚不锈钢包边 3.基层材料种类：18mm阻燃板 | m2 | 6.3
101 | 011505002011 | 洗厕配件 | 1.配件名称：毛巾架 2.配件品种：太空铝，管壁厚1mm，50cm长，双层款 | 个 | 18
本页小计
表E.2.1 分部分项工程项目清单计价表
工程名称：佳家幸福园（毛坯）-装修 |  |  |  | 标段：2026年公租房室内装修工程 |  |  | 第37页 共49页
序号 | 项目编码 | 项目名称 | 项目特征描述 | 计量 单位 | 工程量 | 金额（元）
[6 empty] | 综合单价 | 合价 | 其中
材料暂估价
102 | 011505002012 | 洗厕配件 | 1.配件名称：三角篮 2.配件品种：太空铝，双层，篮底厚度1.3mm，护栏厚度3mm | 个 | 18
佳家幸福园4 #-105室(205、305、405、505、605、705805、905、1005、1105、1205、13051405、1505、1605、1705、1805共18户（M2）
客厅、卧室、阳台
103 | 011102003013 | 块料楼地面 | 1、素水泥浆一道（内掺建筑胶） 2、找平层厚度、砂浆配合比：30厚1:3干硬性水泥砂浆结合层，表面撒素水泥浆（最高投标限价按30mm考虑。具体厚度投标人自行查勘并请综合考虑报价，如因土建地坪存在问题、给水管暗装等所有原因造成超厚，工程竣工结算时该部分不增加） 3、面层材料品种、规格、颜色：10厚防滑地砖（灰白色600*600玻化砖）干水泥擦缝 4、部位：客厅、卧室、储藏室、阳台地面 | m2 | 693.94
本页小计
表E.2.1 分部分项工程项目清单计价表
工程名称：佳家幸福园（毛坯）-装修 |  |  |  | 标段：2026年公租房室内装修工程 |  |  | 第38页 共49页
序号 | 项目编码 | 项目名称 | 项目特征描述 | 计量 单位 | 工程量 | 金额（元）
[6 empty] | 综合单价 | 合价 | 其中
材料暂估价
104 | 011102001012 | 石材楼地面 | 1、素水泥浆一道（内掺建筑胶） 2、30厚1:3干硬性水泥砂浆结合层，表面撒素水泥粉 3、面层材料品种、规格、颜色：20厚红色人造大理石 4、部位：客厅、卧室、储藏室、阳台地面过门石 | m2 | 16.56
105 | 011105003004 | 块料踢脚线 | 1、踢脚线高度：120mm 2、粘贴层厚度、材料种类：12mm1:3水泥砂浆 3、面层材料品种、规格、颜色：刷胶、10厚玻化砖（采用与贴砖地面同颜色材质的地砖踢脚线） 4、部位：客厅、卧室、储藏室、阳台 | m | 790.2
本页小计
表E.2.1 分部分项工程项目清单计价表
工程名称：佳家幸福园（毛坯）-装修 |  |  |  | 标段：2026年公租房室内装修工程 |  |  | 第39页 共49页
序号 | 项目编码 | 项目名称 | 项目特征描述 | 计量 单位 | 工程量 | 金额（元）
[6 empty] | 综合单价 | 合价 | 其中
材料暂估价
106 | 011403001026 | 抹灰面油漆 | 1、基层处理、清扫、打磨 2、腻子种类：白水泥腻子 3、刮腻子遍数：2遍 4、油漆品种、刷漆遍数：普通白色乳胶漆2遍 5、部位：客厅、卧室、储藏室墙面（含凸窗台面） | m2 | 1980.45
107 | 011403001027 | 抹灰面油漆 | 1、基层处理、清扫、打磨 2、腻子种类：白水泥腻子 3、刮腻子遍数：2遍 4、油漆品种、刷漆遍数：普通白色乳胶漆2遍 5、部位：客厅、卧室、储藏室天棚 | m2 | 636.61
108 | 011403001028 | 抹灰面油漆 | 1、基层处理、清扫、打磨 2、腻子种类：白水泥腻子 3、刮腻子遍数：2遍 4、油漆品种、刷漆遍数：防水乳胶漆2遍 5、部位：阳台墙面 | m2 | 232.83
本页小计
表E.2.1 分部分项工程项目清单计价表
工程名称：佳家幸福园（毛坯）-装修 |  |  |  | 标段：2026年公租房室内装修工程 |  |  | 第40页 共49页
序号 | 项目编码 | 项目名称 | 项目特征描述 | 计量 单位 | 工程量 | 金额（元）
[6 empty] | 综合单价 | 合价 | 其中
材料暂估价
109 | 011403001029 | 抹灰面油漆 | 1、基层处理、清扫、打磨 2、腻子种类：白水泥腻子 3、刮腻子遍数：2遍 4、油漆品种、刷漆遍数：防水乳胶漆2遍 5、部位：阳台天棚 | m2 | 57.33
110 | 010904002012 | 楼(地)面涂膜防水 | 1.防水膜品种：JS-Ⅱ型有色防水涂料 2.涂膜厚度、遍数：1.5mm厚 3.部位：阳台地面 | m2 | 83.61
111 | 010903002014 | 墙面涂膜防水 | 1、防水膜品种：JS-Ⅱ型有色防水涂料 2、涂膜厚度、遍数：1.2厚 3、高度： 4、部位：阳台墙面 | m2 | 50.08
112 | 010801002006 | 木质门带套 | 1、门代号及洞口尺寸：室内贴皮成品套装门，平开门，900*2200（现场洞口尺寸存在偏差时，单价不调整） 2、含执手锁、铰链、门吸（含门套）、制作、运输、安装 3、部位：卧室、储藏室 | 樘 | 36
本页小计
表E.2.1 分部分项工程项目清单计价表
工程名称：佳家幸福园（毛坯）-装修 |  |  |  | 标段：2026年公租房室内装修工程 |  |  | 第41页 共49页
序号 | 项目编码 | 项目名称 | 项目特征描述 | 计量 单位 | 工程量 | 金额（元）
[6 empty] | 综合单价 | 合价 | 其中
材料暂估价
113 | 011501004019 | 阳台晒衣架换新 | 1、阳台晒衣架换新 | 户 | 18
厨房
114 | 010401002007 | 实心砖墙 | 1、砖品种、规格、强度等级：MU15水泥砖 2、墙体类型：内墙 3、砂浆强度等级、配合比：混合砂浆M5 | m3 | 3.89
115 | 010506023006 | 钢丝网 | 1、厨房排烟管道贴墙面砖前用刷胶挂钢丝网粉刷 | m2 | 3.6
116 | 011102003014 | 块料楼地面 | 1、结合层厚度、砂浆配合比：30厚1:3干硬性水泥砂浆结合层，表面撒素水泥粉（最高投标限价按30mm考虑。具体厚度投标人自行查勘并请综合考虑报价，如因土建地坪存在问题、给水管暗装等所有原因造成超厚，工程竣工结算时该部分不增加） 2、面层材料品种、规格、颜色：10厚灰白色300*300防滑地砖 3、部位：厨房地面 | m2 | 80.19
本页小计
表E.2.1 分部分项工程项目清单计价表
工程名称：佳家幸福园（毛坯）-装修 |  |  |  | 标段：2026年公租房室内装修工程 |  |  | 第42页 共49页
序号 | 项目编码 | 项目名称 | 项目特征描述 | 计量 单位 | 工程量 | 金额（元）
[6 empty] | 综合单价 | 合价 | 其中
材料暂估价
117 | 011102001013 | 石材楼地面 | 1、素水泥浆一道（内掺建筑胶） 2、30厚1:3干硬性水泥砂浆结合层，表面撒素水泥粉 3、面层材料品种、规格、颜色：20厚红色人造大理石 4、部位：厨房地面过门石 | m2 | 2.88
118 | 011203003011 | 块料墙、柱面 | 1、素水泥浆一道甩毛（内掺建筑胶） 2、5厚1:2建筑胶水泥砂浆粘结层 3、面层材料品种、规格、颜色：白色300*600薄型墙面砖（粘贴高度2400mm），贴前墙砖充分浸湿，白水泥浆擦缝 4、部位：厨房墙面 | m2 | 313.2
119 | 010904002013 | 楼(地)面涂膜防水 | 1.防水膜品种：JS-Ⅱ型有色防水涂料 2.涂膜厚度、遍数：1.5mm厚 3.部位：厨房地面 | m2 | 93.87
本页小计
表E.2.1 分部分项工程项目清单计价表
工程名称：佳家幸福园（毛坯）-装修 |  |  |  | 标段：2026年公租房室内装修工程 |  |  | 第43页 共49页
序号 | 项目编码 | 项目名称 | 项目特征描述 | 计量 单位 | 工程量 | 金额（元）
[6 empty] | 综合单价 | 合价 | 其中
材料暂估价
120 | 010903002015 | 墙面涂膜防水 | 1、防水膜品种：JS-Ⅱ型有色防水涂料 2、涂膜厚度、遍数：1.2厚 3、高度：250mm 4、部位：厨房墙面 | m2 | 35.55
121 | 011302001011 | 平面吊顶天棚 | 1、龙骨材料种类、规格、中距：轻钢龙骨，可根据现场状况调整 2、面层材料品种、规格、：不燃铝扣板吊顶600*600*0.6 3、吊顶高度：2400mm 4、部位：厨房顶棚 | m2 | 80.19
本页小计
表E.2.1 分部分项工程项目清单计价表
工程名称：佳家幸福园（毛坯）-装修 |  |  |  | 标段：2026年公租房室内装修工程 |  |  | 第44页 共49页
序号 | 项目编码 | 项目名称 | 项目特征描述 | 计量 单位 | 工程量 | 金额（元）
[6 empty] | 综合单价 | 合价 | 其中
材料暂估价
122 | 011501004020 | 成品柜、架、台 | 1、台柜规格：高度800mm 2、材料种类、规格：白色防火免漆板（18mm厚免漆板），1.2mm厚不锈钢台面，下衬18mm防水板 3、免漆板环保等级为E1级及以上 4、防火防霉整体免漆橱柜（含煤气、水管等所有开孔费用、并含拐角）（包括辅材及安装等所有费用） 5、尺寸详见厨卫大样，灶台不留洞口 | m | 65.7
123 | 011501004021 | 成品柜、架、台 | 1、台柜规格：高度600mm 2、材料种类、规格：白色防火免漆板（18mm厚免漆板） 3、免漆板环保等级为E1级及以上 4、油烟机预留洞口为900mm 5、尺寸、规格详见厨卫大样 6、防火整体免漆吊柜（含油烟机等所有开孔费用、并含拐角）（包括辅材及安装等所有费用） | m | 21.6
本页小计
表E.2.1 分部分项工程项目清单计价表
工程名称：佳家幸福园（毛坯）-装修 |  |  |  | 标段：2026年公租房室内装修工程 |  |  | 第45页 共49页
序号 | 项目编码 | 项目名称 | 项目特征描述 | 计量 单位 | 工程量 | 金额（元）
[6 empty] | 综合单价 | 合价 | 其中
材料暂估价
124 | 011501004022 | 吊柜液压撑杆安装 | 1.厨房橱柜翻门上增加液压机架（包括辅材及安装等全部费用） | 个 | 72
125 | 010802001011 | 金属(塑钢)门 | 1、门代号及洞口尺寸：铝合金平开门，800*2100（洞口尺寸调整时，价格不调整）（包括门五金、锁具、辅材及安装等所有费用） 2、部位：厨房 | 樘 | 18
126 | 01B005 | 厨具置物架 | 1.厨具置物架 2.太空铝，壁厚1mm，长60cm，4刀槽，10挂钩 | 个 | 18
卫生间
127 | 010802001012 | 金属(塑钢)门 | 1、门代号及洞口尺寸：铝合金平开门，800*2200（洞口尺寸调整时，价格不调整）（包括门五金、锁具、辅材及安装等所有费用） 2、部位：卫生间 | 樘 | 18
本页小计
表E.2.1 分部分项工程项目清单计价表
工程名称：佳家幸福园（毛坯）-装修 |  |  |  | 标段：2026年公租房室内装修工程 |  |  | 第46页 共49页
序号 | 项目编码 | 项目名称 | 项目特征描述 | 计量 单位 | 工程量 | 金额（元）
[6 empty] | 综合单价 | 合价 | 其中
材料暂估价
128 | 011102003015 | 块料楼地面 | 1、刷基层处理剂一道 2、找平层厚度、砂浆配合比：最薄处20厚1：2.5水泥砂浆找坡层，以1%坡向地漏，遇侧墙倒圆角（最高投标限价按30mm考虑。具体厚度投标人自行查勘并请综合考虑报价，如因土建地坪存在问题、给水管暗装等所有原因造成超厚，工程竣工结算时该部分不增加） 3、结合层厚度、砂浆配合比：20厚1:3干硬性水泥砂浆结合层（最高投标限价按20mm考虑。具体厚度投标人自行查勘并请综合考虑报价，如因土建地坪存在问题、给水管暗装等所有原因造成超厚，工程竣工结算时该部分不增加） 4、面层材料品种、规格、颜色：10厚灰白色300*300防滑地砖 5、部位：卫生间地面 | m2 | 72.9
本页小计
表E.2.1 分部分项工程项目清单计价表
工程名称：佳家幸福园（毛坯）-装修 |  |  |  | 标段：2026年公租房室内装修工程 |  |  | 第47页 共49页
序号 | 项目编码 | 项目名称 | 项目特征描述 | 计量 单位 | 工程量 | 金额（元）
[6 empty] | 综合单价 | 合价 | 其中
材料暂估价
129 | 011102001014 | 石材楼地面 | 1、素水泥浆一道（内掺建筑胶） 2、30厚1:3干硬性水泥砂浆结合层，表面撒素水泥粉 3、面层材料品种、规格、颜色：20厚红色人造大理石 4、部位：卫生间地面过门石 | m2 | 2.88
130 | 011203003012 | 块料墙、柱面 | 1、素水泥浆一道甩毛（内掺建筑胶） 2、5厚1:2建筑胶水泥砂浆粘结层 3、面层材料品种、规格、颜色：白色300*600薄型墙面砖（粘贴高度2400mm），贴前墙砖充分浸湿，白水泥浆擦缝 4、部位：卫生间墙面 | m2 | 346.68
131 | 010904002014 | 楼(地)面涂膜防水 | 1.防水膜品种：JS-Ⅱ型有色防水涂料 2.涂膜厚度、遍数：3mm厚 3.部位：卫生间地面及外延 | m2 | 86.58
本页小计
表E.2.1 分部分项工程项目清单计价表
工程名称：佳家幸福园（毛坯）-装修 |  |  |  | 标段：2026年公租房室内装修工程 |  |  | 第48页 共49页
序号 | 项目编码 | 项目名称 | 项目特征描述 | 计量 单位 | 工程量 | 金额（元）
[6 empty] | 综合单价 | 合价 | 其中
材料暂估价
132 | 010903002016 | 墙面涂膜防水 | 1、防水膜品种：JS-Ⅱ型有色防水涂料 2、涂膜厚度、遍数：1.2厚 3、高度：2000mm 4、部位：卫生间墙面 | m2 | 273.6
133 | 011302001012 | 平面吊顶天棚 | 1、龙骨材料种类、规格、中距：轻钢龙骨，可根据现场状况调整 2、面层材料品种、规格、：不燃铝扣板吊顶600*600*0.6 3、吊顶高度：2400mm 4、部位：卫生间顶棚 | m2 | 72.9
134 | 011505003004 | 镜面玻璃 | 1.镜面玻璃品种、规格：4mm成品镜面玻璃 2.框材质、断面尺寸：1.2mm厚不锈钢包边 3.基层材料种类：18mm阻燃板 | m2 | 6.3
135 | 011505002007 | 洗厕配件 | 1.配件名称：毛巾架 2.配件品种：太空铝，管壁厚1mm，50cm长，双层款 | 个 | 18
本页小计
表E.2.1 分部分项工程项目清单计价表
工程名称：佳家幸福园（毛坯）-装修 |  |  |  | 标段：2026年公租房室内装修工程 |  |  | 第49页 共49页
序号 | 项目编码 | 项目名称 | 项目特征描述 | 计量 单位 | 工程量 | 金额（元）
[6 empty] | 综合单价 | 合价 | 其中
材料暂估价
136 | 011505002008 | 洗厕配件 | 1.配件名称：三角篮 2.配件品种：太空铝，双层，篮底厚度1.3mm，护栏厚度3mm | 个 | 18
本页小计
合 计

## 表E.3.1 措施项目清单计价表【佳家幸福园（毛坯）17.3
表E.3.1 措施项目清单计价表
工程名称：佳家幸福园（毛坯）-装修 |  |  | 标段：2026年公租房室内装修工程 | 第1页 共1页
序号 | 项目编码 | 项目名称 | 工作内容 | 价格(元) | 备注
1 | 011601009001 | 安全生产
2 | 011601007001 | 文明施工
3 | 011601008001 | 环境保护
4 | 011601006001 | 临时设施
5 | 011601010001 | 冬雨季施工增加
6 | 011601011001 | 夜间施工增加
7 | 011601012001 | 特殊地区施工
8 | 011601013001 | 二次搬运
9 | 011601014001 | 已完工程及设备保护
10 | 011601015001 | 既有建（构）筑物、设施保护
11 | 011601016001 | 按质论价
12 | 011601017001 | 建筑工人实名制
13 | 011601018001 | 特殊施工降效
14 | 011601019001 | 协管
15 | 011601003001 | 其他大型机械及出场及安拆费
16 | 011601001002 | 脚手架
本页小计 |  |  |  |  | -
合 计 |  |  |  |  | -
注：措施项目清单费用构成详见本标准表E.3.2，大型机械进出场及安拆费用组成见本标准表E.3.4。

## 表E.4.1 其他项目清单计价表【佳家幸福园（毛坯）17.4
表E.4.1 其他项目清单计价表
工程名称：佳家幸福园（毛坯）-装修 |  |  | 标段：2026年公租房室内装修工程 |  | 第1页 共1页
序号 | 项目名称 | 暂估(暂定) 金额(元) | 结算(确定) 金额(元) | 调整金额± (元) | 备注
1 | 暂列金额 | 73192.65 |  |  | 详见本标准表E.4.2
2 | 专业工程暂估价 |  |  |  | 详见本标准表E.4.3
3 | 计日工 |  |  |  | 详见本标准表E.4.4
4 | 总承包服务费 |  |  |  | 详见本标准表E.4.5
5 | 合同中约定的其他项目
合 计 |  | 73192.65 |  |  | -

## 表E.4.2 暂列金额明细表【佳家幸福园（毛坯）-装17.5
表E.4.2 暂列金额明细表
工程名称：佳家幸福园（毛坯）-装修 |  |  |  | 标段：2026年公租房室内装修工程 |  |  | 第1页 共1页
序号 | 项目名称 | 计算基础 | 费率(%) | 暂定金额(元) | 确定金额(元) | 调整金额±(元) | 备注
1 | 合同价格调整暂列金额
2 | 未确定工程暂列金额 |  |  | 73192.65
3 | 未确定服务暂列金额
4 | 未确定其他暂列金额
本页小计 |  | - | - | 73192.65 |  |  | -
合 计 |  | - | - | 73192.65 |  |  | -
注：1 本表由招标人填写“暂定金额”总额，采用费率计价方式计算暂定金额的，应分别填写“计算基础”“费率”，并计算填写“暂定金额”；采用总价计价方式计算暂定金额的，可直接填写“暂定金额”； 2 投标人应将上述暂定金额填写并计入投标总价； 3 结算时应按合同约定计算并填写“确定金额”。

## 表E.5.1 增值税计价表【佳家幸福园（毛坯）-装修17.6
表E.5.1 增值税计价表
工程名称：佳家幸福园（毛坯）-装修 |  |  | 标段：2026年公租房室内装修工程 |  | 第1页 共1页
序号 | 项目名称 | 计算基础说明 | 计算基础 | 税率(%) | 金额（元）
1 | 增值税 | 分部分项工程+措施项目+其他项目-专业工程暂估价-除税甲供材料和甲供设备费 |  | 9
合计

## 表G.1.1 发包人提供材料一览表【佳家幸福园（毛坯17.7
表G.1.1 发包人提供材料一览表
工程名称：佳家幸福园（毛坯）-装修 |  |  |  | 标段：2026年公租房室内装修工程 |  | 第1页 共1页
序号 | 材料名称、规格、型号 | 单位 | 数量 | 单价(元) | 合价(元) | 有效损耗率 (%) | 备注
本页小计 | [5 empty] | - | -
合 计 | [5 empty] | - | -

## 表E.1.1-3 单位工程汇总表【佳家幸福园（毛坯）18.1
表E.1.1-3 单位工程汇总表
单位工程名称：佳家幸福园（毛坯）装修垃圾外运 | 标段：2026年公租房室内装修工程 | 第1页 共1页
序号 | 项目内容 | 金额(元)
1 | 分部分项工程
1.1 | 毛坯房装修垃圾外运
2 | 措施项目
2.1 | 其中：安全生产
3 | 其他项目
3.1 | 其中：暂列金额
3.2 | 其中：专业工程暂估价
3.3 | 其中：计日工
3.4 | 其中：总承包服务费
3.5 | 其中：合同中约定的其他项目
4 | 增值税
合 计
注：1 专业工程暂估价为已含税价格，在计算增值税计算基础时不应包含专业工程暂估价金额； 2 本表适用以单项工程、单位工程等为工程量清单编制对象的工程。

## 表E.2.1 分部分项工程项目清单计价表【佳家幸福园18.2
表E.2.1 分部分项工程项目清单计价表
工程名称：佳家幸福园（毛坯）装修垃圾外运 |  |  |  | 标段：2026年公租房室内装修工程 |  |  | 第1页 共1页
序号 | 项目编码 | 项目名称 | 项目特征描述 | 计量 单位 | 工程量 | 金额（元）
[6 empty] | 综合单价 | 合价 | 其中
材料暂估价
毛坯房装修垃圾外运
毛坯房装修垃圾外运
1 | 01B001 | 毛坯房装修垃圾外运（66户） | 1、毛坯房装修垃圾外运按户包干； 2、包含垃圾消纳、处置费用；中标人的施工垃圾须日产日清，不得将施工垃圾堆放在小区。 | 项 | 1
本页小计
合 计

## 表E.3.1 措施项目清单计价表【佳家幸福园（毛坯）18.3
表E.3.1 措施项目清单计价表
工程名称：佳家幸福园（毛坯）装修垃圾外运 |  |  | 标段：2026年公租房室内装修工程 | 第1页 共1页
序号 | 项目编码 | 项目名称 | 工作内容 | 价格(元) | 备注
1 | 011601009001 | 安全生产
2 | 011601007001 | 文明施工
3 | 011601008001 | 环境保护
4 | 011601006001 | 临时设施
5 | 011601010001 | 冬雨季施工增加
6 | 011601011001 | 夜间施工增加
7 | 011601012001 | 特殊地区施工
8 | 011601013001 | 二次搬运
9 | 011601014001 | 已完工程及设备保护
10 | 011601015001 | 既有建（构）筑物、设施保护
11 | 011601016001 | 按质论价
12 | 011601017001 | 建筑工人实名制
13 | 011601018001 | 特殊施工降效
14 | 011601019001 | 协管
15 | 011601003001 | 其他大型机械及出场及安拆费
本页小计 |  |  |  |  | -
合 计 |  |  |  |  | -
注：措施项目清单费用构成详见本标准表E.3.2，大型机械进出场及安拆费用组成见本标准表E.3.4。

## 表E.4.1 其他项目清单计价表【佳家幸福园（毛坯）18.4
表E.4.1 其他项目清单计价表
工程名称：佳家幸福园（毛坯）装修垃圾外运 |  |  | 标段：2026年公租房室内装修工程 |  | 第1页 共1页
序号 | 项目名称 | 暂估(暂定) 金额(元) | 结算(确定) 金额(元) | 调整金额± (元) | 备注
1 | 暂列金额 |  |  |  | 详见本标准表E.4.2
2 | 专业工程暂估价 |  |  |  | 详见本标准表E.4.3
3 | 计日工 |  |  |  | 详见本标准表E.4.4
4 | 总承包服务费 |  |  |  | 详见本标准表E.4.5
5 | 合同中约定的其他项目
合 计 |  |  |  |  | -

## 表E.4.2 暂列金额明细表【佳家幸福园（毛坯）装修18.5
表E.4.2 暂列金额明细表
工程名称：佳家幸福园（毛坯）装修垃圾外运 |  |  |  | 标段：2026年公租房室内装修工程 |  |  | 第1页 共1页
序号 | 项目名称 | 计算基础 | 费率(%) | 暂定金额(元) | 确定金额(元) | 调整金额±(元) | 备注
1 | 合同价格调整暂列金额
2 | 未确定工程暂列金额
3 | 未确定服务暂列金额
4 | 未确定其他暂列金额
本页小计 |  | - | - |  |  |  | -
合 计 |  | - | - |  |  |  | -
注：1 本表由招标人填写“暂定金额”总额，采用费率计价方式计算暂定金额的，应分别填写“计算基础”“费率”，并计算填写“暂定金额”；采用总价计价方式计算暂定金额的，可直接填写“暂定金额”； 2 投标人应将上述暂定金额填写并计入投标总价； 3 结算时应按合同约定计算并填写“确定金额”。

## 表E.5.1 增值税计价表【佳家幸福园（毛坯）装修垃18.6
表E.5.1 增值税计价表
工程名称：佳家幸福园（毛坯）装修垃圾外运 |  |  | 标段：2026年公租房室内装修工程 |  | 第1页 共1页
序号 | 项目名称 | 计算基础说明 | 计算基础 | 税率(%) | 金额（元）
1 | 增值税 | 分部分项工程+措施项目+其他项目-专业工程暂估价-除税甲供材料和甲供设备费 |  | 9
合计

## 表G.1.1 发包人提供材料一览表【佳家幸福园（毛坯18.7
表G.1.1 发包人提供材料一览表
工程名称：佳家幸福园（毛坯）装修垃圾外运 |  |  |  | 标段：2026年公租房室内装修工程 |  | 第1页 共1页
序号 | 材料名称、规格、型号 | 单位 | 数量 | 单价(元) | 合价(元) | 有效损耗率 (%) | 备注
本页小计 | [5 empty] | - | -
合 计 | [5 empty] | - | -

## 表E.1.1-3 单位工程汇总表【佳家幸福园（毛坯）19.1
表E.1.1-3 单位工程汇总表
单位工程名称：佳家幸福园（毛坯）安装 | 标段：2026年公租房室内装修工程 | 第1页 共1页
序号 | 项目内容 | 金额(元)
1 | 分部分项工程
1.1 | 佳家幸福园4#-101室(201、301、401、501、601、701、1101、1201、1301、1401、1501、1601、1701、1801)、佳家幸福园4#-104室（204、304、504、604、704、804、904、1204、1304、1404、1504、1604、1704、1804）、佳家幸福园4#-105室(205、305、405、505、605、705、805、905、1005、1105、1205、1305、1405、1505、1605、1705、1805)、佳家幸福园4#-106室(206、306、406、506、606、706、806、906、1006、1106、1206、1306、1406、1506、1606、1706、1806)
2 | 措施项目
2.1 | 其中：安全生产
3 | 其他项目
3.1 | 其中：暂列金额 | 14209.53
3.2 | 其中：专业工程暂估价
3.3 | 其中：计日工
3.4 | 其中：总承包服务费
3.5 | 其中：合同中约定的其他项目
4 | 增值税
合 计 |  | 14209.53
注：1 专业工程暂估价为已含税价格，在计算增值税计算基础时不应包含专业工程暂估价金额； 2 本表适用以单项工程、单位工程等为工程量清单编制对象的工程。

## 表E.2.1 分部分项工程项目清单计价表【佳家幸福园19.2
表E.2.1 分部分项工程项目清单计价表
工程名称：佳家幸福园（毛坯）安装 |  |  |  | 标段：2026年公租房室内装修工程 |  |  | 第1页 共5页
序号 | 项目编码 | 项目名称 | 项目特征描述 | 计量 单位 | 工程量 | 金额（元）
[6 empty] | 综合单价 | 合价 | 其中
材料暂估价
佳家幸福园4#-101室(201、301、401、501、601、701、1101、1201、1301、1401、1501、1601、1701、1801)、佳家幸福园4#-104室（204、304、504、604、704、804、904、1204、1304、1404、1504、1604、1704、1804）、佳家幸福园4#-105室(205、305、405、505、605、705、805、905、1005、1105、1205、1305、1405、1505、1605、1705、1805)、佳家幸福园4#-106室(206、306、406、506、606、706、806、906、1006、1106、1206、1306、1406、1506、1606、1706、1806)
给排水、采暖、燃气工程
K.1 给排水、采暖、燃气管道
1 | 031001008001 | 塑料管 | 1.材质：冷水型PP-R管-De20 2.连接形式：热熔连接 3.压力试验及吹、洗设计要求：管道消毒、清洗 4.安装部位：室内 5.介质：给水 | m | 775.6
2 | 031001008002 | 塑料管 | 1.材质：冷水型PP-R管-De25 2.连接形式：热熔连接 3.压力试验及吹、洗设计要求：管道消毒、清洗 4.安装部位：室内 5.介质：给水 | m | 729.5
本页小计
表E.2.1 分部分项工程项目清单计价表
工程名称：佳家幸福园（毛坯）安装 |  |  |  | 标段：2026年公租房室内装修工程 |  |  | 第2页 共5页
序号 | 项目编码 | 项目名称 | 项目特征描述 | 计量 单位 | 工程量 | 金额（元）
[6 empty] | 综合单价 | 合价 | 其中
材料暂估价
3 | 031001008003 | 塑料管 | 1.材质：热水型PP-R管-De20 2.连接形式：热熔连接 3.压力试验及吹、洗设计要求：管道消毒、清洗 4.安装部位：室内 5.介质：给水 | m | 949.71
4 | 031301001001 | 凿(压、切割)槽 | 1.名称：墙面水管开槽填补 2.规格：De20 | m | 1240.8
5 | 031301003001 | 套管 | 1.名称：钢套管 2.规格：DN25 | 个 | 99
6 | 031301003002 | 套管 | 1.名称：钢套管 2.规格：DN32 | 个 | 99
K.3 卫生器具
7 | 031003014001 | 给、排水附件 | 1.类型：不锈钢地漏 2.材质：DN50 3.部位：卫生间、阳台 | 个 | 198
8 | 031003006001 | 大便器 | 1.类型：坐便器（含进水阀配件、坐便器桶盖、排水口配件、角阀、金属软管） 2.材质：陶瓷 3.规格：成品 4.冲水方式：喷射虹吸式、水效1级 | 组 | 66
本页小计
表E.2.1 分部分项工程项目清单计价表
工程名称：佳家幸福园（毛坯）安装 |  |  |  | 标段：2026年公租房室内装修工程 |  |  | 第3页 共5页
序号 | 项目编码 | 项目名称 | 项目特征描述 | 计量 单位 | 工程量 | 金额（元）
[6 empty] | 综合单价 | 合价 | 其中
材料暂估价
9 | 031003003001 | 洗脸盆 | 1.类型：洗面盆 2.材质：陶瓷 3.规格：立柱式、成品（含混合水嘴、角阀、金属软管等） | 组 | 66
10 | 031003004001 | 洗涤盆 | 1.类型：不锈钢洗涤盆（含下水、混合冷热水龙头、配件） 2.规格：单槽 | 组 | 66
11 | 031003014002 | 给、排水附件 | 1.类型：304不锈钢水嘴 2.材质：鹅颈水嘴、含配件 3.型号：DN20 4.部位：阳台 | 个 | 66
12 | 031003010001 | 淋浴器 | 1.材质：成品淋浴器（手持式花洒+沐浴器龙头） 2.规格：钢管 | 套 | 66
电气设备安装工程
D.13 照明器具安装
13 | 030413001001 | 普通灯具 | 1.名称：吸顶灯 2.规格：20W-LED 3.类型：吸顶安装 | 套 | 198
14 | 030413001002 | 普通灯具 | 1.名称：吸顶灯 2.规格：40W-LED 3.类型：吸顶安装 | 套 | 132
15 | 030413003001 | 荧光灯 | 1.名称：LED平板灯300*300 2.规格：20W 3.安装方式：吸顶安装 | 套 | 132
本页小计
表E.2.1 分部分项工程项目清单计价表
工程名称：佳家幸福园（毛坯）安装 |  |  |  | 标段：2026年公租房室内装修工程 |  |  | 第4页 共5页
序号 | 项目编码 | 项目名称 | 项目特征描述 | 计量 单位 | 工程量 | 金额（元）
[6 empty] | 综合单价 | 合价 | 其中
材料暂估价
开关、插座
16 | 030413013001 | 照明开关、按钮 | 1.名称：单联单控开关 2.材质：塑料 3.规格：250V10A 4.安装方式：暗敷 | 套 | 396
17 | 030413013002 | 照明开关、按钮 | 1.名称：单联双控开关 2.材质：塑料 3.规格：250V10A 4.安装方式：暗敷 | 套 | 66
18 | 030413014001 | 插座 | 1.名称：单相二、三极电源插座 2.材质：塑料 3.规格：250V 10A 安全型 4.安装方式：暗敷 | 套 | 792
19 | 030413014002 | 插座 | 1.名称：防溅型单相二、三极带开关厨房电源插座 2.材质：塑料 3.规格：250V 10A 安全型 IP54型 4.安装方式：暗敷 | 套 | 66
本页小计
表E.2.1 分部分项工程项目清单计价表
工程名称：佳家幸福园（毛坯）安装 |  |  |  | 标段：2026年公租房室内装修工程 |  |  | 第5页 共5页
序号 | 项目编码 | 项目名称 | 项目特征描述 | 计量 单位 | 工程量 | 金额（元）
[6 empty] | 综合单价 | 合价 | 其中
材料暂估价
20 | 030413014004 | 插座 | 1.名称：单相三极电源插座 壁挂空调用(带开关) 2.材质：塑料 3.规格：250V 16A 安全型 4.安装方式：暗敷 | 套 | 132
21 | 030413014005 | 插座 | 1.名称：单相三极电源插座柜式空调(带开关) 2.材质：塑料 3.规格：250V 16A 安全型 4.安装方式：暗敷 | 套 | 66
22 | 030413014006 | 插座 | 1.名称：防溅型单相三极带开关电源插座 燃气热水器用 2.材质：塑料 3.规格：250V 16A 安全型 4.安装方式：暗敷 | 套 | 66
23 | 030413014007 | 插座 | 1.名称：防溅型单相三极带开关电源插座 洗衣机用 2.材质：塑料 3.规格：250V 16A 安全型 4.安装方式：暗敷 | 套 | 66
本页小计
合 计

## 表E.3.1 措施项目清单计价表【佳家幸福园（毛坯）19.3
表E.3.1 措施项目清单计价表
工程名称：佳家幸福园（毛坯）安装 |  |  | 标段：2026年公租房室内装修工程 | 第1页 共1页
序号 | 项目编码 | 项目名称 | 工作内容 | 价格(元) | 备注
通用措施项目
1 | 031401009001 | 安全生产
2 | 031401010001 | 文明施工
3 | 031401011001 | 环境保护
4 | 031401012001 | 临时设施
5 | 031401021001 | 冬雨季施工增加
6 | 031401020001 | 夜间施工增加
7 | 031401017001 | 特殊地区施工增加
8 | 031401013001 | 二次搬运
9 | 031401015001 | 已完工程及设备保护
10 | 031401014001 | 既有建(构)筑物、设施保护
11 | 031401023001 | 按质论价
12 | 031401024001 | 建筑工人实名制
13 | 031401025001 | 特殊施工降效
14 | 031401026001 | 协管
专业措施项目
15 | 031401001001 | 脚手架
16 | 031401018001 | 安装与生产运行同时进行施工防护
17 | 031401019001 | 有害身体健康环境中施工防护
18 | 031401002001 | 大型机械设备进出场及安拆
本页小计 |  |  |  |  | -
合 计 |  |  |  |  | -
注：措施项目清单费用构成详见本标准表E.3.2，大型机械进出场及安拆费用组成见本标准表E.3.4。

## 表E.4.1 其他项目清单计价表【佳家幸福园（毛坯）19.4
表E.4.1 其他项目清单计价表
工程名称：佳家幸福园（毛坯）安装 |  |  | 标段：2026年公租房室内装修工程 |  | 第1页 共1页
序号 | 项目名称 | 暂估(暂定) 金额(元) | 结算(确定) 金额(元) | 调整金额± (元) | 备注
1 | 暂列金额 | 14209.53 |  |  | 详见本标准表E.4.2
2 | 专业工程暂估价 |  |  |  | 详见本标准表E.4.3
3 | 计日工 |  |  |  | 详见本标准表E.4.4
4 | 总承包服务费 |  |  |  | 详见本标准表E.4.5
5 | 合同中约定的其他项目
合 计 |  | 14209.53 |  |  | -

## 表E.4.2 暂列金额明细表【佳家幸福园（毛坯）安装19.5
表E.4.2 暂列金额明细表
工程名称：佳家幸福园（毛坯）安装 |  |  |  | 标段：2026年公租房室内装修工程 |  |  | 第1页 共1页
序号 | 项目名称 | 计算基础 | 费率(%) | 暂定金额(元) | 确定金额(元) | 调整金额±(元) | 备注
1 | 合同价格调整暂列金额
2 | 未确定工程暂列金额 |  |  | 14209.53
3 | 未确定服务暂列金额
4 | 未确定其他暂列金额
本页小计 |  | - | - | 14209.53 |  |  | -
合 计 |  | - | - | 14209.53 |  |  | -
注：1 本表由招标人填写“暂定金额”总额，采用费率计价方式计算暂定金额的，应分别填写“计算基础”“费率”，并计算填写“暂定金额”；采用总价计价方式计算暂定金额的，可直接填写“暂定金额”； 2 投标人应将上述暂定金额填写并计入投标总价； 3 结算时应按合同约定计算并填写“确定金额”。

## 表E.5.1 增值税计价表【佳家幸福园（毛坯）安装】19.6
表E.5.1 增值税计价表
工程名称：佳家幸福园（毛坯）安装 |  |  | 标段：2026年公租房室内装修工程 |  | 第1页 共1页
序号 | 项目名称 | 计算基础说明 | 计算基础 | 税率(%) | 金额（元）
1 | 增值税 | 分部分项工程+措施项目+其他项目-专业工程暂估价-除税甲供材料和甲供设备费 |  | 9
合计

## 表G.1.1 发包人提供材料一览表【佳家幸福园（毛坯19.7
表G.1.1 发包人提供材料一览表
工程名称：佳家幸福园（毛坯）安装 |  |  |  | 标段：2026年公租房室内装修工程 |  | 第1页 共1页
序号 | 材料名称、规格、型号 | 单位 | 数量 | 单价(元) | 合价(元) | 有效损耗率 (%) | 备注
本页小计 | [5 empty] | - | -
合 计 | [5 empty] | - | -