## 表B.1.1 招标工程量清单封面【2026年度城北街道1.1
表B.1.1 招标工程量清单封面
2026年度城北街道生命畅通工程 | 工程
招标工程量清单
招 标 人： | （盖章）

## 表E.1.1-1 工程项目汇总表【2026年度城北街道1.2
表E.1.1-1 工程项目汇总表
工程名称：2026年度城北街道生命畅通工程 |  | 标段： |  | 第1页 共1页
序号 | 项目内容 | 金额(元) | 其中:(元)
|  |  | 专业工程暂估价 | 安全生产
1 | 佳家北园 | 10084.20
2 | 佳家如意园 | 8067.72
3 | 佳家花园 | 4033.50
4 | 佳家幸福园 | 16133.46
5 | 三星花园 | 10084.20
6 | 瘦西湖福苑 | 26218.34
合 计 |  | 74621.42
注：1 专业工程暂估价为已含税价格，在计算增值税计算基础时不应包含专业工程暂估价金额； 2 本表适用于以单项工程、单位工程等为工程量清单编制对象的工程。

## 表E.1.1-2 单项工程汇总表【佳家北园】2.1
表E.1.1-2 单项工程汇总表
单项工程名称：佳家北园 |  | 标段： |  | 第1页 共1页
序号 | 项目内容 | 金额(元) | 其中:(元)
|  |  | 专业工程暂估价 | 安全生产
1 | 佳家北园（3×6×5座）-市政 | 3228.11
2 | 佳家北园（3×6×5座）-土建（钢结构） | 2760.87
3 | 佳家北园（3×6×5座）-安装 | 4095.22
合 计 |  | 10084.20
注：1 专业工程暂估价为已含税价格，在计算增值税计算基础时不应包含专业工程暂估价金额； 2 本表适用于以单项工程、单位工程等为工程量清单编制对象的工程。

## 表E.1.1-3 单位工程汇总表【佳家北园（3×6×53.1
表E.1.1-3 单位工程汇总表
单位工程名称：佳家北园（3×6×5座）-市政 | 标段： | 第1页 共1页
序号 | 项目内容 | 金额(元)
1 | 分部分项工程
1.1 | 3*6M棚(5个)
1.2 | 路牙
1.3 | 管线预埋（PE50增强管）
2 | 措施项目
2.1 | 其中：安全生产
3 | 其他项目
3.1 | 其中：暂列金额 | 3228.11
3.2 | 其中：专业工程暂估价
3.3 | 其中：计日工
3.4 | 其中：总承包服务费
3.5 | 其中：合同中约定的其他项目
4 | 增值税
合 计 |  | 3228.11
注：1 专业工程暂估价为已含税价格，在计算增值税计算基础时不应包含专业工程暂估价金额； 2 本表适用以单项工程、单位工程等为工程量清单编制对象的工程。

## 表E.2.1 分部分项工程项目清单计价表【佳家北园（33.2
表E.2.1 分部分项工程项目清单计价表
工程名称：佳家北园（3×6×5座）-市政 |  |  |  | 标段： |  |  | 第1页 共3页
序号 | 项目编码 | 项目名称 | 项目特征描述 | 计量 单位 | 工程量 | 金额（元）
[6 empty] | 综合单价 | 合价 | 其中
材料暂估价
3*6M棚(5个)
现浇混凝土基础（含预埋件）
1 | 040101001001 | 挖一般土方 | 1.土类别：综合 2.挖土深度：H=0.9m | m3 | 17.64
2 | 040103002001 | 一般回填方 | 1.填方来源：原土回填 2.密实度：达到设计要求 | m3 | 11.71
3 | 040103003001 | 余方弃置 | 1.弃料品种：余方弃置；运距自行考虑 | m3 | 5.93
4 | 010501001001 | 基础垫层 | 1.厚度：C15素砼垫层100mm厚 | m3 | 0.81
5 | 010505001001 | 垫层模板 | 1.垫层部位：垫层模板 | m2 | 3.6
6 | 010502001001 | 独立基础 | 1.混凝土种类：C30商品混凝土 | m3 | 5.12
7 | 010505002001 | 基础模板 | 1.基础类型：独立基础模板 | m2 | 25.6
8 | 010506001001 | 现浇混凝土基础及联系梁钢筋 | 1.钢筋种类、规格：φ12三级钢 | t | 0.355
9 | 010506024001 | 螺栓 | 1.螺栓种类：M20高强地脚螺栓制作、安装 | t | 0.099
10 | 040901009001 | 预埋铁件 | 1.材料种类：20mm厚镀锌钢板 | t | 0.151
混凝土路面
11 | 040101001002 | 挖一般土方 | 1.土类别：综合 2.挖土深度：H=0.9m | m3 | 23.1
本页小计
表E.2.1 分部分项工程项目清单计价表
工程名称：佳家北园（3×6×5座）-市政 |  |  |  | 标段： |  |  | 第2页 共3页
序号 | 项目编码 | 项目名称 | 项目特征描述 | 计量 单位 | 工程量 | 金额（元）
[6 empty] | 综合单价 | 合价 | 其中
材料暂估价
12 | 040203007001 | 水泥混凝土 | 1.路床压实整形 2.10cm厚碎石垫层 3.混凝土强度等级：12cm厚C30混凝土路面 | m2 | 105
路牙
13 | 041001005001 | 拆除侧、平(缘)石 | 1.材质：拆除混凝土缘石、侧石 | m | 30
14 | 041001008001 | 拆除混凝土结构 | 1.结构形式：拆除路牙基础 | m3 | 2.4
15 | 040103003002 | 余方弃置 | 1.弃料品种：拆除垃圾外运；运距自行考虑 | m3 | 3.6
16 | 040204004001 | 安砌侧(平、缘)石 | 1.材料品种、规格：混凝土立缘石 2.垫层材料品种、厚度：C20混凝土垫层 | m | 65
管线预埋（PE50增强管）
17 | 040101002001 | 挖沟槽土方 | 1.土类别：综合 2.挖土深度：h=0.6m | m3 | 45
18 | 040103001001 | 沟槽、基坑回填方 | 1.填方来源：原土回填 2.密实度：达到设计要求 | m3 | 24
19 | 040103003003 | 余方弃置 | 1.弃料品种：余方弃置；运距自行考虑 | m3 | 21
本页小计
表E.2.1 分部分项工程项目清单计价表
工程名称：佳家北园（3×6×5座）-市政 |  |  |  | 标段： |  |  | 第3页 共3页
序号 | 项目编码 | 项目名称 | 项目特征描述 | 计量 单位 | 工程量 | 金额（元）
[6 empty] | 综合单价 | 合价 | 其中
材料暂估价
20 | 040504001001 | 砌筑井 | 1.种类、规格：接线井500*500*600 2.垫层、基础材质及厚度：100厚C20砼垫层 3.砌筑材料品种、规格、强度等级：M7.5水泥砂浆砌标准砖井壁 4.勾缝、抹面要求：井内外1：2水泥砂浆粉刷 5.盖板材质、规格：混凝土井盖 | 座 | 5
21 | 040501005001 | 塑料管 | 1.垫层、基础材质及厚度：10cm厚C15混凝土垫层、30cm厚C15混凝土管道基础 2.材质及规格：PE50增强管 | m | 150
本页小计
合 计

## 表E.3.1 措施项目清单计价表【佳家北园（3×6×53.3
表E.3.1 措施项目清单计价表
工程名称：佳家北园（3×6×5座）-市政 |  |  | 标段： | 第1页 共1页
序号 | 项目编码 | 项目名称 | 工作内容 | 价格(元) | 备注
1 | 041201019001 | 安全生产
2 | 041201017001 | 文明施工
3 | 041201018001 | 环境保护
4 | 041201016001 | 临时设施
5 | 041201020001 | 冬雨季施工增加
6 | 041201021001 | 夜间施工增加
7 | 041201022001 | 特殊地区施工
8 | 041201023001 | 二次搬运
9 | 041201024001 | 已完工程及设备保护
10 | 041201025001 | 既有建(构)筑物、设施保护
11 | 041201026001 | 按质论价
12 | 041201027001 | 建筑工人实名制
13 | 041201028001 | 特殊施工降效
14 | 041201029001 | 交通组织维护
15 | 041201030001 | 协管
16 | 041201012001 | 其他大型机械进出场及安拆
本页小计 |  |  |  |  | -
合 计 |  |  |  |  | -
注：措施项目清单费用构成详见本标准表E.3.2，大型机械进出场及安拆费用组成见本标准表E.3.4。

## 表E.4.1 其他项目清单计价表【佳家北园（3×6×53.4
表E.4.1 其他项目清单计价表
工程名称：佳家北园（3×6×5座）-市政 |  |  | 标段： |  | 第1页 共1页
序号 | 项目名称 | 暂估(暂定) 金额(元) | 结算(确定) 金额(元) | 调整金额± (元) | 备注
1 | 暂列金额 | 3228.11 |  |  | 详见本标准表E.4.2
2 | 专业工程暂估价 |  |  |  | 详见本标准表E.4.3
3 | 计日工 |  |  |  | 详见本标准表E.4.4
4 | 总承包服务费 |  |  |  | 详见本标准表E.4.5
5 | 合同中约定的其他项目
合 计 |  | 3228.11 |  |  | -

## 表E.4.2 暂列金额明细表【佳家北园（3×6×5座）3.5
表E.4.2 暂列金额明细表
工程名称：佳家北园（3×6×5座）-市政 |  |  |  | 标段： |  |  | 第1页 共1页
序号 | 项目名称 | 计算基础 | 费率(%) | 暂定金额(元) | 确定金额(元) | 调整金额±(元) | 备注
1 | 合同价格调整暂列金额 |  |  | 3228.11
2 | 未确定工程暂列金额
3 | 未确定服务暂列金额
4 | 未确定其他暂列金额
本页小计 |  | - | - | 3228.11 |  |  | -
合 计 |  | - | - | 3228.11 |  |  | -
注：1 本表由招标人填写“暂定金额”总额，采用费率计价方式计算暂定金额的，应分别填写“计算基础”“费率”，并计算填写“暂定金额”；采用总价计价方式计算暂定金额的，可直接填写“暂定金额”； 2 投标人应将上述暂定金额填写并计入投标总价； 3 结算时应按合同约定计算并填写“确定金额”。

## 表G.2.1-1 承包人提供可调价主要材料表一【佳家北3.6
表G.2.1-1 承包人提供可调价主要材料表一 (适用于价格信息调差法)
工程名称：佳家北园（3×6×5座）-市政 |  |  |  | 标段： |  |  |  | 第1页 共1页
序号 | 名称、规格、型号 | 单位 | 数量 | 基准价 C。 (元) | 投标报价(元) | 风险幅度系数 r(%) | 价格信息 Cᵢ (元) | 价差 △C(元) | 价差调整金额 △P(元)
本页小计
合 计
注：1 本表仅适用于物价变化引起合同价格调整事件使用。其中，招标人填写序号、名称、规格、型号、单位、基准价、风险幅度；投标人根据投标报价填写投标报价； 2 “数量”依据发承包双方在合同中明确的数量计算方式计算确定。

## 表G.2.1-2 承包人提供可调价主要材料表二【佳家北3.7
表G.2.1-2 承包人提供可调价主要材料表二 (适用于价格指数调差法)
工程名称：佳家北园（3×6×5座）-市政 |  |  | 标段： |  |  | 第1页 共1页
序号 | 名称、规格、型号 | 变值权重B | 基本价格指数 F₀ | 现行价格指数 Fₜ | 风险幅度系数 (%) | 价差调整金额 △P(元)
| 定值权重A | 1 | - | - | - | -
合计 |  | 1 | - | - | -
注：1 “名称、规格、型号”“基本价格指数”栏由招标人填写，人工也采用价格指数调差法调整的，由招标人在“名称”栏填写； 2 本表仅适用于物价变化引起合同价格调整事件使用； 3 分项计算可调价主要材料价差的，应在“价差调整金额”列分别填写金额，并计算合计金额；整体计算可调价主要材料价差的，可仅在“价差调整金额”列“合计”行填写。

## 表E.1.1-3 单位工程汇总表【佳家北园（3×6×54.1
表E.1.1-3 单位工程汇总表
单位工程名称：佳家北园（3×6×5座）-土建（钢结构） | 标段： | 第1页 共1页
序号 | 项目内容 | 金额(元)
1 | 分部分项工程
1.1 | 钢结构自行车停车棚(3*6米棚5座)
2 | 措施项目
2.1 | 其中：安全生产
3 | 其他项目
3.1 | 其中：暂列金额 | 2760.87
3.2 | 其中：专业工程暂估价
3.3 | 其中：计日工
3.4 | 其中：总承包服务费
3.5 | 其中：合同中约定的其他项目
4 | 增值税
合 计 |  | 2760.87
注：1 专业工程暂估价为已含税价格，在计算增值税计算基础时不应包含专业工程暂估价金额； 2 本表适用以单项工程、单位工程等为工程量清单编制对象的工程。

## 表E.2.1 分部分项工程项目清单计价表【佳家北园（34.2
表E.2.1 分部分项工程项目清单计价表
工程名称：佳家北园（3×6×5座）-土建（钢结构） |  |  |  | 标段： |  |  | 第1页 共1页
序号 | 项目编码 | 项目名称 | 项目特征描述 | 计量 单位 | 工程量 | 金额（元）
[6 empty] | 综合单价 | 合价 | 其中
材料暂估价
钢结构自行车停车棚(3*6米棚5座)
1 | 010603001001 | 钢柱 | 1.柱类型：钢柱制作安装运输 2.钢材品种、规格：Q235B 3.防火要求：抛丸除锈Sa2.5级 | t | 0.455
2 | 010604001001 | 钢梁 | 1.梁类型：钢梁制作安装运输 2.钢材品种、规格：Q235B 3.防火要求：抛丸除锈Sa2.5级 | t | 0.585
3 | 010607002001 | 钢支撑、钢拉条 | 1.钢材品种、规格：钢支撑制作安装运输 2.构件类型：Q235B 3.防火要求：抛丸除锈Sa2.5级 | t | 0.671
4 | 011402003001 | 金属面油漆 | 1.油漆品种、遍数或厚度：防锈漆两遍，调和漆两遍 2.防火涂料：薄型，耐火极限1.5h | m2 | 98.54
5 | 010901006001 | 膜结构屋面 | 1.膜布品种、规格：车棚膜屋面 | m2 | 94.55
本页小计
合 计

## 表E.3.1 措施项目清单计价表【佳家北园（3×6×54.3
表E.3.1 措施项目清单计价表
工程名称：佳家北园（3×6×5座）-土建（钢结构） |  |  | 标段： | 第1页 共1页
序号 | 项目编码 | 项目名称 | 工作内容 | 价格(元) | 备注
1 | 011601009001 | 安全生产
2 | 011601007001 | 文明施工
3 | 011601008001 | 环境保护
4 | 011601006001 | 临时设施
5 | 011601010001 | 冬雨季施工增加
6 | 011601011001 | 夜间施工增加
7 | 011601012001 | 特殊地区施工
8 | 011601013001 | 二次搬运
9 | 011601014001 | 已完工程及设备保护
10 | 011601015001 | 既有建(构)筑物、设施保护
11 | 011601016001 | 按质论价
12 | 011601017001 | 建筑工人实名制
13 | 011601018001 | 特殊施工降效
14 | 011601019001 | 协管
本页小计 |  |  |  |  | -
合 计 |  |  |  |  | -
注：措施项目清单费用构成详见本标准表E.3.2，大型机械进出场及安拆费用组成见本标准表E.3.4。

## 表E.4.1 其他项目清单计价表【佳家北园（3×6×54.4
表E.4.1 其他项目清单计价表
工程名称：佳家北园（3×6×5座）-土建（钢结构） |  |  | 标段： |  | 第1页 共1页
序号 | 项目名称 | 暂估(暂定) 金额(元) | 结算(确定) 金额(元) | 调整金额± (元) | 备注
1 | 暂列金额 | 2760.87 |  |  | 详见本标准表E.4.2
2 | 专业工程暂估价 |  |  |  | 详见本标准表E.4.3
3 | 计日工 |  |  |  | 详见本标准表E.4.4
4 | 总承包服务费 |  |  |  | 详见本标准表E.4.5
5 | 合同中约定的其他项目
合 计 |  | 2760.87 |  |  | -

## 表E.4.2 暂列金额明细表【佳家北园（3×6×5座）4.5
表E.4.2 暂列金额明细表
工程名称：佳家北园（3×6×5座）-土建（钢结构） |  |  |  | 标段： |  |  | 第1页 共1页
序号 | 项目名称 | 计算基础 | 费率(%) | 暂定金额(元) | 确定金额(元) | 调整金额±(元) | 备注
1 | 合同价格调整暂列金额 |  |  | 2760.87
2 | 未确定工程暂列金额
3 | 未确定服务暂列金额
4 | 未确定其他暂列金额
本页小计 |  | - | - | 2760.87 |  |  | -
合 计 |  | - | - | 2760.87 |  |  | -
注：1 本表由招标人填写“暂定金额”总额，采用费率计价方式计算暂定金额的，应分别填写“计算基础”“费率”，并计算填写“暂定金额”；采用总价计价方式计算暂定金额的，可直接填写“暂定金额”； 2 投标人应将上述暂定金额填写并计入投标总价； 3 结算时应按合同约定计算并填写“确定金额”。

## 表G.2.1-1 承包人提供可调价主要材料表一【佳家北4.6
表G.2.1-1 承包人提供可调价主要材料表一 (适用于价格信息调差法)
工程名称：佳家北园（3×6×5座）-土建（钢结构） |  |  |  | 标段： |  |  |  | 第1页 共1页
序号 | 名称、规格、型号 | 单位 | 数量 | 基准价 C。 (元) | 投标报价(元) | 风险幅度系数 r(%) | 价格信息 Cᵢ (元) | 价差 △C(元) | 价差调整金额 △P(元)
本页小计
合 计
注：1 本表仅适用于物价变化引起合同价格调整事件使用。其中，招标人填写序号、名称、规格、型号、单位、基准价、风险幅度；投标人根据投标报价填写投标报价； 2 “数量”依据发承包双方在合同中明确的数量计算方式计算确定。

## 表G.2.1-2 承包人提供可调价主要材料表二【佳家北4.7
表G.2.1-2 承包人提供可调价主要材料表二 (适用于价格指数调差法)
工程名称：佳家北园（3×6×5座）-土建（钢结构） |  |  | 标段： |  |  | 第1页 共1页
序号 | 名称、规格、型号 | 变值权重B | 基本价格指数 F₀ | 现行价格指数 Fₜ | 风险幅度系数 (%) | 价差调整金额 △P(元)
| 定值权重A | 1 | - | - | - | -
合计 |  | 1 | - | - | -
注：1 “名称、规格、型号”“基本价格指数”栏由招标人填写，人工也采用价格指数调差法调整的，由招标人在“名称”栏填写； 2 本表仅适用于物价变化引起合同价格调整事件使用； 3 分项计算可调价主要材料价差的，应在“价差调整金额”列分别填写金额，并计算合计金额；整体计算可调价主要材料价差的，可仅在“价差调整金额”列“合计”行填写。

## 表E.1.1-3 单位工程汇总表【佳家北园（3×6×55.1
表E.1.1-3 单位工程汇总表
单位工程名称：佳家北园（3×6×5座）-安装 | 标段： | 第1页 共1页
序号 | 项目内容 | 金额(元)
1 | 分部分项工程
1.1 | 3*6M棚（5个）
2 | 措施项目
2.1 | 其中：安全生产
3 | 其他项目
3.1 | 其中：暂列金额 | 4095.22
3.2 | 其中：专业工程暂估价
3.3 | 其中：计日工
3.4 | 其中：总承包服务费
3.5 | 其中：合同中约定的其他项目
4 | 增值税
合 计 |  | 4095.22
注：1 专业工程暂估价为已含税价格，在计算增值税计算基础时不应包含专业工程暂估价金额； 2 本表适用以单项工程、单位工程等为工程量清单编制对象的工程。

## 表E.2.1 分部分项工程项目清单计价表【佳家北园（35.2
表E.2.1 分部分项工程项目清单计价表
工程名称：佳家北园（3×6×5座）-安装 |  |  |  | 标段： |  |  | 第1页 共2页
序号 | 项目编码 | 项目名称 | 项目特征描述 | 计量 单位 | 工程量 | 金额（元）
[6 empty] | 综合单价 | 合价 | 其中
材料暂估价
3*6M棚（5个）
1 | 030409001001 | 电力电缆 | 1.名称：电力电缆 2.型号：YJV3*16 | m | 309
2 | 030412001001 | 配管 | 1.名称：PVC阻燃电线管 DN25 | m | 150
3 | 030405004001 | 控制器 | 1.名称：电缆头 2.型号：16mm2以下 | 个 | 10
4 | 030405016001 | 充电桩 | 1.名称：10路充电桩主设备 | 台 | 5
5 | 030503009001 | 基表及控制设备 | 1.名称：充电桩配套电表 | 个 | 5
6 | 030402011001 | 成套配电箱 | 1.名称：不锈钢配电箱 | 台 | 5
7 | 030413014001 | 插座 | 1.名称：15A 5孔防水插座 | 套 | 50
8 | 030412006001 | 接线盒 | 1.名称：普通接线盒 | 个 | 50
9 | 030412002001 | 线槽 | 1.名称：铝合金线槽 2.规格：100*50mm | m | 21
10 | 030412004001 | 配线 | 1.名称：NH-BV耐火聚氯乙烯绝缘电线2.5mm2 | m | 540
11 | 030910002001 | 灭火器箱 | 1.安装方式：手提灭火器及放置箱 | 个 | 5
12 | 030910003001 | 超细干粉灭火装置 | 1.安装形式：4Kg悬挂式灭火器及吊钩 | 套 | 5
13 | 030904001001 | 点型探测器 | 1.名称：智能联动烟感 | 个 | 5
本页小计
表E.2.1 分部分项工程项目清单计价表
工程名称：佳家北园（3×6×5座）-安装 |  |  |  | 标段： |  |  | 第2页 共2页
序号 | 项目编码 | 项目名称 | 项目特征描述 | 计量 单位 | 工程量 | 金额（元）
[6 empty] | 综合单价 | 合价 | 其中
材料暂估价
14 | 030506010001 | 监控摄像设备 | 1.名称：无线监控摄像设备及配套电源 | 台 | 5
15 | 030413001001 | 普通灯具 | 1.名称：感应LED照明灯及配套电源 | 套 | 5
本页小计
合 计

## 表E.3.1 措施项目清单计价表【佳家北园（3×6×55.3
表E.3.1 措施项目清单计价表
工程名称：佳家北园（3×6×5座）-安装 |  |  | 标段： | 第1页 共1页
序号 | 项目编码 | 项目名称 | 工作内容 | 价格(元) | 备注
1 | 031401009001 | 安全生产
2 | 031401010001 | 文明施工
3 | 031401011001 | 环境保护
4 | 031401012001 | 临时设施
5 | 031401021001 | 冬雨季施工增加
6 | 031401020001 | 夜间施工增加
7 | 031401017001 | 特殊地区施工
8 | 031401013001 | 二次搬运
9 | 031401015001 | 已完工程及设备保护
10 | 031401014001 | 既有建(构)筑物、设施保护
11 | 031401023001 | 按质论价
12 | 031401024001 | 建筑工人实名制
13 | 031401025001 | 特殊施工降效
14 | 031401026001 | 协管
本页小计 |  |  |  |  | -
合 计 |  |  |  |  | -
注：措施项目清单费用构成详见本标准表E.3.2，大型机械进出场及安拆费用组成见本标准表E.3.4。

## 表E.4.1 其他项目清单计价表【佳家北园（3×6×55.4
表E.4.1 其他项目清单计价表
工程名称：佳家北园（3×6×5座）-安装 |  |  | 标段： |  | 第1页 共1页
序号 | 项目名称 | 暂估(暂定) 金额(元) | 结算(确定) 金额(元) | 调整金额± (元) | 备注
1 | 暂列金额 | 4095.22 |  |  | 详见本标准表E.4.2
2 | 专业工程暂估价 |  |  |  | 详见本标准表E.4.3
3 | 计日工 |  |  |  | 详见本标准表E.4.4
4 | 总承包服务费 |  |  |  | 详见本标准表E.4.5
5 | 合同中约定的其他项目
合 计 |  | 4095.22 |  |  | -

## 表E.4.2 暂列金额明细表【佳家北园（3×6×5座）5.5
表E.4.2 暂列金额明细表
工程名称：佳家北园（3×6×5座）-安装 |  |  |  | 标段： |  |  | 第1页 共1页
序号 | 项目名称 | 计算基础 | 费率(%) | 暂定金额(元) | 确定金额(元) | 调整金额±(元) | 备注
1 | 合同价格调整暂列金额 |  |  | 4095.22
2 | 未确定工程暂列金额
3 | 未确定服务暂列金额
4 | 未确定其他暂列金额
本页小计 |  | - | - | 4095.22 |  |  | -
合 计 |  | - | - | 4095.22 |  |  | -
注：1 本表由招标人填写“暂定金额”总额，采用费率计价方式计算暂定金额的，应分别填写“计算基础”“费率”，并计算填写“暂定金额”；采用总价计价方式计算暂定金额的，可直接填写“暂定金额”； 2 投标人应将上述暂定金额填写并计入投标总价； 3 结算时应按合同约定计算并填写“确定金额”。

## 表G.2.1-1 承包人提供可调价主要材料表一【佳家北5.6
表G.2.1-1 承包人提供可调价主要材料表一 (适用于价格信息调差法)
工程名称：佳家北园（3×6×5座）-安装 |  |  |  | 标段： |  |  |  | 第1页 共1页
序号 | 名称、规格、型号 | 单位 | 数量 | 基准价 C。 (元) | 投标报价(元) | 风险幅度系数 r(%) | 价格信息 Cᵢ (元) | 价差 △C(元) | 价差调整金额 △P(元)
本页小计
合 计
注：1 本表仅适用于物价变化引起合同价格调整事件使用。其中，招标人填写序号、名称、规格、型号、单位、基准价、风险幅度；投标人根据投标报价填写投标报价； 2 “数量”依据发承包双方在合同中明确的数量计算方式计算确定。

## 表G.2.1-2 承包人提供可调价主要材料表二【佳家北5.7
表G.2.1-2 承包人提供可调价主要材料表二 (适用于价格指数调差法)
工程名称：佳家北园（3×6×5座）-安装 |  |  | 标段： |  |  | 第1页 共1页
序号 | 名称、规格、型号 | 变值权重B | 基本价格指数 F₀ | 现行价格指数 Fₜ | 风险幅度系数 (%) | 价差调整金额 △P(元)
| 定值权重A | 1 | - | - | - | -
合计 |  | 1 | - | - | -
注：1 “名称、规格、型号”“基本价格指数”栏由招标人填写，人工也采用价格指数调差法调整的，由招标人在“名称”栏填写； 2 本表仅适用于物价变化引起合同价格调整事件使用； 3 分项计算可调价主要材料价差的，应在“价差调整金额”列分别填写金额，并计算合计金额；整体计算可调价主要材料价差的，可仅在“价差调整金额”列“合计”行填写。

## 表E.1.1-2 单项工程汇总表【佳家如意园】6.1
表E.1.1-2 单项工程汇总表
单项工程名称：佳家如意园 |  | 标段： |  | 第1页 共1页
序号 | 项目内容 | 金额(元) | 其中:(元)
|  |  | 专业工程暂估价 | 安全生产
1 | 佳家如意园（3×6×4座）-市政 | 2582.71
2 | 佳家如意园（3×6×4座）-土建（钢结构） | 2208.84
3 | 佳家如意园（3×6×4座）-安装 | 3276.17
合 计 |  | 8067.72
注：1 专业工程暂估价为已含税价格，在计算增值税计算基础时不应包含专业工程暂估价金额； 2 本表适用于以单项工程、单位工程等为工程量清单编制对象的工程。

## 表E.1.1-3 单位工程汇总表【佳家如意园（3×6×7.1
表E.1.1-3 单位工程汇总表
单位工程名称：佳家如意园（3×6×4座）-市政 | 标段： | 第1页 共1页
序号 | 项目内容 | 金额(元)
1 | 分部分项工程
1.1 | 3*6M棚(4个)
1.2 | 路牙
1.3 | 管线预埋（PE50增强管）
2 | 措施项目
2.1 | 其中：安全生产
3 | 其他项目
3.1 | 其中：暂列金额 | 2582.71
3.2 | 其中：专业工程暂估价
3.3 | 其中：计日工
3.4 | 其中：总承包服务费
3.5 | 其中：合同中约定的其他项目
4 | 增值税
合 计 |  | 2582.71
注：1 专业工程暂估价为已含税价格，在计算增值税计算基础时不应包含专业工程暂估价金额； 2 本表适用以单项工程、单位工程等为工程量清单编制对象的工程。

## 表E.2.1 分部分项工程项目清单计价表【佳家如意园（7.2
表E.2.1 分部分项工程项目清单计价表
工程名称：佳家如意园（3×6×4座）-市政 |  |  |  | 标段： |  |  | 第1页 共3页
序号 | 项目编码 | 项目名称 | 项目特征描述 | 计量 单位 | 工程量 | 金额（元）
[6 empty] | 综合单价 | 合价 | 其中
材料暂估价
3*6M棚(4个)
现浇混凝土基础（含预埋件）
1 | 040101001001 | 挖一般土方 | 1.土类别：综合 2.挖土深度：H=0.9m | m3 | 14.11
2 | 040103002001 | 一般回填方 | 1.填方来源：原土回填 2.密实度：达到设计要求 | m3 | 9.37
3 | 040103003001 | 余方弃置 | 1.弃料品种：余方弃置；运距自行考虑 | m3 | 4.74
4 | 010501001001 | 基础垫层 | 1.厚度：C15素砼垫层100mm厚 | m3 | 0.65
5 | 010505001001 | 垫层模板 | 1.垫层部位：垫层模板 | m2 | 2.88
6 | 010502001001 | 独立基础 | 1.混凝土种类：C30商品混凝土 | m3 | 4.1
7 | 010505002001 | 基础模板 | 1.基础类型：独立基础模板 | m2 | 20.48
8 | 010506001001 | 现浇混凝土基础及联系梁钢筋 | 1.钢筋种类、规格：φ12三级钢 | t | 0.284
9 | 010506024001 | 螺栓 | 1.螺栓种类：M20高强地脚螺栓制作、安装 | t | 0.079
10 | 040901009001 | 预埋铁件 | 1.材料种类：20mm厚镀锌钢板 | t | 0.121
混凝土路面
11 | 040101001002 | 挖一般土方 | 1.土类别：综合 2.挖土深度：H=0.9m | m3 | 18.48
本页小计
表E.2.1 分部分项工程项目清单计价表
工程名称：佳家如意园（3×6×4座）-市政 |  |  |  | 标段： |  |  | 第2页 共3页
序号 | 项目编码 | 项目名称 | 项目特征描述 | 计量 单位 | 工程量 | 金额（元）
[6 empty] | 综合单价 | 合价 | 其中
材料暂估价
12 | 040203007001 | 水泥混凝土 | 1.路床压实整形 2.10cm厚碎石垫层 3.混凝土强度等级：12cm厚C30混凝土路面 | m2 | 84
路牙
13 | 041001005001 | 拆除侧、平(缘)石 | 1.材质：拆除混凝土缘石、侧石 | m | 24
14 | 041001008001 | 拆除混凝土结构 | 1.结构形式：拆除路牙基础 | m3 | 1.92
15 | 040103003002 | 余方弃置 | 1.弃料品种：拆除垃圾外运；运距自行考虑 | m3 | 2.88
16 | 040204004001 | 安砌侧(平、缘)石 | 1.材料品种、规格：混凝土立缘石 2.垫层材料品种、厚度：C20混凝土垫层 | m | 52
管线预埋（PE50增强管）
17 | 040101002001 | 挖沟槽土方 | 1.土类别：综合 2.挖土深度：h=0.6m | m3 | 36
18 | 040103001001 | 沟槽、基坑回填方 | 1.填方来源：原土回填 2.密实度：达到设计要求 | m3 | 19.2
19 | 040103003003 | 余方弃置 | 1.弃料品种：余方弃置；运距自行考虑 | m3 | 16.8
本页小计
表E.2.1 分部分项工程项目清单计价表
工程名称：佳家如意园（3×6×4座）-市政 |  |  |  | 标段： |  |  | 第3页 共3页
序号 | 项目编码 | 项目名称 | 项目特征描述 | 计量 单位 | 工程量 | 金额（元）
[6 empty] | 综合单价 | 合价 | 其中
材料暂估价
20 | 040504001001 | 砌筑井 | 1.种类、规格：接线井500*500*600 2.垫层、基础材质及厚度：100厚C20砼垫层 3.砌筑材料品种、规格、强度等级：M7.5水泥砂浆砌标准砖井壁 4.勾缝、抹面要求：井内外1：2水泥砂浆粉刷 5.盖板材质、规格：混凝土井盖 | 座 | 4
21 | 040501005001 | 塑料管 | 1.垫层、基础材质及厚度：10cm厚C15混凝土垫层、30cm厚C15混凝土管道基础 2.材质及规格：PE50增强管 | m | 120
本页小计
合 计

## 表E.3.1 措施项目清单计价表【佳家如意园（3×6×7.3
表E.3.1 措施项目清单计价表
工程名称：佳家如意园（3×6×4座）-市政 |  |  | 标段： | 第1页 共1页
序号 | 项目编码 | 项目名称 | 工作内容 | 价格(元) | 备注
1 | 041201019001 | 安全生产
2 | 041201017001 | 文明施工
3 | 041201018001 | 环境保护
4 | 041201016001 | 临时设施
5 | 041201020001 | 冬雨季施工增加
6 | 041201021001 | 夜间施工增加
7 | 041201022001 | 特殊地区施工
8 | 041201023001 | 二次搬运
9 | 041201024001 | 已完工程及设备保护
10 | 041201025001 | 既有建(构)筑物、设施保护
11 | 041201026001 | 按质论价
12 | 041201027001 | 建筑工人实名制
13 | 041201028001 | 特殊施工降效
14 | 041201029001 | 交通组织维护
15 | 041201030001 | 协管
16 | 041201012001 | 其他大型机械进出场及安拆
本页小计 |  |  |  |  | -
合 计 |  |  |  |  | -
注：措施项目清单费用构成详见本标准表E.3.2，大型机械进出场及安拆费用组成见本标准表E.3.4。

## 表E.4.1 其他项目清单计价表【佳家如意园（3×6×7.4
表E.4.1 其他项目清单计价表
工程名称：佳家如意园（3×6×4座）-市政 |  |  | 标段： |  | 第1页 共1页
序号 | 项目名称 | 暂估(暂定) 金额(元) | 结算(确定) 金额(元) | 调整金额± (元) | 备注
1 | 暂列金额 | 2582.71 |  |  | 详见本标准表E.4.2
2 | 专业工程暂估价 |  |  |  | 详见本标准表E.4.3
3 | 计日工 |  |  |  | 详见本标准表E.4.4
4 | 总承包服务费 |  |  |  | 详见本标准表E.4.5
5 | 合同中约定的其他项目
合 计 |  | 2582.71 |  |  | -

## 表E.4.2 暂列金额明细表【佳家如意园（3×6×4座7.5
表E.4.2 暂列金额明细表
工程名称：佳家如意园（3×6×4座）-市政 |  |  |  | 标段： |  |  | 第1页 共1页
序号 | 项目名称 | 计算基础 | 费率(%) | 暂定金额(元) | 确定金额(元) | 调整金额±(元) | 备注
1 | 合同价格调整暂列金额 |  |  | 2582.71
2 | 未确定工程暂列金额
3 | 未确定服务暂列金额
4 | 未确定其他暂列金额
本页小计 |  | - | - | 2582.71 |  |  | -
合 计 |  | - | - | 2582.71 |  |  | -
注：1 本表由招标人填写“暂定金额”总额，采用费率计价方式计算暂定金额的，应分别填写“计算基础”“费率”，并计算填写“暂定金额”；采用总价计价方式计算暂定金额的，可直接填写“暂定金额”； 2 投标人应将上述暂定金额填写并计入投标总价； 3 结算时应按合同约定计算并填写“确定金额”。

## 表G.2.1-1 承包人提供可调价主要材料表一【佳家如7.6
表G.2.1-1 承包人提供可调价主要材料表一 (适用于价格信息调差法)
工程名称：佳家如意园（3×6×4座）-市政 |  |  |  | 标段： |  |  |  | 第1页 共1页
序号 | 名称、规格、型号 | 单位 | 数量 | 基准价 C。 (元) | 投标报价(元) | 风险幅度系数 r(%) | 价格信息 Cᵢ (元) | 价差 △C(元) | 价差调整金额 △P(元)
本页小计
合 计
注：1 本表仅适用于物价变化引起合同价格调整事件使用。其中，招标人填写序号、名称、规格、型号、单位、基准价、风险幅度；投标人根据投标报价填写投标报价； 2 “数量”依据发承包双方在合同中明确的数量计算方式计算确定。

## 表G.2.1-2 承包人提供可调价主要材料表二【佳家如7.7
表G.2.1-2 承包人提供可调价主要材料表二 (适用于价格指数调差法)
工程名称：佳家如意园（3×6×4座）-市政 |  |  | 标段： |  |  | 第1页 共1页
序号 | 名称、规格、型号 | 变值权重B | 基本价格指数 F₀ | 现行价格指数 Fₜ | 风险幅度系数 (%) | 价差调整金额 △P(元)
| 定值权重A | 1 | - | - | - | -
合计 |  | 1 | - | - | -
注：1 “名称、规格、型号”“基本价格指数”栏由招标人填写，人工也采用价格指数调差法调整的，由招标人在“名称”栏填写； 2 本表仅适用于物价变化引起合同价格调整事件使用； 3 分项计算可调价主要材料价差的，应在“价差调整金额”列分别填写金额，并计算合计金额；整体计算可调价主要材料价差的，可仅在“价差调整金额”列“合计”行填写。

## 表E.1.1-3 单位工程汇总表【佳家如意园（3×6×8.1
表E.1.1-3 单位工程汇总表
单位工程名称：佳家如意园（3×6×4座）-土建（钢结构） | 标段： | 第1页 共1页
序号 | 项目内容 | 金额(元)
1 | 分部分项工程
1.1 | 钢结构自行车停车棚(3*6米棚4座)
2 | 措施项目
2.1 | 其中：安全生产
3 | 其他项目
3.1 | 其中：暂列金额 | 2208.84
3.2 | 其中：专业工程暂估价
3.3 | 其中：计日工
3.4 | 其中：总承包服务费
3.5 | 其中：合同中约定的其他项目
4 | 增值税
合 计 |  | 2208.84
注：1 专业工程暂估价为已含税价格，在计算增值税计算基础时不应包含专业工程暂估价金额； 2 本表适用以单项工程、单位工程等为工程量清单编制对象的工程。

## 表E.2.1 分部分项工程项目清单计价表【佳家如意园（8.2
表E.2.1 分部分项工程项目清单计价表
工程名称：佳家如意园（3×6×4座）-土建（钢结构） |  |  |  | 标段： |  |  | 第1页 共1页
序号 | 项目编码 | 项目名称 | 项目特征描述 | 计量 单位 | 工程量 | 金额（元）
[6 empty] | 综合单价 | 合价 | 其中
材料暂估价
钢结构自行车停车棚(3*6米棚4座)
1 | 010603001001 | 钢柱 | 1.柱类型：钢柱制作安装运输 2.钢材品种、规格：Q235B 3.防火要求：抛丸除锈Sa2.5级 | t | 0.364
2 | 010604001001 | 钢梁 | 1.梁类型：钢梁制作安装运输 2.钢材品种、规格：Q235B 3.防火要求：抛丸除锈Sa2.5级 | t | 0.468
3 | 010607002001 | 钢支撑、钢拉条 | 1.钢材品种、规格：钢支撑制作安装运输 2.构件类型：Q235B 3.防火要求：抛丸除锈Sa2.5级 | t | 0.537
4 | 011402003001 | 金属面油漆 | 1.油漆品种、遍数或厚度：防锈漆两遍，调和漆两遍 2.防火涂料：薄型，耐火极限1.5h | m2 | 78.83
5 | 010901006001 | 膜结构屋面 | 1.膜布品种、规格：车棚膜屋面 | m2 | 75.64
本页小计
合 计

## 表E.3.1 措施项目清单计价表【佳家如意园（3×6×8.3
表E.3.1 措施项目清单计价表
工程名称：佳家如意园（3×6×4座）-土建（钢结构） |  |  | 标段： | 第1页 共1页
序号 | 项目编码 | 项目名称 | 工作内容 | 价格(元) | 备注
1 | 011601009001 | 安全生产
2 | 011601007001 | 文明施工
3 | 011601008001 | 环境保护
4 | 011601006001 | 临时设施
5 | 011601010001 | 冬雨季施工增加
6 | 011601011001 | 夜间施工增加
7 | 011601012001 | 特殊地区施工
8 | 011601013001 | 二次搬运
9 | 011601014001 | 已完工程及设备保护
10 | 011601015001 | 既有建(构)筑物、设施保护
11 | 011601016001 | 按质论价
12 | 011601017001 | 建筑工人实名制
13 | 011601018001 | 特殊施工降效
14 | 011601019001 | 协管
本页小计 |  |  |  |  | -
合 计 |  |  |  |  | -
注：措施项目清单费用构成详见本标准表E.3.2，大型机械进出场及安拆费用组成见本标准表E.3.4。

## 表E.4.1 其他项目清单计价表【佳家如意园（3×6×8.4
表E.4.1 其他项目清单计价表
工程名称：佳家如意园（3×6×4座）-土建（钢结构） |  |  | 标段： |  | 第1页 共1页
序号 | 项目名称 | 暂估(暂定) 金额(元) | 结算(确定) 金额(元) | 调整金额± (元) | 备注
1 | 暂列金额 | 2208.84 |  |  | 详见本标准表E.4.2
2 | 专业工程暂估价 |  |  |  | 详见本标准表E.4.3
3 | 计日工 |  |  |  | 详见本标准表E.4.4
4 | 总承包服务费 |  |  |  | 详见本标准表E.4.5
5 | 合同中约定的其他项目
合 计 |  | 2208.84 |  |  | -

## 表E.4.2 暂列金额明细表【佳家如意园（3×6×4座8.5
表E.4.2 暂列金额明细表
工程名称：佳家如意园（3×6×4座）-土建（钢结构） |  |  |  | 标段： |  |  | 第1页 共1页
序号 | 项目名称 | 计算基础 | 费率(%) | 暂定金额(元) | 确定金额(元) | 调整金额±(元) | 备注
1 | 合同价格调整暂列金额 |  |  | 2208.84
2 | 未确定工程暂列金额
3 | 未确定服务暂列金额
4 | 未确定其他暂列金额
本页小计 |  | - | - | 2208.84 |  |  | -
合 计 |  | - | - | 2208.84 |  |  | -
注：1 本表由招标人填写“暂定金额”总额，采用费率计价方式计算暂定金额的，应分别填写“计算基础”“费率”，并计算填写“暂定金额”；采用总价计价方式计算暂定金额的，可直接填写“暂定金额”； 2 投标人应将上述暂定金额填写并计入投标总价； 3 结算时应按合同约定计算并填写“确定金额”。

## 表G.2.1-1 承包人提供可调价主要材料表一【佳家如8.6
表G.2.1-1 承包人提供可调价主要材料表一 (适用于价格信息调差法)
工程名称：佳家如意园（3×6×4座）-土建（钢结构） |  |  |  | 标段： |  |  |  | 第1页 共1页
序号 | 名称、规格、型号 | 单位 | 数量 | 基准价 C。 (元) | 投标报价(元) | 风险幅度系数 r(%) | 价格信息 Cᵢ (元) | 价差 △C(元) | 价差调整金额 △P(元)
本页小计
合 计
注：1 本表仅适用于物价变化引起合同价格调整事件使用。其中，招标人填写序号、名称、规格、型号、单位、基准价、风险幅度；投标人根据投标报价填写投标报价； 2 “数量”依据发承包双方在合同中明确的数量计算方式计算确定。

## 表G.2.1-2 承包人提供可调价主要材料表二【佳家如8.7
表G.2.1-2 承包人提供可调价主要材料表二 (适用于价格指数调差法)
工程名称：佳家如意园（3×6×4座）-土建（钢结构） |  |  | 标段： |  |  | 第1页 共1页
序号 | 名称、规格、型号 | 变值权重B | 基本价格指数 F₀ | 现行价格指数 Fₜ | 风险幅度系数 (%) | 价差调整金额 △P(元)
| 定值权重A | 1 | - | - | - | -
合计 |  | 1 | - | - | -
注：1 “名称、规格、型号”“基本价格指数”栏由招标人填写，人工也采用价格指数调差法调整的，由招标人在“名称”栏填写； 2 本表仅适用于物价变化引起合同价格调整事件使用； 3 分项计算可调价主要材料价差的，应在“价差调整金额”列分别填写金额，并计算合计金额；整体计算可调价主要材料价差的，可仅在“价差调整金额”列“合计”行填写。

## 表E.1.1-3 单位工程汇总表【佳家如意园（3×6×9.1
表E.1.1-3 单位工程汇总表
单位工程名称：佳家如意园（3×6×4座）-安装 | 标段： | 第1页 共1页
序号 | 项目内容 | 金额(元)
1 | 分部分项工程
1.1 | 3*6M棚（4个）
2 | 措施项目
2.1 | 其中：安全生产
3 | 其他项目
3.1 | 其中：暂列金额 | 3276.17
3.2 | 其中：专业工程暂估价
3.3 | 其中：计日工
3.4 | 其中：总承包服务费
3.5 | 其中：合同中约定的其他项目
4 | 增值税
合 计 |  | 3276.17
注：1 专业工程暂估价为已含税价格，在计算增值税计算基础时不应包含专业工程暂估价金额； 2 本表适用以单项工程、单位工程等为工程量清单编制对象的工程。

## 表E.2.1 分部分项工程项目清单计价表【佳家如意园（9.2
表E.2.1 分部分项工程项目清单计价表
工程名称：佳家如意园（3×6×4座）-安装 |  |  |  | 标段： |  |  | 第1页 共2页
序号 | 项目编码 | 项目名称 | 项目特征描述 | 计量 单位 | 工程量 | 金额（元）
[6 empty] | 综合单价 | 合价 | 其中
材料暂估价
3*6M棚（4个）
1 | 030409001001 | 电力电缆 | 1.名称：电力电缆 2.型号：YJV3*16 | m | 247.2
2 | 030412001001 | 配管 | 1.名称：PVC阻燃电线管 DN25 | m | 120
3 | 030405004001 | 控制器 | 1.名称：电缆头 2.型号：16mm2以下 | 个 | 8
4 | 030405016001 | 充电桩 | 1.名称：10路充电桩主设备 | 台 | 4
5 | 030503009001 | 基表及控制设备 | 1.名称：充电桩配套电表 | 个 | 4
6 | 030402011001 | 成套配电箱 | 1.名称：不锈钢配电箱 | 台 | 4
7 | 030413014001 | 插座 | 1.名称：15A 5孔防水插座 | 套 | 40
8 | 030412006001 | 接线盒 | 1.名称：普通接线盒 | 个 | 40
9 | 030412002001 | 线槽 | 1.名称：铝合金线槽 2.规格：100*50mm | m | 16.8
10 | 030412004001 | 配线 | 1.名称：NH-BV耐火聚氯乙烯绝缘电线2.5mm2 | m | 432
11 | 030910002001 | 灭火器箱 | 1.安装方式：手提灭火器及放置箱 | 个 | 4
12 | 030910003001 | 超细干粉灭火装置 | 1.安装形式：4Kg悬挂式灭火器及吊钩 | 套 | 4
13 | 030904001001 | 点型探测器 | 1.名称：智能联动烟感 | 个 | 4
本页小计
表E.2.1 分部分项工程项目清单计价表
工程名称：佳家如意园（3×6×4座）-安装 |  |  |  | 标段： |  |  | 第2页 共2页
序号 | 项目编码 | 项目名称 | 项目特征描述 | 计量 单位 | 工程量 | 金额（元）
[6 empty] | 综合单价 | 合价 | 其中
材料暂估价
14 | 030506010001 | 监控摄像设备 | 1.名称：无线监控摄像设备及配套电源 | 台 | 4
15 | 030413001001 | 普通灯具 | 1.名称：感应LED照明灯及配套电源 | 套 | 4
本页小计
合 计

## 表E.3.1 措施项目清单计价表【佳家如意园（3×6×9.3
表E.3.1 措施项目清单计价表
工程名称：佳家如意园（3×6×4座）-安装 |  |  | 标段： | 第1页 共1页
序号 | 项目编码 | 项目名称 | 工作内容 | 价格(元) | 备注
1 | 031401009001 | 安全生产
2 | 031401010001 | 文明施工
3 | 031401011001 | 环境保护
4 | 031401012001 | 临时设施
5 | 031401021001 | 冬雨季施工增加
6 | 031401020001 | 夜间施工增加
7 | 031401017001 | 特殊地区施工
8 | 031401013001 | 二次搬运
9 | 031401015001 | 已完工程及设备保护
10 | 031401014001 | 既有建(构)筑物、设施保护
11 | 031401023001 | 按质论价
12 | 031401024001 | 建筑工人实名制
13 | 031401025001 | 特殊施工降效
14 | 031401026001 | 协管
本页小计 |  |  |  |  | -
合 计 |  |  |  |  | -
注：措施项目清单费用构成详见本标准表E.3.2，大型机械进出场及安拆费用组成见本标准表E.3.4。

## 表E.4.1 其他项目清单计价表【佳家如意园（3×6×9.4
表E.4.1 其他项目清单计价表
工程名称：佳家如意园（3×6×4座）-安装 |  |  | 标段： |  | 第1页 共1页
序号 | 项目名称 | 暂估(暂定) 金额(元) | 结算(确定) 金额(元) | 调整金额± (元) | 备注
1 | 暂列金额 | 3276.17 |  |  | 详见本标准表E.4.2
2 | 专业工程暂估价 |  |  |  | 详见本标准表E.4.3
3 | 计日工 |  |  |  | 详见本标准表E.4.4
4 | 总承包服务费 |  |  |  | 详见本标准表E.4.5
5 | 合同中约定的其他项目
合 计 |  | 3276.17 |  |  | -

## 表E.4.2 暂列金额明细表【佳家如意园（3×6×4座9.5
表E.4.2 暂列金额明细表
工程名称：佳家如意园（3×6×4座）-安装 |  |  |  | 标段： |  |  | 第1页 共1页
序号 | 项目名称 | 计算基础 | 费率(%) | 暂定金额(元) | 确定金额(元) | 调整金额±(元) | 备注
1 | 合同价格调整暂列金额 |  |  | 3276.17
2 | 未确定工程暂列金额
3 | 未确定服务暂列金额
4 | 未确定其他暂列金额
本页小计 |  | - | - | 3276.17 |  |  | -
合 计 |  | - | - | 3276.17 |  |  | -
注：1 本表由招标人填写“暂定金额”总额，采用费率计价方式计算暂定金额的，应分别填写“计算基础”“费率”，并计算填写“暂定金额”；采用总价计价方式计算暂定金额的，可直接填写“暂定金额”； 2 投标人应将上述暂定金额填写并计入投标总价； 3 结算时应按合同约定计算并填写“确定金额”。

## 表G.2.1-1 承包人提供可调价主要材料表一【佳家如9.6
表G.2.1-1 承包人提供可调价主要材料表一 (适用于价格信息调差法)
工程名称：佳家如意园（3×6×4座）-安装 |  |  |  | 标段： |  |  |  | 第1页 共1页
序号 | 名称、规格、型号 | 单位 | 数量 | 基准价 C。 (元) | 投标报价(元) | 风险幅度系数 r(%) | 价格信息 Cᵢ (元) | 价差 △C(元) | 价差调整金额 △P(元)
本页小计
合 计
注：1 本表仅适用于物价变化引起合同价格调整事件使用。其中，招标人填写序号、名称、规格、型号、单位、基准价、风险幅度；投标人根据投标报价填写投标报价； 2 “数量”依据发承包双方在合同中明确的数量计算方式计算确定。

## 表G.2.1-2 承包人提供可调价主要材料表二【佳家如9.7
表G.2.1-2 承包人提供可调价主要材料表二 (适用于价格指数调差法)
工程名称：佳家如意园（3×6×4座）-安装 |  |  | 标段： |  |  | 第1页 共1页
序号 | 名称、规格、型号 | 变值权重B | 基本价格指数 F₀ | 现行价格指数 Fₜ | 风险幅度系数 (%) | 价差调整金额 △P(元)
| 定值权重A | 1 | - | - | - | -
合计 |  | 1 | - | - | -
注：1 “名称、规格、型号”“基本价格指数”栏由招标人填写，人工也采用价格指数调差法调整的，由招标人在“名称”栏填写； 2 本表仅适用于物价变化引起合同价格调整事件使用； 3 分项计算可调价主要材料价差的，应在“价差调整金额”列分别填写金额，并计算合计金额；整体计算可调价主要材料价差的，可仅在“价差调整金额”列“合计”行填写。

## 表E.1.1-2 单项工程汇总表【佳家花园】10.1
表E.1.1-2 单项工程汇总表
单项工程名称：佳家花园 |  | 标段： |  | 第1页 共1页
序号 | 项目内容 | 金额(元) | 其中:(元)
|  |  | 专业工程暂估价 | 安全生产
1 | 佳家花园（3×6×2座）-市政 | 1290.65
2 | 佳家花园（3×6×2座）-土建（钢结构） | 1104.76
3 | 佳家花园（3×6×2座）-安装 | 1638.09
合 计 |  | 4033.50
注：1 专业工程暂估价为已含税价格，在计算增值税计算基础时不应包含专业工程暂估价金额； 2 本表适用于以单项工程、单位工程等为工程量清单编制对象的工程。

## 表E.1.1-3 单位工程汇总表【佳家花园（3×6×11.1
表E.1.1-3 单位工程汇总表
单位工程名称：佳家花园（3×6×2座）-市政 | 标段： | 第1页 共1页
序号 | 项目内容 | 金额(元)
1 | 分部分项工程
1.1 | 3*6M棚(2个)
1.2 | 路牙
1.3 | 管线预埋（PE50增强管）
2 | 措施项目
2.1 | 其中：安全生产
3 | 其他项目
3.1 | 其中：暂列金额 | 1290.65
3.2 | 其中：专业工程暂估价
3.3 | 其中：计日工
3.4 | 其中：总承包服务费
3.5 | 其中：合同中约定的其他项目
4 | 增值税
合 计 |  | 1290.65
注：1 专业工程暂估价为已含税价格，在计算增值税计算基础时不应包含专业工程暂估价金额； 2 本表适用以单项工程、单位工程等为工程量清单编制对象的工程。

## 表E.2.1 分部分项工程项目清单计价表【佳家花园（11.2
表E.2.1 分部分项工程项目清单计价表
工程名称：佳家花园（3×6×2座）-市政 |  |  |  | 标段： |  |  | 第1页 共3页
序号 | 项目编码 | 项目名称 | 项目特征描述 | 计量 单位 | 工程量 | 金额（元）
[6 empty] | 综合单价 | 合价 | 其中
材料暂估价
3*6M棚(2个)
现浇混凝土基础（含预埋件）
1 | 040101001001 | 挖一般土方 | 1.土类别：综合 2.挖土深度：H=0.9m | m3 | 7.06
2 | 040103002001 | 一般回填方 | 1.填方来源：原土回填 2.密实度：达到设计要求 | m3 | 4.68
3 | 040103003001 | 余方弃置 | 1.弃料品种：余方弃置；运距自行考虑 | m3 | 2.37
4 | 010501001001 | 基础垫层 | 1.厚度：C15素砼垫层100mm厚 | m3 | 0.32
5 | 010505001001 | 垫层模板 | 1.垫层部位：垫层模板 | m2 | 1.44
6 | 010502001001 | 独立基础 | 1.混凝土种类：C30商品混凝土 | m3 | 2.05
7 | 010505002001 | 基础模板 | 1.基础类型：独立基础模板 | m2 | 10.24
8 | 010506001001 | 现浇混凝土基础及联系梁钢筋 | 1.钢筋种类、规格：φ12三级钢 | t | 0.142
9 | 010506024001 | 螺栓 | 1.螺栓种类：M20高强地脚螺栓制作、安装 | t | 0.039
10 | 040901009001 | 预埋铁件 | 1.材料种类：20mm厚镀锌钢板 | t | 0.06
混凝土路面
11 | 040101001002 | 挖一般土方 | 1.土类别：综合 2.挖土深度：H=0.9m | m3 | 9.24
本页小计
表E.2.1 分部分项工程项目清单计价表
工程名称：佳家花园（3×6×2座）-市政 |  |  |  | 标段： |  |  | 第2页 共3页
序号 | 项目编码 | 项目名称 | 项目特征描述 | 计量 单位 | 工程量 | 金额（元）
[6 empty] | 综合单价 | 合价 | 其中
材料暂估价
12 | 040203007001 | 水泥混凝土 | 1.路床压实整形 2.10cm厚碎石垫层 3.混凝土强度等级：12cm厚C30混凝土路面 | m2 | 42
路牙
13 | 041001005001 | 拆除侧、平(缘)石 | 1.材质：拆除混凝土缘石、侧石 | m | 12
14 | 041001008001 | 拆除混凝土结构 | 1.结构形式：拆除路牙基础 | m3 | 0.96
15 | 040103003002 | 余方弃置 | 1.弃料品种：拆除垃圾外运；运距自行考虑 | m3 | 1.44
16 | 040204004001 | 安砌侧(平、缘)石 | 1.材料品种、规格：混凝土立缘石 2.垫层材料品种、厚度：C20混凝土垫层 | m | 26
管线预埋（PE50增强管）
17 | 040101002001 | 挖沟槽土方 | 1.土类别：综合 2.挖土深度：h=0.6m | m3 | 18
18 | 040103001001 | 沟槽、基坑回填方 | 1.填方来源：原土回填 2.密实度：达到设计要求 | m3 | 9.6
19 | 040103003003 | 余方弃置 | 1.弃料品种：余方弃置；运距自行考虑 | m3 | 8.4
本页小计
表E.2.1 分部分项工程项目清单计价表
工程名称：佳家花园（3×6×2座）-市政 |  |  |  | 标段： |  |  | 第3页 共3页
序号 | 项目编码 | 项目名称 | 项目特征描述 | 计量 单位 | 工程量 | 金额（元）
[6 empty] | 综合单价 | 合价 | 其中
材料暂估价
20 | 040504001001 | 砌筑井 | 1.种类、规格：接线井500*500*600 2.垫层、基础材质及厚度：100厚C20砼垫层 3.砌筑材料品种、规格、强度等级：M7.5水泥砂浆砌标准砖井壁 4.勾缝、抹面要求：井内外1：2水泥砂浆粉刷 5.盖板材质、规格：混凝土井盖 | 座 | 2
21 | 040501005001 | 塑料管 | 1.垫层、基础材质及厚度：10cm厚C15混凝土垫层、30cm厚C15混凝土管道基础 2.材质及规格：PE50增强管 | m | 60
本页小计
合 计

## 表E.3.1 措施项目清单计价表【佳家花园（3×6×11.3
表E.3.1 措施项目清单计价表
工程名称：佳家花园（3×6×2座）-市政 |  |  | 标段： | 第1页 共1页
序号 | 项目编码 | 项目名称 | 工作内容 | 价格(元) | 备注
1 | 041201019001 | 安全生产
2 | 041201017001 | 文明施工
3 | 041201018001 | 环境保护
4 | 041201016001 | 临时设施
5 | 041201020001 | 冬雨季施工增加
6 | 041201021001 | 夜间施工增加
7 | 041201022001 | 特殊地区施工
8 | 041201023001 | 二次搬运
9 | 041201024001 | 已完工程及设备保护
10 | 041201025001 | 既有建(构)筑物、设施保护
11 | 041201026001 | 按质论价
12 | 041201027001 | 建筑工人实名制
13 | 041201028001 | 特殊施工降效
14 | 041201029001 | 交通组织维护
15 | 041201030001 | 协管
16 | 041201012001 | 其他大型机械进出场及安拆
本页小计 |  |  |  |  | -
合 计 |  |  |  |  | -
注：措施项目清单费用构成详见本标准表E.3.2，大型机械进出场及安拆费用组成见本标准表E.3.4。

## 表E.4.1 其他项目清单计价表【佳家花园（3×6×11.4
表E.4.1 其他项目清单计价表
工程名称：佳家花园（3×6×2座）-市政 |  |  | 标段： |  | 第1页 共1页
序号 | 项目名称 | 暂估(暂定) 金额(元) | 结算(确定) 金额(元) | 调整金额± (元) | 备注
1 | 暂列金额 | 1290.65 |  |  | 详见本标准表E.4.2
2 | 专业工程暂估价 |  |  |  | 详见本标准表E.4.3
3 | 计日工 |  |  |  | 详见本标准表E.4.4
4 | 总承包服务费 |  |  |  | 详见本标准表E.4.5
5 | 合同中约定的其他项目
合 计 |  | 1290.65 |  |  | -

## 表E.4.2 暂列金额明细表【佳家花园（3×6×2座11.5
表E.4.2 暂列金额明细表
工程名称：佳家花园（3×6×2座）-市政 |  |  |  | 标段： |  |  | 第1页 共1页
序号 | 项目名称 | 计算基础 | 费率(%) | 暂定金额(元) | 确定金额(元) | 调整金额±(元) | 备注
1 | 合同价格调整暂列金额 |  |  | 1290.65
2 | 未确定工程暂列金额
3 | 未确定服务暂列金额
4 | 未确定其他暂列金额
本页小计 |  | - | - | 1290.65 |  |  | -
合 计 |  | - | - | 1290.65 |  |  | -
注：1 本表由招标人填写“暂定金额”总额，采用费率计价方式计算暂定金额的，应分别填写“计算基础”“费率”，并计算填写“暂定金额”；采用总价计价方式计算暂定金额的，可直接填写“暂定金额”； 2 投标人应将上述暂定金额填写并计入投标总价； 3 结算时应按合同约定计算并填写“确定金额”。

## 表G.2.1-1 承包人提供可调价主要材料表一【佳家11.6
表G.2.1-1 承包人提供可调价主要材料表一 (适用于价格信息调差法)
工程名称：佳家花园（3×6×2座）-市政 |  |  |  | 标段： |  |  |  | 第1页 共1页
序号 | 名称、规格、型号 | 单位 | 数量 | 基准价 C。 (元) | 投标报价(元) | 风险幅度系数 r(%) | 价格信息 Cᵢ (元) | 价差 △C(元) | 价差调整金额 △P(元)
本页小计
合 计
注：1 本表仅适用于物价变化引起合同价格调整事件使用。其中，招标人填写序号、名称、规格、型号、单位、基准价、风险幅度；投标人根据投标报价填写投标报价； 2 “数量”依据发承包双方在合同中明确的数量计算方式计算确定。

## 表G.2.1-2 承包人提供可调价主要材料表二【佳家11.7
表G.2.1-2 承包人提供可调价主要材料表二 (适用于价格指数调差法)
工程名称：佳家花园（3×6×2座）-市政 |  |  | 标段： |  |  | 第1页 共1页
序号 | 名称、规格、型号 | 变值权重B | 基本价格指数 F₀ | 现行价格指数 Fₜ | 风险幅度系数 (%) | 价差调整金额 △P(元)
| 定值权重A | 1 | - | - | - | -
合计 |  | 1 | - | - | -
注：1 “名称、规格、型号”“基本价格指数”栏由招标人填写，人工也采用价格指数调差法调整的，由招标人在“名称”栏填写； 2 本表仅适用于物价变化引起合同价格调整事件使用； 3 分项计算可调价主要材料价差的，应在“价差调整金额”列分别填写金额，并计算合计金额；整体计算可调价主要材料价差的，可仅在“价差调整金额”列“合计”行填写。

## 表E.1.1-3 单位工程汇总表【佳家花园（3×6×12.1
表E.1.1-3 单位工程汇总表
单位工程名称：佳家花园（3×6×2座）-土建（钢结构） | 标段： | 第1页 共1页
序号 | 项目内容 | 金额(元)
1 | 分部分项工程
1.1 | 钢结构自行车停车棚(3*6米棚2座)
2 | 措施项目
2.1 | 其中：安全生产
3 | 其他项目
3.1 | 其中：暂列金额 | 1104.76
3.2 | 其中：专业工程暂估价
3.3 | 其中：计日工
3.4 | 其中：总承包服务费
3.5 | 其中：合同中约定的其他项目
4 | 增值税
合 计 |  | 1104.76
注：1 专业工程暂估价为已含税价格，在计算增值税计算基础时不应包含专业工程暂估价金额； 2 本表适用以单项工程、单位工程等为工程量清单编制对象的工程。

## 表E.2.1 分部分项工程项目清单计价表【佳家花园（12.2
表E.2.1 分部分项工程项目清单计价表
工程名称：佳家花园（3×6×2座）-土建（钢结构） |  |  |  | 标段： |  |  | 第1页 共1页
序号 | 项目编码 | 项目名称 | 项目特征描述 | 计量 单位 | 工程量 | 金额（元）
[6 empty] | 综合单价 | 合价 | 其中
材料暂估价
钢结构自行车停车棚(3*6米棚2座)
1 | 010603001001 | 钢柱 | 1.柱类型：钢柱制作安装运输 2.钢材品种、规格：Q235B 3.防火要求：抛丸除锈Sa2.5级 | t | 0.182
2 | 010604001001 | 钢梁 | 1.梁类型：钢梁制作安装运输 2.钢材品种、规格：Q235B 3.防火要求：抛丸除锈Sa2.5级 | t | 0.234
3 | 010607002001 | 钢支撑、钢拉条 | 1.钢材品种、规格：钢支撑制作安装运输 2.构件类型：Q235B 3.防火要求：抛丸除锈Sa2.5级 | t | 0.269
4 | 011402003001 | 金属面油漆 | 1.油漆品种、遍数或厚度：防锈漆两遍，调和漆两遍 2.防火涂料：薄型，耐火极限1.5h | m2 | 39.41
5 | 010901006001 | 膜结构屋面 | 1.膜布品种、规格：车棚膜屋面 | m2 | 37.82
本页小计
合 计

## 表E.3.1 措施项目清单计价表【佳家花园（3×6×12.3
表E.3.1 措施项目清单计价表
工程名称：佳家花园（3×6×2座）-土建（钢结构） |  |  | 标段： | 第1页 共1页
序号 | 项目编码 | 项目名称 | 工作内容 | 价格(元) | 备注
1 | 011601009001 | 安全生产
2 | 011601007001 | 文明施工
3 | 011601008001 | 环境保护
4 | 011601006001 | 临时设施
5 | 011601010001 | 冬雨季施工增加
6 | 011601011001 | 夜间施工增加
7 | 011601012001 | 特殊地区施工
8 | 011601013001 | 二次搬运
9 | 011601014001 | 已完工程及设备保护
10 | 011601015001 | 既有建(构)筑物、设施保护
11 | 011601016001 | 按质论价
12 | 011601017001 | 建筑工人实名制
13 | 011601018001 | 特殊施工降效
14 | 011601019001 | 协管
本页小计 |  |  |  |  | -
合 计 |  |  |  |  | -
注：措施项目清单费用构成详见本标准表E.3.2，大型机械进出场及安拆费用组成见本标准表E.3.4。

## 表E.4.1 其他项目清单计价表【佳家花园（3×6×12.4
表E.4.1 其他项目清单计价表
工程名称：佳家花园（3×6×2座）-土建（钢结构） |  |  | 标段： |  | 第1页 共1页
序号 | 项目名称 | 暂估(暂定) 金额(元) | 结算(确定) 金额(元) | 调整金额± (元) | 备注
1 | 暂列金额 | 1104.76 |  |  | 详见本标准表E.4.2
2 | 专业工程暂估价 |  |  |  | 详见本标准表E.4.3
3 | 计日工 |  |  |  | 详见本标准表E.4.4
4 | 总承包服务费 |  |  |  | 详见本标准表E.4.5
5 | 合同中约定的其他项目
合 计 |  | 1104.76 |  |  | -

## 表E.4.2 暂列金额明细表【佳家花园（3×6×2座12.5
表E.4.2 暂列金额明细表
工程名称：佳家花园（3×6×2座）-土建（钢结构） |  |  |  | 标段： |  |  | 第1页 共1页
序号 | 项目名称 | 计算基础 | 费率(%) | 暂定金额(元) | 确定金额(元) | 调整金额±(元) | 备注
1 | 合同价格调整暂列金额 |  |  | 1104.76
2 | 未确定工程暂列金额
3 | 未确定服务暂列金额
4 | 未确定其他暂列金额
本页小计 |  | - | - | 1104.76 |  |  | -
合 计 |  | - | - | 1104.76 |  |  | -
注：1 本表由招标人填写“暂定金额”总额，采用费率计价方式计算暂定金额的，应分别填写“计算基础”“费率”，并计算填写“暂定金额”；采用总价计价方式计算暂定金额的，可直接填写“暂定金额”； 2 投标人应将上述暂定金额填写并计入投标总价； 3 结算时应按合同约定计算并填写“确定金额”。

## 表G.2.1-1 承包人提供可调价主要材料表一【佳家12.6
表G.2.1-1 承包人提供可调价主要材料表一 (适用于价格信息调差法)
工程名称：佳家花园（3×6×2座）-土建（钢结构） |  |  |  | 标段： |  |  |  | 第1页 共1页
序号 | 名称、规格、型号 | 单位 | 数量 | 基准价 C。 (元) | 投标报价(元) | 风险幅度系数 r(%) | 价格信息 Cᵢ (元) | 价差 △C(元) | 价差调整金额 △P(元)
本页小计
合 计
注：1 本表仅适用于物价变化引起合同价格调整事件使用。其中，招标人填写序号、名称、规格、型号、单位、基准价、风险幅度；投标人根据投标报价填写投标报价； 2 “数量”依据发承包双方在合同中明确的数量计算方式计算确定。

## 表G.2.1-2 承包人提供可调价主要材料表二【佳家12.7
表G.2.1-2 承包人提供可调价主要材料表二 (适用于价格指数调差法)
工程名称：佳家花园（3×6×2座）-土建（钢结构） |  |  | 标段： |  |  | 第1页 共1页
序号 | 名称、规格、型号 | 变值权重B | 基本价格指数 F₀ | 现行价格指数 Fₜ | 风险幅度系数 (%) | 价差调整金额 △P(元)
| 定值权重A | 1 | - | - | - | -
合计 |  | 1 | - | - | -
注：1 “名称、规格、型号”“基本价格指数”栏由招标人填写，人工也采用价格指数调差法调整的，由招标人在“名称”栏填写； 2 本表仅适用于物价变化引起合同价格调整事件使用； 3 分项计算可调价主要材料价差的，应在“价差调整金额”列分别填写金额，并计算合计金额；整体计算可调价主要材料价差的，可仅在“价差调整金额”列“合计”行填写。

## 表E.1.1-3 单位工程汇总表【佳家花园（3×6×13.1
表E.1.1-3 单位工程汇总表
单位工程名称：佳家花园（3×6×2座）-安装 | 标段： | 第1页 共1页
序号 | 项目内容 | 金额(元)
1 | 分部分项工程
1.1 | 3*6M棚（2个）
2 | 措施项目
2.1 | 其中：安全生产
3 | 其他项目
3.1 | 其中：暂列金额 | 1638.09
3.2 | 其中：专业工程暂估价
3.3 | 其中：计日工
3.4 | 其中：总承包服务费
3.5 | 其中：合同中约定的其他项目
4 | 增值税
合 计 |  | 1638.09
注：1 专业工程暂估价为已含税价格，在计算增值税计算基础时不应包含专业工程暂估价金额； 2 本表适用以单项工程、单位工程等为工程量清单编制对象的工程。

## 表E.2.1 分部分项工程项目清单计价表【佳家花园（13.2
表E.2.1 分部分项工程项目清单计价表
工程名称：佳家花园（3×6×2座）-安装 |  |  |  | 标段： |  |  | 第1页 共2页
序号 | 项目编码 | 项目名称 | 项目特征描述 | 计量 单位 | 工程量 | 金额（元）
[6 empty] | 综合单价 | 合价 | 其中
材料暂估价
3*6M棚（2个）
1 | 030409001001 | 电力电缆 | 1.名称：电力电缆 2.型号：YJV3*16 | m | 123.6
2 | 030412001001 | 配管 | 1.名称：PVC阻燃电线管 DN25 | m | 60
3 | 030405004001 | 控制器 | 1.名称：电缆头 2.型号：16mm2以下 | 个 | 4
4 | 030405016001 | 充电桩 | 1.名称：10路充电桩主设备 | 台 | 2
5 | 030503009001 | 基表及控制设备 | 1.名称：充电桩配套电表 | 个 | 2
6 | 030402011001 | 成套配电箱 | 1.名称：不锈钢配电箱 | 台 | 2
7 | 030413014001 | 插座 | 1.名称：15A 5孔防水插座 | 套 | 20
8 | 030412006001 | 接线盒 | 1.名称：普通接线盒 | 个 | 20
9 | 030412002001 | 线槽 | 1.名称：铝合金线槽 2.规格：100*50mm | m | 8.4
10 | 030412004001 | 配线 | 1.名称：NH-BV耐火聚氯乙烯绝缘电线2.5mm2 | m | 216
11 | 030910002001 | 灭火器箱 | 1.安装方式：手提灭火器及放置箱 | 个 | 2
12 | 030910003001 | 超细干粉灭火装置 | 1.安装形式：4Kg悬挂式灭火器及吊钩 | 套 | 2
13 | 030904001001 | 点型探测器 | 1.名称：智能联动烟感 | 个 | 2
本页小计
表E.2.1 分部分项工程项目清单计价表
工程名称：佳家花园（3×6×2座）-安装 |  |  |  | 标段： |  |  | 第2页 共2页
序号 | 项目编码 | 项目名称 | 项目特征描述 | 计量 单位 | 工程量 | 金额（元）
[6 empty] | 综合单价 | 合价 | 其中
材料暂估价
14 | 030506010001 | 监控摄像设备 | 1.名称：无线监控摄像设备及配套电源 | 台 | 2
15 | 030413001001 | 普通灯具 | 1.名称：感应LED照明灯及配套电源 | 套 | 2
本页小计
合 计

## 表E.3.1 措施项目清单计价表【佳家花园（3×6×13.3
表E.3.1 措施项目清单计价表
工程名称：佳家花园（3×6×2座）-安装 |  |  | 标段： | 第1页 共1页
序号 | 项目编码 | 项目名称 | 工作内容 | 价格(元) | 备注
1 | 031401009001 | 安全生产
2 | 031401010001 | 文明施工
3 | 031401011001 | 环境保护
4 | 031401012001 | 临时设施
5 | 031401021001 | 冬雨季施工增加
6 | 031401020001 | 夜间施工增加
7 | 031401017001 | 特殊地区施工
8 | 031401013001 | 二次搬运
9 | 031401015001 | 已完工程及设备保护
10 | 031401014001 | 既有建(构)筑物、设施保护
11 | 031401023001 | 按质论价
12 | 031401024001 | 建筑工人实名制
13 | 031401025001 | 特殊施工降效
14 | 031401026001 | 协管
本页小计 |  |  |  |  | -
合 计 |  |  |  |  | -
注：措施项目清单费用构成详见本标准表E.3.2，大型机械进出场及安拆费用组成见本标准表E.3.4。

## 表E.4.1 其他项目清单计价表【佳家花园（3×6×13.4
表E.4.1 其他项目清单计价表
工程名称：佳家花园（3×6×2座）-安装 |  |  | 标段： |  | 第1页 共1页
序号 | 项目名称 | 暂估(暂定) 金额(元) | 结算(确定) 金额(元) | 调整金额± (元) | 备注
1 | 暂列金额 | 1638.09 |  |  | 详见本标准表E.4.2
2 | 专业工程暂估价 |  |  |  | 详见本标准表E.4.3
3 | 计日工 |  |  |  | 详见本标准表E.4.4
4 | 总承包服务费 |  |  |  | 详见本标准表E.4.5
5 | 合同中约定的其他项目
合 计 |  | 1638.09 |  |  | -

## 表E.4.2 暂列金额明细表【佳家花园（3×6×2座13.5
表E.4.2 暂列金额明细表
工程名称：佳家花园（3×6×2座）-安装 |  |  |  | 标段： |  |  | 第1页 共1页
序号 | 项目名称 | 计算基础 | 费率(%) | 暂定金额(元) | 确定金额(元) | 调整金额±(元) | 备注
1 | 合同价格调整暂列金额 |  |  | 1638.09
2 | 未确定工程暂列金额
3 | 未确定服务暂列金额
4 | 未确定其他暂列金额
本页小计 |  | - | - | 1638.09 |  |  | -
合 计 |  | - | - | 1638.09 |  |  | -
注：1 本表由招标人填写“暂定金额”总额，采用费率计价方式计算暂定金额的，应分别填写“计算基础”“费率”，并计算填写“暂定金额”；采用总价计价方式计算暂定金额的，可直接填写“暂定金额”； 2 投标人应将上述暂定金额填写并计入投标总价； 3 结算时应按合同约定计算并填写“确定金额”。

## 表G.2.1-1 承包人提供可调价主要材料表一【佳家13.6
表G.2.1-1 承包人提供可调价主要材料表一 (适用于价格信息调差法)
工程名称：佳家花园（3×6×2座）-安装 |  |  |  | 标段： |  |  |  | 第1页 共1页
序号 | 名称、规格、型号 | 单位 | 数量 | 基准价 C。 (元) | 投标报价(元) | 风险幅度系数 r(%) | 价格信息 Cᵢ (元) | 价差 △C(元) | 价差调整金额 △P(元)
本页小计
合 计
注：1 本表仅适用于物价变化引起合同价格调整事件使用。其中，招标人填写序号、名称、规格、型号、单位、基准价、风险幅度；投标人根据投标报价填写投标报价； 2 “数量”依据发承包双方在合同中明确的数量计算方式计算确定。

## 表G.2.1-2 承包人提供可调价主要材料表二【佳家13.7
表G.2.1-2 承包人提供可调价主要材料表二 (适用于价格指数调差法)
工程名称：佳家花园（3×6×2座）-安装 |  |  | 标段： |  |  | 第1页 共1页
序号 | 名称、规格、型号 | 变值权重B | 基本价格指数 F₀ | 现行价格指数 Fₜ | 风险幅度系数 (%) | 价差调整金额 △P(元)
| 定值权重A | 1 | - | - | - | -
合计 |  | 1 | - | - | -
注：1 “名称、规格、型号”“基本价格指数”栏由招标人填写，人工也采用价格指数调差法调整的，由招标人在“名称”栏填写； 2 本表仅适用于物价变化引起合同价格调整事件使用； 3 分项计算可调价主要材料价差的，应在“价差调整金额”列分别填写金额，并计算合计金额；整体计算可调价主要材料价差的，可仅在“价差调整金额”列“合计”行填写。

## 表E.1.1-2 单项工程汇总表【佳家幸福园】14.1
表E.1.1-2 单项工程汇总表
单项工程名称：佳家幸福园 |  | 标段： |  | 第1页 共1页
序号 | 项目内容 | 金额(元) | 其中:(元)
|  |  | 专业工程暂估价 | 安全生产
1 | 佳家幸福园（3×6×8座）-市政 | 5164.16
2 | 佳家幸福园（3×6×8座）-土建（钢结构） | 4416.95
3 | 佳家幸福园（3×6×8座）-安装 | 6552.35
合 计 |  | 16133.46
注：1 专业工程暂估价为已含税价格，在计算增值税计算基础时不应包含专业工程暂估价金额； 2 本表适用于以单项工程、单位工程等为工程量清单编制对象的工程。

## 表E.1.1-3 单位工程汇总表【佳家幸福园（3×615.1
表E.1.1-3 单位工程汇总表
单位工程名称：佳家幸福园（3×6×8座）-市政 | 标段： | 第1页 共1页
序号 | 项目内容 | 金额(元)
1 | 分部分项工程
1.1 | 3*6M棚(8个)
1.2 | 路牙
1.3 | 管线预埋（PE50增强管）
2 | 措施项目
2.1 | 其中：安全生产
3 | 其他项目
3.1 | 其中：暂列金额 | 5164.16
3.2 | 其中：专业工程暂估价
3.3 | 其中：计日工
3.4 | 其中：总承包服务费
3.5 | 其中：合同中约定的其他项目
4 | 增值税
合 计 |  | 5164.16
注：1 专业工程暂估价为已含税价格，在计算增值税计算基础时不应包含专业工程暂估价金额； 2 本表适用以单项工程、单位工程等为工程量清单编制对象的工程。

## 表E.2.1 分部分项工程项目清单计价表【佳家幸福园15.2
表E.2.1 分部分项工程项目清单计价表
工程名称：佳家幸福园（3×6×8座）-市政 |  |  |  | 标段： |  |  | 第1页 共3页
序号 | 项目编码 | 项目名称 | 项目特征描述 | 计量 单位 | 工程量 | 金额（元）
[6 empty] | 综合单价 | 合价 | 其中
材料暂估价
3*6M棚(8个)
现浇混凝土基础（含预埋件）
1 | 040101001001 | 挖一般土方 | 1.土类别：综合 2.挖土深度：H=0.9m | m3 | 28.22
2 | 040103002001 | 一般回填方 | 1.填方来源：原土回填 2.密实度：达到设计要求 | m3 | 18.74
3 | 040103003001 | 余方弃置 | 1.弃料品种：余方弃置；运距自行考虑 | m3 | 9.49
4 | 010501001001 | 基础垫层 | 1.厚度：C15素砼垫层100mm厚 | m3 | 1.3
5 | 010505001001 | 垫层模板 | 1.垫层部位：垫层模板 | m2 | 5.76
6 | 010502001001 | 独立基础 | 1.混凝土种类：C30商品混凝土 | m3 | 8.19
7 | 010505002001 | 基础模板 | 1.基础类型：独立基础模板 | m2 | 40.96
8 | 010506001001 | 现浇混凝土基础及联系梁钢筋 | 1.钢筋种类、规格：φ12三级钢 | t | 0.567
9 | 010506024001 | 螺栓 | 1.螺栓种类：M20高强地脚螺栓制作、安装 | t | 0.158
10 | 040901009001 | 预埋铁件 | 1.材料种类：20mm厚镀锌钢板 | t | 0.241
混凝土路面
11 | 040101001002 | 挖一般土方 | 1.土类别：综合 2.挖土深度：H=0.9m | m3 | 36.96
本页小计
表E.2.1 分部分项工程项目清单计价表
工程名称：佳家幸福园（3×6×8座）-市政 |  |  |  | 标段： |  |  | 第2页 共3页
序号 | 项目编码 | 项目名称 | 项目特征描述 | 计量 单位 | 工程量 | 金额（元）
[6 empty] | 综合单价 | 合价 | 其中
材料暂估价
12 | 040203007001 | 水泥混凝土 | 1.路床压实整形 2.10cm厚碎石垫层 3.混凝土强度等级：12cm厚C30混凝土路面 | m2 | 168
路牙
13 | 041001005001 | 拆除侧、平(缘)石 | 1.材质：拆除混凝土缘石、侧石 | m | 48
14 | 041001008001 | 拆除混凝土结构 | 1.结构形式：拆除路牙基础 | m3 | 3.84
15 | 040103003002 | 余方弃置 | 1.弃料品种：拆除垃圾外运；运距自行考虑 | m3 | 5.76
16 | 040204004001 | 安砌侧(平、缘)石 | 1.材料品种、规格：混凝土立缘石 2.垫层材料品种、厚度：C20混凝土垫层 | m | 104
管线预埋（PE50增强管）
17 | 040101002001 | 挖沟槽土方 | 1.土类别：综合 2.挖土深度：h=0.6m | m3 | 72
18 | 040103001001 | 沟槽、基坑回填方 | 1.填方来源：原土回填 2.密实度：达到设计要求 | m3 | 38.4
19 | 040103003003 | 余方弃置 | 1.弃料品种：余方弃置；运距自行考虑 | m3 | 33.6
本页小计
表E.2.1 分部分项工程项目清单计价表
工程名称：佳家幸福园（3×6×8座）-市政 |  |  |  | 标段： |  |  | 第3页 共3页
序号 | 项目编码 | 项目名称 | 项目特征描述 | 计量 单位 | 工程量 | 金额（元）
[6 empty] | 综合单价 | 合价 | 其中
材料暂估价
20 | 040504001001 | 砌筑井 | 1.种类、规格：接线井500*500*600 2.垫层、基础材质及厚度：100厚C20砼垫层 3.砌筑材料品种、规格、强度等级：M7.5水泥砂浆砌标准砖井壁 4.勾缝、抹面要求：井内外1：2水泥砂浆粉刷 5.盖板材质、规格：混凝土井盖 | 座 | 8
21 | 040501005001 | 塑料管 | 1.垫层、基础材质及厚度：10cm厚C15混凝土垫层、30cm厚C15混凝土管道基础 2.材质及规格：PE50增强管 | m | 240
本页小计
合 计

## 表E.3.1 措施项目清单计价表【佳家幸福园（3×615.3
表E.3.1 措施项目清单计价表
工程名称：佳家幸福园（3×6×8座）-市政 |  |  | 标段： | 第1页 共1页
序号 | 项目编码 | 项目名称 | 工作内容 | 价格(元) | 备注
1 | 041201019001 | 安全生产
2 | 041201017001 | 文明施工
3 | 041201018001 | 环境保护
4 | 041201016001 | 临时设施
5 | 041201020001 | 冬雨季施工增加
6 | 041201021001 | 夜间施工增加
7 | 041201022001 | 特殊地区施工
8 | 041201023001 | 二次搬运
9 | 041201024001 | 已完工程及设备保护
10 | 041201025001 | 既有建(构)筑物、设施保护
11 | 041201026001 | 按质论价
12 | 041201027001 | 建筑工人实名制
13 | 041201028001 | 特殊施工降效
14 | 041201029001 | 交通组织维护
15 | 041201030001 | 协管
16 | 041201012001 | 其他大型机械进出场及安拆
本页小计 |  |  |  |  | -
合 计 |  |  |  |  | -
注：措施项目清单费用构成详见本标准表E.3.2，大型机械进出场及安拆费用组成见本标准表E.3.4。

## 表E.4.1 其他项目清单计价表【佳家幸福园（3×615.4
表E.4.1 其他项目清单计价表
工程名称：佳家幸福园（3×6×8座）-市政 |  |  | 标段： |  | 第1页 共1页
序号 | 项目名称 | 暂估(暂定) 金额(元) | 结算(确定) 金额(元) | 调整金额± (元) | 备注
1 | 暂列金额 | 5164.16 |  |  | 详见本标准表E.4.2
2 | 专业工程暂估价 |  |  |  | 详见本标准表E.4.3
3 | 计日工 |  |  |  | 详见本标准表E.4.4
4 | 总承包服务费 |  |  |  | 详见本标准表E.4.5
5 | 合同中约定的其他项目
合 计 |  | 5164.16 |  |  | -

## 表E.4.2 暂列金额明细表【佳家幸福园（3×6×815.5
表E.4.2 暂列金额明细表
工程名称：佳家幸福园（3×6×8座）-市政 |  |  |  | 标段： |  |  | 第1页 共1页
序号 | 项目名称 | 计算基础 | 费率(%) | 暂定金额(元) | 确定金额(元) | 调整金额±(元) | 备注
1 | 合同价格调整暂列金额 |  |  | 5164.16
2 | 未确定工程暂列金额
3 | 未确定服务暂列金额
4 | 未确定其他暂列金额
本页小计 |  | - | - | 5164.16 |  |  | -
合 计 |  | - | - | 5164.16 |  |  | -
注：1 本表由招标人填写“暂定金额”总额，采用费率计价方式计算暂定金额的，应分别填写“计算基础”“费率”，并计算填写“暂定金额”；采用总价计价方式计算暂定金额的，可直接填写“暂定金额”； 2 投标人应将上述暂定金额填写并计入投标总价； 3 结算时应按合同约定计算并填写“确定金额”。

## 表G.2.1-1 承包人提供可调价主要材料表一【佳家15.6
表G.2.1-1 承包人提供可调价主要材料表一 (适用于价格信息调差法)
工程名称：佳家幸福园（3×6×8座）-市政 |  |  |  | 标段： |  |  |  | 第1页 共1页
序号 | 名称、规格、型号 | 单位 | 数量 | 基准价 C。 (元) | 投标报价(元) | 风险幅度系数 r(%) | 价格信息 Cᵢ (元) | 价差 △C(元) | 价差调整金额 △P(元)
本页小计
合 计
注：1 本表仅适用于物价变化引起合同价格调整事件使用。其中，招标人填写序号、名称、规格、型号、单位、基准价、风险幅度；投标人根据投标报价填写投标报价； 2 “数量”依据发承包双方在合同中明确的数量计算方式计算确定。

## 表G.2.1-2 承包人提供可调价主要材料表二【佳家15.7
表G.2.1-2 承包人提供可调价主要材料表二 (适用于价格指数调差法)
工程名称：佳家幸福园（3×6×8座）-市政 |  |  | 标段： |  |  | 第1页 共1页
序号 | 名称、规格、型号 | 变值权重B | 基本价格指数 F₀ | 现行价格指数 Fₜ | 风险幅度系数 (%) | 价差调整金额 △P(元)
| 定值权重A | 1 | - | - | - | -
合计 |  | 1 | - | - | -
注：1 “名称、规格、型号”“基本价格指数”栏由招标人填写，人工也采用价格指数调差法调整的，由招标人在“名称”栏填写； 2 本表仅适用于物价变化引起合同价格调整事件使用； 3 分项计算可调价主要材料价差的，应在“价差调整金额”列分别填写金额，并计算合计金额；整体计算可调价主要材料价差的，可仅在“价差调整金额”列“合计”行填写。

## 表E.1.1-3 单位工程汇总表【佳家幸福园（3×616.1
表E.1.1-3 单位工程汇总表
单位工程名称：佳家幸福园（3×6×8座）-土建（钢结构） | 标段： | 第1页 共1页
序号 | 项目内容 | 金额(元)
1 | 分部分项工程
1.1 | 钢结构自行车停车棚(3*6米棚8座)
2 | 措施项目
2.1 | 其中：安全生产
3 | 其他项目
3.1 | 其中：暂列金额 | 4416.95
3.2 | 其中：专业工程暂估价
3.3 | 其中：计日工
3.4 | 其中：总承包服务费
3.5 | 其中：合同中约定的其他项目
4 | 增值税
合 计 |  | 4416.95
注：1 专业工程暂估价为已含税价格，在计算增值税计算基础时不应包含专业工程暂估价金额； 2 本表适用以单项工程、单位工程等为工程量清单编制对象的工程。

## 表E.2.1 分部分项工程项目清单计价表【佳家幸福园16.2
表E.2.1 分部分项工程项目清单计价表
工程名称：佳家幸福园（3×6×8座）-土建（钢结构） |  |  |  | 标段： |  |  | 第1页 共1页
序号 | 项目编码 | 项目名称 | 项目特征描述 | 计量 单位 | 工程量 | 金额（元）
[6 empty] | 综合单价 | 合价 | 其中
材料暂估价
钢结构自行车停车棚(3*6米棚8座)
1 | 010603001001 | 钢柱 | 1.柱类型：钢柱制作安装运输 2.钢材品种、规格：Q235B 3.防火要求：抛丸除锈Sa2.5级 | t | 0.727
2 | 010604001001 | 钢梁 | 1.梁类型：钢梁制作安装运输 2.钢材品种、规格：Q235B 3.防火要求：抛丸除锈Sa2.5级 | t | 0.936
3 | 010607002001 | 钢支撑、钢拉条 | 1.钢材品种、规格：钢支撑制作安装运输 2.构件类型：Q235B 3.防火要求：抛丸除锈Sa2.5级 | t | 1.074
4 | 011402003001 | 金属面油漆 | 1.油漆品种、遍数或厚度：防锈漆两遍，调和漆两遍 2.防火涂料：薄型，耐火极限1.5h | m2 | 157.66
5 | 010901006001 | 膜结构屋面 | 1.膜布品种、规格：车棚膜屋面 | m2 | 151.28
本页小计
合 计

## 表E.3.1 措施项目清单计价表【佳家幸福园（3×616.3
表E.3.1 措施项目清单计价表
工程名称：佳家幸福园（3×6×8座）-土建（钢结构） |  |  | 标段： | 第1页 共1页
序号 | 项目编码 | 项目名称 | 工作内容 | 价格(元) | 备注
1 | 011601009001 | 安全生产
2 | 011601007001 | 文明施工
3 | 011601008001 | 环境保护
4 | 011601006001 | 临时设施
5 | 011601010001 | 冬雨季施工增加
6 | 011601011001 | 夜间施工增加
7 | 011601012001 | 特殊地区施工
8 | 011601013001 | 二次搬运
9 | 011601014001 | 已完工程及设备保护
10 | 011601015001 | 既有建(构)筑物、设施保护
11 | 011601016001 | 按质论价
12 | 011601017001 | 建筑工人实名制
13 | 011601018001 | 特殊施工降效
14 | 011601019001 | 协管
本页小计 |  |  |  |  | -
合 计 |  |  |  |  | -
注：措施项目清单费用构成详见本标准表E.3.2，大型机械进出场及安拆费用组成见本标准表E.3.4。

## 表E.4.1 其他项目清单计价表【佳家幸福园（3×616.4
表E.4.1 其他项目清单计价表
工程名称：佳家幸福园（3×6×8座）-土建（钢结构） |  |  | 标段： |  | 第1页 共1页
序号 | 项目名称 | 暂估(暂定) 金额(元) | 结算(确定) 金额(元) | 调整金额± (元) | 备注
1 | 暂列金额 | 4416.95 |  |  | 详见本标准表E.4.2
2 | 专业工程暂估价 |  |  |  | 详见本标准表E.4.3
3 | 计日工 |  |  |  | 详见本标准表E.4.4
4 | 总承包服务费 |  |  |  | 详见本标准表E.4.5
5 | 合同中约定的其他项目
合 计 |  | 4416.95 |  |  | -

## 表E.4.2 暂列金额明细表【佳家幸福园（3×6×816.5
表E.4.2 暂列金额明细表
工程名称：佳家幸福园（3×6×8座）-土建（钢结构） |  |  |  | 标段： |  |  | 第1页 共1页
序号 | 项目名称 | 计算基础 | 费率(%) | 暂定金额(元) | 确定金额(元) | 调整金额±(元) | 备注
1 | 合同价格调整暂列金额 |  |  | 4416.95
2 | 未确定工程暂列金额
3 | 未确定服务暂列金额
4 | 未确定其他暂列金额
本页小计 |  | - | - | 4416.95 |  |  | -
合 计 |  | - | - | 4416.95 |  |  | -
注：1 本表由招标人填写“暂定金额”总额，采用费率计价方式计算暂定金额的，应分别填写“计算基础”“费率”，并计算填写“暂定金额”；采用总价计价方式计算暂定金额的，可直接填写“暂定金额”； 2 投标人应将上述暂定金额填写并计入投标总价； 3 结算时应按合同约定计算并填写“确定金额”。

## 表G.2.1-1 承包人提供可调价主要材料表一【佳家16.6
表G.2.1-1 承包人提供可调价主要材料表一 (适用于价格信息调差法)
工程名称：佳家幸福园（3×6×8座）-土建（钢结构） |  |  |  | 标段： |  |  |  | 第1页 共1页
序号 | 名称、规格、型号 | 单位 | 数量 | 基准价 C。 (元) | 投标报价(元) | 风险幅度系数 r(%) | 价格信息 Cᵢ (元) | 价差 △C(元) | 价差调整金额 △P(元)
本页小计
合 计
注：1 本表仅适用于物价变化引起合同价格调整事件使用。其中，招标人填写序号、名称、规格、型号、单位、基准价、风险幅度；投标人根据投标报价填写投标报价； 2 “数量”依据发承包双方在合同中明确的数量计算方式计算确定。

## 表G.2.1-2 承包人提供可调价主要材料表二【佳家16.7
表G.2.1-2 承包人提供可调价主要材料表二 (适用于价格指数调差法)
工程名称：佳家幸福园（3×6×8座）-土建（钢结构） |  |  | 标段： |  |  | 第1页 共1页
序号 | 名称、规格、型号 | 变值权重B | 基本价格指数 F₀ | 现行价格指数 Fₜ | 风险幅度系数 (%) | 价差调整金额 △P(元)
| 定值权重A | 1 | - | - | - | -
合计 |  | 1 | - | - | -
注：1 “名称、规格、型号”“基本价格指数”栏由招标人填写，人工也采用价格指数调差法调整的，由招标人在“名称”栏填写； 2 本表仅适用于物价变化引起合同价格调整事件使用； 3 分项计算可调价主要材料价差的，应在“价差调整金额”列分别填写金额，并计算合计金额；整体计算可调价主要材料价差的，可仅在“价差调整金额”列“合计”行填写。

## 表E.1.1-3 单位工程汇总表【佳家幸福园（3×617.1
表E.1.1-3 单位工程汇总表
单位工程名称：佳家幸福园（3×6×8座）-安装 | 标段： | 第1页 共1页
序号 | 项目内容 | 金额(元)
1 | 分部分项工程
1.1 | 3*6M棚（8个）
2 | 措施项目
2.1 | 其中：安全生产
3 | 其他项目
3.1 | 其中：暂列金额 | 6552.35
3.2 | 其中：专业工程暂估价
3.3 | 其中：计日工
3.4 | 其中：总承包服务费
3.5 | 其中：合同中约定的其他项目
4 | 增值税
合 计 |  | 6552.35
注：1 专业工程暂估价为已含税价格，在计算增值税计算基础时不应包含专业工程暂估价金额； 2 本表适用以单项工程、单位工程等为工程量清单编制对象的工程。

## 表E.2.1 分部分项工程项目清单计价表【佳家幸福园17.2
表E.2.1 分部分项工程项目清单计价表
工程名称：佳家幸福园（3×6×8座）-安装 |  |  |  | 标段： |  |  | 第1页 共2页
序号 | 项目编码 | 项目名称 | 项目特征描述 | 计量 单位 | 工程量 | 金额（元）
[6 empty] | 综合单价 | 合价 | 其中
材料暂估价
3*6M棚（8个）
1 | 030409001001 | 电力电缆 | 1.名称：电力电缆 2.型号：YJV3*16 | m | 494.4
2 | 030412001001 | 配管 | 1.名称：PVC阻燃电线管 DN25 | m | 240
3 | 030405004001 | 控制器 | 1.名称：电缆头 2.型号：16mm2以下 | 个 | 16
4 | 030405016001 | 充电桩 | 1.名称：10路充电桩主设备 | 台 | 8
5 | 030503009001 | 基表及控制设备 | 1.名称：充电桩配套电表 | 个 | 8
6 | 030402011001 | 成套配电箱 | 1.名称：不锈钢配电箱 | 台 | 8
7 | 030413014001 | 插座 | 1.名称：15A 5孔防水插座 | 套 | 80
8 | 030412006001 | 接线盒 | 1.名称：普通接线盒 | 个 | 80
9 | 030412002001 | 线槽 | 1.名称：铝合金线槽 2.规格：100*50mm | m | 33.6
10 | 030412004001 | 配线 | 1.名称：NH-BV耐火聚氯乙烯绝缘电线2.5mm2 | m | 864
11 | 030910002001 | 灭火器箱 | 1.安装方式：手提灭火器及放置箱 | 个 | 8
12 | 030910003001 | 超细干粉灭火装置 | 1.安装形式：4Kg悬挂式灭火器及吊钩 | 套 | 8
13 | 030904001001 | 点型探测器 | 1.名称：智能联动烟感 | 个 | 8
本页小计
表E.2.1 分部分项工程项目清单计价表
工程名称：佳家幸福园（3×6×8座）-安装 |  |  |  | 标段： |  |  | 第2页 共2页
序号 | 项目编码 | 项目名称 | 项目特征描述 | 计量 单位 | 工程量 | 金额（元）
[6 empty] | 综合单价 | 合价 | 其中
材料暂估价
14 | 030506010001 | 监控摄像设备 | 1.名称：无线监控摄像设备及配套电源 | 台 | 8
15 | 030413001001 | 普通灯具 | 1.名称：感应LED照明灯及配套电源 | 套 | 8
本页小计
合 计

## 表E.3.1 措施项目清单计价表【佳家幸福园（3×617.3
表E.3.1 措施项目清单计价表
工程名称：佳家幸福园（3×6×8座）-安装 |  |  | 标段： | 第1页 共1页
序号 | 项目编码 | 项目名称 | 工作内容 | 价格(元) | 备注
1 | 031401009001 | 安全生产
2 | 031401010001 | 文明施工
3 | 031401011001 | 环境保护
4 | 031401012001 | 临时设施
5 | 031401021001 | 冬雨季施工增加
6 | 031401020001 | 夜间施工增加
7 | 031401017001 | 特殊地区施工
8 | 031401013001 | 二次搬运
9 | 031401015001 | 已完工程及设备保护
10 | 031401014001 | 既有建(构)筑物、设施保护
11 | 031401023001 | 按质论价
12 | 031401024001 | 建筑工人实名制
13 | 031401025001 | 特殊施工降效
14 | 031401026001 | 协管
本页小计 |  |  |  |  | -
合 计 |  |  |  |  | -
注：措施项目清单费用构成详见本标准表E.3.2，大型机械进出场及安拆费用组成见本标准表E.3.4。

## 表E.4.1 其他项目清单计价表【佳家幸福园（3×617.4
表E.4.1 其他项目清单计价表
工程名称：佳家幸福园（3×6×8座）-安装 |  |  | 标段： |  | 第1页 共1页
序号 | 项目名称 | 暂估(暂定) 金额(元) | 结算(确定) 金额(元) | 调整金额± (元) | 备注
1 | 暂列金额 | 6552.35 |  |  | 详见本标准表E.4.2
2 | 专业工程暂估价 |  |  |  | 详见本标准表E.4.3
3 | 计日工 |  |  |  | 详见本标准表E.4.4
4 | 总承包服务费 |  |  |  | 详见本标准表E.4.5
5 | 合同中约定的其他项目
合 计 |  | 6552.35 |  |  | -

## 表E.4.2 暂列金额明细表【佳家幸福园（3×6×817.5
表E.4.2 暂列金额明细表
工程名称：佳家幸福园（3×6×8座）-安装 |  |  |  | 标段： |  |  | 第1页 共1页
序号 | 项目名称 | 计算基础 | 费率(%) | 暂定金额(元) | 确定金额(元) | 调整金额±(元) | 备注
1 | 合同价格调整暂列金额 |  |  | 6552.35
2 | 未确定工程暂列金额
3 | 未确定服务暂列金额
4 | 未确定其他暂列金额
本页小计 |  | - | - | 6552.35 |  |  | -
合 计 |  | - | - | 6552.35 |  |  | -
注：1 本表由招标人填写“暂定金额”总额，采用费率计价方式计算暂定金额的，应分别填写“计算基础”“费率”，并计算填写“暂定金额”；采用总价计价方式计算暂定金额的，可直接填写“暂定金额”； 2 投标人应将上述暂定金额填写并计入投标总价； 3 结算时应按合同约定计算并填写“确定金额”。

## 表G.2.1-1 承包人提供可调价主要材料表一【佳家17.6
表G.2.1-1 承包人提供可调价主要材料表一 (适用于价格信息调差法)
工程名称：佳家幸福园（3×6×8座）-安装 |  |  |  | 标段： |  |  |  | 第1页 共1页
序号 | 名称、规格、型号 | 单位 | 数量 | 基准价 C。 (元) | 投标报价(元) | 风险幅度系数 r(%) | 价格信息 Cᵢ (元) | 价差 △C(元) | 价差调整金额 △P(元)
本页小计
合 计
注：1 本表仅适用于物价变化引起合同价格调整事件使用。其中，招标人填写序号、名称、规格、型号、单位、基准价、风险幅度；投标人根据投标报价填写投标报价； 2 “数量”依据发承包双方在合同中明确的数量计算方式计算确定。

## 表G.2.1-2 承包人提供可调价主要材料表二【佳家17.7
表G.2.1-2 承包人提供可调价主要材料表二 (适用于价格指数调差法)
工程名称：佳家幸福园（3×6×8座）-安装 |  |  | 标段： |  |  | 第1页 共1页
序号 | 名称、规格、型号 | 变值权重B | 基本价格指数 F₀ | 现行价格指数 Fₜ | 风险幅度系数 (%) | 价差调整金额 △P(元)
| 定值权重A | 1 | - | - | - | -
合计 |  | 1 | - | - | -
注：1 “名称、规格、型号”“基本价格指数”栏由招标人填写，人工也采用价格指数调差法调整的，由招标人在“名称”栏填写； 2 本表仅适用于物价变化引起合同价格调整事件使用； 3 分项计算可调价主要材料价差的，应在“价差调整金额”列分别填写金额，并计算合计金额；整体计算可调价主要材料价差的，可仅在“价差调整金额”列“合计”行填写。

## 表E.1.1-2 单项工程汇总表【三星花园】18.1
表E.1.1-2 单项工程汇总表
单项工程名称：三星花园 |  | 标段： |  | 第1页 共1页
序号 | 项目内容 | 金额(元) | 其中:(元)
|  |  | 专业工程暂估价 | 安全生产
1 | 三星花园（3×6×5座）-市政 | 3228.11
2 | 三星花园（3×6×5座）-土建（钢结构） | 2760.87
3 | 三星花园（3×6×5座）-安装 | 4095.22
合 计 |  | 10084.20
注：1 专业工程暂估价为已含税价格，在计算增值税计算基础时不应包含专业工程暂估价金额； 2 本表适用于以单项工程、单位工程等为工程量清单编制对象的工程。

## 表E.1.1-3 单位工程汇总表【三星花园（3×6×19.1
表E.1.1-3 单位工程汇总表
单位工程名称：三星花园（3×6×5座）-市政 | 标段： | 第1页 共1页
序号 | 项目内容 | 金额(元)
1 | 分部分项工程
1.1 | 3*6M棚(5个)
1.2 | 路牙
1.3 | 管线预埋（PE50增强管）
2 | 措施项目
2.1 | 其中：安全生产
3 | 其他项目
3.1 | 其中：暂列金额 | 3228.11
3.2 | 其中：专业工程暂估价
3.3 | 其中：计日工
3.4 | 其中：总承包服务费
3.5 | 其中：合同中约定的其他项目
4 | 增值税
合 计 |  | 3228.11
注：1 专业工程暂估价为已含税价格，在计算增值税计算基础时不应包含专业工程暂估价金额； 2 本表适用以单项工程、单位工程等为工程量清单编制对象的工程。

## 表E.2.1 分部分项工程项目清单计价表【三星花园（19.2
表E.2.1 分部分项工程项目清单计价表
工程名称：三星花园（3×6×5座）-市政 |  |  |  | 标段： |  |  | 第1页 共3页
序号 | 项目编码 | 项目名称 | 项目特征描述 | 计量 单位 | 工程量 | 金额（元）
[6 empty] | 综合单价 | 合价 | 其中
材料暂估价
3*6M棚(5个)
现浇混凝土基础（含预埋件）
1 | 040101001001 | 挖一般土方 | 1.土类别：综合 2.挖土深度：H=0.9m | m3 | 17.64
2 | 040103002001 | 一般回填方 | 1.填方来源：原土回填 2.密实度：达到设计要求 | m3 | 11.71
3 | 040103003001 | 余方弃置 | 1.弃料品种：余方弃置；运距自行考虑 | m3 | 5.93
4 | 010501001001 | 基础垫层 | 1.厚度：C15素砼垫层100mm厚 | m3 | 0.81
5 | 010505001001 | 垫层模板 | 1.垫层部位：垫层模板 | m2 | 3.6
6 | 010502001001 | 独立基础 | 1.混凝土种类：C30商品混凝土 | m3 | 5.12
7 | 010505002001 | 基础模板 | 1.基础类型：独立基础模板 | m2 | 25.6
8 | 010506001001 | 现浇混凝土基础及联系梁钢筋 | 1.钢筋种类、规格：φ12三级钢 | t | 0.355
9 | 010506024001 | 螺栓 | 1.螺栓种类：M20高强地脚螺栓制作、安装 | t | 0.099
10 | 040901009001 | 预埋铁件 | 1.材料种类：20mm厚镀锌钢板 | t | 0.151
混凝土路面
11 | 040101001002 | 挖一般土方 | 1.土类别：综合 2.挖土深度：H=0.9m | m3 | 23.1
本页小计
表E.2.1 分部分项工程项目清单计价表
工程名称：三星花园（3×6×5座）-市政 |  |  |  | 标段： |  |  | 第2页 共3页
序号 | 项目编码 | 项目名称 | 项目特征描述 | 计量 单位 | 工程量 | 金额（元）
[6 empty] | 综合单价 | 合价 | 其中
材料暂估价
12 | 040203007001 | 水泥混凝土 | 1.路床压实整形 2.10cm厚碎石垫层 3.混凝土强度等级：12cm厚C30混凝土路面 | m2 | 105
路牙
13 | 041001005001 | 拆除侧、平(缘)石 | 1.材质：拆除混凝土缘石、侧石 | m | 30
14 | 041001008001 | 拆除混凝土结构 | 1.结构形式：拆除路牙基础 | m3 | 2.4
15 | 040103003002 | 余方弃置 | 1.弃料品种：拆除垃圾外运；运距自行考虑 | m3 | 3.6
16 | 040204004001 | 安砌侧(平、缘)石 | 1.材料品种、规格：混凝土立缘石 2.垫层材料品种、厚度：C20混凝土垫层 | m | 65
管线预埋（PE50增强管）
17 | 040101002001 | 挖沟槽土方 | 1.土类别：综合 2.挖土深度：h=0.6m | m3 | 45
18 | 040103001001 | 沟槽、基坑回填方 | 1.填方来源：原土回填 2.密实度：达到设计要求 | m3 | 24
19 | 040103003003 | 余方弃置 | 1.弃料品种：余方弃置；运距自行考虑 | m3 | 21
本页小计
表E.2.1 分部分项工程项目清单计价表
工程名称：三星花园（3×6×5座）-市政 |  |  |  | 标段： |  |  | 第3页 共3页
序号 | 项目编码 | 项目名称 | 项目特征描述 | 计量 单位 | 工程量 | 金额（元）
[6 empty] | 综合单价 | 合价 | 其中
材料暂估价
20 | 040504001001 | 砌筑井 | 1.种类、规格：接线井500*500*600 2.垫层、基础材质及厚度：100厚C20砼垫层 3.砌筑材料品种、规格、强度等级：M7.5水泥砂浆砌标准砖井壁 4.勾缝、抹面要求：井内外1：2水泥砂浆粉刷 5.盖板材质、规格：混凝土井盖 | 座 | 5
21 | 040501005001 | 塑料管 | 1.垫层、基础材质及厚度：10cm厚C15混凝土垫层、30cm厚C15混凝土管道基础 2.材质及规格：PE50增强管 | m | 150
本页小计
合 计

## 表E.3.1 措施项目清单计价表【三星花园（3×6×19.3
表E.3.1 措施项目清单计价表
工程名称：三星花园（3×6×5座）-市政 |  |  | 标段： | 第1页 共1页
序号 | 项目编码 | 项目名称 | 工作内容 | 价格(元) | 备注
1 | 041201019001 | 安全生产
2 | 041201017001 | 文明施工
3 | 041201018001 | 环境保护
4 | 041201016001 | 临时设施
5 | 041201020001 | 冬雨季施工增加
6 | 041201021001 | 夜间施工增加
7 | 041201022001 | 特殊地区施工
8 | 041201023001 | 二次搬运
9 | 041201024001 | 已完工程及设备保护
10 | 041201025001 | 既有建(构)筑物、设施保护
11 | 041201026001 | 按质论价
12 | 041201027001 | 建筑工人实名制
13 | 041201028001 | 特殊施工降效
14 | 041201029001 | 交通组织维护
15 | 041201030001 | 协管
16 | 041201012001 | 其他大型机械进出场及安拆
本页小计 |  |  |  |  | -
合 计 |  |  |  |  | -
注：措施项目清单费用构成详见本标准表E.3.2，大型机械进出场及安拆费用组成见本标准表E.3.4。

## 表E.4.1 其他项目清单计价表【三星花园（3×6×19.4
表E.4.1 其他项目清单计价表
工程名称：三星花园（3×6×5座）-市政 |  |  | 标段： |  | 第1页 共1页
序号 | 项目名称 | 暂估(暂定) 金额(元) | 结算(确定) 金额(元) | 调整金额± (元) | 备注
1 | 暂列金额 | 3228.11 |  |  | 详见本标准表E.4.2
2 | 专业工程暂估价 |  |  |  | 详见本标准表E.4.3
3 | 计日工 |  |  |  | 详见本标准表E.4.4
4 | 总承包服务费 |  |  |  | 详见本标准表E.4.5
5 | 合同中约定的其他项目
合 计 |  | 3228.11 |  |  | -

## 表E.4.2 暂列金额明细表【三星花园（3×6×5座19.5
表E.4.2 暂列金额明细表
工程名称：三星花园（3×6×5座）-市政 |  |  |  | 标段： |  |  | 第1页 共1页
序号 | 项目名称 | 计算基础 | 费率(%) | 暂定金额(元) | 确定金额(元) | 调整金额±(元) | 备注
1 | 合同价格调整暂列金额 |  |  | 3228.11
2 | 未确定工程暂列金额
3 | 未确定服务暂列金额
4 | 未确定其他暂列金额
本页小计 |  | - | - | 3228.11 |  |  | -
合 计 |  | - | - | 3228.11 |  |  | -
注：1 本表由招标人填写“暂定金额”总额，采用费率计价方式计算暂定金额的，应分别填写“计算基础”“费率”，并计算填写“暂定金额”；采用总价计价方式计算暂定金额的，可直接填写“暂定金额”； 2 投标人应将上述暂定金额填写并计入投标总价； 3 结算时应按合同约定计算并填写“确定金额”。

## 表G.2.1-1 承包人提供可调价主要材料表一【三星19.6
表G.2.1-1 承包人提供可调价主要材料表一 (适用于价格信息调差法)
工程名称：三星花园（3×6×5座）-市政 |  |  |  | 标段： |  |  |  | 第1页 共1页
序号 | 名称、规格、型号 | 单位 | 数量 | 基准价 C。 (元) | 投标报价(元) | 风险幅度系数 r(%) | 价格信息 Cᵢ (元) | 价差 △C(元) | 价差调整金额 △P(元)
本页小计
合 计
注：1 本表仅适用于物价变化引起合同价格调整事件使用。其中，招标人填写序号、名称、规格、型号、单位、基准价、风险幅度；投标人根据投标报价填写投标报价； 2 “数量”依据发承包双方在合同中明确的数量计算方式计算确定。

## 表G.2.1-2 承包人提供可调价主要材料表二【三星19.7
表G.2.1-2 承包人提供可调价主要材料表二 (适用于价格指数调差法)
工程名称：三星花园（3×6×5座）-市政 |  |  | 标段： |  |  | 第1页 共1页
序号 | 名称、规格、型号 | 变值权重B | 基本价格指数 F₀ | 现行价格指数 Fₜ | 风险幅度系数 (%) | 价差调整金额 △P(元)
| 定值权重A | 1 | - | - | - | -
合计 |  | 1 | - | - | -
注：1 “名称、规格、型号”“基本价格指数”栏由招标人填写，人工也采用价格指数调差法调整的，由招标人在“名称”栏填写； 2 本表仅适用于物价变化引起合同价格调整事件使用； 3 分项计算可调价主要材料价差的，应在“价差调整金额”列分别填写金额，并计算合计金额；整体计算可调价主要材料价差的，可仅在“价差调整金额”列“合计”行填写。

## 表E.1.1-3 单位工程汇总表【三星花园（3×6×20.1
表E.1.1-3 单位工程汇总表
单位工程名称：三星花园（3×6×5座）-土建（钢结构） | 标段： | 第1页 共1页
序号 | 项目内容 | 金额(元)
1 | 分部分项工程
1.1 | 钢结构自行车停车棚(3*6米棚5座)
2 | 措施项目
2.1 | 其中：安全生产
3 | 其他项目
3.1 | 其中：暂列金额 | 2760.87
3.2 | 其中：专业工程暂估价
3.3 | 其中：计日工
3.4 | 其中：总承包服务费
3.5 | 其中：合同中约定的其他项目
4 | 增值税
合 计 |  | 2760.87
注：1 专业工程暂估价为已含税价格，在计算增值税计算基础时不应包含专业工程暂估价金额； 2 本表适用以单项工程、单位工程等为工程量清单编制对象的工程。

## 表E.2.1 分部分项工程项目清单计价表【三星花园（20.2
表E.2.1 分部分项工程项目清单计价表
工程名称：三星花园（3×6×5座）-土建（钢结构） |  |  |  | 标段： |  |  | 第1页 共1页
序号 | 项目编码 | 项目名称 | 项目特征描述 | 计量 单位 | 工程量 | 金额（元）
[6 empty] | 综合单价 | 合价 | 其中
材料暂估价
钢结构自行车停车棚(3*6米棚5座)
1 | 010603001001 | 钢柱 | 1.柱类型：钢柱制作安装运输 2.钢材品种、规格：Q235B 3.防火要求：抛丸除锈Sa2.5级 | t | 0.455
2 | 010604001001 | 钢梁 | 1.梁类型：钢梁制作安装运输 2.钢材品种、规格：Q235B 3.防火要求：抛丸除锈Sa2.5级 | t | 0.585
3 | 010607002001 | 钢支撑、钢拉条 | 1.钢材品种、规格：钢支撑制作安装运输 2.构件类型：Q235B 3.防火要求：抛丸除锈Sa2.5级 | t | 0.671
4 | 011402003001 | 金属面油漆 | 1.油漆品种、遍数或厚度：防锈漆两遍，调和漆两遍 2.防火涂料：薄型，耐火极限1.5h | m2 | 98.54
5 | 010901006001 | 膜结构屋面 | 1.膜布品种、规格：车棚膜屋面 | m2 | 94.55
本页小计
合 计

## 表E.3.1 措施项目清单计价表【三星花园（3×6×20.3
表E.3.1 措施项目清单计价表
工程名称：三星花园（3×6×5座）-土建（钢结构） |  |  | 标段： | 第1页 共1页
序号 | 项目编码 | 项目名称 | 工作内容 | 价格(元) | 备注
1 | 011601009001 | 安全生产
2 | 011601007001 | 文明施工
3 | 011601008001 | 环境保护
4 | 011601006001 | 临时设施
5 | 011601010001 | 冬雨季施工增加
6 | 011601011001 | 夜间施工增加
7 | 011601012001 | 特殊地区施工
8 | 011601013001 | 二次搬运
9 | 011601014001 | 已完工程及设备保护
10 | 011601015001 | 既有建(构)筑物、设施保护
11 | 011601016001 | 按质论价
12 | 011601017001 | 建筑工人实名制
13 | 011601018001 | 特殊施工降效
14 | 011601019001 | 协管
本页小计 |  |  |  |  | -
合 计 |  |  |  |  | -
注：措施项目清单费用构成详见本标准表E.3.2，大型机械进出场及安拆费用组成见本标准表E.3.4。

## 表E.4.1 其他项目清单计价表【三星花园（3×6×20.4
表E.4.1 其他项目清单计价表
工程名称：三星花园（3×6×5座）-土建（钢结构） |  |  | 标段： |  | 第1页 共1页
序号 | 项目名称 | 暂估(暂定) 金额(元) | 结算(确定) 金额(元) | 调整金额± (元) | 备注
1 | 暂列金额 | 2760.87 |  |  | 详见本标准表E.4.2
2 | 专业工程暂估价 |  |  |  | 详见本标准表E.4.3
3 | 计日工 |  |  |  | 详见本标准表E.4.4
4 | 总承包服务费 |  |  |  | 详见本标准表E.4.5
5 | 合同中约定的其他项目
合 计 |  | 2760.87 |  |  | -

## 表E.4.2 暂列金额明细表【三星花园（3×6×5座20.5
表E.4.2 暂列金额明细表
工程名称：三星花园（3×6×5座）-土建（钢结构） |  |  |  | 标段： |  |  | 第1页 共1页
序号 | 项目名称 | 计算基础 | 费率(%) | 暂定金额(元) | 确定金额(元) | 调整金额±(元) | 备注
1 | 合同价格调整暂列金额 |  |  | 2760.87
2 | 未确定工程暂列金额
3 | 未确定服务暂列金额
4 | 未确定其他暂列金额
本页小计 |  | - | - | 2760.87 |  |  | -
合 计 |  | - | - | 2760.87 |  |  | -
注：1 本表由招标人填写“暂定金额”总额，采用费率计价方式计算暂定金额的，应分别填写“计算基础”“费率”，并计算填写“暂定金额”；采用总价计价方式计算暂定金额的，可直接填写“暂定金额”； 2 投标人应将上述暂定金额填写并计入投标总价； 3 结算时应按合同约定计算并填写“确定金额”。

## 表G.2.1-1 承包人提供可调价主要材料表一【三星20.6
表G.2.1-1 承包人提供可调价主要材料表一 (适用于价格信息调差法)
工程名称：三星花园（3×6×5座）-土建（钢结构） |  |  |  | 标段： |  |  |  | 第1页 共1页
序号 | 名称、规格、型号 | 单位 | 数量 | 基准价 C。 (元) | 投标报价(元) | 风险幅度系数 r(%) | 价格信息 Cᵢ (元) | 价差 △C(元) | 价差调整金额 △P(元)
本页小计
合 计
注：1 本表仅适用于物价变化引起合同价格调整事件使用。其中，招标人填写序号、名称、规格、型号、单位、基准价、风险幅度；投标人根据投标报价填写投标报价； 2 “数量”依据发承包双方在合同中明确的数量计算方式计算确定。

## 表G.2.1-2 承包人提供可调价主要材料表二【三星20.7
表G.2.1-2 承包人提供可调价主要材料表二 (适用于价格指数调差法)
工程名称：三星花园（3×6×5座）-土建（钢结构） |  |  | 标段： |  |  | 第1页 共1页
序号 | 名称、规格、型号 | 变值权重B | 基本价格指数 F₀ | 现行价格指数 Fₜ | 风险幅度系数 (%) | 价差调整金额 △P(元)
| 定值权重A | 1 | - | - | - | -
合计 |  | 1 | - | - | -
注：1 “名称、规格、型号”“基本价格指数”栏由招标人填写，人工也采用价格指数调差法调整的，由招标人在“名称”栏填写； 2 本表仅适用于物价变化引起合同价格调整事件使用； 3 分项计算可调价主要材料价差的，应在“价差调整金额”列分别填写金额，并计算合计金额；整体计算可调价主要材料价差的，可仅在“价差调整金额”列“合计”行填写。

## 表E.1.1-3 单位工程汇总表【三星花园（3×6×21.1
表E.1.1-3 单位工程汇总表
单位工程名称：三星花园（3×6×5座）-安装 | 标段： | 第1页 共1页
序号 | 项目内容 | 金额(元)
1 | 分部分项工程
1.1 | 3*6M棚（5个）
2 | 措施项目
2.1 | 其中：安全生产
3 | 其他项目
3.1 | 其中：暂列金额 | 4095.22
3.2 | 其中：专业工程暂估价
3.3 | 其中：计日工
3.4 | 其中：总承包服务费
3.5 | 其中：合同中约定的其他项目
4 | 增值税
合 计 |  | 4095.22
注：1 专业工程暂估价为已含税价格，在计算增值税计算基础时不应包含专业工程暂估价金额； 2 本表适用以单项工程、单位工程等为工程量清单编制对象的工程。

## 表E.2.1 分部分项工程项目清单计价表【三星花园（21.2
表E.2.1 分部分项工程项目清单计价表
工程名称：三星花园（3×6×5座）-安装 |  |  |  | 标段： |  |  | 第1页 共2页
序号 | 项目编码 | 项目名称 | 项目特征描述 | 计量 单位 | 工程量 | 金额（元）
[6 empty] | 综合单价 | 合价 | 其中
材料暂估价
3*6M棚（5个）
1 | 030409001001 | 电力电缆 | 1.名称：电力电缆 2.型号：YJV3*16 | m | 309
2 | 030412001001 | 配管 | 1.名称：PVC阻燃电线管 DN25 | m | 150
3 | 030405004001 | 控制器 | 1.名称：电缆头 2.型号：16mm2以下 | 个 | 10
4 | 030405016001 | 充电桩 | 1.名称：10路充电桩主设备 | 台 | 5
5 | 030503009001 | 基表及控制设备 | 1.名称：充电桩配套电表 | 个 | 5
6 | 030402011001 | 成套配电箱 | 1.名称：不锈钢配电箱 | 台 | 5
7 | 030413014001 | 插座 | 1.名称：15A 5孔防水插座 | 套 | 50
8 | 030412006001 | 接线盒 | 1.名称：普通接线盒 | 个 | 50
9 | 030412002001 | 线槽 | 1.名称：铝合金线槽 2.规格：100*50mm | m | 21
10 | 030412004001 | 配线 | 1.名称：NH-BV耐火聚氯乙烯绝缘电线2.5mm2 | m | 540
11 | 030910002001 | 灭火器箱 | 1.安装方式：手提灭火器及放置箱 | 个 | 5
12 | 030910003001 | 超细干粉灭火装置 | 1.安装形式：4Kg悬挂式灭火器及吊钩 | 套 | 5
13 | 030904001001 | 点型探测器 | 1.名称：智能联动烟感 | 个 | 5
本页小计
表E.2.1 分部分项工程项目清单计价表
工程名称：三星花园（3×6×5座）-安装 |  |  |  | 标段： |  |  | 第2页 共2页
序号 | 项目编码 | 项目名称 | 项目特征描述 | 计量 单位 | 工程量 | 金额（元）
[6 empty] | 综合单价 | 合价 | 其中
材料暂估价
14 | 030506010001 | 监控摄像设备 | 1.名称：无线监控摄像设备及配套电源 | 台 | 5
15 | 030413001001 | 普通灯具 | 1.名称：感应LED照明灯及配套电源 | 套 | 5
本页小计
合 计

## 表E.3.1 措施项目清单计价表【三星花园（3×6×21.3
表E.3.1 措施项目清单计价表
工程名称：三星花园（3×6×5座）-安装 |  |  | 标段： | 第1页 共1页
序号 | 项目编码 | 项目名称 | 工作内容 | 价格(元) | 备注
1 | 031401009001 | 安全生产
2 | 031401010001 | 文明施工
3 | 031401011001 | 环境保护
4 | 031401012001 | 临时设施
5 | 031401021001 | 冬雨季施工增加
6 | 031401020001 | 夜间施工增加
7 | 031401017001 | 特殊地区施工
8 | 031401013001 | 二次搬运
9 | 031401015001 | 已完工程及设备保护
10 | 031401014001 | 既有建(构)筑物、设施保护
11 | 031401023001 | 按质论价
12 | 031401024001 | 建筑工人实名制
13 | 031401025001 | 特殊施工降效
14 | 031401026001 | 协管
本页小计 |  |  |  |  | -
合 计 |  |  |  |  | -
注：措施项目清单费用构成详见本标准表E.3.2，大型机械进出场及安拆费用组成见本标准表E.3.4。

## 表E.4.1 其他项目清单计价表【三星花园（3×6×21.4
表E.4.1 其他项目清单计价表
工程名称：三星花园（3×6×5座）-安装 |  |  | 标段： |  | 第1页 共1页
序号 | 项目名称 | 暂估(暂定) 金额(元) | 结算(确定) 金额(元) | 调整金额± (元) | 备注
1 | 暂列金额 | 4095.22 |  |  | 详见本标准表E.4.2
2 | 专业工程暂估价 |  |  |  | 详见本标准表E.4.3
3 | 计日工 |  |  |  | 详见本标准表E.4.4
4 | 总承包服务费 |  |  |  | 详见本标准表E.4.5
5 | 合同中约定的其他项目
合 计 |  | 4095.22 |  |  | -

## 表E.4.2 暂列金额明细表【三星花园（3×6×5座21.5
表E.4.2 暂列金额明细表
工程名称：三星花园（3×6×5座）-安装 |  |  |  | 标段： |  |  | 第1页 共1页
序号 | 项目名称 | 计算基础 | 费率(%) | 暂定金额(元) | 确定金额(元) | 调整金额±(元) | 备注
1 | 合同价格调整暂列金额 |  |  | 4095.22
2 | 未确定工程暂列金额
3 | 未确定服务暂列金额
4 | 未确定其他暂列金额
本页小计 |  | - | - | 4095.22 |  |  | -
合 计 |  | - | - | 4095.22 |  |  | -
注：1 本表由招标人填写“暂定金额”总额，采用费率计价方式计算暂定金额的，应分别填写“计算基础”“费率”，并计算填写“暂定金额”；采用总价计价方式计算暂定金额的，可直接填写“暂定金额”； 2 投标人应将上述暂定金额填写并计入投标总价； 3 结算时应按合同约定计算并填写“确定金额”。

## 表G.2.1-1 承包人提供可调价主要材料表一【三星21.6
表G.2.1-1 承包人提供可调价主要材料表一 (适用于价格信息调差法)
工程名称：三星花园（3×6×5座）-安装 |  |  |  | 标段： |  |  |  | 第1页 共1页
序号 | 名称、规格、型号 | 单位 | 数量 | 基准价 C。 (元) | 投标报价(元) | 风险幅度系数 r(%) | 价格信息 Cᵢ (元) | 价差 △C(元) | 价差调整金额 △P(元)
本页小计
合 计
注：1 本表仅适用于物价变化引起合同价格调整事件使用。其中，招标人填写序号、名称、规格、型号、单位、基准价、风险幅度；投标人根据投标报价填写投标报价； 2 “数量”依据发承包双方在合同中明确的数量计算方式计算确定。

## 表G.2.1-2 承包人提供可调价主要材料表二【三星21.7
表G.2.1-2 承包人提供可调价主要材料表二 (适用于价格指数调差法)
工程名称：三星花园（3×6×5座）-安装 |  |  | 标段： |  |  | 第1页 共1页
序号 | 名称、规格、型号 | 变值权重B | 基本价格指数 F₀ | 现行价格指数 Fₜ | 风险幅度系数 (%) | 价差调整金额 △P(元)
| 定值权重A | 1 | - | - | - | -
合计 |  | 1 | - | - | -
注：1 “名称、规格、型号”“基本价格指数”栏由招标人填写，人工也采用价格指数调差法调整的，由招标人在“名称”栏填写； 2 本表仅适用于物价变化引起合同价格调整事件使用； 3 分项计算可调价主要材料价差的，应在“价差调整金额”列分别填写金额，并计算合计金额；整体计算可调价主要材料价差的，可仅在“价差调整金额”列“合计”行填写。

## 表E.1.1-2 单项工程汇总表【瘦西湖福苑】22.1
表E.1.1-2 单项工程汇总表
单项工程名称：瘦西湖福苑 |  | 标段： |  | 第1页 共1页
序号 | 项目内容 | 金额(元) | 其中:(元)
|  |  | 专业工程暂估价 | 安全生产
1 | 瘦西湖福苑（3×6×13座）-市政 | 8392.27
2 | 瘦西湖福苑（3×6×13座）-土建（钢结构） | 7178.51
3 | 瘦西湖福苑（3×6×13座）-安装 | 10647.56
合 计 |  | 26218.34
注：1 专业工程暂估价为已含税价格，在计算增值税计算基础时不应包含专业工程暂估价金额； 2 本表适用于以单项工程、单位工程等为工程量清单编制对象的工程。

## 表E.1.1-3 单位工程汇总表【瘦西湖福苑（3×623.1
表E.1.1-3 单位工程汇总表
单位工程名称：瘦西湖福苑（3×6×13座）-市政 | 标段： | 第1页 共1页
序号 | 项目内容 | 金额(元)
1 | 分部分项工程
1.1 | 3*6M棚(13个)
1.2 | 路牙
1.3 | 管线预埋（PE50增强管）
2 | 措施项目
2.1 | 其中：安全生产
3 | 其他项目
3.1 | 其中：暂列金额 | 8392.27
3.2 | 其中：专业工程暂估价
3.3 | 其中：计日工
3.4 | 其中：总承包服务费
3.5 | 其中：合同中约定的其他项目
4 | 增值税
合 计 |  | 8392.27
注：1 专业工程暂估价为已含税价格，在计算增值税计算基础时不应包含专业工程暂估价金额； 2 本表适用以单项工程、单位工程等为工程量清单编制对象的工程。

## 表E.2.1 分部分项工程项目清单计价表【瘦西湖福苑23.2
表E.2.1 分部分项工程项目清单计价表
工程名称：瘦西湖福苑（3×6×13座）-市政 |  |  |  | 标段： |  |  | 第1页 共3页
序号 | 项目编码 | 项目名称 | 项目特征描述 | 计量 单位 | 工程量 | 金额（元）
[6 empty] | 综合单价 | 合价 | 其中
材料暂估价
3*6M棚(13个)
现浇混凝土基础（含预埋件）
1 | 040101001001 | 挖一般土方 | 1.土类别：综合 2.挖土深度：H=0.9m | m3 | 45.86
2 | 040103002001 | 一般回填方 | 1.填方来源：原土回填 2.密实度：达到设计要求 | m3 | 30.45
3 | 040103003001 | 余方弃置 | 1.弃料品种：余方弃置；运距自行考虑 | m3 | 15.42
4 | 010501001001 | 基础垫层 | 1.厚度：C15素砼垫层100mm厚 | m3 | 2.11
5 | 010505001001 | 垫层模板 | 1.垫层部位：垫层模板 | m2 | 9.36
6 | 010502001001 | 独立基础 | 1.混凝土种类：C30商品混凝土 | m3 | 13.31
7 | 010505002001 | 基础模板 | 1.基础类型：独立基础模板 | m2 | 66.56
8 | 010506001001 | 现浇混凝土基础及联系梁钢筋 | 1.钢筋种类、规格：φ12三级钢 | t | 0.922
9 | 010506024001 | 螺栓 | 1.螺栓种类：M20高强地脚螺栓制作、安装 | t | 0.257
10 | 040901009001 | 预埋铁件 | 1.材料种类：20mm厚镀锌钢板 | t | 0.392
混凝土路面
11 | 040101001002 | 挖一般土方 | 1.土类别：综合 2.挖土深度：H=0.9m | m3 | 60.06
本页小计
表E.2.1 分部分项工程项目清单计价表
工程名称：瘦西湖福苑（3×6×13座）-市政 |  |  |  | 标段： |  |  | 第2页 共3页
序号 | 项目编码 | 项目名称 | 项目特征描述 | 计量 单位 | 工程量 | 金额（元）
[6 empty] | 综合单价 | 合价 | 其中
材料暂估价
12 | 040203007001 | 水泥混凝土 | 1.路床压实整形 2.10cm厚碎石垫层 3.混凝土强度等级：12cm厚C30混凝土路面 | m2 | 273
路牙
13 | 041001005001 | 拆除侧、平(缘)石 | 1.材质：拆除混凝土缘石、侧石 | m | 78
14 | 041001008001 | 拆除混凝土结构 | 1.结构形式：拆除路牙基础 | m3 | 6.24
15 | 040103003002 | 余方弃置 | 1.弃料品种：拆除垃圾外运；运距自行考虑 | m3 | 9.36
16 | 040204004001 | 安砌侧(平、缘)石 | 1.材料品种、规格：混凝土立缘石 2.垫层材料品种、厚度：C20混凝土垫层 | m | 169
管线预埋（PE50增强管）
17 | 040101002001 | 挖沟槽土方 | 1.土类别：综合 2.挖土深度：h=0.6m | m3 | 117
18 | 040103001001 | 沟槽、基坑回填方 | 1.填方来源：原土回填 2.密实度：达到设计要求 | m3 | 62.4
19 | 040103003003 | 余方弃置 | 1.弃料品种：余方弃置；运距自行考虑 | m3 | 54.6
本页小计
表E.2.1 分部分项工程项目清单计价表
工程名称：瘦西湖福苑（3×6×13座）-市政 |  |  |  | 标段： |  |  | 第3页 共3页
序号 | 项目编码 | 项目名称 | 项目特征描述 | 计量 单位 | 工程量 | 金额（元）
[6 empty] | 综合单价 | 合价 | 其中
材料暂估价
20 | 040504001001 | 砌筑井 | 1.种类、规格：接线井500*500*600 2.垫层、基础材质及厚度：100厚C20砼垫层 3.砌筑材料品种、规格、强度等级：M7.5水泥砂浆砌标准砖井壁 4.勾缝、抹面要求：井内外1：2水泥砂浆粉刷 5.盖板材质、规格：混凝土井盖 | 座 | 13
21 | 040501005001 | 塑料管 | 1.垫层、基础材质及厚度：10cm厚C15混凝土垫层、30cm厚C15混凝土管道基础 2.材质及规格：PE50增强管 | m | 390
本页小计
合 计

## 表E.3.1 措施项目清单计价表【瘦西湖福苑（3×623.3
表E.3.1 措施项目清单计价表
工程名称：瘦西湖福苑（3×6×13座）-市政 |  |  | 标段： | 第1页 共1页
序号 | 项目编码 | 项目名称 | 工作内容 | 价格(元) | 备注
1 | 041201019001 | 安全生产
2 | 041201017001 | 文明施工
3 | 041201018001 | 环境保护
4 | 041201016001 | 临时设施
5 | 041201020001 | 冬雨季施工增加
6 | 041201021001 | 夜间施工增加
7 | 041201022001 | 特殊地区施工
8 | 041201023001 | 二次搬运
9 | 041201024001 | 已完工程及设备保护
10 | 041201025001 | 既有建(构)筑物、设施保护
11 | 041201026001 | 按质论价
12 | 041201027001 | 建筑工人实名制
13 | 041201028001 | 特殊施工降效
14 | 041201029001 | 交通组织维护
15 | 041201030001 | 协管
16 | 041201012001 | 其他大型机械进出场及安拆
本页小计 |  |  |  |  | -
合 计 |  |  |  |  | -
注：措施项目清单费用构成详见本标准表E.3.2，大型机械进出场及安拆费用组成见本标准表E.3.4。

## 表E.4.1 其他项目清单计价表【瘦西湖福苑（3×623.4
表E.4.1 其他项目清单计价表
工程名称：瘦西湖福苑（3×6×13座）-市政 |  |  | 标段： |  | 第1页 共1页
序号 | 项目名称 | 暂估(暂定) 金额(元) | 结算(确定) 金额(元) | 调整金额± (元) | 备注
1 | 暂列金额 | 8392.27 |  |  | 详见本标准表E.4.2
2 | 专业工程暂估价 |  |  |  | 详见本标准表E.4.3
3 | 计日工 |  |  |  | 详见本标准表E.4.4
4 | 总承包服务费 |  |  |  | 详见本标准表E.4.5
5 | 合同中约定的其他项目
合 计 |  | 8392.27 |  |  | -

## 表E.4.2 暂列金额明细表【瘦西湖福苑（3×6×123.5
表E.4.2 暂列金额明细表
工程名称：瘦西湖福苑（3×6×13座）-市政 |  |  |  | 标段： |  |  | 第1页 共1页
序号 | 项目名称 | 计算基础 | 费率(%) | 暂定金额(元) | 确定金额(元) | 调整金额±(元) | 备注
1 | 合同价格调整暂列金额 |  |  | 8392.27
2 | 未确定工程暂列金额
3 | 未确定服务暂列金额
4 | 未确定其他暂列金额
本页小计 |  | - | - | 8392.27 |  |  | -
合 计 |  | - | - | 8392.27 |  |  | -
注：1 本表由招标人填写“暂定金额”总额，采用费率计价方式计算暂定金额的，应分别填写“计算基础”“费率”，并计算填写“暂定金额”；采用总价计价方式计算暂定金额的，可直接填写“暂定金额”； 2 投标人应将上述暂定金额填写并计入投标总价； 3 结算时应按合同约定计算并填写“确定金额”。

## 表G.2.1-1 承包人提供可调价主要材料表一【瘦西23.6
表G.2.1-1 承包人提供可调价主要材料表一 (适用于价格信息调差法)
工程名称：瘦西湖福苑（3×6×13座）-市政 |  |  |  | 标段： |  |  |  | 第1页 共1页
序号 | 名称、规格、型号 | 单位 | 数量 | 基准价 C。 (元) | 投标报价(元) | 风险幅度系数 r(%) | 价格信息 Cᵢ (元) | 价差 △C(元) | 价差调整金额 △P(元)
本页小计
合 计
注：1 本表仅适用于物价变化引起合同价格调整事件使用。其中，招标人填写序号、名称、规格、型号、单位、基准价、风险幅度；投标人根据投标报价填写投标报价； 2 “数量”依据发承包双方在合同中明确的数量计算方式计算确定。

## 表G.2.1-2 承包人提供可调价主要材料表二【瘦西23.7
表G.2.1-2 承包人提供可调价主要材料表二 (适用于价格指数调差法)
工程名称：瘦西湖福苑（3×6×13座）-市政 |  |  | 标段： |  |  | 第1页 共1页
序号 | 名称、规格、型号 | 变值权重B | 基本价格指数 F₀ | 现行价格指数 Fₜ | 风险幅度系数 (%) | 价差调整金额 △P(元)
| 定值权重A | 1 | - | - | - | -
合计 |  | 1 | - | - | -
注：1 “名称、规格、型号”“基本价格指数”栏由招标人填写，人工也采用价格指数调差法调整的，由招标人在“名称”栏填写； 2 本表仅适用于物价变化引起合同价格调整事件使用； 3 分项计算可调价主要材料价差的，应在“价差调整金额”列分别填写金额，并计算合计金额；整体计算可调价主要材料价差的，可仅在“价差调整金额”列“合计”行填写。

## 表E.1.1-3 单位工程汇总表【瘦西湖福苑（3×624.1
表E.1.1-3 单位工程汇总表
单位工程名称：瘦西湖福苑（3×6×13座）-土建（钢结构） | 标段： | 第1页 共1页
序号 | 项目内容 | 金额(元)
1 | 分部分项工程
1.1 | 钢结构自行车停车棚(3*6米棚13座)
2 | 措施项目
2.1 | 其中：安全生产
3 | 其他项目
3.1 | 其中：暂列金额 | 7178.51
3.2 | 其中：专业工程暂估价
3.3 | 其中：计日工
3.4 | 其中：总承包服务费
3.5 | 其中：合同中约定的其他项目
4 | 增值税
合 计 |  | 7178.51
注：1 专业工程暂估价为已含税价格，在计算增值税计算基础时不应包含专业工程暂估价金额； 2 本表适用以单项工程、单位工程等为工程量清单编制对象的工程。

## 表E.2.1 分部分项工程项目清单计价表【瘦西湖福苑24.2
表E.2.1 分部分项工程项目清单计价表
工程名称：瘦西湖福苑（3×6×13座）-土建（钢结构） |  |  |  | 标段： |  |  | 第1页 共1页
序号 | 项目编码 | 项目名称 | 项目特征描述 | 计量 单位 | 工程量 | 金额（元）
[6 empty] | 综合单价 | 合价 | 其中
材料暂估价
钢结构自行车停车棚(3*6米棚13座)
1 | 010603001001 | 钢柱 | 1.柱类型：钢柱制作安装运输 2.钢材品种、规格：Q235B 3.防火要求：抛丸除锈Sa2.5级 | t | 1.182
2 | 010604001001 | 钢梁 | 1.梁类型：钢梁制作安装运输 2.钢材品种、规格：Q235B 3.防火要求：抛丸除锈Sa2.5级 | t | 1.521
3 | 010607002001 | 钢支撑、钢拉条 | 1.钢材品种、规格：钢支撑制作安装运输 2.构件类型：Q235B 3.防火要求：抛丸除锈Sa2.5级 | t | 1.746
4 | 011402003001 | 金属面油漆 | 1.油漆品种、遍数或厚度：防锈漆两遍，调和漆两遍 2.防火涂料：薄型，耐火极限1.5h | m2 | 256.19
5 | 010901006001 | 膜结构屋面 | 1.膜布品种、规格：车棚膜屋面 | m2 | 245.83
本页小计
合 计

## 表E.3.1 措施项目清单计价表【瘦西湖福苑（3×624.3
表E.3.1 措施项目清单计价表
工程名称：瘦西湖福苑（3×6×13座）-土建（钢结构） |  |  | 标段： | 第1页 共1页
序号 | 项目编码 | 项目名称 | 工作内容 | 价格(元) | 备注
1 | 011601009001 | 安全生产
2 | 011601007001 | 文明施工
3 | 011601008001 | 环境保护
4 | 011601006001 | 临时设施
5 | 011601010001 | 冬雨季施工增加
6 | 011601011001 | 夜间施工增加
7 | 011601012001 | 特殊地区施工
8 | 011601013001 | 二次搬运
9 | 011601014001 | 已完工程及设备保护
10 | 011601015001 | 既有建(构)筑物、设施保护
11 | 011601016001 | 按质论价
12 | 011601017001 | 建筑工人实名制
13 | 011601018001 | 特殊施工降效
14 | 011601019001 | 协管
本页小计 |  |  |  |  | -
合 计 |  |  |  |  | -
注：措施项目清单费用构成详见本标准表E.3.2，大型机械进出场及安拆费用组成见本标准表E.3.4。

## 表E.4.1 其他项目清单计价表【瘦西湖福苑（3×624.4
表E.4.1 其他项目清单计价表
工程名称：瘦西湖福苑（3×6×13座）-土建（钢结构） |  |  | 标段： |  | 第1页 共1页
序号 | 项目名称 | 暂估(暂定) 金额(元) | 结算(确定) 金额(元) | 调整金额± (元) | 备注
1 | 暂列金额 | 7178.51 |  |  | 详见本标准表E.4.2
2 | 专业工程暂估价 |  |  |  | 详见本标准表E.4.3
3 | 计日工 |  |  |  | 详见本标准表E.4.4
4 | 总承包服务费 |  |  |  | 详见本标准表E.4.5
5 | 合同中约定的其他项目
合 计 |  | 7178.51 |  |  | -

## 表E.4.2 暂列金额明细表【瘦西湖福苑（3×6×124.5
表E.4.2 暂列金额明细表
工程名称：瘦西湖福苑（3×6×13座）-土建（钢结构） |  |  |  | 标段： |  |  | 第1页 共1页
序号 | 项目名称 | 计算基础 | 费率(%) | 暂定金额(元) | 确定金额(元) | 调整金额±(元) | 备注
1 | 合同价格调整暂列金额 |  |  | 7178.51
2 | 未确定工程暂列金额
3 | 未确定服务暂列金额
4 | 未确定其他暂列金额
本页小计 |  | - | - | 7178.51 |  |  | -
合 计 |  | - | - | 7178.51 |  |  | -
注：1 本表由招标人填写“暂定金额”总额，采用费率计价方式计算暂定金额的，应分别填写“计算基础”“费率”，并计算填写“暂定金额”；采用总价计价方式计算暂定金额的，可直接填写“暂定金额”； 2 投标人应将上述暂定金额填写并计入投标总价； 3 结算时应按合同约定计算并填写“确定金额”。

## 表G.2.1-1 承包人提供可调价主要材料表一【瘦西24.6
表G.2.1-1 承包人提供可调价主要材料表一 (适用于价格信息调差法)
工程名称：瘦西湖福苑（3×6×13座）-土建（钢结构） |  |  |  | 标段： |  |  |  | 第1页 共1页
序号 | 名称、规格、型号 | 单位 | 数量 | 基准价 C。 (元) | 投标报价(元) | 风险幅度系数 r(%) | 价格信息 Cᵢ (元) | 价差 △C(元) | 价差调整金额 △P(元)
本页小计
合 计
注：1 本表仅适用于物价变化引起合同价格调整事件使用。其中，招标人填写序号、名称、规格、型号、单位、基准价、风险幅度；投标人根据投标报价填写投标报价； 2 “数量”依据发承包双方在合同中明确的数量计算方式计算确定。

## 表G.2.1-2 承包人提供可调价主要材料表二【瘦西24.7
表G.2.1-2 承包人提供可调价主要材料表二 (适用于价格指数调差法)
工程名称：瘦西湖福苑（3×6×13座）-土建（钢结构） |  |  | 标段： |  |  | 第1页 共1页
序号 | 名称、规格、型号 | 变值权重B | 基本价格指数 F₀ | 现行价格指数 Fₜ | 风险幅度系数 (%) | 价差调整金额 △P(元)
| 定值权重A | 1 | - | - | - | -
合计 |  | 1 | - | - | -
注：1 “名称、规格、型号”“基本价格指数”栏由招标人填写，人工也采用价格指数调差法调整的，由招标人在“名称”栏填写； 2 本表仅适用于物价变化引起合同价格调整事件使用； 3 分项计算可调价主要材料价差的，应在“价差调整金额”列分别填写金额，并计算合计金额；整体计算可调价主要材料价差的，可仅在“价差调整金额”列“合计”行填写。

## 表E.1.1-3 单位工程汇总表【瘦西湖福苑（3×625.1
表E.1.1-3 单位工程汇总表
单位工程名称：瘦西湖福苑（3×6×13座）-安装 | 标段： | 第1页 共1页
序号 | 项目内容 | 金额(元)
1 | 分部分项工程
1.1 | 3*6M棚（13个）
2 | 措施项目
2.1 | 其中：安全生产
3 | 其他项目
3.1 | 其中：暂列金额 | 10647.56
3.2 | 其中：专业工程暂估价
3.3 | 其中：计日工
3.4 | 其中：总承包服务费
3.5 | 其中：合同中约定的其他项目
4 | 增值税
合 计 |  | 10647.56
注：1 专业工程暂估价为已含税价格，在计算增值税计算基础时不应包含专业工程暂估价金额； 2 本表适用以单项工程、单位工程等为工程量清单编制对象的工程。

## 表E.2.1 分部分项工程项目清单计价表【瘦西湖福苑25.2
表E.2.1 分部分项工程项目清单计价表
工程名称：瘦西湖福苑（3×6×13座）-安装 |  |  |  | 标段： |  |  | 第1页 共2页
序号 | 项目编码 | 项目名称 | 项目特征描述 | 计量 单位 | 工程量 | 金额（元）
[6 empty] | 综合单价 | 合价 | 其中
材料暂估价
3*6M棚（13个）
1 | 030409001001 | 电力电缆 | 1.名称：电力电缆 2.型号：YJV3*16 | m | 803.4
2 | 030412001001 | 配管 | 1.名称：PVC阻燃电线管 DN25 | m | 390
3 | 030405004001 | 控制器 | 1.名称：电缆头 2.型号：16mm2以下 | 个 | 26
4 | 030405016001 | 充电桩 | 1.名称：10路充电桩主设备 | 台 | 13
5 | 030503009001 | 基表及控制设备 | 1.名称：充电桩配套电表 | 个 | 13
6 | 030402011001 | 成套配电箱 | 1.名称：不锈钢配电箱 | 台 | 13
7 | 030413014001 | 插座 | 1.名称：15A 5孔防水插座 | 套 | 130
8 | 030412006001 | 接线盒 | 1.名称：普通接线盒 | 个 | 130
9 | 030412002001 | 线槽 | 1.名称：铝合金线槽 2.规格：100*50mm | m | 54.6
10 | 030412004001 | 配线 | 1.名称：NH-BV耐火聚氯乙烯绝缘电线2.5mm2 | m | 1404
11 | 030910002001 | 灭火器箱 | 1.安装方式：手提灭火器及放置箱 | 个 | 13
12 | 030910003001 | 超细干粉灭火装置 | 1.安装形式：4Kg悬挂式灭火器及吊钩 | 套 | 13
13 | 030904001001 | 点型探测器 | 1.名称：智能联动烟感 | 个 | 13
本页小计
表E.2.1 分部分项工程项目清单计价表
工程名称：瘦西湖福苑（3×6×13座）-安装 |  |  |  | 标段： |  |  | 第2页 共2页
序号 | 项目编码 | 项目名称 | 项目特征描述 | 计量 单位 | 工程量 | 金额（元）
[6 empty] | 综合单价 | 合价 | 其中
材料暂估价
14 | 030506010001 | 监控摄像设备 | 1.名称：无线监控摄像设备及配套电源 | 台 | 13
15 | 030413001001 | 普通灯具 | 1.名称：感应LED照明灯及配套电源 | 套 | 13
本页小计
合 计

## 表E.3.1 措施项目清单计价表【瘦西湖福苑（3×625.3
表E.3.1 措施项目清单计价表
工程名称：瘦西湖福苑（3×6×13座）-安装 |  |  | 标段： | 第1页 共1页
序号 | 项目编码 | 项目名称 | 工作内容 | 价格(元) | 备注
1 | 031401009001 | 安全生产
2 | 031401010001 | 文明施工
3 | 031401011001 | 环境保护
4 | 031401012001 | 临时设施
5 | 031401021001 | 冬雨季施工增加
6 | 031401020001 | 夜间施工增加
7 | 031401017001 | 特殊地区施工
8 | 031401013001 | 二次搬运
9 | 031401015001 | 已完工程及设备保护
10 | 031401014001 | 既有建(构)筑物、设施保护
11 | 031401023001 | 按质论价
12 | 031401024001 | 建筑工人实名制
13 | 031401025001 | 特殊施工降效
14 | 031401026001 | 协管
本页小计 |  |  |  |  | -
合 计 |  |  |  |  | -
注：措施项目清单费用构成详见本标准表E.3.2，大型机械进出场及安拆费用组成见本标准表E.3.4。

## 表E.4.1 其他项目清单计价表【瘦西湖福苑（3×625.4
表E.4.1 其他项目清单计价表
工程名称：瘦西湖福苑（3×6×13座）-安装 |  |  | 标段： |  | 第1页 共1页
序号 | 项目名称 | 暂估(暂定) 金额(元) | 结算(确定) 金额(元) | 调整金额± (元) | 备注
1 | 暂列金额 | 10647.56 |  |  | 详见本标准表E.4.2
2 | 专业工程暂估价 |  |  |  | 详见本标准表E.4.3
3 | 计日工 |  |  |  | 详见本标准表E.4.4
4 | 总承包服务费 |  |  |  | 详见本标准表E.4.5
5 | 合同中约定的其他项目
合 计 |  | 10647.56 |  |  | -

## 表E.4.2 暂列金额明细表【瘦西湖福苑（3×6×125.5
表E.4.2 暂列金额明细表
工程名称：瘦西湖福苑（3×6×13座）-安装 |  |  |  | 标段： |  |  | 第1页 共1页
序号 | 项目名称 | 计算基础 | 费率(%) | 暂定金额(元) | 确定金额(元) | 调整金额±(元) | 备注
1 | 合同价格调整暂列金额 |  |  | 10647.56
2 | 未确定工程暂列金额
3 | 未确定服务暂列金额
4 | 未确定其他暂列金额
本页小计 |  | - | - | 10647.56 |  |  | -
合 计 |  | - | - | 10647.56 |  |  | -
注：1 本表由招标人填写“暂定金额”总额，采用费率计价方式计算暂定金额的，应分别填写“计算基础”“费率”，并计算填写“暂定金额”；采用总价计价方式计算暂定金额的，可直接填写“暂定金额”； 2 投标人应将上述暂定金额填写并计入投标总价； 3 结算时应按合同约定计算并填写“确定金额”。

## 表G.2.1-1 承包人提供可调价主要材料表一【瘦西25.6
表G.2.1-1 承包人提供可调价主要材料表一 (适用于价格信息调差法)
工程名称：瘦西湖福苑（3×6×13座）-安装 |  |  |  | 标段： |  |  |  | 第1页 共1页
序号 | 名称、规格、型号 | 单位 | 数量 | 基准价 C。 (元) | 投标报价(元) | 风险幅度系数 r(%) | 价格信息 Cᵢ (元) | 价差 △C(元) | 价差调整金额 △P(元)
本页小计
合 计
注：1 本表仅适用于物价变化引起合同价格调整事件使用。其中，招标人填写序号、名称、规格、型号、单位、基准价、风险幅度；投标人根据投标报价填写投标报价； 2 “数量”依据发承包双方在合同中明确的数量计算方式计算确定。

## 表G.2.1-2 承包人提供可调价主要材料表二【瘦西25.7
表G.2.1-2 承包人提供可调价主要材料表二 (适用于价格指数调差法)
工程名称：瘦西湖福苑（3×6×13座）-安装 |  |  | 标段： |  |  | 第1页 共1页
序号 | 名称、规格、型号 | 变值权重B | 基本价格指数 F₀ | 现行价格指数 Fₜ | 风险幅度系数 (%) | 价差调整金额 △P(元)
| 定值权重A | 1 | - | - | - | -
合计 |  | 1 | - | - | -
注：1 “名称、规格、型号”“基本价格指数”栏由招标人填写，人工也采用价格指数调差法调整的，由招标人在“名称”栏填写； 2 本表仅适用于物价变化引起合同价格调整事件使用； 3 分项计算可调价主要材料价差的，应在“价差调整金额”列分别填写金额，并计算合计金额；整体计算可调价主要材料价差的，可仅在“价差调整金额”列“合计”行填写。