## 表B.1.1 招标工程量清单封面
| 东海县2026年城区口袋公园建设工程项目二标段 |  |  | 工程
招标工程量清单
|  | 招 标 人： | （盖章）
年 月 日

## 表C.1.1 招标工程量清单扉页
工程名称： |  | 东海县2026年城区口袋公园建设工程项目二标段
标段名称：
招标工程量清单
| 编 制 人： |  | (造价专业人员签字及盖章)
| 审 核 人： |  | (签字及盖章)
| 编 制 单 位： |  | (盖章)
| 法定代表人或其授权人： |  | (签字或盖章)
| 招 标 人： |  | (盖章)
| 法定代表人或其授权人： |  | (签字或盖章)
编 制 时 间：

## 表D.1.1 工程量清单编制(审核)说明
工程量清单编制(审核)说明
工程名称：东海县2026年城区口袋公园建设工程项目二标段
一、工程概况 东海县2026年城区口袋公园建设工程项目二标段包括法润园、拾光园、融园，其中法润园位于东海县晶都大道以北、花园路以西区域、晶苑路以东；拾光园位于魅力晶都小区南侧一个次入口及以西地块，占地面积2580平方米；融园位于东海县晶都大道与迎宾大道交叉口的西南角，占地面积850平方米。 建设内容：东海县2026年城区口袋公园建设工程项目二标段施工，对法润园、拾光园、融园口袋公园进行改造提升，同步配套景观小品、绿化、排水、照明等工程。 建设地点：东海县城区。 建设单位:东海县住房和城乡建设局 二、编制依据： 1、设计单位提供东海县2026年城区口袋公园建设工程项目二标段（法润园、拾光园、融园）施工图纸。 2、按照（苏建价[2016]154号）文要求，本工程增值税采用一般计税方法。 3、《建设工程工程量清单计价标准》（GB/T 50500-2024）及配套计算标准；省住房和城乡建设厅关于实施《建设工程工程量清单计价标准》（GB/T 50500-2024）及9本工程量计算标准有关事宜的公告。 4、国家及省级行业主管部门颁发的有关规定和与本工程项目有关的标准、规范、技术资料。
注：工程量清单编制（审核）说明应包括工程概况、工程范围、编制（审核）依据、特殊要求（如有）及其 他需要说明的问题等内容。

## 表E.1.1 工程项目汇总表
工程项目汇总表
工程名称：东海县2026年城区口袋公园建设工程项目二标段 |  | 标段： |  |  | 第 1 页 共 1 页
序号 | 项目内容 |  | 金额（元） | 其中：（元）
|  |  |  | 专业工程暂估价 |  | 安全生产
1 | 法润园
2 | 拾光园
3 | 融园
合 计
注：1 专业工程暂估价为已含税价格，在计算增值税计算基础时不应包含专业工程暂估价金额；
2 本表适用于以单项工程、单位工程等为工程量清单编制对象的工程。

## 表E.1.1 单项工程汇总表【法润园】
单项工程汇总表
单项工程名称：法润园 |  | 标段： |  |  | 第 1 页 共 1 页
序号 | 项目内容 |  | 金额（元） | 其中：（元）
|  |  |  | 专业工程暂估价 |  | 安全生产
1 | 法润园绿化工程
2 | 法润园排水工程
3 | 法润园园建工程
4 | 法润园-亮化
合 计
注：1 专业工程暂估价为已含税价格，在计算增值税计算基础时不应包含专业工程暂估价金额；
2 本表适用于以单项工程、单位工程等为工程量清单编制对象的工程。

## 表E.1.1 单项工程汇总表【拾光园】
单项工程汇总表
单项工程名称：拾光园 |  | 标段： |  |  | 第 1 页 共 1 页
序号 | 项目内容 |  | 金额（元） | 其中：（元）
|  |  |  | 专业工程暂估价 |  | 安全生产
1 | 拾光园绿化工程
2 | 拾光园排水工程
3 | 拾光园园建工程
4 | 拾光园-亮化
合 计
注：1 专业工程暂估价为已含税价格，在计算增值税计算基础时不应包含专业工程暂估价金额；
2 本表适用于以单项工程、单位工程等为工程量清单编制对象的工程。

## 表E.1.1 单项工程汇总表【融园】
单项工程汇总表
单项工程名称：融园 |  | 标段： |  |  | 第 1 页 共 1 页
序号 | 项目内容 |  | 金额（元） | 其中：（元）
|  |  |  | 专业工程暂估价 |  | 安全生产
1 | 融园绿化工程
2 | 融园排水工程
3 | 融园园建工程
4 | 融园-亮化
合 计
注：1 专业工程暂估价为已含税价格，在计算增值税计算基础时不应包含专业工程暂估价金额；
2 本表适用于以单项工程、单位工程等为工程量清单编制对象的工程。

## 表B.1.1 招标工程量清单封面【法润园绿化工程】
|  | 法润园绿化工程 |  | 工程
招标工程量清单
| 招标人： |  | （盖章）
年 月 日

## 表E.1.1 单位工程汇总表【法润园绿化工程】
单位工程汇总表
工程名称：法润园绿化工程 |  | 标段： |  | 第 1 页 共 1 页
序号 | 项目内容 |  | 金额(元)
1 | 分部分项工程费
2 | 措施项目费
2.1 | 通用措施项目
2.1.1 | 其中：安全生产
2.2 | 专业措施项目
3 | 其他项目费
3.1 | 其中：暂列金额
3.2 | 其中：专业工程暂估价
3.3 | 其中：计日工
3.4 | 其中：总承包服务费
3.5 | 其中：合同中约定的其他项目
4 | 增值税
合计
注：1 专业工程暂估价为已含税价格，在计算增值税计算基础时不应包含专业工程暂估价金额；
2 本表适用于以单项工程、单位工程等为工程量清单编制对象的工程。

## 表E.2.1 分部分项工程项目清单计价表【法润园绿化工程】
分部分项工程项目清单计价表
工程名称：法润园绿化工程 |  |  |  | 标段： |  |  |  | 第 1 页 共 1 页
序号 | 项目编码 | 项目名称 | 项目特征描述 |  | 计量 单位 | 工程量 | 金额（元）
[7 empty] | 综合单价 |  | 合价 | 其中
材料暂估价
1 | 050101005001 | 整理绿化用地 | 1.现状绿地整理 |  | m2 | 1120.48
2 | 050101003001 | 栽植土回填 | 1.新增绿化用地整理 2.回填土质要求:优质营养种植土，无杂草、石块、建筑垃圾 3.施工方应对现场使用的种植土进行土壤检测,并支付相关费用,施工方将检测结果及改良方案提交业主和景观设计师认可,得到书面确认后方可进行苗木种植 |  | m3 | 344.39
3 | 050103015001 | 铺种草皮 | 1.名称:麦冬 2.高度:20cm 3.冠幅:15cm 4.备注:64株/平方米 |  | m2 | 1018
4 | 050103009001 | 栽植花卉/地被植物 | 1.花卉种类:四季草花 2.每年更换4-5次 |  | m2 | 69
5 | 050103001001 | 栽植乔木 | 1.种类:乔木（带土球） 2.名称:红枫 3.胸径8cm，高度200cm，冠幅150cm，全冠疏枝,树干通直,分支点0.8-1米,不偏冠,生长健壮 |  | 株 | 4
6 | 050102003001 | 移植成片灌木 | 1、北海道黄杨、高180cm,冠20cm,分枝点20cm,地栽苗,10株/平方米 |  | m2 | 23
本页小计
合 计

## 表E.2.3 材料暂估单价及调整表【法润园绿化工程】
材料暂估单价及调整表
工程名称：法润园绿化工程 |  |  |  |  | 标段： | [5 empty] | 第 1 页 共 1 页
序号 | 材料名称 | 规格型号 | 计量单位 | 暂估 |  |  |  | 确认 |  |  |  | 调整金额（元） | 备注
|  |  |  | 数量 |  | 单价 （元） | 合价 （元） | 数量 | 单价 （元） | 合价 （元）
|  |  |  | A₁ |  | B₁ | C₁ | A₂ | B₂ | C₂ |  | D=C₂-C₁
本页小计 | [7 empty] | — | — |  |  |  | —
合 计 | [7 empty] | — | — |  |  |  | —
注：本表可由招标人填写“暂估单价”栏，并在备注栏说明拟用暂估价材料的清单项目，投标人应将上述材料暂估单价计入 工程量清单综合单价。

## 表E.3.1 措施项目清单计价表【法润园绿化工程】
措施项目清单计价表
工程名称：法润园绿化工程 |  |  | 标段： |  | 第 1 页 共 1 页
序号 | 项目编码 | 项目名称 |  | 工作内容 |  | 价格（元） | 备注
1 | 050406004001 | 安全生产 |  |  |  |  | 详见明细表E.3.2
2 | 050406002001 | 文明施工 |  |  |  |  | 详见明细表E.3.2
3 | 050406003001 | 环境保护 |  |  |  |  | 详见明细表E.3.2
4 | 050406001001 | 临时设施 |  |  |  |  | 详见明细表E.3.2
5 | 050406005001 | 冬雨季施工增加 |  |  |  |  | 详见明细表E.3.2
6 | 050406006001 | 夜间施工增加 |  |  |  |  | 详见明细表E.3.2
7 | 050406007001 | 特殊地区施工增加 |  |  |  |  | 详见明细表E.3.2
8 | 050406008001 | 二次搬运 |  |  |  |  | 详见明细表E.3.2
9 | 050406009001 | 已完工程及设备保护 |  |  |  |  | 详见明细表E.3.2
10 | 050406010001 | 既有建(构)筑物、设施保护 |  |  |  |  | 详见明细表E.3.2
11 | 050406011001 | 按质论价 |  |  |  |  | 详见明细表E.3.2
12 | 050406012001 | 建筑工人实名制 |  |  |  |  | 详见明细表E.3.2
13 | 050406013001 | 特殊施工降效 |  |  |  |  | 详见明细表E.3.2
14 | 050406014001 | 协管 |  |  |  |  | 详见明细表E.3.2
15 | 050404002001 | 大型机械进出场及安拆 |  |  |  |  | 详见明细表E.3.2
16 | 050403002001 | 树木裹干 |  |  |  |  | 详见明细表E.3.2
17 | 050403001001 | 树木支撑架 |  |  |  |  | 详见明细表E.3.2
18 | 050402001001 | 植物养护 |  |  |  |  | 详见明细表E.3.2
本页小计 | [6 empty] | --
合 计 | [6 empty] | --
注：措施项目清单费用构成详见本标准表 E.3.2，大型机械进出场及安拆费用组成见本标准表 E.3.4。

## 表E.3.2 措施项目清单构成明细分析表【法润园绿化工程】
措施项目清单构成明细分析表
工程名称：法润园绿化工程 |  |  |  | 标段： |  |  |  |  | 第 1 页 共 1 页
序号 | 项目编码 | 措施项目名称 | 计算基础 |  | 费率 （%） | 价格 （元） | 价格构成明细（元） | [5 empty] | 备注
[7 empty] | 人工费 | 材料费 |  | 施工机具使用费 | 管理费 | 利润
1 | 050406004001 | 安全生产
2 | 050406002001 | 文明施工
3 | 050406003001 | 环境保护
4 | 050406001001 | 临时设施
5 | 050406005001 | 冬雨季施工增加
6 | 050406006001 | 夜间施工增加
7 | 050406007001 | 特殊地区施工增加
8 | 050406008001 | 二次搬运
9 | 050406009001 | 已完工程及设备保护
10 | 050406010001 | 既有建(构)筑物、设施保护
11 | 050406011001 | 按质论价
12 | 050406012001 | 建筑工人实名制
13 | 050406013001 | 特殊施工降效
14 | 050406014001 | 协管
15 | 050404002001 | 大型机械进出场及安拆
16 | 050403002001 | 树木裹干
17 | 050403001001 | 树木支撑架
18 | 050402001001 | 植物养护
合 计
注:采用费率计价方式的，应分别填写“计算基础”、“费率”、“价格”列数值；采用总价计价方式的，可只填“价格”列数值。

## 表E.4.1 其他项目清单计价表【法润园绿化工程】
其他项目清单计价表
工程名称：法润园绿化工程 |  | 标段： |  |  |  | 第 1 页 共 1 页
序号 | 项目名称 |  | 暂估（暂定）金额（元） | 结算（确定）金额（元） | 调整金额± （元） |  | 备注
1 | 暂列金额 | [5 empty] | 详见本标准表 E.4.2
2 | 专业工程暂估价 | [5 empty] | 详见本标准表 E.4.3
3 | 计日工 | [5 empty] | 详见本标准表 E.4.4
4 | 总承包服务费 | [5 empty] | 详见本标准表 E.4.5
5 | 合同中约定的其他项目
合 计 | [6 empty] | —

## 表E.4.2 暂列金额明细表【法润园绿化工程】
暂列金额明细表
工程名称：法润园绿化工程 |  |  |  | 标段： |  |  | 第 1 页 共 1 页
序号 | 项目名称 | 计算基础 | 费率（%） |  | 暂定金额 （元） | 确定金额（元） |  | 调整金额± (元) | 备注
1 | 合同价格调整暂列金额
1.1
2 | 未确定工程暂列金额
2.1
3 | 未确定服务暂列金额
3.1
4 | 未确定其他暂列金额
4.1
本页小计 |  | - | -
合 计 |  | - | -
注：1 本表由招标人填写“暂定金额”总额，采用费率计价方式计算暂定金额的，应分别填写“计算基础”“费率”，并计算 填写“暂定金额”；采用总价计价方式计算暂定金额的，可直接填写“暂定金额”； 2 投标人应将上述暂定金额填写并计入投标总价； 3 结算时应按合同约定计算并填写“确定金额”。

## 表E.4.3 专业工程暂估价明细表【法润园绿化工程】
专业工程暂估价明细表
工程名称：法润园绿化工程 |  |  |  | 标段： |  |  |  | 第 1 页 共 1 页
序号 | 专业工程名称 | 暂估金额（元） |  |  |  | 确认金额（元） |  |  |  | 调整金额±（元） | 备注
|  | 不含税价格 | 增值税 |  | 含税价格 | 不含税价格 | 增值税 |  | 含税价格
|  | A₁ | B₁ |  | C₁ | A₂ | B₂ |  | C₂ | D=C₂-C₁
1
本页小计 | [10 empty] | --
合计 | [10 empty] | --
注：本表“暂估金额”由招标人填写，投标人应将“暂估金额”填写并计入投标总价。结算时应按合同约定的价格填写 “确认金额”。

## 表E.4.4 计日工表【法润园绿化工程】
计日工表
工程名称：法润园绿化工程 |  |  |  | 标段： |  |  |  | 第 1 页 共 1 页
编号 | 计日工名称 | 单位 | 暂定数量 |  | 实际数量 | 综合单价(元) | 合价（元） |  |  | 调整金额± (元)
[7 empty] | 暂定 |  | 实际
[7 empty] | A₁ |  | A₂ | B=A₂-A₁
一 | 人工
1
人工小计
二 | 材料
1
材料小计
三 | 施工机具
1
施工机具小计
总计
注：1 本表计日工名称、暂定数量应由招标人填写。编制最高投标限价时，单价应由招标人按有关计价规定确定；编制投标报 价时，单价应由投标人自主报价，并按暂定数量计算合价计入投标总价中。 2 工程结算时，应按发承包双方确认的实际数量计算合价。发承包双方确认的实际数量详见本标准表E.8.2。

## 表E.4.5 总承包服务费计价表【法润园绿化工程】
总承包服务费计价表
工程名称：法润园绿化工程 |  |  |  | 标段： |  |  |  |  | 第 1 页 共 1 页
序号 | 项目名称 | 计算基础 | 费率 （%） |  | 金额 （元） | 确认 计算基础 | 结算金额 （元） | 调整金额± （元） |  | 备注
|  | A₁ | B |  | C₁ | A₂ | C₂ | D=C₂-C₁
1 | 发包人提供材料 | [8 empty] | 详见本标准表G.1.1
2 | 专业分包工程 | [8 empty] | 详见本标准表E.4.3
3 | 直接发包的专业工程 | [8 empty] | 详见本标准表E.4.6
本页小计
合 计 |  | — | — |  |  | — |  |  |  | —
注：1 本表项目名称、服务内容应由招标人填写； 2 编制最高投标限价及投标报价时，采用费率计价方式计算总承包服务费的，应分别填写“计算基础 A₁” “费率B”， 并计算填写“金额C₁”，C₁=A₁×B; 采用总价计价方式计算总承包服务费的，可直接填写“金额C₁”； 3 编制结算时，采用费率计价方式计算总承包服务费的，应填写“确认计算基础A₂”， 并计算填写“结算金额C₂”， C₂=A₂×B；采用总价计价方式计算总承包服务费的，可直接填写“结算金额C₂”。

## 表E.4.6 直接发包的专业工程明细表【法润园绿化工程】
直接发包的专业工程明细表
工程名称：法润园绿化工程 |  | 标段： | 第 1 页 共 1 页
序号 | 直接发包的专业工程名称 |  |  | 备注
1 | 直接发包的专业工程
1.1
注：本表应由招标人填写，用于计算直接发包的专业工程总承包服务费。

## 表E.5.1 增值税计价表【法润园绿化工程】
增值税计价表
工程名称：法润园绿化工程 |  |  | 标段： |  | 第 1 页 共 1 页
序号 | 项目名称 | 计算基础说明 |  | 计算基础 |  | 税率(%) | 金额(元)
1 | 增值税 | 分部分项工程费+措施项目费+其他项目费-其中：专业工程暂估价-甲供材料费-甲供主材费-甲供设备费 |  |  |  | 9
合 计

## 表B.1.1 招标工程量清单封面【法润园排水工程】
|  | 法润园排水工程 |  | 工程
招标工程量清单
| 招标人： |  | （盖章）
年 月 日

## 表E.1.1 单位工程汇总表【法润园排水工程】
单位工程汇总表
工程名称：法润园排水工程 |  | 标段： |  | 第 1 页 共 1 页
序号 | 项目内容 |  | 金额(元)
1 | 分部分项工程费
2 | 措施项目费
2.1 | 通用措施项目
2.1.1 | 其中：安全生产
2.2 | 专业措施项目
3 | 其他项目费
3.1 | 其中：暂列金额
3.2 | 其中：专业工程暂估价
3.3 | 其中：计日工
3.4 | 其中：总承包服务费
3.5 | 其中：合同中约定的其他项目
4 | 增值税
合计
注：1 专业工程暂估价为已含税价格，在计算增值税计算基础时不应包含专业工程暂估价金额；
2 本表适用于以单项工程、单位工程等为工程量清单编制对象的工程。

## 表E.2.1 分部分项工程项目清单计价表【法润园排水工程】
分部分项工程项目清单计价表
工程名称：法润园排水工程 |  |  |  | 标段： |  |  |  | 第 1 页 共 2 页
序号 | 项目编码 | 项目名称 | 项目特征描述 |  | 计量 单位 | 工程量 | 金额（元）
[7 empty] | 综合单价 |  | 合价 | 其中
材料暂估价
1 | 040101002001 | 挖沟槽土方 | 1、土壤类别:根据岩土勘察报告或投标人踏勘现场自行考虑 2、挖土深度:按设计要求开挖至管道基础底面 3、管道沟槽开挖由投标人踏勘现场综合考虑线路周围及地下情况综合考虑，超过此坡比部分，施工方需根据现场实际地质情况考虑施工作业面加宽、放坡产生的一切费用，列入综合单价中 |  | m3 | 186.35
2 | 040103001001 | 沟槽、基坑回填方 | 1.部位:沟槽回填 2.材料品种、规格:沟槽开挖出的良质土 3.密实度满足设计要求，具体做法及其他要求见设计图纸 |  | m3 | 141.05
3 | 040501005001 | 塑料管 | 1.材质及规格：DN300-HDPE管 2.管道检验及试验要求:闭水试验 3.具体做法及其他要求见设计图纸 |  | m | 60
4 | 040501005002 | 塑料管 | 1.材质及规格：DN200-HDPE管 2.管道检验及试验要求:闭水试验 3.具体做法及其他要求见设计图纸 |  | m | 304
本页小计
分部分项工程项目清单计价表
工程名称：法润园排水工程 |  |  |  | 标段： |  |  |  | 第 2 页 共 2 页
序号 | 项目编码 | 项目名称 | 项目特征描述 |  | 计量 单位 | 工程量 | 金额（元）
[7 empty] | 综合单价 |  | 合价 | 其中
材料暂估价
5 | 040504010001 | 雨水口 | 雨水口采用平沟式单箅型,见苏S01-2021图集(287页) 雨水口与雨水井之间连接管管径均为DN300,埋深为0.50~1.00米, 坡度均为0.01. |  | 座 | 22
6 | 041101001001 | 垫层 | 1.部位:管道基础 2.材料品种、规格:采用中、粗砂回填 3.密实度满足设计要求，具体做法及其他要求见设计图纸 |  | m3 | 31.52
7 | 010401007001 | 砖检查井 | 1.垫层、基础材质及厚度:C20混凝土井基,厚100 2.砌筑材料品种、规格、强度等级:井墙用M7.5水泥砂浆砌M10砖 3.勾缝、抹面要求:抹面、勾缝、座浆均用1:2水泥砂浆 4.混凝土强度等级:C30混凝土井圈 5.盖板材质、规格:见图纸 |  | 座 | 7
本页小计
合 计

## 表E.2.3 材料暂估单价及调整表【法润园排水工程】
材料暂估单价及调整表
工程名称：法润园排水工程 |  |  |  |  | 标段： | [5 empty] | 第 1 页 共 1 页
序号 | 材料名称 | 规格型号 | 计量单位 | 暂估 |  |  |  | 确认 |  |  |  | 调整金额（元） | 备注
|  |  |  | 数量 |  | 单价 （元） | 合价 （元） | 数量 | 单价 （元） | 合价 （元）
|  |  |  | A₁ |  | B₁ | C₁ | A₂ | B₂ | C₂ |  | D=C₂-C₁
本页小计 | [7 empty] | — | — |  |  |  | —
合 计 | [7 empty] | — | — |  |  |  | —
注：本表可由招标人填写“暂估单价”栏，并在备注栏说明拟用暂估价材料的清单项目，投标人应将上述材料暂估单价计入 工程量清单综合单价。

## 表E.3.1 措施项目清单计价表【法润园排水工程】
措施项目清单计价表
工程名称：法润园排水工程 |  |  | 标段： |  | 第 1 页 共 1 页
序号 | 项目编码 | 项目名称 |  | 工作内容 |  | 价格（元） | 备注
1 | 041201019001 | 安全生产 |  |  |  |  | 详见明细表E.3.2
2 | 041201017001 | 文明施工 |  |  |  |  | 详见明细表E.3.2
3 | 041201018001 | 环境保护 |  |  |  |  | 详见明细表E.3.2
4 | 041201016001 | 临时设施 |  |  |  |  | 详见明细表E.3.2
5 | 041201020001 | 冬雨季施工增加 |  |  |  |  | 详见明细表E.3.2
6 | 041201021001 | 夜间施工增加 |  |  |  |  | 详见明细表E.3.2
7 | 041201022001 | 特殊地区施工增加 |  |  |  |  | 详见明细表E.3.2
8 | 041201023001 | 二次搬运 |  |  |  |  | 详见明细表E.3.2
9 | 041201024001 | 已完工程及设备保护 |  |  |  |  | 详见明细表E.3.2
10 | 041201025001 | 既有建(构)筑物、设施保护 |  |  |  |  | 详见明细表E.3.2
11 | 041201026001 | 按质论价 |  |  |  |  | 详见明细表E.3.2
12 | 041201027001 | 建筑工人实名制 |  |  |  |  | 详见明细表E.3.2
13 | 041201028001 | 特殊施工降效 |  |  |  |  | 详见明细表E.3.2
14 | 041201029001 | 交通组织维护 |  |  |  |  | 详见明细表E.3.2
15 | 041201030001 | 协管 |  |  |  |  | 详见明细表E.3.2
本页小计 | [6 empty] | --
合 计 | [6 empty] | --
注：措施项目清单费用构成详见本标准表 E.3.2，大型机械进出场及安拆费用组成见本标准表 E.3.4。

## 表E.3.2 措施项目清单构成明细分析表【法润园排水工程】
措施项目清单构成明细分析表
工程名称：法润园排水工程 |  |  |  | 标段： |  |  |  |  | 第 1 页 共 1 页
序号 | 项目编码 | 措施项目名称 | 计算基础 |  | 费率 （%） | 价格 （元） | 价格构成明细（元） | [5 empty] | 备注
[7 empty] | 人工费 | 材料费 |  | 施工机具使用费 | 管理费 | 利润
1 | 041201019001 | 安全生产
2 | 041201017001 | 文明施工
3 | 041201018001 | 环境保护
4 | 041201016001 | 临时设施
5 | 041201020001 | 冬雨季施工增加
6 | 041201021001 | 夜间施工增加
7 | 041201022001 | 特殊地区施工增加
8 | 041201023001 | 二次搬运
9 | 041201024001 | 已完工程及设备保护
10 | 041201025001 | 既有建(构)筑物、设施保护
11 | 041201026001 | 按质论价
12 | 041201027001 | 建筑工人实名制
13 | 041201028001 | 特殊施工降效
14 | 041201029001 | 交通组织维护
15 | 041201030001 | 协管
合 计
注:采用费率计价方式的，应分别填写“计算基础”、“费率”、“价格”列数值；采用总价计价方式的，可只填“价格”列数值。

## 表E.4.1 其他项目清单计价表【法润园排水工程】
其他项目清单计价表
工程名称：法润园排水工程 |  | 标段： |  |  |  | 第 1 页 共 1 页
序号 | 项目名称 |  | 暂估（暂定）金额（元） | 结算（确定）金额（元） | 调整金额± （元） |  | 备注
1 | 暂列金额 | [5 empty] | 详见本标准表 E.4.2
2 | 专业工程暂估价 | [5 empty] | 详见本标准表 E.4.3
3 | 计日工 | [5 empty] | 详见本标准表 E.4.4
4 | 总承包服务费 | [5 empty] | 详见本标准表 E.4.5
5 | 合同中约定的其他项目
合 计 | [6 empty] | —

## 表E.4.2 暂列金额明细表【法润园排水工程】
暂列金额明细表
工程名称：法润园排水工程 |  |  |  | 标段： |  |  | 第 1 页 共 1 页
序号 | 项目名称 | 计算基础 | 费率（%） |  | 暂定金额 （元） | 确定金额（元） |  | 调整金额± (元) | 备注
1 | 合同价格调整暂列金额
1.1
2 | 未确定工程暂列金额
2.1
3 | 未确定服务暂列金额
3.1
4 | 未确定其他暂列金额
4.1
本页小计 |  | - | -
合 计 |  | - | -
注：1 本表由招标人填写“暂定金额”总额，采用费率计价方式计算暂定金额的，应分别填写“计算基础”“费率”，并计算 填写“暂定金额”；采用总价计价方式计算暂定金额的，可直接填写“暂定金额”； 2 投标人应将上述暂定金额填写并计入投标总价； 3 结算时应按合同约定计算并填写“确定金额”。

## 表E.4.3 专业工程暂估价明细表【法润园排水工程】
专业工程暂估价明细表
工程名称：法润园排水工程 |  |  |  | 标段： |  |  |  | 第 1 页 共 1 页
序号 | 专业工程名称 | 暂估金额（元） |  |  |  | 确认金额（元） |  |  |  | 调整金额±（元） | 备注
|  | 不含税价格 | 增值税 |  | 含税价格 | 不含税价格 | 增值税 |  | 含税价格
|  | A₁ | B₁ |  | C₁ | A₂ | B₂ |  | C₂ | D=C₂-C₁
1
本页小计 | [10 empty] | --
合计 | [10 empty] | --
注：本表“暂估金额”由招标人填写，投标人应将“暂估金额”填写并计入投标总价。结算时应按合同约定的价格填写 “确认金额”。

## 表E.4.4 计日工表【法润园排水工程】
计日工表
工程名称：法润园排水工程 |  |  |  | 标段： |  |  |  | 第 1 页 共 1 页
编号 | 计日工名称 | 单位 | 暂定数量 |  | 实际数量 | 综合单价(元) | 合价（元） |  |  | 调整金额± (元)
[7 empty] | 暂定 |  | 实际
[7 empty] | A₁ |  | A₂ | B=A₂-A₁
一 | 人工
1
人工小计
二 | 材料
1
材料小计
三 | 施工机具
1
施工机具小计
总计
注：1 本表计日工名称、暂定数量应由招标人填写。编制最高投标限价时，单价应由招标人按有关计价规定确定；编制投标报 价时，单价应由投标人自主报价，并按暂定数量计算合价计入投标总价中。 2 工程结算时，应按发承包双方确认的实际数量计算合价。发承包双方确认的实际数量详见本标准表E.8.2。

## 表E.4.5 总承包服务费计价表【法润园排水工程】
总承包服务费计价表
工程名称：法润园排水工程 |  |  |  | 标段： |  |  |  |  | 第 1 页 共 1 页
序号 | 项目名称 | 计算基础 | 费率 （%） |  | 金额 （元） | 确认 计算基础 | 结算金额 （元） | 调整金额± （元） |  | 备注
|  | A₁ | B |  | C₁ | A₂ | C₂ | D=C₂-C₁
1 | 发包人提供材料 | [8 empty] | 详见本标准表G.1.1
2 | 专业分包工程 | [8 empty] | 详见本标准表E.4.3
3 | 直接发包的专业工程 | [8 empty] | 详见本标准表E.4.6
本页小计
合 计 |  | — | — |  |  | — |  |  |  | —
注：1 本表项目名称、服务内容应由招标人填写； 2 编制最高投标限价及投标报价时，采用费率计价方式计算总承包服务费的，应分别填写“计算基础 A₁” “费率B”， 并计算填写“金额C₁”，C₁=A₁×B; 采用总价计价方式计算总承包服务费的，可直接填写“金额C₁”； 3 编制结算时，采用费率计价方式计算总承包服务费的，应填写“确认计算基础A₂”， 并计算填写“结算金额C₂”， C₂=A₂×B；采用总价计价方式计算总承包服务费的，可直接填写“结算金额C₂”。

## 表E.4.6 直接发包的专业工程明细表【法润园排水工程】
直接发包的专业工程明细表
工程名称：法润园排水工程 |  | 标段： | 第 1 页 共 1 页
序号 | 直接发包的专业工程名称 |  |  | 备注
1 | 直接发包的专业工程
1.1
注：本表应由招标人填写，用于计算直接发包的专业工程总承包服务费。

## 表E.5.1 增值税计价表【法润园排水工程】
增值税计价表
工程名称：法润园排水工程 |  |  | 标段： |  | 第 1 页 共 1 页
序号 | 项目名称 | 计算基础说明 |  | 计算基础 |  | 税率(%) | 金额(元)
1 | 增值税 | 分部分项工程费+措施项目费+其他项目费-其中：专业工程暂估价-甲供材料费-甲供主材费-甲供设备费 |  |  |  | 9
合 计

## 表B.1.1 招标工程量清单封面【法润园园建工程】
|  | 法润园园建工程 |  | 工程
招标工程量清单
| 招标人： |  | （盖章）
年 月 日

## 表E.1.1 单位工程汇总表【法润园园建工程】
单位工程汇总表
工程名称：法润园园建工程 |  | 标段： |  | 第 1 页 共 1 页
序号 | 项目内容 |  | 金额(元)
1 | 分部分项工程费
1.1 | 园建
1.2 | 标识一
1.3 | 标识二
1.4 | 标志三
1.5 | 圆形树池
1.6 | 坐凳
1.7 | 异形树池
1.8 | 栏杆、护坡
2 | 措施项目费
2.1 | 通用措施项目
2.1.1 | 其中：安全生产
2.2 | 专业措施项目
3 | 其他项目费
3.1 | 其中：暂列金额
3.2 | 其中：专业工程暂估价
3.3 | 其中：计日工
3.4 | 其中：总承包服务费
3.5 | 其中：合同中约定的其他项目
4 | 增值税
合计
注：1 专业工程暂估价为已含税价格，在计算增值税计算基础时不应包含专业工程暂估价金额；
2 本表适用于以单项工程、单位工程等为工程量清单编制对象的工程。

## 表E.2.1 分部分项工程项目清单计价表【法润园园建工程】
分部分项工程项目清单计价表
工程名称：法润园园建工程 |  |  |  | 标段： |  |  |  | 第 1 页 共 7 页
序号 | 项目编码 | 项目名称 | 项目特征描述 |  | 计量 单位 | 工程量 | 金额（元）
[7 empty] | 综合单价 |  | 合价 | 其中
材料暂估价
园建
1 | 040101001001 | 挖一般土方 | 1.土类别:投标方现场勘察 |  | m3 | 150
2 | 040103002001 | 一般回填方 | 开挖优质土 |  | m3 | 80
3 | 040103003002 | 余方弃置 | 余方弃置，弃土运距:自行勘察 |  | m3 | 70
4 | 040203007001 | 彩色混凝土路面 | 1.彩色界面剂（详见平面） 2.180厚C30透水砼 3.200mm山场碎石垫层 4.素土夯实，密度系数＞93% 5.其余未描述详尽之处详见设计图纸、规范及图集要求。 |  | m2 | 2591
5 | 050201011001 | 路牙 | 1.600X300X150成品混凝士路牙 2.20厚1:2.5水泥砂浆找平层 3.100厚C25混凝土垫层及护角 4.素土夯实 5.其余未描述详尽之处详见设计图纸、规范及图集要求。 |  | m | 1200
6 | 050201001001 | 园路垫层 | 1.素土夯实，密度系数>93% 2.200厚山场碎石垫层 3.110厚C30透水砼 4.其余未描述详尽之处详见设计图纸、规范及图集要求。 |  | m2 | 216
7 | 050201002001 | 园路找平层 | 1.110厚C30透水砼 2.其余未描述详尽之处详见设计图纸、规范及图集要求。 |  | m2 | 216
本页小计
分部分项工程项目清单计价表
工程名称：法润园园建工程 |  |  |  | 标段： |  |  |  | 第 2 页 共 7 页
序号 | 项目编码 | 项目名称 | 项目特征描述 |  | 计量 单位 | 工程量 | 金额（元）
[7 empty] | 综合单价 |  | 合价 | 其中
材料暂估价
8 | 050201003001 | 园路面层 | 1.300*300*25芝麻灰(中灰)PC砖 2.30厚1:3水泥砂浆 3.其余未描述详尽之处详见设计图纸、规范及图集要求。 |  | m2 | 22
9 | 050201003002 | 园路面层 | 1.300*600*25芝麻白PC砖 2.其余未描述详尽之处详见设计图纸、规范及图集要求。 |  | m2 | 194
10 | 050307018001 | 成品果皮箱 | 1.与东海城市家具风持一致 2.含箱体基础 3.其余未描述详尽之处详见设计图纸、规范及图集要求。 |  | 个 | 8
11 | 010502004001 | 草坪灯灯具基础 | 1.C20砼基础 2.其余未描述详尽之处详见设计图纸、规范及图集要求。 |  | 个 | 27
12 | 010502004002 | 景观灯灯具基础 | 1.C20钢筋砼基础 2.其余未描述详尽之处详见设计图纸、规范及图集要求。 |  | 个 | 27
13 | 050307020001 | 健身器材采购安装 | 1.健身器材、儿童器材采购，安装 |  | 项 | 1
标识一
本页小计
分部分项工程项目清单计价表
工程名称：法润园园建工程 |  |  |  | 标段： |  |  |  | 第 3 页 共 7 页
序号 | 项目编码 | 项目名称 | 项目特征描述 |  | 计量 单位 | 工程量 | 金额（元）
[7 empty] | 综合单价 |  | 合价 | 其中
材料暂估价
14 | 010502004003 | 标识一基础 | 艺术组合构建独立基础（具体尺寸及做法详见施工图纸） 1.挖基坑土方，素土夯实， 2.100厚山场碎石垫层 3.100厚C25混凝土垫层， 4.C25钢筋混凝土独立基础，预埋钢板，螺杆含钢筋、模板 5.其余未描述详尽之处详见设计图纸、规范及图集要求。 |  | 项 | 1
15 | 011203001001 | 石材墙、柱面 | 1.300*600*20厚灰色光面花岗岩贴面30厚1:3水泥砂浆结合层 2.其余未描述详尽之处详见设计图纸、规范及图集要求。 |  | m2 | 23.76
标识二
16 | 010502004004 | 标识二基础 | 艺术组合构建独立基础（具体尺寸及做法详见施工图纸） 1.挖基坑土方，素土夯实， 2.100厚碎石垫层 2.100厚C25混凝土垫层， 3.C25钢筋混凝土独立基础，预埋钢板，螺杆含钢筋模板 4.其余未描述详尽之处详见设计图纸、规范及图集要求。 |  | 项 | 1
本页小计
分部分项工程项目清单计价表
工程名称：法润园园建工程 |  |  |  | 标段： |  |  |  | 第 4 页 共 7 页
序号 | 项目编码 | 项目名称 | 项目特征描述 |  | 计量 单位 | 工程量 | 金额（元）
[7 empty] | 综合单价 |  | 合价 | 其中
材料暂估价
17 | 040205003001 | 标志牌 | 1.2厚不锈钢钢板表面喷红色氟碳漆 2.50*50*2厚热镀锌方钢表面做银色拉丝处理 3.镂空LOGO处理 4.其余未描述详尽之处详见设计图纸、规范及图集要求。 |  | 块 | 7
标志三
18 | 010502004005 | 标识三基础 | 1.挖基坑土方，素土夯实， 2.100厚山场碎石垫层 2.100厚C25混凝土垫层， 3.C30钢筋混凝土，预埋钢板，螺杆，含基础钢筋模板 4.其余未描述详尽之处详见设计图纸、规范及图集要求。 |  | 项 | 1
19 | 011203001002 | 石材墙、柱面 | 1.300×600×20厚中国黑光面花岗石20厚1:2.5水泥砂浆结合层 2.其余未描述详尽之处详见设计图纸、规范及图集要求。 |  | m2 | 3.54
20 | 040205003002 | 标志牌 | 1.2厚不锈钢艺术字体电刻红色 2.2厚热镀锌异形钢管表面喷氟碳漆 3.2厚不锈钢板表面喷氟碳漆 4.其余未描述详尽之处详见设计图纸、规范及图集要求。 |  | 块 | 5
本页小计
分部分项工程项目清单计价表
工程名称：法润园园建工程 |  |  |  | 标段： |  |  |  | 第 5 页 共 7 页
序号 | 项目编码 | 项目名称 | 项目特征描述 |  | 计量 单位 | 工程量 | 金额（元）
[7 empty] | 综合单价 |  | 合价 | 其中
材料暂估价
21 | 011502001002 | 装饰框 | 1.2厚热镀锌异形钢管表面喷氟碳漆 2.其余未描述详尽之处详见设计图纸、规范及图集要求。 |  | m | 6.6
圆形树池
22 | 040204007001 | 树池 | 1、100厚C25混凝土 2、100厚山场碎石找平层 3、素土夯实(压实系数≥0.93) 4.其余未描述详尽之处详见设计图纸、规范及图集要求。 |  | 个 | 1
23 | 050201003003 | 砾石面层 | 1、φ8-15浅灰色砾石 2.其余未描述详尽之处详见设计图纸、规范及图集要求。 |  | m2 | 2.06
坐凳
24 | 050305007001 | 水磨石坐凳 | 1.30厚白色水磨石面层 2.20厚1:3水泥砂浆结合层内掺5%水泥重量防水剂 3.MU10标准砼砖M7.5水泥砂浆砌筑 4.100厚C25砼垫层 5.100厚山场碎石垫层 6.素土夯实 7.其余未描述详尽之处详见设计图纸、规范及图集要求。 |  | 个 | 10
本页小计
分部分项工程项目清单计价表
工程名称：法润园园建工程 |  |  |  | 标段： |  |  |  | 第 6 页 共 7 页
序号 | 项目编码 | 项目名称 | 项目特征描述 |  | 计量 单位 | 工程量 | 金额（元）
[7 empty] | 综合单价 |  | 合价 | 其中
材料暂估价
25 | 04B001 | 透光板 | 1.水晶元素透光板结构胶粘固 2.其余未描述详尽之处详见设计图纸、规范及图集要求。 |  | m2 | 0.5
26 | 011503003001 | 扶手 | 1.8厚异形钢板扶手 2.氟碳漆喷涂 3.其余未描述详尽之处详见设计图纸、规范及图集要求。 |  | m | 18.8
异形树池
27 | 040204007002 | 树池砌筑 | 1.30*30*3厚角钢 2.50*50*5厚热镀锌方钢 3.100厚C25素砼压顶 4.M10水泥砂浆砌筑MU15砖 5.100厚C25砼垫层 6.100厚山场碎石 7.素土夯实，密度系数>93% 8.其余未描述详尽之处详见设计图纸、规范及图集要求。 |  | m | 39.26
栏杆、护坡
28 | 040308002001 | 混凝土防撞护栏 | 1.混凝土强度等级:C30 2.20厚水泥砂浆结合成做树皮处理 3.其余未描述详尽之处详见设计图纸、规范及图集要求。 |  | m | 35
本页小计
分部分项工程项目清单计价表
工程名称：法润园园建工程 |  |  |  | 标段： |  |  |  | 第 7 页 共 7 页
序号 | 项目编码 | 项目名称 | 项目特征描述 |  | 计量 单位 | 工程量 | 金额（元）
[7 empty] | 综合单价 |  | 合价 | 其中
材料暂估价
29 | 010502002001 | 混凝土防撞护栏基础 | 1.混凝土强度等级:C30 2.其余未描述详尽之处详见设计图纸、规范及图集要求。 |  | m3 | 1.99
30 | 020414008001 | 现浇混凝土栏杆钢筋 | 1.钢筋种类、规格:HRB400、φ12mm以内(护栏) 2.其余未描述详尽之处详见设计图纸、规范及图集要求。 |  | t | 0.487
31 | 080205004001 | 护坡 | 1.材料品种:草皮护坡 2.依据现状实际调整 3.其余未描述详尽之处详见设计图纸、规范及图集要求。 |  | m | 30
本页小计
合 计

## 表E.2.3 材料暂估单价及调整表【法润园园建工程】
材料暂估单价及调整表
工程名称：法润园园建工程 |  |  |  |  | 标段： | [5 empty] | 第 1 页 共 1 页
序号 | 材料名称 | 规格型号 | 计量单位 | 暂估 |  |  |  | 确认 |  |  |  | 调整金额（元） | 备注
|  |  |  | 数量 |  | 单价 （元） | 合价 （元） | 数量 | 单价 （元） | 合价 （元）
|  |  |  | A₁ |  | B₁ | C₁ | A₂ | B₂ | C₂ |  | D=C₂-C₁
本页小计 | [7 empty] | — | — |  |  |  | —
合 计 | [7 empty] | — | — |  |  |  | —
注：本表可由招标人填写“暂估单价”栏，并在备注栏说明拟用暂估价材料的清单项目，投标人应将上述材料暂估单价计入 工程量清单综合单价。

## 表E.3.1 措施项目清单计价表【法润园园建工程】
措施项目清单计价表
工程名称：法润园园建工程 |  |  | 标段： |  | 第 1 页 共 1 页
序号 | 项目编码 | 项目名称 |  | 工作内容 |  | 价格（元） | 备注
1 | 050406004001 | 安全生产 |  |  |  |  | 详见明细表E.3.2
2 | 050406002001 | 文明施工 |  |  |  |  | 详见明细表E.3.2
3 | 050406003001 | 环境保护 |  |  |  |  | 详见明细表E.3.2
4 | 050406001001 | 临时设施 |  |  |  |  | 详见明细表E.3.2
5 | 050406005001 | 冬雨季施工增加 |  |  |  |  | 详见明细表E.3.2
6 | 050406006001 | 夜间施工增加 |  |  |  |  | 详见明细表E.3.2
7 | 050406007001 | 特殊地区施工增加 |  |  |  |  | 详见明细表E.3.2
8 | 050406008001 | 二次搬运 |  |  |  |  | 详见明细表E.3.2
9 | 050406009001 | 已完工程及设备保护 |  |  |  |  | 详见明细表E.3.2
10 | 050406010001 | 既有建(构)筑物、设施保护 |  |  |  |  | 详见明细表E.3.2
11 | 050406011001 | 按质论价 |  |  |  |  | 详见明细表E.3.2
12 | 050406012001 | 建筑工人实名制 |  |  |  |  | 详见明细表E.3.2
13 | 050406013001 | 特殊施工降效 |  |  |  |  | 详见明细表E.3.2
14 | 050406014001 | 协管 |  |  |  |  | 详见明细表E.3.2
15 | 050404002001 | 大型机械进出场及安拆 |  |  |  |  | 详见明细表E.3.2
本页小计 | [6 empty] | --
合 计 | [6 empty] | --
注：措施项目清单费用构成详见本标准表 E.3.2，大型机械进出场及安拆费用组成见本标准表 E.3.4。

## 表E.3.2 措施项目清单构成明细分析表【法润园园建工程】
措施项目清单构成明细分析表
工程名称：法润园园建工程 |  |  |  | 标段： |  |  |  |  | 第 1 页 共 1 页
序号 | 项目编码 | 措施项目名称 | 计算基础 |  | 费率 （%） | 价格 （元） | 价格构成明细（元） | [5 empty] | 备注
[7 empty] | 人工费 | 材料费 |  | 施工机具使用费 | 管理费 | 利润
1 | 050406004001 | 安全生产
2 | 050406002001 | 文明施工
3 | 050406003001 | 环境保护
4 | 050406001001 | 临时设施
5 | 050406005001 | 冬雨季施工增加
6 | 050406006001 | 夜间施工增加
7 | 050406007001 | 特殊地区施工增加
8 | 050406008001 | 二次搬运
9 | 050406009001 | 已完工程及设备保护
10 | 050406010001 | 既有建(构)筑物、设施保护
11 | 050406011001 | 按质论价
12 | 050406012001 | 建筑工人实名制
13 | 050406013001 | 特殊施工降效
14 | 050406014001 | 协管
15 | 050404002001 | 大型机械进出场及安拆
合 计
注:采用费率计价方式的，应分别填写“计算基础”、“费率”、“价格”列数值；采用总价计价方式的，可只填“价格”列数值。

## 表E.4.1 其他项目清单计价表【法润园园建工程】
其他项目清单计价表
工程名称：法润园园建工程 |  | 标段： |  |  |  | 第 1 页 共 1 页
序号 | 项目名称 |  | 暂估（暂定）金额（元） | 结算（确定）金额（元） | 调整金额± （元） |  | 备注
1 | 暂列金额 | [5 empty] | 详见本标准表 E.4.2
2 | 专业工程暂估价 |  | 47000 |  |  |  | 详见本标准表 E.4.3
3 | 计日工 | [5 empty] | 详见本标准表 E.4.4
4 | 总承包服务费 | [5 empty] | 详见本标准表 E.4.5
5 | 合同中约定的其他项目
合 计 |  |  | 47000 |  |  |  | —

## 表E.4.2 暂列金额明细表【法润园园建工程】
暂列金额明细表
工程名称：法润园园建工程 |  |  |  | 标段： |  |  | 第 1 页 共 1 页
序号 | 项目名称 | 计算基础 | 费率（%） |  | 暂定金额 （元） | 确定金额（元） |  | 调整金额± (元) | 备注
1 | 合同价格调整暂列金额
1.1
2 | 未确定工程暂列金额
2.1
3 | 未确定服务暂列金额
3.1
4 | 未确定其他暂列金额
4.1
本页小计 |  | - | -
合 计 |  | - | -
注：1 本表由招标人填写“暂定金额”总额，采用费率计价方式计算暂定金额的，应分别填写“计算基础”“费率”，并计算 填写“暂定金额”；采用总价计价方式计算暂定金额的，可直接填写“暂定金额”； 2 投标人应将上述暂定金额填写并计入投标总价； 3 结算时应按合同约定计算并填写“确定金额”。

## 表E.4.3 专业工程暂估价明细表【法润园园建工程】
专业工程暂估价明细表
工程名称：法润园园建工程 |  |  |  | 标段： |  |  |  | 第 1 页 共 1 页
序号 | 专业工程名称 | 暂估金额（元） |  |  |  | 确认金额（元） |  |  |  | 调整金额±（元） | 备注
|  | 不含税价格 | 增值税 |  | 含税价格 | 不含税价格 | 增值税 |  | 含税价格
|  | A₁ | B₁ |  | C₁ | A₂ | B₂ |  | C₂ | D=C₂-C₁
1 | 标识一LOGO字体、书本小品组合、祥云LOGO、装饰框由专业厂家二次设计安装 | 7991 | 9 |  | 8000
2 | 圆形树池玻璃钢坐凳、内置钢结构 | 14991 | 9 |  | 15000
3 | 异形树池玻璃钢材质(白色)坐凳,由专业厂家定制安装 | 23991 | 9 |  | 24000
本页小计 |  | 46973 | 27 |  | 47000 | [5 empty] | --
合计 |  | 46973 | 27 |  | 47000 | [5 empty] | --
注：本表“暂估金额”由招标人填写，投标人应将“暂估金额”填写并计入投标总价。结算时应按合同约定的价格填写 “确认金额”。

## 表E.4.4 计日工表【法润园园建工程】
计日工表
工程名称：法润园园建工程 |  |  |  | 标段： |  |  |  | 第 1 页 共 1 页
编号 | 计日工名称 | 单位 | 暂定数量 |  | 实际数量 | 综合单价(元) | 合价（元） |  |  | 调整金额± (元)
[7 empty] | 暂定 |  | 实际
[7 empty] | A₁ |  | A₂ | B=A₂-A₁
一 | 人工
1
人工小计
二 | 材料
1
材料小计
三 | 施工机具
1
施工机具小计
总计
注：1 本表计日工名称、暂定数量应由招标人填写。编制最高投标限价时，单价应由招标人按有关计价规定确定；编制投标报 价时，单价应由投标人自主报价，并按暂定数量计算合价计入投标总价中。 2 工程结算时，应按发承包双方确认的实际数量计算合价。发承包双方确认的实际数量详见本标准表E.8.2。

## 表E.4.5 总承包服务费计价表【法润园园建工程】
总承包服务费计价表
工程名称：法润园园建工程 |  |  |  | 标段： |  |  |  |  | 第 1 页 共 1 页
序号 | 项目名称 | 计算基础 | 费率 （%） |  | 金额 （元） | 确认 计算基础 | 结算金额 （元） | 调整金额± （元） |  | 备注
|  | A₁ | B |  | C₁ | A₂ | C₂ | D=C₂-C₁
1 | 发包人提供材料 | [8 empty] | 详见本标准表G.1.1
2 | 专业分包工程 | [8 empty] | 详见本标准表E.4.3
3 | 直接发包的专业工程 | [8 empty] | 详见本标准表E.4.6
本页小计
合 计 |  | — | — |  |  | — |  |  |  | —
注：1 本表项目名称、服务内容应由招标人填写； 2 编制最高投标限价及投标报价时，采用费率计价方式计算总承包服务费的，应分别填写“计算基础 A₁” “费率B”， 并计算填写“金额C₁”，C₁=A₁×B; 采用总价计价方式计算总承包服务费的，可直接填写“金额C₁”； 3 编制结算时，采用费率计价方式计算总承包服务费的，应填写“确认计算基础A₂”， 并计算填写“结算金额C₂”， C₂=A₂×B；采用总价计价方式计算总承包服务费的，可直接填写“结算金额C₂”。

## 表E.4.6 直接发包的专业工程明细表【法润园园建工程】
直接发包的专业工程明细表
工程名称：法润园园建工程 |  | 标段： | 第 1 页 共 1 页
序号 | 直接发包的专业工程名称 |  |  | 备注
1 | 直接发包的专业工程
1.1
注：本表应由招标人填写，用于计算直接发包的专业工程总承包服务费。

## 表E.5.1 增值税计价表【法润园园建工程】
增值税计价表
工程名称：法润园园建工程 |  |  | 标段： |  | 第 1 页 共 1 页
序号 | 项目名称 | 计算基础说明 |  | 计算基础 |  | 税率(%) | 金额(元)
1 | 增值税 | 分部分项工程费+措施项目费+其他项目费-其中：专业工程暂估价-甲供材料费-甲供主材费-甲供设备费 |  |  |  | 9
合 计

## 表B.1.1 招标工程量清单封面【法润园-亮化】
|  | 法润园-亮化 |  | 工程
招标工程量清单
| 招标人： |  | （盖章）
年 月 日

## 表E.1.1 单位工程汇总表【法润园-亮化】
单位工程汇总表
工程名称：法润园-亮化 |  | 标段： |  | 第 1 页 共 1 页
序号 | 项目内容 |  | 金额(元)
1 | 分部分项工程费
2 | 措施项目费
2.1 | 通用措施项目
2.1.1 | 其中：安全生产
2.2 | 专业措施项目
3 | 其他项目费
3.1 | 其中：暂列金额
3.2 | 其中：专业工程暂估价
3.3 | 其中：计日工
3.4 | 其中：总承包服务费
3.5 | 其中：合同中约定的其他项目
4 | 增值税
合计
注：1 专业工程暂估价为已含税价格，在计算增值税计算基础时不应包含专业工程暂估价金额；
2 本表适用于以单项工程、单位工程等为工程量清单编制对象的工程。

## 表E.2.1 分部分项工程项目清单计价表【法润园-亮化】
分部分项工程项目清单计价表
工程名称：法润园-亮化 |  |  |  | 标段： |  |  |  | 第 1 页 共 3 页
序号 | 项目编码 | 项目名称 | 项目特征描述 |  | 计量 单位 | 工程量 | 金额（元）
[7 empty] | 综合单价 |  | 合价 | 其中
材料暂估价
1 | 030402011001 | 成套配电箱 | 1.名称:配电箱AL1 2.型号:非标定制 3.安装方式:室外箱落地安装 4.含基础 5.详见设计图纸 |  | 台 | 1
2 | 030413012001 | 景观灯 | 1.名称:景观灯 2.灯杆高度:3.5m 3.光源:80W 4.自带防水接线盒 5.接地要求:采用TN-S系统，采用共同接地的方法,即工作接地、防雷接地、保护接地使用同一接地装置。金属灯杆及构件、灯具外壳、配电及控制箱等的外露可导电部分均应与保护导体相连接 6.5厚不锈钢板，外喷白色氟碳漆 7.水晶元素透光板，由专业厂家定制 8.水晶型,与东海城市家具风格一致 9.详见设计图纸 |  | 套 | 27
本页小计
分部分项工程项目清单计价表
工程名称：法润园-亮化 |  |  |  | 标段： |  |  |  | 第 2 页 共 3 页
序号 | 项目编码 | 项目名称 | 项目特征描述 |  | 计量 单位 | 工程量 | 金额（元）
[7 empty] | 综合单价 |  | 合价 | 其中
材料暂估价
3 | 030413012002 | 草坪灯 | 1.名称:草坪灯 2.灯高度:1.0m 3.光源:40W 4.自带防水接线盒 5.水晶型,与东海城市家具风格一致 6.接地要求:采用TN-S系统，采用共同接地的方法,即工作接地、防雷接地、保护接地使用同一接地装置。金属灯杆及构件、灯具外壳、配电及控制箱等的外露可导电部分均应与保护导体相连接 7.详见设计图纸 |  | 套 | 27
4 | 030412001001 | 配管 | 1.名称:电气配管 2.材质:PC 3.规格:DN50 4.配置形式:埋地敷设 |  | m | 29.87
5 | 030412001002 | 配管 | 1.名称:电气配管 2.材质:PC 3.规格:DN25 4.配置形式:埋地敷设 |  | m | 1370.51
6 | 030412001003 | 配管 | 1.名称:电气配管 2.材质:镀锌钢管 3.规格:DN25 4.配置形式:埋地敷设 |  | m | 91.02
7 | 030412001004 | 配管 | 1.名称:电气配管 2.材质:镀锌钢管 3.规格:DN50 4.配置形式:埋地敷设 |  | m | 20.36
本页小计
分部分项工程项目清单计价表
工程名称：法润园-亮化 |  |  |  | 标段： |  |  |  | 第 3 页 共 3 页
序号 | 项目编码 | 项目名称 | 项目特征描述 |  | 计量 单位 | 工程量 | 金额（元）
[7 empty] | 综合单价 |  | 合价 | 其中
材料暂估价
8 | 030409001001 | 电力电缆 | 1.名称:电力电缆 2.规格:VV22-1.0kV-5X10 3.敷设方式、部位:管道敷设 |  | m | 54.61
9 | 030409001002 | 电力电缆 | 1.名称:电力电缆 2.规格:VV-3X4 3.敷设方式、部位:管道敷设 |  | m | 1662.58
10 | 030409003001 | 电力电缆头 | 1.名称:电力电缆头 2.规格:VV-3X4 |  | 个 | 107
11 | 030409003002 | 电力电缆头 | 1.名称:电力电缆头 2.规格:VV22-1.0kV-5X10 |  | 个 | 2
12 | 010401007001 | 砖检查井 | 1.砖砌拉线井 2.规格：800×800×800（mm） 3.详见设计图纸 |  | 座 | 8
13 | 030416027001 | 接地装置 | 1.名称:接地装置调试 |  | 组 | 54
14 | 010102002001 | 挖沟槽土方 | 1.土壤类别:自行踏勘现场综合考虑 2.挖土深度:人行道为0.7米:绿化带为0.7米;过路管(镀锌管)为0.8米 |  | m3 | 620.34
15 | 010102007001 | 回填方 | 1.原土夯填 |  | m3 | 26.32
16 | 010103002001 | 余方弃置 | 1.废弃料品种:原土 2.运距:自行踏勘现场综合考虑 |  | m3 | 594.02
本页小计
合 计

## 表E.2.3 材料暂估单价及调整表【法润园-亮化】
材料暂估单价及调整表
工程名称：法润园-亮化 |  |  |  |  | 标段： | [5 empty] | 第 1 页 共 1 页
序号 | 材料名称 | 规格型号 | 计量单位 | 暂估 |  |  |  | 确认 |  |  |  | 调整金额（元） | 备注
|  |  |  | 数量 |  | 单价 （元） | 合价 （元） | 数量 | 单价 （元） | 合价 （元）
|  |  |  | A₁ |  | B₁ | C₁ | A₂ | B₂ | C₂ |  | D=C₂-C₁
本页小计 | [7 empty] | — | — |  |  |  | —
合 计 | [7 empty] | — | — |  |  |  | —
注：本表可由招标人填写“暂估单价”栏，并在备注栏说明拟用暂估价材料的清单项目，投标人应将上述材料暂估单价计入 工程量清单综合单价。

## 表E.3.1 措施项目清单计价表【法润园-亮化】
措施项目清单计价表
工程名称：法润园-亮化 |  |  | 标段： |  | 第 1 页 共 1 页
序号 | 项目编码 | 项目名称 |  | 工作内容 |  | 价格（元） | 备注
1 | 031401009001 | 安全生产 |  |  |  |  | 详见明细表E.3.2
2 | 031401010001 | 文明施工 |  |  |  |  | 详见明细表E.3.2
3 | 031401011001 | 环境保护 |  |  |  |  | 详见明细表E.3.2
4 | 031401012001 | 临时设施 |  |  |  |  | 详见明细表E.3.2
5 | 031401021001 | 冬雨季施工增加 |  |  |  |  | 详见明细表E.3.2
6 | 031401020001 | 夜间施工增加 |  |  |  |  | 详见明细表E.3.2
7 | 031401017001 | 特殊地区施工增加 |  |  |  |  | 详见明细表E.3.2
8 | 031401013001 | 二次搬运 |  |  |  |  | 详见明细表E.3.2
9 | 031401015001 | 已完工程及设备保护 |  |  |  |  | 详见明细表E.3.2
10 | 031401014001 | 既有建(构)筑物、设施保护 |  |  |  |  | 详见明细表E.3.2
11 | 031401023001 | 按质论价 |  |  |  |  | 详见明细表E.3.2
12 | 031401024001 | 建筑工人实名制 |  |  |  |  | 详见明细表E.3.2
13 | 031401025001 | 特殊施工降效 |  |  |  |  | 详见明细表E.3.2
14 | 031401026001 | 协管 |  |  |  |  | 详见明细表E.3.2
15 | 031401001001 | 脚手架 |  |  |  |  | 详见明细表E.3.2
16 | 031401002001 | 大型机械设备进出场及安拆 |  |  |  |  | 详见明细表E.3.2
17 | 031401018001 | 安装与生产运行同时进行施工防护 |  |  |  |  | 详见明细表E.3.2
18 | 031401019001 | 有害身体健康环境中施工防护 |  |  |  |  | 详见明细表E.3.2
本页小计 | [6 empty] | --
合 计 | [6 empty] | --
注：措施项目清单费用构成详见本标准表 E.3.2，大型机械进出场及安拆费用组成见本标准表 E.3.4。

## 表E.3.2 措施项目清单构成明细分析表【法润园-亮化】
措施项目清单构成明细分析表
工程名称：法润园-亮化 |  |  |  | 标段： |  |  |  |  | 第 1 页 共 1 页
序号 | 项目编码 | 措施项目名称 | 计算基础 |  | 费率 （%） | 价格 （元） | 价格构成明细（元） | [5 empty] | 备注
[7 empty] | 人工费 | 材料费 |  | 施工机具使用费 | 管理费 | 利润
1 | 031401009001 | 安全生产
2 | 031401010001 | 文明施工
3 | 031401011001 | 环境保护
4 | 031401012001 | 临时设施
5 | 031401021001 | 冬雨季施工增加
6 | 031401020001 | 夜间施工增加
7 | 031401017001 | 特殊地区施工增加
8 | 031401013001 | 二次搬运
9 | 031401015001 | 已完工程及设备保护
10 | 031401014001 | 既有建(构)筑物、设施保护
11 | 031401023001 | 按质论价
12 | 031401024001 | 建筑工人实名制
13 | 031401025001 | 特殊施工降效
14 | 031401026001 | 协管
15 | 031401001001 | 脚手架
16 | 031401002001 | 大型机械设备进出场及安拆
17 | 031401018001 | 安装与生产运行同时进行施工防护
18 | 031401019001 | 有害身体健康环境中施工防护
合 计
注:采用费率计价方式的，应分别填写“计算基础”、“费率”、“价格”列数值；采用总价计价方式的，可只填“价格”列数值。

## 表E.4.1 其他项目清单计价表【法润园-亮化】
其他项目清单计价表
工程名称：法润园-亮化 |  | 标段： |  |  |  | 第 1 页 共 1 页
序号 | 项目名称 |  | 暂估（暂定）金额（元） | 结算（确定）金额（元） | 调整金额± （元） |  | 备注
1 | 暂列金额 | [5 empty] | 详见本标准表 E.4.2
2 | 专业工程暂估价 | [5 empty] | 详见本标准表 E.4.3
3 | 计日工 | [5 empty] | 详见本标准表 E.4.4
4 | 总承包服务费 | [5 empty] | 详见本标准表 E.4.5
5 | 合同中约定的其他项目
合 计 | [6 empty] | —

## 表E.4.2 暂列金额明细表【法润园-亮化】
暂列金额明细表
工程名称：法润园-亮化 |  |  |  | 标段： |  |  | 第 1 页 共 1 页
序号 | 项目名称 | 计算基础 | 费率（%） |  | 暂定金额 （元） | 确定金额（元） |  | 调整金额± (元) | 备注
1 | 合同价格调整暂列金额
1.1
2 | 未确定工程暂列金额
2.1
3 | 未确定服务暂列金额
3.1
4 | 未确定其他暂列金额
4.1
本页小计 |  | - | -
合 计 |  | - | -
注：1 本表由招标人填写“暂定金额”总额，采用费率计价方式计算暂定金额的，应分别填写“计算基础”“费率”，并计算 填写“暂定金额”；采用总价计价方式计算暂定金额的，可直接填写“暂定金额”； 2 投标人应将上述暂定金额填写并计入投标总价； 3 结算时应按合同约定计算并填写“确定金额”。

## 表E.4.3 专业工程暂估价明细表【法润园-亮化】
专业工程暂估价明细表
工程名称：法润园-亮化 |  |  |  | 标段： |  |  |  | 第 1 页 共 1 页
序号 | 专业工程名称 | 暂估金额（元） |  |  |  | 确认金额（元） |  |  |  | 调整金额±（元） | 备注
|  | 不含税价格 | 增值税 |  | 含税价格 | 不含税价格 | 增值税 |  | 含税价格
|  | A₁ | B₁ |  | C₁ | A₂ | B₂ |  | C₂ | D=C₂-C₁
1
本页小计 | [10 empty] | --
合计 | [10 empty] | --
注：本表“暂估金额”由招标人填写，投标人应将“暂估金额”填写并计入投标总价。结算时应按合同约定的价格填写 “确认金额”。

## 表E.4.4 计日工表【法润园-亮化】
计日工表
工程名称：法润园-亮化 |  |  |  | 标段： |  |  |  | 第 1 页 共 1 页
编号 | 计日工名称 | 单位 | 暂定数量 |  | 实际数量 | 综合单价(元) | 合价（元） |  |  | 调整金额± (元)
[7 empty] | 暂定 |  | 实际
[7 empty] | A₁ |  | A₂ | B=A₂-A₁
一 | 人工
1
人工小计
二 | 材料
1
材料小计
三 | 施工机具
1
施工机具小计
总计
注：1 本表计日工名称、暂定数量应由招标人填写。编制最高投标限价时，单价应由招标人按有关计价规定确定；编制投标报 价时，单价应由投标人自主报价，并按暂定数量计算合价计入投标总价中。 2 工程结算时，应按发承包双方确认的实际数量计算合价。发承包双方确认的实际数量详见本标准表E.8.2。

## 表E.4.5 总承包服务费计价表【法润园-亮化】
总承包服务费计价表
工程名称：法润园-亮化 |  |  |  | 标段： |  |  |  |  | 第 1 页 共 1 页
序号 | 项目名称 | 计算基础 | 费率 （%） |  | 金额 （元） | 确认 计算基础 | 结算金额 （元） | 调整金额± （元） |  | 备注
|  | A₁ | B |  | C₁ | A₂ | C₂ | D=C₂-C₁
1 | 发包人提供材料 | [8 empty] | 详见本标准表G.1.1
2 | 专业分包工程 | [8 empty] | 详见本标准表E.4.3
3 | 直接发包的专业工程 | [8 empty] | 详见本标准表E.4.6
本页小计
合 计 |  | — | — |  |  | — |  |  |  | —
注：1 本表项目名称、服务内容应由招标人填写； 2 编制最高投标限价及投标报价时，采用费率计价方式计算总承包服务费的，应分别填写“计算基础 A₁” “费率B”， 并计算填写“金额C₁”，C₁=A₁×B; 采用总价计价方式计算总承包服务费的，可直接填写“金额C₁”； 3 编制结算时，采用费率计价方式计算总承包服务费的，应填写“确认计算基础A₂”， 并计算填写“结算金额C₂”， C₂=A₂×B；采用总价计价方式计算总承包服务费的，可直接填写“结算金额C₂”。

## 表E.4.6 直接发包的专业工程明细表【法润园-亮化】
直接发包的专业工程明细表
工程名称：法润园-亮化 |  | 标段： | 第 1 页 共 1 页
序号 | 直接发包的专业工程名称 |  |  | 备注
1 | 直接发包的专业工程
1.1
注：本表应由招标人填写，用于计算直接发包的专业工程总承包服务费。

## 表E.5.1 增值税计价表【法润园-亮化】
增值税计价表
工程名称：法润园-亮化 |  |  | 标段： |  | 第 1 页 共 1 页
序号 | 项目名称 | 计算基础说明 |  | 计算基础 |  | 税率(%) | 金额(元)
1 | 增值税 | 分部分项工程费+措施项目费+其他项目费-其中：专业工程暂估价-甲供材料费-甲供主材费-甲供设备费 |  |  |  | 9
合 计

## 表B.1.1 招标工程量清单封面【拾光园绿化工程】
|  | 拾光园绿化工程 |  | 工程
招标工程量清单
| 招标人： |  | （盖章）
年 月 日

## 表E.1.1 单位工程汇总表【拾光园绿化工程】
单位工程汇总表
工程名称：拾光园绿化工程 |  | 标段： |  | 第 1 页 共 1 页
序号 | 项目内容 |  | 金额(元)
1 | 分部分项工程费
2 | 措施项目费
2.1 | 通用措施项目
2.1.1 | 其中：安全生产
2.2 | 专业措施项目
3 | 其他项目费
3.1 | 其中：暂列金额
3.2 | 其中：专业工程暂估价
3.3 | 其中：计日工
3.4 | 其中：总承包服务费
3.5 | 其中：合同中约定的其他项目
4 | 增值税
合计
注：1 专业工程暂估价为已含税价格，在计算增值税计算基础时不应包含专业工程暂估价金额；
2 本表适用于以单项工程、单位工程等为工程量清单编制对象的工程。

## 表E.2.1 分部分项工程项目清单计价表【拾光园绿化工程】
分部分项工程项目清单计价表
工程名称：拾光园绿化工程 |  |  |  | 标段： |  |  |  | 第 1 页 共 2 页
序号 | 项目编码 | 项目名称 | 项目特征描述 |  | 计量 单位 | 工程量 | 金额（元）
[7 empty] | 综合单价 |  | 合价 | 其中
材料暂估价
1 | 050101003001 | 栽植土回填 | 1.绿化用地整理 2.回填土质要求:优质营养种植土，无杂草、石块、建筑垃圾 3.施工方应对现场使用的种植土进行土壤检测,并支付相关费用,施工方将检测结果及改良方案提交业主和景观设计师认可,得到书面确认后方可进行苗木种植 |  | m3 | 399.15
2 | 050103001001 | 栽植乔木 | 1.种类:乔木（带土球） 2.名称:红枫 3.胸径12cm，高度300-350cm，冠幅﹥300cm，分枝点﹤0.6m，全树冠,冠型丰满,不偏冠,长势好。 |  | 株 | 1
3 | 050103001002 | 栽植乔木 | 1.种类:乔木（带土球） 2.名称:日本晚樱 3.地径12cm，高度350-400cm，冠幅﹥300cm，分枝点﹤0.8m，全树冠,冠型丰满,不偏冠,长势好。 |  | 株 | 9
4 | 050103001003 | 栽植乔木 | 1.种类:乔木（带土球） 2.名称:西府海棠 3.地径12cm，高度300-350cm，冠幅﹥200cm，分枝点﹤0.8m，全树冠,冠型丰满,不偏冠,长势好。 |  | 株 | 12
本页小计
分部分项工程项目清单计价表
工程名称：拾光园绿化工程 |  |  |  | 标段： |  |  |  | 第 2 页 共 2 页
序号 | 项目编码 | 项目名称 | 项目特征描述 |  | 计量 单位 | 工程量 | 金额（元）
[7 empty] | 综合单价 |  | 合价 | 其中
材料暂估价
5 | 050103001004 | 栽植乔木 | 1.种类:乔木（带土球） 2.名称:石楠树 3.地径12cm，高度250-300cm，冠幅﹥250cm，分枝点﹤0.5m，全树冠,冠型丰满,不偏冠,长势好。 |  | 株 | 4
6 | 050103002001 | 栽植单株灌木 | 1.种类:灌木（带土球） 2.名称:红叶石楠球 3.高度120cm，蓬径120cm |  | 株 | 16
7 | 050103015001 | 铺种草皮 | 1.草皮种类:马尼拉成品草坪卷铺设 2.铺种方式:满铺 |  | m2 | 887
8 | 050301005001 | 点风景石 | 1.1组块，1吨 2.风景石规格及样式由甲方确认后方可施工 |  | 组 | 1
本页小计
合 计

## 表E.2.3 材料暂估单价及调整表【拾光园绿化工程】
材料暂估单价及调整表
工程名称：拾光园绿化工程 |  |  |  |  | 标段： | [5 empty] | 第 1 页 共 1 页
序号 | 材料名称 | 规格型号 | 计量单位 | 暂估 |  |  |  | 确认 |  |  |  | 调整金额（元） | 备注
|  |  |  | 数量 |  | 单价 （元） | 合价 （元） | 数量 | 单价 （元） | 合价 （元）
|  |  |  | A₁ |  | B₁ | C₁ | A₂ | B₂ | C₂ |  | D=C₂-C₁
本页小计 | [7 empty] | — | — |  |  |  | —
合 计 | [7 empty] | — | — |  |  |  | —
注：本表可由招标人填写“暂估单价”栏，并在备注栏说明拟用暂估价材料的清单项目，投标人应将上述材料暂估单价计入 工程量清单综合单价。

## 表E.3.1 措施项目清单计价表【拾光园绿化工程】
措施项目清单计价表
工程名称：拾光园绿化工程 |  |  | 标段： |  | 第 1 页 共 1 页
序号 | 项目编码 | 项目名称 |  | 工作内容 |  | 价格（元） | 备注
1 | 050406004001 | 安全生产 |  |  |  |  | 详见明细表E.3.2
2 | 050406002001 | 文明施工 |  |  |  |  | 详见明细表E.3.2
3 | 050406003001 | 环境保护 |  |  |  |  | 详见明细表E.3.2
4 | 050406001001 | 临时设施 |  |  |  |  | 详见明细表E.3.2
5 | 050406005001 | 冬雨季施工增加 |  |  |  |  | 详见明细表E.3.2
6 | 050406006001 | 夜间施工增加 |  |  |  |  | 详见明细表E.3.2
7 | 050406007001 | 特殊地区施工增加 |  |  |  |  | 详见明细表E.3.2
8 | 050406008001 | 二次搬运 |  |  |  |  | 详见明细表E.3.2
9 | 050406009001 | 已完工程及设备保护 |  |  |  |  | 详见明细表E.3.2
10 | 050406010001 | 既有建(构)筑物、设施保护 |  |  |  |  | 详见明细表E.3.2
11 | 050406011001 | 按质论价 |  |  |  |  | 详见明细表E.3.2
12 | 050406012001 | 建筑工人实名制 |  |  |  |  | 详见明细表E.3.2
13 | 050406013001 | 特殊施工降效 |  |  |  |  | 详见明细表E.3.2
14 | 050406014001 | 协管 |  |  |  |  | 详见明细表E.3.2
15 | 050404002001 | 大型机械进出场及安拆 |  |  |  |  | 详见明细表E.3.2
16 | 050403002001 | 树木裹干 |  |  |  |  | 详见明细表E.3.2
17 | 050403001001 | 树木支撑架 |  |  |  |  | 详见明细表E.3.2
18 | 050402001001 | 植物养护 |  |  |  |  | 详见明细表E.3.2
本页小计 | [6 empty] | --
合 计 | [6 empty] | --
注：措施项目清单费用构成详见本标准表 E.3.2，大型机械进出场及安拆费用组成见本标准表 E.3.4。

## 表E.3.2 措施项目清单构成明细分析表【拾光园绿化工程】
措施项目清单构成明细分析表
工程名称：拾光园绿化工程 |  |  |  | 标段： |  |  |  |  | 第 1 页 共 1 页
序号 | 项目编码 | 措施项目名称 | 计算基础 |  | 费率 （%） | 价格 （元） | 价格构成明细（元） | [5 empty] | 备注
[7 empty] | 人工费 | 材料费 |  | 施工机具使用费 | 管理费 | 利润
1 | 050406004001 | 安全生产
2 | 050406002001 | 文明施工
3 | 050406003001 | 环境保护
4 | 050406001001 | 临时设施
5 | 050406005001 | 冬雨季施工增加
6 | 050406006001 | 夜间施工增加
7 | 050406007001 | 特殊地区施工增加
8 | 050406008001 | 二次搬运
9 | 050406009001 | 已完工程及设备保护
10 | 050406010001 | 既有建(构)筑物、设施保护
11 | 050406011001 | 按质论价
12 | 050406012001 | 建筑工人实名制
13 | 050406013001 | 特殊施工降效
14 | 050406014001 | 协管
15 | 050404002001 | 大型机械进出场及安拆
16 | 050403002001 | 树木裹干
17 | 050403001001 | 树木支撑架
18 | 050402001001 | 植物养护
合 计
注:采用费率计价方式的，应分别填写“计算基础”、“费率”、“价格”列数值；采用总价计价方式的，可只填“价格”列数值。

## 表E.4.1 其他项目清单计价表【拾光园绿化工程】
其他项目清单计价表
工程名称：拾光园绿化工程 |  | 标段： |  |  |  | 第 1 页 共 1 页
序号 | 项目名称 |  | 暂估（暂定）金额（元） | 结算（确定）金额（元） | 调整金额± （元） |  | 备注
1 | 暂列金额 | [5 empty] | 详见本标准表 E.4.2
2 | 专业工程暂估价 | [5 empty] | 详见本标准表 E.4.3
3 | 计日工 | [5 empty] | 详见本标准表 E.4.4
4 | 总承包服务费 | [5 empty] | 详见本标准表 E.4.5
5 | 合同中约定的其他项目
合 计 | [6 empty] | —

## 表E.4.2 暂列金额明细表【拾光园绿化工程】
暂列金额明细表
工程名称：拾光园绿化工程 |  |  |  | 标段： |  |  | 第 1 页 共 1 页
序号 | 项目名称 | 计算基础 | 费率（%） |  | 暂定金额 （元） | 确定金额（元） |  | 调整金额± (元) | 备注
1 | 合同价格调整暂列金额
1.1
2 | 未确定工程暂列金额
2.1
3 | 未确定服务暂列金额
3.1
4 | 未确定其他暂列金额
4.1
本页小计 |  | - | -
合 计 |  | - | -
注：1 本表由招标人填写“暂定金额”总额，采用费率计价方式计算暂定金额的，应分别填写“计算基础”“费率”，并计算 填写“暂定金额”；采用总价计价方式计算暂定金额的，可直接填写“暂定金额”； 2 投标人应将上述暂定金额填写并计入投标总价； 3 结算时应按合同约定计算并填写“确定金额”。

## 表E.4.3 专业工程暂估价明细表【拾光园绿化工程】
专业工程暂估价明细表
工程名称：拾光园绿化工程 |  |  |  | 标段： |  |  |  | 第 1 页 共 1 页
序号 | 专业工程名称 | 暂估金额（元） |  |  |  | 确认金额（元） |  |  |  | 调整金额±（元） | 备注
|  | 不含税价格 | 增值税 |  | 含税价格 | 不含税价格 | 增值税 |  | 含税价格
|  | A₁ | B₁ |  | C₁ | A₂ | B₂ |  | C₂ | D=C₂-C₁
1
本页小计 | [10 empty] | --
合计 | [10 empty] | --
注：本表“暂估金额”由招标人填写，投标人应将“暂估金额”填写并计入投标总价。结算时应按合同约定的价格填写 “确认金额”。

## 表E.4.4 计日工表【拾光园绿化工程】
计日工表
工程名称：拾光园绿化工程 |  |  |  | 标段： |  |  |  | 第 1 页 共 1 页
编号 | 计日工名称 | 单位 | 暂定数量 |  | 实际数量 | 综合单价(元) | 合价（元） |  |  | 调整金额± (元)
[7 empty] | 暂定 |  | 实际
[7 empty] | A₁ |  | A₂ | B=A₂-A₁
一 | 人工
1
人工小计
二 | 材料
1
材料小计
三 | 施工机具
1
施工机具小计
总计
注：1 本表计日工名称、暂定数量应由招标人填写。编制最高投标限价时，单价应由招标人按有关计价规定确定；编制投标报 价时，单价应由投标人自主报价，并按暂定数量计算合价计入投标总价中。 2 工程结算时，应按发承包双方确认的实际数量计算合价。发承包双方确认的实际数量详见本标准表E.8.2。

## 表E.4.5 总承包服务费计价表【拾光园绿化工程】
总承包服务费计价表
工程名称：拾光园绿化工程 |  |  |  | 标段： |  |  |  |  | 第 1 页 共 1 页
序号 | 项目名称 | 计算基础 | 费率 （%） |  | 金额 （元） | 确认 计算基础 | 结算金额 （元） | 调整金额± （元） |  | 备注
|  | A₁ | B |  | C₁ | A₂ | C₂ | D=C₂-C₁
1 | 发包人提供材料 | [8 empty] | 详见本标准表G.1.1
2 | 专业分包工程 | [8 empty] | 详见本标准表E.4.3
3 | 直接发包的专业工程 | [8 empty] | 详见本标准表E.4.6
本页小计
合 计 |  | — | — |  |  | — |  |  |  | —
注：1 本表项目名称、服务内容应由招标人填写； 2 编制最高投标限价及投标报价时，采用费率计价方式计算总承包服务费的，应分别填写“计算基础 A₁” “费率B”， 并计算填写“金额C₁”，C₁=A₁×B; 采用总价计价方式计算总承包服务费的，可直接填写“金额C₁”； 3 编制结算时，采用费率计价方式计算总承包服务费的，应填写“确认计算基础A₂”， 并计算填写“结算金额C₂”， C₂=A₂×B；采用总价计价方式计算总承包服务费的，可直接填写“结算金额C₂”。

## 表E.4.6 直接发包的专业工程明细表【拾光园绿化工程】
直接发包的专业工程明细表
工程名称：拾光园绿化工程 |  | 标段： | 第 1 页 共 1 页
序号 | 直接发包的专业工程名称 |  |  | 备注
1 | 直接发包的专业工程
1.1
注：本表应由招标人填写，用于计算直接发包的专业工程总承包服务费。

## 表E.5.1 增值税计价表【拾光园绿化工程】
增值税计价表
工程名称：拾光园绿化工程 |  |  | 标段： |  | 第 1 页 共 1 页
序号 | 项目名称 | 计算基础说明 |  | 计算基础 |  | 税率(%) | 金额(元)
1 | 增值税 | 分部分项工程费+措施项目费+其他项目费-其中：专业工程暂估价-甲供材料费-甲供主材费-甲供设备费 |  |  |  | 9
合 计

## 表B.1.1 招标工程量清单封面【拾光园排水工程】
|  | 拾光园排水工程 |  | 工程
招标工程量清单
| 招标人： |  | （盖章）
年 月 日

## 表E.1.1 单位工程汇总表【拾光园排水工程】
单位工程汇总表
工程名称：拾光园排水工程 |  | 标段： |  | 第 1 页 共 1 页
序号 | 项目内容 |  | 金额(元)
1 | 分部分项工程费
2 | 措施项目费
2.1 | 通用措施项目
2.1.1 | 其中：安全生产
2.2 | 专业措施项目
3 | 其他项目费
3.1 | 其中：暂列金额
3.2 | 其中：专业工程暂估价
3.3 | 其中：计日工
3.4 | 其中：总承包服务费
3.5 | 其中：合同中约定的其他项目
4 | 增值税
合计
注：1 专业工程暂估价为已含税价格，在计算增值税计算基础时不应包含专业工程暂估价金额；
2 本表适用于以单项工程、单位工程等为工程量清单编制对象的工程。

## 表E.2.1 分部分项工程项目清单计价表【拾光园排水工程】
分部分项工程项目清单计价表
工程名称：拾光园排水工程 |  |  |  | 标段： |  |  |  | 第 1 页 共 2 页
序号 | 项目编码 | 项目名称 | 项目特征描述 |  | 计量 单位 | 工程量 | 金额（元）
[7 empty] | 综合单价 |  | 合价 | 其中
材料暂估价
1 | 040101002001 | 挖沟槽土方 | 1、土壤类别:根据岩土勘察报告或投标人踏勘现场自行考虑 2、挖土深度:按设计要求开挖至管道基础底面 3、管道沟槽开挖由投标人踏勘现场综合考虑线路周围及地下情况综合考虑，超过此坡比部分，施工方需根据现场实际地质情况考虑施工作业面加宽、放坡产生的一切费用，列入综合单价中 |  | m3 | 34.28
2 | 040103001001 | 沟槽、基坑回填方 | 1.部位:沟槽回填 2.材料品种、规格:沟槽开挖出的良质土 3.密实度满足设计要求，具体做法及其他要求见设计图纸 |  | m3 | 23.38
3 | 040103003001 | 余方弃置 | 余方弃置，弃土运距:自行勘察 |  | m3 | 10.8
4 | 040501005001 | 塑料管 | 1.材质及规格：DN300-HDPE管 2.管道检验及试验要求:闭水试验 3.具体做法及其他要求见设计图纸 |  | m | 57.13
5 | 040504010002 | 雨水口 | 雨水口采用平沟式单箅型,见苏S01-2021图集(287页) 雨水口与雨水井之间连接管管径均为DN300,埋深为0.50~1.00米, 坡度均为0.01. |  | 座 | 5
本页小计
分部分项工程项目清单计价表
工程名称：拾光园排水工程 |  |  |  | 标段： |  |  |  | 第 2 页 共 2 页
序号 | 项目编码 | 项目名称 | 项目特征描述 |  | 计量 单位 | 工程量 | 金额（元）
[7 empty] | 综合单价 |  | 合价 | 其中
材料暂估价
6 | 041101001001 | 垫层 | 1.部位:管道基础 2.材料品种、规格:采用中、粗砂回填 3.密实度满足设计要求，具体做法及其他要求见设计图纸 |  | m3 | 6.86
本页小计
合 计

## 表E.2.3 材料暂估单价及调整表【拾光园排水工程】
材料暂估单价及调整表
工程名称：拾光园排水工程 |  |  |  |  | 标段： | [5 empty] | 第 1 页 共 1 页
序号 | 材料名称 | 规格型号 | 计量单位 | 暂估 |  |  |  | 确认 |  |  |  | 调整金额（元） | 备注
|  |  |  | 数量 |  | 单价 （元） | 合价 （元） | 数量 | 单价 （元） | 合价 （元）
|  |  |  | A₁ |  | B₁ | C₁ | A₂ | B₂ | C₂ |  | D=C₂-C₁
本页小计 | [7 empty] | — | — |  |  |  | —
合 计 | [7 empty] | — | — |  |  |  | —
注：本表可由招标人填写“暂估单价”栏，并在备注栏说明拟用暂估价材料的清单项目，投标人应将上述材料暂估单价计入 工程量清单综合单价。

## 表E.3.1 措施项目清单计价表【拾光园排水工程】
措施项目清单计价表
工程名称：拾光园排水工程 |  |  | 标段： |  | 第 1 页 共 1 页
序号 | 项目编码 | 项目名称 |  | 工作内容 |  | 价格（元） | 备注
1 | 041201019001 | 安全生产 |  |  |  |  | 详见明细表E.3.2
2 | 041201017001 | 文明施工 |  |  |  |  | 详见明细表E.3.2
3 | 041201018001 | 环境保护 |  |  |  |  | 详见明细表E.3.2
4 | 041201016001 | 临时设施 |  |  |  |  | 详见明细表E.3.2
5 | 041201020001 | 冬雨季施工增加 |  |  |  |  | 详见明细表E.3.2
6 | 041201021001 | 夜间施工增加 |  |  |  |  | 详见明细表E.3.2
7 | 041201022001 | 特殊地区施工增加 |  |  |  |  | 详见明细表E.3.2
8 | 041201023001 | 二次搬运 |  |  |  |  | 详见明细表E.3.2
9 | 041201024001 | 已完工程及设备保护 |  |  |  |  | 详见明细表E.3.2
10 | 041201025001 | 既有建(构)筑物、设施保护 |  |  |  |  | 详见明细表E.3.2
11 | 041201026001 | 按质论价 |  |  |  |  | 详见明细表E.3.2
12 | 041201027001 | 建筑工人实名制 |  |  |  |  | 详见明细表E.3.2
13 | 041201028001 | 特殊施工降效 |  |  |  |  | 详见明细表E.3.2
14 | 041201029001 | 交通组织维护 |  |  |  |  | 详见明细表E.3.2
15 | 041201030001 | 协管 |  |  |  |  | 详见明细表E.3.2
本页小计 | [6 empty] | --
合 计 | [6 empty] | --
注：措施项目清单费用构成详见本标准表 E.3.2，大型机械进出场及安拆费用组成见本标准表 E.3.4。

## 表E.3.2 措施项目清单构成明细分析表【拾光园排水工程】
措施项目清单构成明细分析表
工程名称：拾光园排水工程 |  |  |  | 标段： |  |  |  |  | 第 1 页 共 1 页
序号 | 项目编码 | 措施项目名称 | 计算基础 |  | 费率 （%） | 价格 （元） | 价格构成明细（元） | [5 empty] | 备注
[7 empty] | 人工费 | 材料费 |  | 施工机具使用费 | 管理费 | 利润
1 | 041201019001 | 安全生产
2 | 041201017001 | 文明施工
3 | 041201018001 | 环境保护
4 | 041201016001 | 临时设施
5 | 041201020001 | 冬雨季施工增加
6 | 041201021001 | 夜间施工增加
7 | 041201022001 | 特殊地区施工增加
8 | 041201023001 | 二次搬运
9 | 041201024001 | 已完工程及设备保护
10 | 041201025001 | 既有建(构)筑物、设施保护
11 | 041201026001 | 按质论价
12 | 041201027001 | 建筑工人实名制
13 | 041201028001 | 特殊施工降效
14 | 041201029001 | 交通组织维护
15 | 041201030001 | 协管
合 计
注:采用费率计价方式的，应分别填写“计算基础”、“费率”、“价格”列数值；采用总价计价方式的，可只填“价格”列数值。

## 表E.4.1 其他项目清单计价表【拾光园排水工程】
其他项目清单计价表
工程名称：拾光园排水工程 |  | 标段： |  |  |  | 第 1 页 共 1 页
序号 | 项目名称 |  | 暂估（暂定）金额（元） | 结算（确定）金额（元） | 调整金额± （元） |  | 备注
1 | 暂列金额 | [5 empty] | 详见本标准表 E.4.2
2 | 专业工程暂估价 | [5 empty] | 详见本标准表 E.4.3
3 | 计日工 | [5 empty] | 详见本标准表 E.4.4
4 | 总承包服务费 | [5 empty] | 详见本标准表 E.4.5
5 | 合同中约定的其他项目
合 计 | [6 empty] | —

## 表E.4.2 暂列金额明细表【拾光园排水工程】
暂列金额明细表
工程名称：拾光园排水工程 |  |  |  | 标段： |  |  | 第 1 页 共 1 页
序号 | 项目名称 | 计算基础 | 费率（%） |  | 暂定金额 （元） | 确定金额（元） |  | 调整金额± (元) | 备注
1 | 合同价格调整暂列金额
1.1
2 | 未确定工程暂列金额
2.1
3 | 未确定服务暂列金额
3.1
4 | 未确定其他暂列金额
4.1
本页小计 |  | - | -
合 计 |  | - | -
注：1 本表由招标人填写“暂定金额”总额，采用费率计价方式计算暂定金额的，应分别填写“计算基础”“费率”，并计算 填写“暂定金额”；采用总价计价方式计算暂定金额的，可直接填写“暂定金额”； 2 投标人应将上述暂定金额填写并计入投标总价； 3 结算时应按合同约定计算并填写“确定金额”。

## 表E.4.3 专业工程暂估价明细表【拾光园排水工程】
专业工程暂估价明细表
工程名称：拾光园排水工程 |  |  |  | 标段： |  |  |  | 第 1 页 共 1 页
序号 | 专业工程名称 | 暂估金额（元） |  |  |  | 确认金额（元） |  |  |  | 调整金额±（元） | 备注
|  | 不含税价格 | 增值税 |  | 含税价格 | 不含税价格 | 增值税 |  | 含税价格
|  | A₁ | B₁ |  | C₁ | A₂ | B₂ |  | C₂ | D=C₂-C₁
1
本页小计 | [10 empty] | --
合计 | [10 empty] | --
注：本表“暂估金额”由招标人填写，投标人应将“暂估金额”填写并计入投标总价。结算时应按合同约定的价格填写 “确认金额”。

## 表E.4.4 计日工表【拾光园排水工程】
计日工表
工程名称：拾光园排水工程 |  |  |  | 标段： |  |  |  | 第 1 页 共 1 页
编号 | 计日工名称 | 单位 | 暂定数量 |  | 实际数量 | 综合单价(元) | 合价（元） |  |  | 调整金额± (元)
[7 empty] | 暂定 |  | 实际
[7 empty] | A₁ |  | A₂ | B=A₂-A₁
一 | 人工
1
人工小计
二 | 材料
1
材料小计
三 | 施工机具
1
施工机具小计
总计
注：1 本表计日工名称、暂定数量应由招标人填写。编制最高投标限价时，单价应由招标人按有关计价规定确定；编制投标报 价时，单价应由投标人自主报价，并按暂定数量计算合价计入投标总价中。 2 工程结算时，应按发承包双方确认的实际数量计算合价。发承包双方确认的实际数量详见本标准表E.8.2。

## 表E.4.5 总承包服务费计价表【拾光园排水工程】
总承包服务费计价表
工程名称：拾光园排水工程 |  |  |  | 标段： |  |  |  |  | 第 1 页 共 1 页
序号 | 项目名称 | 计算基础 | 费率 （%） |  | 金额 （元） | 确认 计算基础 | 结算金额 （元） | 调整金额± （元） |  | 备注
|  | A₁ | B |  | C₁ | A₂ | C₂ | D=C₂-C₁
1 | 发包人提供材料 | [8 empty] | 详见本标准表G.1.1
2 | 专业分包工程 | [8 empty] | 详见本标准表E.4.3
3 | 直接发包的专业工程 | [8 empty] | 详见本标准表E.4.6
本页小计
合 计 |  | — | — |  |  | — |  |  |  | —
注：1 本表项目名称、服务内容应由招标人填写； 2 编制最高投标限价及投标报价时，采用费率计价方式计算总承包服务费的，应分别填写“计算基础 A₁” “费率B”， 并计算填写“金额C₁”，C₁=A₁×B; 采用总价计价方式计算总承包服务费的，可直接填写“金额C₁”； 3 编制结算时，采用费率计价方式计算总承包服务费的，应填写“确认计算基础A₂”， 并计算填写“结算金额C₂”， C₂=A₂×B；采用总价计价方式计算总承包服务费的，可直接填写“结算金额C₂”。

## 表E.4.6 直接发包的专业工程明细表【拾光园排水工程】
直接发包的专业工程明细表
工程名称：拾光园排水工程 |  | 标段： | 第 1 页 共 1 页
序号 | 直接发包的专业工程名称 |  |  | 备注
1 | 直接发包的专业工程
1.1
注：本表应由招标人填写，用于计算直接发包的专业工程总承包服务费。

## 表E.5.1 增值税计价表【拾光园排水工程】
增值税计价表
工程名称：拾光园排水工程 |  |  | 标段： |  | 第 1 页 共 1 页
序号 | 项目名称 | 计算基础说明 |  | 计算基础 |  | 税率(%) | 金额(元)
1 | 增值税 | 分部分项工程费+措施项目费+其他项目费-其中：专业工程暂估价-甲供材料费-甲供主材费-甲供设备费 |  |  |  | 9
合 计

## 表B.1.1 招标工程量清单封面【拾光园园建工程】
|  | 拾光园园建工程 |  | 工程
招标工程量清单
| 招标人： |  | （盖章）
年 月 日

## 表E.1.1 单位工程汇总表【拾光园园建工程】
单位工程汇总表
工程名称：拾光园园建工程 |  | 标段： |  | 第 1 页 共 1 页
序号 | 项目内容 |  | 金额(元)
1 | 分部分项工程费
1.1 | 儿童艺术廊架
1.2 | 入口标识logo
1.3 | 坐凳
1.4 | 园建
2 | 措施项目费
2.1 | 通用措施项目
2.1.1 | 其中：安全生产
2.2 | 专业措施项目
3 | 其他项目费
3.1 | 其中：暂列金额
3.2 | 其中：专业工程暂估价
3.3 | 其中：计日工
3.4 | 其中：总承包服务费
3.5 | 其中：合同中约定的其他项目
4 | 增值税
合计
注：1 专业工程暂估价为已含税价格，在计算增值税计算基础时不应包含专业工程暂估价金额；
2 本表适用于以单项工程、单位工程等为工程量清单编制对象的工程。

## 表E.2.1 分部分项工程项目清单计价表【拾光园园建工程】
分部分项工程项目清单计价表
工程名称：拾光园园建工程 |  |  |  | 标段： |  |  |  | 第 1 页 共 6 页
序号 | 项目编码 | 项目名称 | 项目特征描述 |  | 计量 单位 | 工程量 | 金额（元）
[7 empty] | 综合单价 |  | 合价 | 其中
材料暂估价
儿童艺术廊架
1 | 010502001001 | 独立基础 | 1.挖基坑土方，素土夯实，夯实度≥92% 2.100厚C20混凝土垫层，100厚级配碎石垫层， 3.C30混凝土独立基础， 4.现浇结构钢筋、模板 5.预埋12厚镀锌钢板 6.其余未描述详尽之处详见设计图纸、规范及图集要求。 |  | 处 | 35
2 | 010603003001 | 钢管柱 | 1、10厚φ200镀锌钢管，乳白色氟碳漆饰面 2.其余未描述详尽之处详见设计图纸、规范及图集要求。 |  | t | 0.787
3 | 010604001001 | 钢梁 | 1.梁LX200X200X10镀锌方通金属原色、φ100镀锌圆通管金属原色 2.其余未描述详尽之处详见设计图纸、规范及图集要求。 |  | t | 1.178
本页小计
分部分项工程项目清单计价表
工程名称：拾光园园建工程 |  |  |  | 标段： |  |  |  | 第 2 页 共 6 页
序号 | 项目编码 | 项目名称 | 项目特征描述 |  | 计量 单位 | 工程量 | 金额（元）
[7 empty] | 综合单价 |  | 合价 | 其中
材料暂估价
4 | 010607003001 | 钢檩条 | 1.檩条:LX200X100X5镀锌方通金属原色、LX200X50X5镀锌方通金属原色、LX100X50X5镀锌方通金属原色、LX50X50X5镀锌角钢金属原色 2.其余未描述详尽之处详见设计图纸、规范及图集要求。 |  | t | 2.024
5 | 050303006001 | 面板 | 1.面板：1.5厚镀锌钢板乳白色氟碳漆饰面 2.其余未描述详尽之处详见设计图纸、规范及图集要求。 |  | m2 | 122.71
6 | 050303006002 | 面板 | 1.面板：3厚镀锌钢板氟碳漆饰面 2.其余未描述详尽之处详见设计图纸、规范及图集要求。 |  | m2 | 43.67
7 | 020405001001 | 钢管拱架 | 1、3厚φ30镀锌钢管、乳白色氟碳漆饰面 2.其余未描述详尽之处详见设计图纸、规范及图集要求。 |  | m | 30
8 | 011303002001 | 成品雕塑 | 1.3厚镀锌钢板（成品定制书籍雕塑）黄色氟碳漆饰面 3.其余未描述详尽之处详见设计图纸、规范及图集要求。 |  | 个 | 1
本页小计
分部分项工程项目清单计价表
工程名称：拾光园园建工程 |  |  |  | 标段： |  |  |  | 第 3 页 共 6 页
序号 | 项目编码 | 项目名称 | 项目特征描述 |  | 计量 单位 | 工程量 | 金额（元）
[7 empty] | 综合单价 |  | 合价 | 其中
材料暂估价
9 | 011508001001 | 金属字 | 1.600 *600*400不锈钢艺术字电镀工艺(定制) 2.其余未描述详尽之处详见设计图纸、规范及图集要求。 |  | 个 | 7
入口标识logo
10 | 080101010001 | 原土碾压、夯实 | 1.素土夯实 |  | m2 | 6.5
11 | 010501001001 | 基础垫层 | 基础：200厚C25混凝土垫层 其余未描述详尽之处详见设计图纸、规范及图集要求 |  | m3 | 1.25
12 | 010401002001 | 实心砖墙 | 砌体：M7.5水泥砂浆砌筑MU15水泥标砖 其余未描述详尽之处详见设计图纸、规范及图集要求。 |  | m3 | 2.72
13 | 010506025001 | 预埋铁件 | 预埋件：-400*400*10预埋件 |  | t | 0.1
14 | 010502022001 | 圈梁 | 腰梁：500*250 C25混凝土， 模板安装 |  | m3 | 0.5
15 | 011201001001 | 墙、柱面一般抹灰 | 20mm厚水泥砂浆找平层 |  | m2 | 20
16 | 011403001001 | 抹灰面油漆 | 1.喷涂水性透明罩光清漆 2.喷涂黄色天然真石漆 3.封闭底漆一道 4.2mm抗裂腻子两遍 |  | m2 | 20
坐凳
本页小计
分部分项工程项目清单计价表
工程名称：拾光园园建工程 |  |  |  | 标段： |  |  |  | 第 4 页 共 6 页
序号 | 项目编码 | 项目名称 | 项目特征描述 |  | 计量 单位 | 工程量 | 金额（元）
[7 empty] | 综合单价 |  | 合价 | 其中
材料暂估价
17 | 050305007002 | 水磨石坐凳 | 1.30厚白色水磨石面层 2.20厚1:3水泥砂浆结合层内掺5%水泥重量防水剂 3.MU10标准砼砖M7.5水泥砂浆砌筑 4.100厚C25砼垫层 5.100厚山场碎石垫层 6.素土夯实 7.其余未描述详尽之处详见设计图纸、规范及图集要求。 |  | 个 | 5
18 | 04B001 | 透光板 | 1.水晶元素透光板结构胶粘固 2.其余未描述详尽之处详见设计图纸、规范及图集要求。 |  | m2 | 0.25
19 | 011503003001 | 扶手 | 1.8厚异形钢板扶手 2.氟碳漆喷涂 3.其余未描述详尽之处详见设计图纸、规范及图集要求。 |  | m | 9.4
园建
20 | 040101001001 | 挖一般土方 | 1.土类别:投标方现场勘察 |  | m3 | 100
21 | 040103002001 | 一般回填方 | 开挖的优质土 |  | m3 | 60
22 | 040103003001 | 余方弃置 | 余方弃置，弃土运距:自行勘察 |  | m3 | 40
本页小计
分部分项工程项目清单计价表
工程名称：拾光园园建工程 |  |  |  | 标段： |  |  |  | 第 5 页 共 6 页
序号 | 项目编码 | 项目名称 | 项目特征描述 |  | 计量 单位 | 工程量 | 金额（元）
[7 empty] | 综合单价 |  | 合价 | 其中
材料暂估价
23 | 040203007001 | 彩色混凝土路面 | 1.彩色界面剂（颜色按平面图，含线条、图案、文字） 2.180厚透水混凝土C25 3.200mm山场土垫层 4.素土夯实 5.其余未描述详尽之处详见设计图纸、规范及图集要求。 |  | m2 | 734.39
24 | 040203007002 | 现状彩色混凝土路重新刷新 | 1.现状彩色混凝土路重新刷新刷彩色界面剂（颜色按平面图，含线条、图案、文字） |  | m2 | 265.02
25 | 050201011001 | 路牙 | 1.1000*250*125芝麻灰花岗岩路牙石 2.20厚1:2.5水泥砂浆找平层 3.100厚C25混凝土垫层及护角 4.素土夯实 5.其余未描述详尽之处详见设计图纸、规范及图集要求。 |  | m | 266.28
26 | 050307018001 | 成品果皮箱 | 1.与东海城市家具风持一致 2.含箱体基础 3.其余未描述详尽之处详见设计图纸、规范及图集要求。 |  | 个 | 2
27 | 010502004001 | 草坪灯灯具基础 | 1.C20砼基础 2.其余未描述详尽之处详见设计图纸、规范及图集要求。 |  | 个 | 5
本页小计
分部分项工程项目清单计价表
工程名称：拾光园园建工程 |  |  |  | 标段： |  |  |  | 第 6 页 共 6 页
序号 | 项目编码 | 项目名称 | 项目特征描述 |  | 计量 单位 | 工程量 | 金额（元）
[7 empty] | 综合单价 |  | 合价 | 其中
材料暂估价
28 | 010502004002 | 景观灯灯具基础 | 1.C20钢筋砼基础 2.其余未描述详尽之处详见设计图纸、规范及图集要求。 |  | 个 | 5
29 | 050307020001 | 健身器材采购安装 | 1.健身器材、儿童器材采购，安装 |  | 项 | 1
本页小计
合 计

## 表E.2.3 材料暂估单价及调整表【拾光园园建工程】
材料暂估单价及调整表
工程名称：拾光园园建工程 |  |  |  |  | 标段： | [5 empty] | 第 1 页 共 1 页
序号 | 材料名称 | 规格型号 | 计量单位 | 暂估 |  |  |  | 确认 |  |  |  | 调整金额（元） | 备注
|  |  |  | 数量 |  | 单价 （元） | 合价 （元） | 数量 | 单价 （元） | 合价 （元）
|  |  |  | A₁ |  | B₁ | C₁ | A₂ | B₂ | C₂ |  | D=C₂-C₁
本页小计 | [7 empty] | — | — |  |  |  | —
合 计 | [7 empty] | — | — |  |  |  | —
注：本表可由招标人填写“暂估单价”栏，并在备注栏说明拟用暂估价材料的清单项目，投标人应将上述材料暂估单价计入 工程量清单综合单价。

## 表E.3.1 措施项目清单计价表【拾光园园建工程】
措施项目清单计价表
工程名称：拾光园园建工程 |  |  | 标段： |  | 第 1 页 共 1 页
序号 | 项目编码 | 项目名称 |  | 工作内容 |  | 价格（元） | 备注
1 | 050406004001 | 安全生产 |  |  |  |  | 详见明细表E.3.2
2 | 050406002001 | 文明施工 |  |  |  |  | 详见明细表E.3.2
3 | 050406003001 | 环境保护 |  |  |  |  | 详见明细表E.3.2
4 | 050406001001 | 临时设施 |  |  |  |  | 详见明细表E.3.2
5 | 050406005001 | 冬雨季施工增加 |  |  |  |  | 详见明细表E.3.2
6 | 050406006001 | 夜间施工增加 |  |  |  |  | 详见明细表E.3.2
7 | 050406007001 | 特殊地区施工增加 |  |  |  |  | 详见明细表E.3.2
8 | 050406008001 | 二次搬运 |  |  |  |  | 详见明细表E.3.2
9 | 050406009001 | 已完工程及设备保护 |  |  |  |  | 详见明细表E.3.2
10 | 050406010001 | 既有建(构)筑物、设施保护 |  |  |  |  | 详见明细表E.3.2
11 | 050406011001 | 按质论价 |  |  |  |  | 详见明细表E.3.2
12 | 050406012001 | 建筑工人实名制 |  |  |  |  | 详见明细表E.3.2
13 | 050406013001 | 特殊施工降效 |  |  |  |  | 详见明细表E.3.2
14 | 050406014001 | 协管 |  |  |  |  | 详见明细表E.3.2
15 | 050404002001 | 大型机械进出场及安拆 |  |  |  |  | 详见明细表E.3.2
本页小计 | [6 empty] | --
合 计 | [6 empty] | --
注：措施项目清单费用构成详见本标准表 E.3.2，大型机械进出场及安拆费用组成见本标准表 E.3.4。

## 表E.3.2 措施项目清单构成明细分析表【拾光园园建工程】
措施项目清单构成明细分析表
工程名称：拾光园园建工程 |  |  |  | 标段： |  |  |  |  | 第 1 页 共 1 页
序号 | 项目编码 | 措施项目名称 | 计算基础 |  | 费率 （%） | 价格 （元） | 价格构成明细（元） | [5 empty] | 备注
[7 empty] | 人工费 | 材料费 |  | 施工机具使用费 | 管理费 | 利润
1 | 050406004001 | 安全生产
2 | 050406002001 | 文明施工
3 | 050406003001 | 环境保护
4 | 050406001001 | 临时设施
5 | 050406005001 | 冬雨季施工增加
6 | 050406006001 | 夜间施工增加
7 | 050406007001 | 特殊地区施工增加
8 | 050406008001 | 二次搬运
9 | 050406009001 | 已完工程及设备保护
10 | 050406010001 | 既有建(构)筑物、设施保护
11 | 050406011001 | 按质论价
12 | 050406012001 | 建筑工人实名制
13 | 050406013001 | 特殊施工降效
14 | 050406014001 | 协管
15 | 050404002001 | 大型机械进出场及安拆
合 计
注:采用费率计价方式的，应分别填写“计算基础”、“费率”、“价格”列数值；采用总价计价方式的，可只填“价格”列数值。

## 表E.4.1 其他项目清单计价表【拾光园园建工程】
其他项目清单计价表
工程名称：拾光园园建工程 |  | 标段： |  |  |  | 第 1 页 共 1 页
序号 | 项目名称 |  | 暂估（暂定）金额（元） | 结算（确定）金额（元） | 调整金额± （元） |  | 备注
1 | 暂列金额 | [5 empty] | 详见本标准表 E.4.2
2 | 专业工程暂估价 |  | 1000 |  |  |  | 详见本标准表 E.4.3
3 | 计日工 | [5 empty] | 详见本标准表 E.4.4
4 | 总承包服务费 | [5 empty] | 详见本标准表 E.4.5
5 | 合同中约定的其他项目
合 计 |  |  | 1000 |  |  |  | —

## 表E.4.2 暂列金额明细表【拾光园园建工程】
暂列金额明细表
工程名称：拾光园园建工程 |  |  |  | 标段： |  |  | 第 1 页 共 1 页
序号 | 项目名称 | 计算基础 | 费率（%） |  | 暂定金额 （元） | 确定金额（元） |  | 调整金额± (元) | 备注
1 | 合同价格调整暂列金额
1.1
2 | 未确定工程暂列金额
2.1
3 | 未确定服务暂列金额
3.1
4 | 未确定其他暂列金额
4.1
本页小计 |  | - | -
合 计 |  | - | -
注：1 本表由招标人填写“暂定金额”总额，采用费率计价方式计算暂定金额的，应分别填写“计算基础”“费率”，并计算 填写“暂定金额”；采用总价计价方式计算暂定金额的，可直接填写“暂定金额”； 2 投标人应将上述暂定金额填写并计入投标总价； 3 结算时应按合同约定计算并填写“确定金额”。

## 表E.4.3 专业工程暂估价明细表【拾光园园建工程】
专业工程暂估价明细表
工程名称：拾光园园建工程 |  |  |  | 标段： |  |  |  | 第 1 页 共 1 页
序号 | 专业工程名称 | 暂估金额（元） |  |  |  | 确认金额（元） |  |  |  | 调整金额±（元） | 备注
|  | 不含税价格 | 增值税 |  | 含税价格 | 不含税价格 | 增值税 |  | 含税价格
|  | A₁ | B₁ |  | C₁ | A₂ | B₂ |  | C₂ | D=C₂-C₁
1 | 入口标识logo广告字（厂家定制） | 991 | 9 |  | 1000
本页小计 |  | 991 | 9 |  | 1000 | [5 empty] | --
合计 |  | 991 | 9 |  | 1000 | [5 empty] | --
注：本表“暂估金额”由招标人填写，投标人应将“暂估金额”填写并计入投标总价。结算时应按合同约定的价格填写 “确认金额”。

## 表E.4.4 计日工表【拾光园园建工程】
计日工表
工程名称：拾光园园建工程 |  |  |  | 标段： |  |  |  | 第 1 页 共 1 页
编号 | 计日工名称 | 单位 | 暂定数量 |  | 实际数量 | 综合单价(元) | 合价（元） |  |  | 调整金额± (元)
[7 empty] | 暂定 |  | 实际
[7 empty] | A₁ |  | A₂ | B=A₂-A₁
一 | 人工
1
人工小计
二 | 材料
1
材料小计
三 | 施工机具
1
施工机具小计
总计
注：1 本表计日工名称、暂定数量应由招标人填写。编制最高投标限价时，单价应由招标人按有关计价规定确定；编制投标报 价时，单价应由投标人自主报价，并按暂定数量计算合价计入投标总价中。 2 工程结算时，应按发承包双方确认的实际数量计算合价。发承包双方确认的实际数量详见本标准表E.8.2。

## 表E.4.5 总承包服务费计价表【拾光园园建工程】
总承包服务费计价表
工程名称：拾光园园建工程 |  |  |  | 标段： |  |  |  |  | 第 1 页 共 1 页
序号 | 项目名称 | 计算基础 | 费率 （%） |  | 金额 （元） | 确认 计算基础 | 结算金额 （元） | 调整金额± （元） |  | 备注
|  | A₁ | B |  | C₁ | A₂ | C₂ | D=C₂-C₁
1 | 发包人提供材料 | [8 empty] | 详见本标准表G.1.1
2 | 专业分包工程 | [8 empty] | 详见本标准表E.4.3
3 | 直接发包的专业工程 | [8 empty] | 详见本标准表E.4.6
本页小计
合 计 |  | — | — |  |  | — |  |  |  | —
注：1 本表项目名称、服务内容应由招标人填写； 2 编制最高投标限价及投标报价时，采用费率计价方式计算总承包服务费的，应分别填写“计算基础 A₁” “费率B”， 并计算填写“金额C₁”，C₁=A₁×B; 采用总价计价方式计算总承包服务费的，可直接填写“金额C₁”； 3 编制结算时，采用费率计价方式计算总承包服务费的，应填写“确认计算基础A₂”， 并计算填写“结算金额C₂”， C₂=A₂×B；采用总价计价方式计算总承包服务费的，可直接填写“结算金额C₂”。

## 表E.4.6 直接发包的专业工程明细表【拾光园园建工程】
直接发包的专业工程明细表
工程名称：拾光园园建工程 |  | 标段： | 第 1 页 共 1 页
序号 | 直接发包的专业工程名称 |  |  | 备注
1 | 直接发包的专业工程
1.1
注：本表应由招标人填写，用于计算直接发包的专业工程总承包服务费。

## 表E.5.1 增值税计价表【拾光园园建工程】
增值税计价表
工程名称：拾光园园建工程 |  |  | 标段： |  | 第 1 页 共 1 页
序号 | 项目名称 | 计算基础说明 |  | 计算基础 |  | 税率(%) | 金额(元)
1 | 增值税 | 分部分项工程费+措施项目费+其他项目费-其中：专业工程暂估价-甲供材料费-甲供主材费-甲供设备费 |  |  |  | 9
合 计

## 表B.1.1 招标工程量清单封面【拾光园-亮化】
|  | 拾光园-亮化 |  | 工程
招标工程量清单
| 招标人： |  | （盖章）
年 月 日

## 表E.1.1 单位工程汇总表【拾光园-亮化】
单位工程汇总表
工程名称：拾光园-亮化 |  | 标段： |  | 第 1 页 共 1 页
序号 | 项目内容 |  | 金额(元)
1 | 分部分项工程费
2 | 措施项目费
2.1 | 通用措施项目
2.1.1 | 其中：安全生产
2.2 | 专业措施项目
3 | 其他项目费
3.1 | 其中：暂列金额
3.2 | 其中：专业工程暂估价
3.3 | 其中：计日工
3.4 | 其中：总承包服务费
3.5 | 其中：合同中约定的其他项目
4 | 增值税
合计
注：1 专业工程暂估价为已含税价格，在计算增值税计算基础时不应包含专业工程暂估价金额；
2 本表适用于以单项工程、单位工程等为工程量清单编制对象的工程。

## 表E.2.1 分部分项工程项目清单计价表【拾光园-亮化】
分部分项工程项目清单计价表
工程名称：拾光园-亮化 |  |  |  | 标段： |  |  |  | 第 1 页 共 3 页
序号 | 项目编码 | 项目名称 | 项目特征描述 |  | 计量 单位 | 工程量 | 金额（元）
[7 empty] | 综合单价 |  | 合价 | 其中
材料暂估价
1 | 030402011001 | 成套配电箱 | 1.名称:配电箱AL1 2.型号:非标定制 3.安装方式:室外箱落地安装 4.含基础 5.详见设计图纸 |  | 台 | 1
2 | 030413012001 | 景观灯 | 1.名称:景观灯 2.灯杆高度:3.5m 3.光源:80W 4.自带防水接线盒 5.接地要求:采用TN-S系统，采用共同接地的方法,即工作接地、防雷接地、保护接地使用同一接地装置。金属灯杆及构件、灯具外壳、配电及控制箱等的外露可导电部分均应与保护导体相连接 6.5厚不锈钢板，外喷白色氟碳漆 7.水晶元素透光板，由专业厂家定制 8.水晶型,与东海城市家具风格一致 9.详见设计图纸 |  | 套 | 6
本页小计
分部分项工程项目清单计价表
工程名称：拾光园-亮化 |  |  |  | 标段： |  |  |  | 第 2 页 共 3 页
序号 | 项目编码 | 项目名称 | 项目特征描述 |  | 计量 单位 | 工程量 | 金额（元）
[7 empty] | 综合单价 |  | 合价 | 其中
材料暂估价
3 | 030413012002 | 草坪灯 | 1.名称:草坪灯 2.灯高度:1.0m 3.光源:40W 4.自带防水接线盒 5.水晶型,与东海城市家具风格一致 6.接地要求:采用TN-S系统，采用共同接地的方法,即工作接地、防雷接地、保护接地使用同一接地装置。金属灯杆及构件、灯具外壳、配电及控制箱等的外露可导电部分均应与保护导体相连接 7.详见设计图纸 |  | 套 | 5
4 | 030412001001 | 配管 | 1.名称:电气配管 2.材质:PC 3.规格:DN50 4.配置形式:埋地敷设 |  | m | 49.98
5 | 030412001002 | 配管 | 1.名称:电气配管 2.材质:PC 3.规格:DN25 4.配置形式:埋地敷设 |  | m | 90.91
6 | 030412001003 | 配管 | 1.名称:电气配管 2.材质:镀锌钢管 3.规格:DN25 4.配置形式:埋地敷设 |  | m | 5.36
7 | 030412001004 | 配管 | 1.名称:电气配管 2.材质:镀锌钢管 3.规格:DN50 4.配置形式:埋地敷设 |  | m | 3.65
本页小计
分部分项工程项目清单计价表
工程名称：拾光园-亮化 |  |  |  | 标段： |  |  |  | 第 3 页 共 3 页
序号 | 项目编码 | 项目名称 | 项目特征描述 |  | 计量 单位 | 工程量 | 金额（元）
[7 empty] | 综合单价 |  | 合价 | 其中
材料暂估价
8 | 030409001001 | 电力电缆 | 1.名称:电力电缆 2.规格:VV22-1.0kV-5X10 3.敷设方式、部位:管道敷设 |  | m | 57.36
9 | 030409001002 | 电力电缆 | 1.名称:电力电缆 2.规格:VV-3X4 3.敷设方式、部位:管道敷设 |  | m | 128.61
10 | 030409003001 | 电力电缆头 | 1.名称:电力电缆头 2.规格:VV-3X4 |  | 个 | 22
11 | 030409003002 | 电力电缆头 | 1.名称:电力电缆头 2.规格:VV22-1.0kV-5X10 |  | 个 | 2
12 | 030416027001 | 接地装置 | 1.名称:接地装置调试 |  | 组 | 11
13 | 010102002001 | 挖沟槽土方 | 1.土壤类别:自行踏勘现场综合考虑 2.挖土深度:人行道为0.7米:绿化带为0.7米;过路管(镀锌管)为0.8米 |  | m3 | 58.8
14 | 010102007001 | 回填方 | 1.原土夯填 |  | m3 | 4.36
15 | 010103002001 | 余方弃置 | 1.废弃料品种:原土 2.运距:自行踏勘现场综合考虑 |  | m3 | 54.44
本页小计
合 计

## 表E.2.3 材料暂估单价及调整表【拾光园-亮化】
材料暂估单价及调整表
工程名称：拾光园-亮化 |  |  |  |  | 标段： | [5 empty] | 第 1 页 共 1 页
序号 | 材料名称 | 规格型号 | 计量单位 | 暂估 |  |  |  | 确认 |  |  |  | 调整金额（元） | 备注
|  |  |  | 数量 |  | 单价 （元） | 合价 （元） | 数量 | 单价 （元） | 合价 （元）
|  |  |  | A₁ |  | B₁ | C₁ | A₂ | B₂ | C₂ |  | D=C₂-C₁
本页小计 | [7 empty] | — | — |  |  |  | —
合 计 | [7 empty] | — | — |  |  |  | —
注：本表可由招标人填写“暂估单价”栏，并在备注栏说明拟用暂估价材料的清单项目，投标人应将上述材料暂估单价计入 工程量清单综合单价。

## 表E.3.1 措施项目清单计价表【拾光园-亮化】
措施项目清单计价表
工程名称：拾光园-亮化 |  |  | 标段： |  | 第 1 页 共 1 页
序号 | 项目编码 | 项目名称 |  | 工作内容 |  | 价格（元） | 备注
1 | 031401009001 | 安全生产 |  |  |  |  | 详见明细表E.3.2
2 | 031401010001 | 文明施工 |  |  |  |  | 详见明细表E.3.2
3 | 031401011001 | 环境保护 |  |  |  |  | 详见明细表E.3.2
4 | 031401012001 | 临时设施 |  |  |  |  | 详见明细表E.3.2
5 | 031401021001 | 冬雨季施工增加 |  |  |  |  | 详见明细表E.3.2
6 | 031401020001 | 夜间施工增加 |  |  |  |  | 详见明细表E.3.2
7 | 031401017001 | 特殊地区施工增加 |  |  |  |  | 详见明细表E.3.2
8 | 031401013001 | 二次搬运 |  |  |  |  | 详见明细表E.3.2
9 | 031401015001 | 已完工程及设备保护 |  |  |  |  | 详见明细表E.3.2
10 | 031401014001 | 既有建(构)筑物、设施保护 |  |  |  |  | 详见明细表E.3.2
11 | 031401023001 | 按质论价 |  |  |  |  | 详见明细表E.3.2
12 | 031401024001 | 建筑工人实名制 |  |  |  |  | 详见明细表E.3.2
13 | 031401025001 | 特殊施工降效 |  |  |  |  | 详见明细表E.3.2
14 | 031401026001 | 协管 |  |  |  |  | 详见明细表E.3.2
15 | 031401001001 | 脚手架 |  |  |  |  | 详见明细表E.3.2
16 | 031401002001 | 大型机械设备进出场及安拆 |  |  |  |  | 详见明细表E.3.2
17 | 031401018001 | 安装与生产运行同时进行施工防护 |  |  |  |  | 详见明细表E.3.2
18 | 031401019001 | 有害身体健康环境中施工防护 |  |  |  |  | 详见明细表E.3.2
本页小计 | [6 empty] | --
合 计 | [6 empty] | --
注：措施项目清单费用构成详见本标准表 E.3.2，大型机械进出场及安拆费用组成见本标准表 E.3.4。

## 表E.3.2 措施项目清单构成明细分析表【拾光园-亮化】
措施项目清单构成明细分析表
工程名称：拾光园-亮化 |  |  |  | 标段： |  |  |  |  | 第 1 页 共 1 页
序号 | 项目编码 | 措施项目名称 | 计算基础 |  | 费率 （%） | 价格 （元） | 价格构成明细（元） | [5 empty] | 备注
[7 empty] | 人工费 | 材料费 |  | 施工机具使用费 | 管理费 | 利润
1 | 031401009001 | 安全生产
2 | 031401010001 | 文明施工
3 | 031401011001 | 环境保护
4 | 031401012001 | 临时设施
5 | 031401021001 | 冬雨季施工增加
6 | 031401020001 | 夜间施工增加
7 | 031401017001 | 特殊地区施工增加
8 | 031401013001 | 二次搬运
9 | 031401015001 | 已完工程及设备保护
10 | 031401014001 | 既有建(构)筑物、设施保护
11 | 031401023001 | 按质论价
12 | 031401024001 | 建筑工人实名制
13 | 031401025001 | 特殊施工降效
14 | 031401026001 | 协管
15 | 031401001001 | 脚手架
16 | 031401002001 | 大型机械设备进出场及安拆
17 | 031401018001 | 安装与生产运行同时进行施工防护
18 | 031401019001 | 有害身体健康环境中施工防护
合 计
注:采用费率计价方式的，应分别填写“计算基础”、“费率”、“价格”列数值；采用总价计价方式的，可只填“价格”列数值。

## 表E.4.1 其他项目清单计价表【拾光园-亮化】
其他项目清单计价表
工程名称：拾光园-亮化 |  | 标段： |  |  |  | 第 1 页 共 1 页
序号 | 项目名称 |  | 暂估（暂定）金额（元） | 结算（确定）金额（元） | 调整金额± （元） |  | 备注
1 | 暂列金额 | [5 empty] | 详见本标准表 E.4.2
2 | 专业工程暂估价 | [5 empty] | 详见本标准表 E.4.3
3 | 计日工 | [5 empty] | 详见本标准表 E.4.4
4 | 总承包服务费 | [5 empty] | 详见本标准表 E.4.5
5 | 合同中约定的其他项目
合 计 | [6 empty] | —

## 表E.4.2 暂列金额明细表【拾光园-亮化】
暂列金额明细表
工程名称：拾光园-亮化 |  |  |  | 标段： |  |  | 第 1 页 共 1 页
序号 | 项目名称 | 计算基础 | 费率（%） |  | 暂定金额 （元） | 确定金额（元） |  | 调整金额± (元) | 备注
1 | 合同价格调整暂列金额
1.1
2 | 未确定工程暂列金额
2.1
3 | 未确定服务暂列金额
3.1
4 | 未确定其他暂列金额
4.1
本页小计 |  | - | -
合 计 |  | - | -
注：1 本表由招标人填写“暂定金额”总额，采用费率计价方式计算暂定金额的，应分别填写“计算基础”“费率”，并计算 填写“暂定金额”；采用总价计价方式计算暂定金额的，可直接填写“暂定金额”； 2 投标人应将上述暂定金额填写并计入投标总价； 3 结算时应按合同约定计算并填写“确定金额”。

## 表E.4.3 专业工程暂估价明细表【拾光园-亮化】
专业工程暂估价明细表
工程名称：拾光园-亮化 |  |  |  | 标段： |  |  |  | 第 1 页 共 1 页
序号 | 专业工程名称 | 暂估金额（元） |  |  |  | 确认金额（元） |  |  |  | 调整金额±（元） | 备注
|  | 不含税价格 | 增值税 |  | 含税价格 | 不含税价格 | 增值税 |  | 含税价格
|  | A₁ | B₁ |  | C₁ | A₂ | B₂ |  | C₂ | D=C₂-C₁
1
本页小计 | [10 empty] | --
合计 | [10 empty] | --
注：本表“暂估金额”由招标人填写，投标人应将“暂估金额”填写并计入投标总价。结算时应按合同约定的价格填写 “确认金额”。

## 表E.4.4 计日工表【拾光园-亮化】
计日工表
工程名称：拾光园-亮化 |  |  |  | 标段： |  |  |  | 第 1 页 共 1 页
编号 | 计日工名称 | 单位 | 暂定数量 |  | 实际数量 | 综合单价(元) | 合价（元） |  |  | 调整金额± (元)
[7 empty] | 暂定 |  | 实际
[7 empty] | A₁ |  | A₂ | B=A₂-A₁
一 | 人工
1
人工小计
二 | 材料
1
材料小计
三 | 施工机具
1
施工机具小计
总计
注：1 本表计日工名称、暂定数量应由招标人填写。编制最高投标限价时，单价应由招标人按有关计价规定确定；编制投标报 价时，单价应由投标人自主报价，并按暂定数量计算合价计入投标总价中。 2 工程结算时，应按发承包双方确认的实际数量计算合价。发承包双方确认的实际数量详见本标准表E.8.2。

## 表E.4.5 总承包服务费计价表【拾光园-亮化】
总承包服务费计价表
工程名称：拾光园-亮化 |  |  |  | 标段： |  |  |  |  | 第 1 页 共 1 页
序号 | 项目名称 | 计算基础 | 费率 （%） |  | 金额 （元） | 确认 计算基础 | 结算金额 （元） | 调整金额± （元） |  | 备注
|  | A₁ | B |  | C₁ | A₂ | C₂ | D=C₂-C₁
1 | 发包人提供材料 | [8 empty] | 详见本标准表G.1.1
2 | 专业分包工程 | [8 empty] | 详见本标准表E.4.3
3 | 直接发包的专业工程 | [8 empty] | 详见本标准表E.4.6
本页小计
合 计 |  | — | — |  |  | — |  |  |  | —
注：1 本表项目名称、服务内容应由招标人填写； 2 编制最高投标限价及投标报价时，采用费率计价方式计算总承包服务费的，应分别填写“计算基础 A₁” “费率B”， 并计算填写“金额C₁”，C₁=A₁×B; 采用总价计价方式计算总承包服务费的，可直接填写“金额C₁”； 3 编制结算时，采用费率计价方式计算总承包服务费的，应填写“确认计算基础A₂”， 并计算填写“结算金额C₂”， C₂=A₂×B；采用总价计价方式计算总承包服务费的，可直接填写“结算金额C₂”。

## 表E.4.6 直接发包的专业工程明细表【拾光园-亮化】
直接发包的专业工程明细表
工程名称：拾光园-亮化 |  | 标段： | 第 1 页 共 1 页
序号 | 直接发包的专业工程名称 |  |  | 备注
1 | 直接发包的专业工程
1.1
注：本表应由招标人填写，用于计算直接发包的专业工程总承包服务费。

## 表E.5.1 增值税计价表【拾光园-亮化】
增值税计价表
工程名称：拾光园-亮化 |  |  | 标段： |  | 第 1 页 共 1 页
序号 | 项目名称 | 计算基础说明 |  | 计算基础 |  | 税率(%) | 金额(元)
1 | 增值税 | 分部分项工程费+措施项目费+其他项目费-其中：专业工程暂估价-甲供材料费-甲供主材费-甲供设备费 |  |  |  | 9
合 计

## 表B.1.1 招标工程量清单封面【融园绿化工程】
|  | 融园绿化工程 |  | 工程
招标工程量清单
| 招标人： |  | （盖章）
年 月 日

## 表E.1.1 单位工程汇总表【融园绿化工程】
单位工程汇总表
工程名称：融园绿化工程 |  | 标段： |  | 第 1 页 共 1 页
序号 | 项目内容 |  | 金额(元)
1 | 分部分项工程费
2 | 措施项目费
2.1 | 通用措施项目
2.1.1 | 其中：安全生产
2.2 | 专业措施项目
3 | 其他项目费
3.1 | 其中：暂列金额
3.2 | 其中：专业工程暂估价
3.3 | 其中：计日工
3.4 | 其中：总承包服务费
3.5 | 其中：合同中约定的其他项目
4 | 增值税
合计
注：1 专业工程暂估价为已含税价格，在计算增值税计算基础时不应包含专业工程暂估价金额；
2 本表适用于以单项工程、单位工程等为工程量清单编制对象的工程。

## 表E.2.1 分部分项工程项目清单计价表【融园绿化工程】
分部分项工程项目清单计价表
工程名称：融园绿化工程 |  |  |  | 标段： |  |  |  | 第 1 页 共 4 页
序号 | 项目编码 | 项目名称 | 项目特征描述 |  | 计量 单位 | 工程量 | 金额（元）
[7 empty] | 综合单价 |  | 合价 | 其中
材料暂估价
1 | 050101003001 | 栽植土回填 | 1.绿化用地整理 2.回填土质要求:优质营养种植土，无杂草、石块、建筑垃圾 3.施工方应对现场使用的种植土进行土壤检测,并支付相关费用,施工方将检测结果及改良方案提交业主和景观设计师认可,得到书面确认后方可进行苗木种植 |  | m3 | 32.9
2 | 050103001001 | 栽植乔木 | 1.种类:乔木（带土球） 2.名称:特选造型松 3.胸径18-20cm，冠幅200-300cm，高度200-300cm，枝下高﹤0.5m，特选造型,冠型丰满,长势好。 |  | 株 | 1
3 | 050103001002 | 栽植乔木 | 1.种类:乔木（带土球） 2.名称:五角枫 3.胸径16cm，冠幅﹥350cm，高度700-800cm，分枝点2m，全树冠,冠型丰满,不偏冠,长势好。 |  | 株 | 1
4 | 050103001003 | 栽植乔木 | 1.种类:乔木（带土球） 2.名称:红枫 3.地径12cm，高度300-350cm，冠幅﹥300cm，分枝点﹤0.6m，全树冠,冠型丰满,不偏冠,长势好。 |  | 株 | 1
本页小计
分部分项工程项目清单计价表
工程名称：融园绿化工程 |  |  |  | 标段： |  |  |  | 第 2 页 共 4 页
序号 | 项目编码 | 项目名称 | 项目特征描述 |  | 计量 单位 | 工程量 | 金额（元）
[7 empty] | 综合单价 |  | 合价 | 其中
材料暂估价
5 | 050103001004 | 栽植乔木 | 1.种类:乔木（带土球） 2.名称:日本晚樱 3.地径12cm，高度350-400cm，冠幅﹥300cm，分枝点﹤0.8m，全树冠,冠型丰满,不偏冠,长势好。 |  | 株 | 1
6 | 050103001005 | 栽植乔木 | 1.种类:乔木（带土球） 2.名称:西府海棠 3.地径12cm，高度300-350cm，冠幅﹥200cm，分枝点﹤0.8m，全树冠,冠型丰满,不偏冠,长势好。 |  | 株 | 3
7 | 050103001006 | 栽植乔木 | 1.种类:乔木（带土球） 2.名称:紫薇 3.地径12cm，高度300-350cm，冠幅﹥300cm，分枝点﹤0.8m，全树冠,冠型丰满,不偏冠,长势好。 |  | 株 | 1
8 | 050103002001 | 栽植单株灌木 | 1.种类:灌木（带土球） 2.名称:红叶石楠球 3.高度120cm，蓬径120cm、 球形饱满密实,不偏冠,不脱脚 |  | 株 | 6
9 | 050103002002 | 栽植单株灌木 | 1.种类:灌木（带土球） 2.名称:金森女贞球 3.高度120cm，蓬径120cm 球形饱满密实,不偏冠,不脱脚 |  | 株 | 2
本页小计
分部分项工程项目清单计价表
工程名称：融园绿化工程 |  |  |  | 标段： |  |  |  | 第 3 页 共 4 页
序号 | 项目编码 | 项目名称 | 项目特征描述 |  | 计量 单位 | 工程量 | 金额（元）
[7 empty] | 综合单价 |  | 合价 | 其中
材料暂估价
10 | 050103003001 | 片植灌木 | 1.种类：灌木篱类 2.名称：红叶石楠 3.高度：高度40cm，冠幅25-30cm 4.株数：36株/m2，实生苗,密植不露土 |  | m2 | 14.4
11 | 050103003002 | 片植灌木 | 1.种类：灌木篱类 2.名称：毛鹃 3.高度：高度25cm，冠幅15-20cm， 4.株数：64株/m2 ，实生苗,密植不露土 |  | m2 | 35.9
12 | 050103005001 | 栽植散生竹 | 1.竹种类:金镶玉竹 2.高度:300cm 4.密度:16株/m2 |  | 株 | 192
13 | 050103015003 | 铺种草皮 | 1.草皮种类:细叶麦冬 2.高度：10-15cm 3.株数：100株/m2 实生苗,密植不露土 |  | m2 | 8.2
14 | 050103009002 | 栽植花卉/地被植物 | 1.草皮种类:花镜组合 可选用苗木品种:水果兰球 金叶美人蕉 火焰南天竹 石菖蒲 矮蒲苇 朱蕉 大吴风草 鼠尾草 肾蕨 细叶芒 银叶菊 。 2.铺种方式:满铺 |  | m2 | 20.5
15 | 050301005001 | 点风景石 | 1. 2组块，1.5吨 2.风景石规格及样式由甲方确认后方可施工 |  | 组 | 1
本页小计
分部分项工程项目清单计价表
工程名称：融园绿化工程 |  |  |  | 标段： |  |  |  | 第 4 页 共 4 页
合 计

## 表E.2.3 材料暂估单价及调整表【融园绿化工程】
材料暂估单价及调整表
工程名称：融园绿化工程 |  |  |  |  | 标段： | [5 empty] | 第 1 页 共 1 页
序号 | 材料名称 | 规格型号 | 计量单位 | 暂估 |  |  |  | 确认 |  |  |  | 调整金额（元） | 备注
|  |  |  | 数量 |  | 单价 （元） | 合价 （元） | 数量 | 单价 （元） | 合价 （元）
|  |  |  | A₁ |  | B₁ | C₁ | A₂ | B₂ | C₂ |  | D=C₂-C₁
本页小计 | [7 empty] | — | — |  |  |  | —
合 计 | [7 empty] | — | — |  |  |  | —
注：本表可由招标人填写“暂估单价”栏，并在备注栏说明拟用暂估价材料的清单项目，投标人应将上述材料暂估单价计入 工程量清单综合单价。

## 表E.3.1 措施项目清单计价表【融园绿化工程】
措施项目清单计价表
工程名称：融园绿化工程 |  |  | 标段： |  | 第 1 页 共 1 页
序号 | 项目编码 | 项目名称 |  | 工作内容 |  | 价格（元） | 备注
1 | 050406004001 | 安全生产 |  |  |  |  | 详见明细表E.3.2
2 | 050406002001 | 文明施工 |  |  |  |  | 详见明细表E.3.2
3 | 050406003001 | 环境保护 |  |  |  |  | 详见明细表E.3.2
4 | 050406001001 | 临时设施 |  |  |  |  | 详见明细表E.3.2
5 | 050406005001 | 冬雨季施工增加 |  |  |  |  | 详见明细表E.3.2
6 | 050406006001 | 夜间施工增加 |  |  |  |  | 详见明细表E.3.2
7 | 050406007001 | 特殊地区施工增加 |  |  |  |  | 详见明细表E.3.2
8 | 050406008001 | 二次搬运 |  |  |  |  | 详见明细表E.3.2
9 | 050406009001 | 已完工程及设备保护 |  |  |  |  | 详见明细表E.3.2
10 | 050406010001 | 既有建(构)筑物、设施保护 |  |  |  |  | 详见明细表E.3.2
11 | 050406011001 | 按质论价 |  |  |  |  | 详见明细表E.3.2
12 | 050406012001 | 建筑工人实名制 |  |  |  |  | 详见明细表E.3.2
13 | 050406013001 | 特殊施工降效 |  |  |  |  | 详见明细表E.3.2
14 | 050406014001 | 协管 |  |  |  |  | 详见明细表E.3.2
15 | 050404002001 | 大型机械进出场及安拆 |  |  |  |  | 详见明细表E.3.2
16 | 050403002001 | 树木裹干 |  |  |  |  | 详见明细表E.3.2
17 | 050403001001 | 树木支撑架 |  |  |  |  | 详见明细表E.3.2
18 | 050402001001 | 植物养护 |  |  |  |  | 详见明细表E.3.2
本页小计 | [6 empty] | --
合 计 | [6 empty] | --
注：措施项目清单费用构成详见本标准表 E.3.2，大型机械进出场及安拆费用组成见本标准表 E.3.4。

## 表E.3.2 措施项目清单构成明细分析表【融园绿化工程】
措施项目清单构成明细分析表
工程名称：融园绿化工程 |  |  |  | 标段： |  |  |  |  | 第 1 页 共 1 页
序号 | 项目编码 | 措施项目名称 | 计算基础 |  | 费率 （%） | 价格 （元） | 价格构成明细（元） | [5 empty] | 备注
[7 empty] | 人工费 | 材料费 |  | 施工机具使用费 | 管理费 | 利润
1 | 050406004001 | 安全生产
2 | 050406002001 | 文明施工
3 | 050406003001 | 环境保护
4 | 050406001001 | 临时设施
5 | 050406005001 | 冬雨季施工增加
6 | 050406006001 | 夜间施工增加
7 | 050406007001 | 特殊地区施工增加
8 | 050406008001 | 二次搬运
9 | 050406009001 | 已完工程及设备保护
10 | 050406010001 | 既有建(构)筑物、设施保护
11 | 050406011001 | 按质论价
12 | 050406012001 | 建筑工人实名制
13 | 050406013001 | 特殊施工降效
14 | 050406014001 | 协管
15 | 050404002001 | 大型机械进出场及安拆
16 | 050403002001 | 树木裹干
17 | 050403001001 | 树木支撑架
18 | 050402001001 | 植物养护
合 计
注:采用费率计价方式的，应分别填写“计算基础”、“费率”、“价格”列数值；采用总价计价方式的，可只填“价格”列数值。

## 表E.4.1 其他项目清单计价表【融园绿化工程】
其他项目清单计价表
工程名称：融园绿化工程 |  | 标段： |  |  |  | 第 1 页 共 1 页
序号 | 项目名称 |  | 暂估（暂定）金额（元） | 结算（确定）金额（元） | 调整金额± （元） |  | 备注
1 | 暂列金额 | [5 empty] | 详见本标准表 E.4.2
2 | 专业工程暂估价 | [5 empty] | 详见本标准表 E.4.3
3 | 计日工 | [5 empty] | 详见本标准表 E.4.4
4 | 总承包服务费 | [5 empty] | 详见本标准表 E.4.5
5 | 合同中约定的其他项目
合 计 | [6 empty] | —

## 表E.4.2 暂列金额明细表【融园绿化工程】
暂列金额明细表
工程名称：融园绿化工程 |  |  |  | 标段： |  |  | 第 1 页 共 1 页
序号 | 项目名称 | 计算基础 | 费率（%） |  | 暂定金额 （元） | 确定金额（元） |  | 调整金额± (元) | 备注
1 | 合同价格调整暂列金额
1.1
2 | 未确定工程暂列金额
2.1
3 | 未确定服务暂列金额
3.1
4 | 未确定其他暂列金额
4.1
本页小计 |  | - | -
合 计 |  | - | -
注：1 本表由招标人填写“暂定金额”总额，采用费率计价方式计算暂定金额的，应分别填写“计算基础”“费率”，并计算 填写“暂定金额”；采用总价计价方式计算暂定金额的，可直接填写“暂定金额”； 2 投标人应将上述暂定金额填写并计入投标总价； 3 结算时应按合同约定计算并填写“确定金额”。

## 表E.4.3 专业工程暂估价明细表【融园绿化工程】
专业工程暂估价明细表
工程名称：融园绿化工程 |  |  |  | 标段： |  |  |  | 第 1 页 共 1 页
序号 | 专业工程名称 | 暂估金额（元） |  |  |  | 确认金额（元） |  |  |  | 调整金额±（元） | 备注
|  | 不含税价格 | 增值税 |  | 含税价格 | 不含税价格 | 增值税 |  | 含税价格
|  | A₁ | B₁ |  | C₁ | A₂ | B₂ |  | C₂ | D=C₂-C₁
1
本页小计 | [10 empty] | --
合计 | [10 empty] | --
注：本表“暂估金额”由招标人填写，投标人应将“暂估金额”填写并计入投标总价。结算时应按合同约定的价格填写 “确认金额”。

## 表E.4.4 计日工表【融园绿化工程】
计日工表
工程名称：融园绿化工程 |  |  |  | 标段： |  |  |  | 第 1 页 共 1 页
编号 | 计日工名称 | 单位 | 暂定数量 |  | 实际数量 | 综合单价(元) | 合价（元） |  |  | 调整金额± (元)
[7 empty] | 暂定 |  | 实际
[7 empty] | A₁ |  | A₂ | B=A₂-A₁
一 | 人工
1
人工小计
二 | 材料
1
材料小计
三 | 施工机具
1
施工机具小计
总计
注：1 本表计日工名称、暂定数量应由招标人填写。编制最高投标限价时，单价应由招标人按有关计价规定确定；编制投标报 价时，单价应由投标人自主报价，并按暂定数量计算合价计入投标总价中。 2 工程结算时，应按发承包双方确认的实际数量计算合价。发承包双方确认的实际数量详见本标准表E.8.2。

## 表E.4.5 总承包服务费计价表【融园绿化工程】
总承包服务费计价表
工程名称：融园绿化工程 |  |  |  | 标段： |  |  |  |  | 第 1 页 共 1 页
序号 | 项目名称 | 计算基础 | 费率 （%） |  | 金额 （元） | 确认 计算基础 | 结算金额 （元） | 调整金额± （元） |  | 备注
|  | A₁ | B |  | C₁ | A₂ | C₂ | D=C₂-C₁
1 | 发包人提供材料 | [8 empty] | 详见本标准表G.1.1
2 | 专业分包工程 | [8 empty] | 详见本标准表E.4.3
3 | 直接发包的专业工程 | [8 empty] | 详见本标准表E.4.6
本页小计
合 计 |  | — | — |  |  | — |  |  |  | —
注：1 本表项目名称、服务内容应由招标人填写； 2 编制最高投标限价及投标报价时，采用费率计价方式计算总承包服务费的，应分别填写“计算基础 A₁” “费率B”， 并计算填写“金额C₁”，C₁=A₁×B; 采用总价计价方式计算总承包服务费的，可直接填写“金额C₁”； 3 编制结算时，采用费率计价方式计算总承包服务费的，应填写“确认计算基础A₂”， 并计算填写“结算金额C₂”， C₂=A₂×B；采用总价计价方式计算总承包服务费的，可直接填写“结算金额C₂”。

## 表E.4.6 直接发包的专业工程明细表【融园绿化工程】
直接发包的专业工程明细表
工程名称：融园绿化工程 |  | 标段： | 第 1 页 共 1 页
序号 | 直接发包的专业工程名称 |  |  | 备注
1 | 直接发包的专业工程
1.1
注：本表应由招标人填写，用于计算直接发包的专业工程总承包服务费。

## 表E.5.1 增值税计价表【融园绿化工程】
增值税计价表
工程名称：融园绿化工程 |  |  | 标段： |  | 第 1 页 共 1 页
序号 | 项目名称 | 计算基础说明 |  | 计算基础 |  | 税率(%) | 金额(元)
1 | 增值税 | 分部分项工程费+措施项目费+其他项目费-其中：专业工程暂估价-甲供材料费-甲供主材费-甲供设备费 |  |  |  | 9
合 计

## 表B.1.1 招标工程量清单封面【融园排水工程】
|  | 融园排水工程 |  | 工程
招标工程量清单
| 招标人： |  | （盖章）
年 月 日

## 表E.1.1 单位工程汇总表【融园排水工程】
单位工程汇总表
工程名称：融园排水工程 |  | 标段： |  | 第 1 页 共 1 页
序号 | 项目内容 |  | 金额(元)
1 | 分部分项工程费
2 | 措施项目费
2.1 | 通用措施项目
2.1.1 | 其中：安全生产
2.2 | 专业措施项目
3 | 其他项目费
3.1 | 其中：暂列金额
3.2 | 其中：专业工程暂估价
3.3 | 其中：计日工
3.4 | 其中：总承包服务费
3.5 | 其中：合同中约定的其他项目
4 | 增值税
合计
注：1 专业工程暂估价为已含税价格，在计算增值税计算基础时不应包含专业工程暂估价金额；
2 本表适用于以单项工程、单位工程等为工程量清单编制对象的工程。

## 表E.2.1 分部分项工程项目清单计价表【融园排水工程】
分部分项工程项目清单计价表
工程名称：融园排水工程 |  |  |  | 标段： |  |  |  | 第 1 页 共 2 页
序号 | 项目编码 | 项目名称 | 项目特征描述 |  | 计量 单位 | 工程量 | 金额（元）
[7 empty] | 综合单价 |  | 合价 | 其中
材料暂估价
1 | 040101002001 | 挖沟槽土方 | 1、土壤类别:根据岩土勘察报告或投标人踏勘现场自行考虑 2、挖土深度:按设计要求开挖至管道基础底面 3、管道沟槽开挖由投标人踏勘现场综合考虑线路周围及地下情况综合考虑，超过此坡比部分，施工方需根据现场实际地质情况考虑施工作业面加宽、放坡产生的一切费用，列入综合单价中 |  | m3 | 13.48
2 | 040103001001 | 沟槽、基坑回填方 | 1.部位:沟槽回填 2.材料品种、规格:沟槽开挖出的良质土 3.密实度满足设计要求，具体做法及其他要求见设计图纸 |  | m3 | 9.13
3 | 040103003001 | 余方弃置 | 余方弃置，弃土运距:自行勘察 |  | m3 | 4.35
4 | 040501005001 | 塑料管 | 1.材质及规格：DN300-HDPE管 2.管道检验及试验要求:闭水试验 3.具体做法及其他要求见设计图纸 |  | m | 18.41
本页小计
分部分项工程项目清单计价表
工程名称：融园排水工程 |  |  |  | 标段： |  |  |  | 第 2 页 共 2 页
序号 | 项目编码 | 项目名称 | 项目特征描述 |  | 计量 单位 | 工程量 | 金额（元）
[7 empty] | 综合单价 |  | 合价 | 其中
材料暂估价
5 | 040501005002 | 塑料管 | 1.材质及规格：DN100-PVC-U 2.管道检验及试验要求:闭水试验 3.具体做法及其他要求见设计图纸 4.其余未描述详尽之处详见设计图纸、规范及图集要求。 |  | m | 10.8
6 | 040504010002 | 雨水口 | 雨水口采用平沟式单箅型,见苏S01-2021图集(287页) 雨水口与雨水井之间连接管管径均为DN300,埋深为0.50~1.00米, 坡度均为0.01. |  | 座 | 2
7 | 041101001001 | 垫层 | 1.部位:管道基础 2.材料品种、规格:采用中、粗砂回填 3.密实度满足设计要求，具体做法及其他要求见设计图纸 |  | m3 | 2.86
本页小计
合 计

## 表E.2.3 材料暂估单价及调整表【融园排水工程】
材料暂估单价及调整表
工程名称：融园排水工程 |  |  |  |  | 标段： | [5 empty] | 第 1 页 共 1 页
序号 | 材料名称 | 规格型号 | 计量单位 | 暂估 |  |  |  | 确认 |  |  |  | 调整金额（元） | 备注
|  |  |  | 数量 |  | 单价 （元） | 合价 （元） | 数量 | 单价 （元） | 合价 （元）
|  |  |  | A₁ |  | B₁ | C₁ | A₂ | B₂ | C₂ |  | D=C₂-C₁
本页小计 | [7 empty] | — | — |  |  |  | —
合 计 | [7 empty] | — | — |  |  |  | —
注：本表可由招标人填写“暂估单价”栏，并在备注栏说明拟用暂估价材料的清单项目，投标人应将上述材料暂估单价计入 工程量清单综合单价。

## 表E.3.1 措施项目清单计价表【融园排水工程】
措施项目清单计价表
工程名称：融园排水工程 |  |  | 标段： |  | 第 1 页 共 1 页
序号 | 项目编码 | 项目名称 |  | 工作内容 |  | 价格（元） | 备注
1 | 041201019001 | 安全生产 |  |  |  |  | 详见明细表E.3.2
2 | 041201017001 | 文明施工 |  |  |  |  | 详见明细表E.3.2
3 | 041201018001 | 环境保护 |  |  |  |  | 详见明细表E.3.2
4 | 041201016001 | 临时设施 |  |  |  |  | 详见明细表E.3.2
5 | 041201020001 | 冬雨季施工增加 |  |  |  |  | 详见明细表E.3.2
6 | 041201021001 | 夜间施工增加 |  |  |  |  | 详见明细表E.3.2
7 | 041201022001 | 特殊地区施工增加 |  |  |  |  | 详见明细表E.3.2
8 | 041201023001 | 二次搬运 |  |  |  |  | 详见明细表E.3.2
9 | 041201024001 | 已完工程及设备保护 |  |  |  |  | 详见明细表E.3.2
10 | 041201025001 | 既有建(构)筑物、设施保护 |  |  |  |  | 详见明细表E.3.2
11 | 041201026001 | 按质论价 |  |  |  |  | 详见明细表E.3.2
12 | 041201027001 | 建筑工人实名制 |  |  |  |  | 详见明细表E.3.2
13 | 041201028001 | 特殊施工降效 |  |  |  |  | 详见明细表E.3.2
14 | 041201029001 | 交通组织维护 |  |  |  |  | 详见明细表E.3.2
15 | 041201030001 | 协管 |  |  |  |  | 详见明细表E.3.2
本页小计 | [6 empty] | --
合 计 | [6 empty] | --
注：措施项目清单费用构成详见本标准表 E.3.2，大型机械进出场及安拆费用组成见本标准表 E.3.4。

## 表E.3.2 措施项目清单构成明细分析表【融园排水工程】
措施项目清单构成明细分析表
工程名称：融园排水工程 |  |  |  | 标段： |  |  |  |  | 第 1 页 共 1 页
序号 | 项目编码 | 措施项目名称 | 计算基础 |  | 费率 （%） | 价格 （元） | 价格构成明细（元） | [5 empty] | 备注
[7 empty] | 人工费 | 材料费 |  | 施工机具使用费 | 管理费 | 利润
1 | 041201019001 | 安全生产
2 | 041201017001 | 文明施工
3 | 041201018001 | 环境保护
4 | 041201016001 | 临时设施
5 | 041201020001 | 冬雨季施工增加
6 | 041201021001 | 夜间施工增加
7 | 041201022001 | 特殊地区施工增加
8 | 041201023001 | 二次搬运
9 | 041201024001 | 已完工程及设备保护
10 | 041201025001 | 既有建(构)筑物、设施保护
11 | 041201026001 | 按质论价
12 | 041201027001 | 建筑工人实名制
13 | 041201028001 | 特殊施工降效
14 | 041201029001 | 交通组织维护
15 | 041201030001 | 协管
合 计
注:采用费率计价方式的，应分别填写“计算基础”、“费率”、“价格”列数值；采用总价计价方式的，可只填“价格”列数值。

## 表E.4.1 其他项目清单计价表【融园排水工程】
其他项目清单计价表
工程名称：融园排水工程 |  | 标段： |  |  |  | 第 1 页 共 1 页
序号 | 项目名称 |  | 暂估（暂定）金额（元） | 结算（确定）金额（元） | 调整金额± （元） |  | 备注
1 | 暂列金额 | [5 empty] | 详见本标准表 E.4.2
2 | 专业工程暂估价 | [5 empty] | 详见本标准表 E.4.3
3 | 计日工 | [5 empty] | 详见本标准表 E.4.4
4 | 总承包服务费 | [5 empty] | 详见本标准表 E.4.5
5 | 合同中约定的其他项目
合 计 | [6 empty] | —

## 表E.4.2 暂列金额明细表【融园排水工程】
暂列金额明细表
工程名称：融园排水工程 |  |  |  | 标段： |  |  | 第 1 页 共 1 页
序号 | 项目名称 | 计算基础 | 费率（%） |  | 暂定金额 （元） | 确定金额（元） |  | 调整金额± (元) | 备注
1 | 合同价格调整暂列金额
1.1
2 | 未确定工程暂列金额
2.1
3 | 未确定服务暂列金额
3.1
4 | 未确定其他暂列金额
4.1
本页小计 |  | - | -
合 计 |  | - | -
注：1 本表由招标人填写“暂定金额”总额，采用费率计价方式计算暂定金额的，应分别填写“计算基础”“费率”，并计算 填写“暂定金额”；采用总价计价方式计算暂定金额的，可直接填写“暂定金额”； 2 投标人应将上述暂定金额填写并计入投标总价； 3 结算时应按合同约定计算并填写“确定金额”。

## 表E.4.3 专业工程暂估价明细表【融园排水工程】
专业工程暂估价明细表
工程名称：融园排水工程 |  |  |  | 标段： |  |  |  | 第 1 页 共 1 页
序号 | 专业工程名称 | 暂估金额（元） |  |  |  | 确认金额（元） |  |  |  | 调整金额±（元） | 备注
|  | 不含税价格 | 增值税 |  | 含税价格 | 不含税价格 | 增值税 |  | 含税价格
|  | A₁ | B₁ |  | C₁ | A₂ | B₂ |  | C₂ | D=C₂-C₁
1
本页小计 | [10 empty] | --
合计 | [10 empty] | --
注：本表“暂估金额”由招标人填写，投标人应将“暂估金额”填写并计入投标总价。结算时应按合同约定的价格填写 “确认金额”。

## 表E.4.4 计日工表【融园排水工程】
计日工表
工程名称：融园排水工程 |  |  |  | 标段： |  |  |  | 第 1 页 共 1 页
编号 | 计日工名称 | 单位 | 暂定数量 |  | 实际数量 | 综合单价(元) | 合价（元） |  |  | 调整金额± (元)
[7 empty] | 暂定 |  | 实际
[7 empty] | A₁ |  | A₂ | B=A₂-A₁
一 | 人工
1
人工小计
二 | 材料
1
材料小计
三 | 施工机具
1
施工机具小计
总计
注：1 本表计日工名称、暂定数量应由招标人填写。编制最高投标限价时，单价应由招标人按有关计价规定确定；编制投标报 价时，单价应由投标人自主报价，并按暂定数量计算合价计入投标总价中。 2 工程结算时，应按发承包双方确认的实际数量计算合价。发承包双方确认的实际数量详见本标准表E.8.2。

## 表E.4.5 总承包服务费计价表【融园排水工程】
总承包服务费计价表
工程名称：融园排水工程 |  |  |  | 标段： |  |  |  |  | 第 1 页 共 1 页
序号 | 项目名称 | 计算基础 | 费率 （%） |  | 金额 （元） | 确认 计算基础 | 结算金额 （元） | 调整金额± （元） |  | 备注
|  | A₁ | B |  | C₁ | A₂ | C₂ | D=C₂-C₁
1 | 发包人提供材料 | [8 empty] | 详见本标准表G.1.1
2 | 专业分包工程 | [8 empty] | 详见本标准表E.4.3
3 | 直接发包的专业工程 | [8 empty] | 详见本标准表E.4.6
本页小计
合 计 |  | — | — |  |  | — |  |  |  | —
注：1 本表项目名称、服务内容应由招标人填写； 2 编制最高投标限价及投标报价时，采用费率计价方式计算总承包服务费的，应分别填写“计算基础 A₁” “费率B”， 并计算填写“金额C₁”，C₁=A₁×B; 采用总价计价方式计算总承包服务费的，可直接填写“金额C₁”； 3 编制结算时，采用费率计价方式计算总承包服务费的，应填写“确认计算基础A₂”， 并计算填写“结算金额C₂”， C₂=A₂×B；采用总价计价方式计算总承包服务费的，可直接填写“结算金额C₂”。

## 表E.4.6 直接发包的专业工程明细表【融园排水工程】
直接发包的专业工程明细表
工程名称：融园排水工程 |  | 标段： | 第 1 页 共 1 页
序号 | 直接发包的专业工程名称 |  |  | 备注
1 | 直接发包的专业工程
1.1
注：本表应由招标人填写，用于计算直接发包的专业工程总承包服务费。

## 表E.5.1 增值税计价表【融园排水工程】
增值税计价表
工程名称：融园排水工程 |  |  | 标段： |  | 第 1 页 共 1 页
序号 | 项目名称 | 计算基础说明 |  | 计算基础 |  | 税率(%) | 金额(元)
1 | 增值税 | 分部分项工程费+措施项目费+其他项目费-其中：专业工程暂估价-甲供材料费-甲供主材费-甲供设备费 |  |  |  | 9
合 计

## 表B.1.1 招标工程量清单封面【融园园建工程】
|  | 融园园建工程 |  | 工程
招标工程量清单
| 招标人： |  | （盖章）
年 月 日

## 表E.1.1 单位工程汇总表【融园园建工程】
单位工程汇总表
工程名称：融园园建工程 |  | 标段： |  | 第 1 页 共 1 页
序号 | 项目内容 |  | 金额(元)
1 | 分部分项工程费
1.1 | 园建
1.2 | 入口景墙
1.3 | 花池砌筑
1.4 | 三角特色树池
1.5 | 坐凳
1.6 | 圆形树池
1.7 | 环卫之家廊架
1.8 | 蹦床
2 | 措施项目费
2.1 | 通用措施项目
2.1.1 | 其中：安全生产
2.2 | 专业措施项目
3 | 其他项目费
3.1 | 其中：暂列金额
3.2 | 其中：专业工程暂估价
3.3 | 其中：计日工
3.4 | 其中：总承包服务费
3.5 | 其中：合同中约定的其他项目
4 | 增值税
合计
注：1 专业工程暂估价为已含税价格，在计算增值税计算基础时不应包含专业工程暂估价金额；
2 本表适用于以单项工程、单位工程等为工程量清单编制对象的工程。

## 表E.2.1 分部分项工程项目清单计价表【融园园建工程】
分部分项工程项目清单计价表
工程名称：融园园建工程 |  |  |  | 标段： |  |  |  | 第 1 页 共 10 页
序号 | 项目编码 | 项目名称 | 项目特征描述 |  | 计量 单位 | 工程量 | 金额（元）
[7 empty] | 综合单价 |  | 合价 | 其中
材料暂估价
园建
1 | 040101001001 | 挖一般土方 | 1.土类别:投标方现场勘察 |  | m3 | 100
2 | 040103002001 | 一般回填方 | 开挖的优质土 |  | m3 | 60
3 | 040103003001 | 余方弃置 | 余方弃置，弃土运距:自行勘察 |  | m3 | 40
4 | 050101002001 | 植被清理 | 1.清除植物：灌木及杂草等地面附着物清理、集中堆放、运输、场地平整.。 2.运输：3公里以外 3.其余未描述详尽之处详见设计图纸、规范及图集要求。 |  | m2 | 577.42
5 | 04B001 | 拆除围墙 | 1.拆除围墙，清运垃圾，能够满足施工要求，投标人需现场踏勘对拆除部分进行核实，综合报价，结算时不做调整 2.其余未描述详尽之处详见设计图纸、规范及图集要求。 |  | 项 | 1
6 | 040203007001 | 彩色混凝土路面 | 1.彩色界面剂（颜色按平面图，含线条、图案、文字） 2.180厚透水混凝土C25 3.200mm山场土垫层 4.素土夯实 5.其余未描述详尽之处详见设计图纸、规范及图集要求。 |  | m2 | 504.32
本页小计
分部分项工程项目清单计价表
工程名称：融园园建工程 |  |  |  | 标段： |  |  |  | 第 2 页 共 10 页
序号 | 项目编码 | 项目名称 | 项目特征描述 |  | 计量 单位 | 工程量 | 金额（元）
[7 empty] | 综合单价 |  | 合价 | 其中
材料暂估价
7 | 040203007002 | 现状彩色混凝土路重新刷新 | 1.现状彩色混凝土路重新刷彩色界面剂（颜色按平面图，含线条、图案、文字） |  | m2 | 60
8 | 050201011001 | 路牙 | 1.600*200*100芝麻灰花岗岩路平石弧形 2.20厚1:2.5水泥砂浆找平层 3.100厚C25混凝土垫层及护角 4.素土夯实 5.其余未描述详尽之处详见设计图纸、规范及图集要求。 |  | m | 25.88
9 | 050201011002 | 路牙 | 1.600*250*125芝麻灰花岗岩路牙石弧形 2.20厚1:2.5水泥砂浆找平层 3.100厚C25混凝土垫层及护角 4.素土夯实 5.其余未描述详尽之处详见设计图纸、规范及图集要求。 |  | m | 20.4
10 | 050201011003 | 路牙 | 1.1000*250*125芝麻灰花岗岩路平石 2.20厚1:2.5水泥砂浆找平层 3.100厚C25混凝土垫层及护角 4.素土夯实 5.其余未描述详尽之处详见设计图纸、规范及图集要求。 |  | m | 10.47
本页小计
分部分项工程项目清单计价表
工程名称：融园园建工程 |  |  |  | 标段： |  |  |  | 第 3 页 共 10 页
序号 | 项目编码 | 项目名称 | 项目特征描述 |  | 计量 单位 | 工程量 | 金额（元）
[7 empty] | 综合单价 |  | 合价 | 其中
材料暂估价
11 | 040204004001 | 路缘不锈钢角钢边条 | 1、材质：不锈钢角钢 2、规格：5厚80X100 3、连接、固定：M8膨胀螺丝固定@500 4.其余未描述详尽之处详见设计图纸、规范及图集要求。 |  | m | 58.5
12 | 050201011004 | 路牙更换铺设 | 1.更换1000*250*125芝麻灰花岗岩路牙石，拆除原路牙石 2.20厚1:2.5水泥砂浆找平层 3.100厚C25混凝土垫层及护角 4.素土夯实 5.建筑垃圾清理、外运 6.其余未描述详尽之处详见设计图纸、规范及图集要求。 |  | m | 19.43
13 | 050307018001 | 成品果皮箱 | 1.与东海城市家具风持一致 2.含箱体基础 3.其余未描述详尽之处详见设计图纸、规范及图集要求。 |  | 个 | 2
14 | 010502004001 | 草坪灯灯具基础 | 1.C20砼基础 2.其余未描述详尽之处详见设计图纸、规范及图集要求。 |  | 个 | 6
15 | 010502004002 | 景观灯灯具基础 | 1.C20钢筋砼基础 2.其余未描述详尽之处详见设计图纸、规范及图集要求。 |  | 个 | 5
本页小计
分部分项工程项目清单计价表
工程名称：融园园建工程 |  |  |  | 标段： |  |  |  | 第 4 页 共 10 页
序号 | 项目编码 | 项目名称 | 项目特征描述 |  | 计量 单位 | 工程量 | 金额（元）
[7 empty] | 综合单价 |  | 合价 | 其中
材料暂估价
16 | 040202008001 | 砂砾石 | 1、30厚天然砾石（粒径3-8mm） +耐黄变改性聚氨酯胶 胶石比1:15专用底胶 2、30厚1:2.5水泥砂浆找平层 3、120厚C25混凝土垫层 4、200mm山场土垫层 5、素土夯实 6.其余未描述详尽之处详见设计图纸、规范及图集要求。 |  | m2 | 6.5
17 | 050201013001 | 树池围牙 | 1.φ100mm石柱，高度200mm，斧剁面 2.20厚1:2.5水泥砂浆找平层 3.100厚C25混凝土垫层 4.素土夯实 5.其余未描述详尽之处详见设计图纸、规范及图集要求。 |  | m | 5.03
18 | 040302001001 | 圆木桩 | 1.梅花桩（防腐木桩）φ150~300，表面2道防腐漆 2.长度20-40cm，埋深10-20cm 3.其余未描述详尽之处详见设计图纸、规范及图集要求。 |  | 根 | 26
本页小计
分部分项工程项目清单计价表
工程名称：融园园建工程 |  |  |  | 标段： |  |  |  | 第 5 页 共 10 页
序号 | 项目编码 | 项目名称 | 项目特征描述 |  | 计量 单位 | 工程量 | 金额（元）
[7 empty] | 综合单价 |  | 合价 | 其中
材料暂估价
19 | 040204006001 | 检查井升降 | 1.现场电缆井盖下降（现状高于地面），投标人需勘察现场后综合确定报价 2.包括井体拆除、井圈修复、揭盖板，盖盖板 3.其余未描述详尽之处详见设计图纸、规范及图集要求。 |  | 座 | 1
20 | 050307020001 | 健身器材采购安装 | 1.健身器材、儿童器材采购，安装 |  | 项 | 1
入口景墙
21 | 050307009001 | 景墙 | 1.预埋件-150*150*8 2.C25混凝土圈梁弧形 3.200*100*60弧形陶瓷红砖垒砌 白水泥勾缝，60*60镂空 4.150厚C25混凝土弧形基础 5.素土夯实 6.其余未描述详尽之处详见设计图纸、规范及图集要求。 |  | m | 5.2
花池砌筑
本页小计
分部分项工程项目清单计价表
工程名称：融园园建工程 |  |  |  | 标段： |  |  |  | 第 6 页 共 10 页
序号 | 项目编码 | 项目名称 | 项目特征描述 |  | 计量 单位 | 工程量 | 金额（元）
[7 empty] | 综合单价 |  | 合价 | 其中
材料暂估价
22 | 050307017001 | 花池 | 1、25厚米白色哑光面水磨石，素水泥砂浆结合层一遍 2、20厚水泥砂浆结合层，分两次抹灰（加钢丝网）刷素水泥浆一遍（内掺3~5%白乳胶） 3、C25混凝土，φ8@150双层双向钢筋、模板 4、排水管：DN32-PVC管间距5m一道，孔周土工布剂填碎石滤水层 5.其余未描述详尽之处详见设计图纸、规范及图集要求。 |  | m | 30
三角特色树池
23 | 040204007001 | 树池砌筑 | 1、25厚米白色哑光面水磨石，素水泥砂浆结合层一遍 2、20厚水泥砂浆结合层，分两次抹灰（加钢丝网）刷素水泥浆一遍（内掺3~5%白乳胶） 3、M10水泥砂浆砌筑MU15水泥砖 4、C25混凝土垫层 5、素土夯实 6.其余未描述详尽之处详见设计图纸、规范及图集要求。 |  | m | 8.96
坐凳
本页小计
分部分项工程项目清单计价表
工程名称：融园园建工程 |  |  |  | 标段： |  |  |  | 第 7 页 共 10 页
序号 | 项目编码 | 项目名称 | 项目特征描述 |  | 计量 单位 | 工程量 | 金额（元）
[7 empty] | 综合单价 |  | 合价 | 其中
材料暂估价
24 | 050305007001 | 水磨石坐凳 | 1.30厚白色水磨石面层 2.20厚1:3水泥砂浆结合层内掺5%水泥重量防水剂 3.MU10标准砼砖M7.5水泥砂浆砌筑 4.100厚C25砼垫层 5.100厚山场碎石垫层 6.素土夯实 7.其余未描述详尽之处详见设计图纸、规范及图集要求。 |  | 个 | 3
25 | 04B002 | 透光板 | 1.水晶元素透光板结构胶粘固 2.其余未描述详尽之处详见设计图纸、规范及图集要求。 |  | m2 | 0.15
26 | 011503003001 | 扶手 | 1.8厚异形钢板扶手 2.氟碳漆喷涂 3.其余未描述详尽之处详见设计图纸、规范及图集要求。 |  | m | 5.64
圆形树池
27 | 040204007002 | 树池 | 1、100厚C25混凝土 2、100厚山场碎石找平层 3、素土夯实(压实系数≥0.93) 4.其余未描述详尽之处详见设计图纸、规范及图集要求。 |  | 个 | 1
本页小计
分部分项工程项目清单计价表
工程名称：融园园建工程 |  |  |  | 标段： |  |  |  | 第 8 页 共 10 页
序号 | 项目编码 | 项目名称 | 项目特征描述 |  | 计量 单位 | 工程量 | 金额（元）
[7 empty] | 综合单价 |  | 合价 | 其中
材料暂估价
28 | 050201003001 | 砾石面层 | 1、φ8-15浅灰色砾石 2.其余未描述详尽之处详见设计图纸、规范及图集要求。 |  | m2 | 2.06
环卫之家廊架
29 | 010502001001 | 独立基础 | 1、C40钢筋混凝土基础 2、现浇结构钢筋、模板 3、挖、填土方 4.其余未描述详尽之处详见设计图纸、规范及图集要求。 |  | m3 | 1.73
30 | 010603003001 | 钢管柱 | 1、300*300*8异形多边形热镀锌钢柱，柱底预埋钢板 2、表面喷栗色氟碳漆 3.其余未描述详尽之处详见设计图纸、规范及图集要求。 |  | t | 2.538
31 | 010604001001 | 钢梁 | 1、100*120*4、100*150*4、80*120*2.5热镀锌钢管 2、表面喷栗色氟碳漆 3.其余未描述详尽之处详见设计图纸、规范及图集要求。 |  | t | 0.872
32 | 011207002001 | 热镀锌方管隔断 | 1、50*80*3、50*50*1.2热镀锌钢管、 2、表面喷栗色氟碳漆 3.其余未描述详尽之处详见设计图纸、规范及图集要求。 |  | m2 | 19.25
本页小计
分部分项工程项目清单计价表
工程名称：融园园建工程 |  |  |  | 标段： |  |  |  | 第 9 页 共 10 页
序号 | 项目编码 | 项目名称 | 项目特征描述 |  | 计量 单位 | 工程量 | 金额（元）
[7 empty] | 综合单价 |  | 合价 | 其中
材料暂估价
33 | 010901004001 | 玻璃采光顶 | 1、6mm+0.76mmPVB+6mm钢化夹层玻璃 2.其余未描述详尽之处详见设计图纸、规范及图集要求。 |  | m2 | 38.29
34 | 010506024001 | 螺栓 | 1.规格:M22 2.使用部位:钢柱底 |  | 套 | 48
蹦床
35 | 010502002001 | 条形基础 | 1、M7.5水泥砂浆砌MU10砖砌体 2、150厚C20混凝土垫层 3、100厚碎石垫层 4、素土夯实,系数≥93% 5.其余未描述详尽之处详见设计图纸、规范及图集要求。 |  | m | 5.28
36 | 010501004001 | 蹦床基础 | 1、100厚粒径8~10黑色砾石（内含排水管顶滤水φ5-8砾石、土工布一层,200g/m） 2、30厚1:3水泥砂浆找平层 3、100厚C20混凝土垫层 4、100厚碎石垫层 5、素土夯实,系数≥93% 6.其余未描述详尽之处详见设计图纸、规范及图集要求。 |  | m2 | 1.63
本页小计
分部分项工程项目清单计价表
工程名称：融园园建工程 |  |  |  | 标段： |  |  |  | 第 10 页 共 10 页
序号 | 项目编码 | 项目名称 | 项目特征描述 |  | 计量 单位 | 工程量 | 金额（元）
[7 empty] | 综合单价 |  | 合价 | 其中
材料暂估价
37 | 010202014001 | 蹦床钢骨架制作安装 | 1、φ60x5厚圆管 2.其余未描述详尽之处详见设计图纸、规范及图集要求。 |  | t | 0.08
38 | 04B003 | 蹦床面层 | 1、黑色橡胶布 2、拉簧成品构件 3.其余未描述详尽之处详见设计图纸、规范及图集要求。 |  | 项 | 1
本页小计
合 计

## 表E.2.3 材料暂估单价及调整表【融园园建工程】
材料暂估单价及调整表
工程名称：融园园建工程 |  |  |  |  | 标段： | [5 empty] | 第 1 页 共 1 页
序号 | 材料名称 | 规格型号 | 计量单位 | 暂估 |  |  |  | 确认 |  |  |  | 调整金额（元） | 备注
|  |  |  | 数量 |  | 单价 （元） | 合价 （元） | 数量 | 单价 （元） | 合价 （元）
|  |  |  | A₁ |  | B₁ | C₁ | A₂ | B₂ | C₂ |  | D=C₂-C₁
本页小计 | [7 empty] | — | — |  |  |  | —
合 计 | [7 empty] | — | — |  |  |  | —
注：本表可由招标人填写“暂估单价”栏，并在备注栏说明拟用暂估价材料的清单项目，投标人应将上述材料暂估单价计入 工程量清单综合单价。

## 表E.3.1 措施项目清单计价表【融园园建工程】
措施项目清单计价表
工程名称：融园园建工程 |  |  | 标段： |  | 第 1 页 共 1 页
序号 | 项目编码 | 项目名称 |  | 工作内容 |  | 价格（元） | 备注
1 | 050406004001 | 安全生产 |  |  |  |  | 详见明细表E.3.2
2 | 050406002001 | 文明施工 |  |  |  |  | 详见明细表E.3.2
3 | 050406003001 | 环境保护 |  |  |  |  | 详见明细表E.3.2
4 | 050406001001 | 临时设施 |  |  |  |  | 详见明细表E.3.2
5 | 050406005001 | 冬雨季施工增加 |  |  |  |  | 详见明细表E.3.2
6 | 050406006001 | 夜间施工增加 |  |  |  |  | 详见明细表E.3.2
7 | 050406007001 | 特殊地区施工增加 |  |  |  |  | 详见明细表E.3.2
8 | 050406008001 | 二次搬运 |  |  |  |  | 详见明细表E.3.2
9 | 050406009001 | 已完工程及设备保护 |  |  |  |  | 详见明细表E.3.2
10 | 050406010001 | 既有建(构)筑物、设施保护 |  |  |  |  | 详见明细表E.3.2
11 | 050406011001 | 按质论价 |  |  |  |  | 详见明细表E.3.2
12 | 050406012001 | 建筑工人实名制 |  |  |  |  | 详见明细表E.3.2
13 | 050406013001 | 特殊施工降效 |  |  |  |  | 详见明细表E.3.2
14 | 050406014001 | 协管 |  |  |  |  | 详见明细表E.3.2
15 | 050404002001 | 大型机械进出场及安拆 |  |  |  |  | 详见明细表E.3.2
本页小计 | [6 empty] | --
合 计 | [6 empty] | --
注：措施项目清单费用构成详见本标准表 E.3.2，大型机械进出场及安拆费用组成见本标准表 E.3.4。

## 表E.3.2 措施项目清单构成明细分析表【融园园建工程】
措施项目清单构成明细分析表
工程名称：融园园建工程 |  |  |  | 标段： |  |  |  |  | 第 1 页 共 1 页
序号 | 项目编码 | 措施项目名称 | 计算基础 |  | 费率 （%） | 价格 （元） | 价格构成明细（元） | [5 empty] | 备注
[7 empty] | 人工费 | 材料费 |  | 施工机具使用费 | 管理费 | 利润
1 | 050406004001 | 安全生产
2 | 050406002001 | 文明施工
3 | 050406003001 | 环境保护
4 | 050406001001 | 临时设施
5 | 050406005001 | 冬雨季施工增加
6 | 050406006001 | 夜间施工增加
7 | 050406007001 | 特殊地区施工增加
8 | 050406008001 | 二次搬运
9 | 050406009001 | 已完工程及设备保护
10 | 050406010001 | 既有建(构)筑物、设施保护
11 | 050406011001 | 按质论价
12 | 050406012001 | 建筑工人实名制
13 | 050406013001 | 特殊施工降效
14 | 050406014001 | 协管
15 | 050404002001 | 大型机械进出场及安拆
合 计
注:采用费率计价方式的，应分别填写“计算基础”、“费率”、“价格”列数值；采用总价计价方式的，可只填“价格”列数值。

## 表E.4.1 其他项目清单计价表【融园园建工程】
其他项目清单计价表
工程名称：融园园建工程 |  | 标段： |  |  |  | 第 1 页 共 1 页
序号 | 项目名称 |  | 暂估（暂定）金额（元） | 结算（确定）金额（元） | 调整金额± （元） |  | 备注
1 | 暂列金额 | [5 empty] | 详见本标准表 E.4.2
2 | 专业工程暂估价 |  | 18500 |  |  |  | 详见本标准表 E.4.3
3 | 计日工 | [5 empty] | 详见本标准表 E.4.4
4 | 总承包服务费 | [5 empty] | 详见本标准表 E.4.5
5 | 合同中约定的其他项目
合 计 |  |  | 18500 |  |  |  | —

## 表E.4.2 暂列金额明细表【融园园建工程】
暂列金额明细表
工程名称：融园园建工程 |  |  |  | 标段： |  |  | 第 1 页 共 1 页
序号 | 项目名称 | 计算基础 | 费率（%） |  | 暂定金额 （元） | 确定金额（元） |  | 调整金额± (元) | 备注
1 | 合同价格调整暂列金额
1.1
2 | 未确定工程暂列金额
2.1
3 | 未确定服务暂列金额
3.1
4 | 未确定其他暂列金额
4.1
本页小计 |  | - | -
合 计 |  | - | -
注：1 本表由招标人填写“暂定金额”总额，采用费率计价方式计算暂定金额的，应分别填写“计算基础”“费率”，并计算 填写“暂定金额”；采用总价计价方式计算暂定金额的，可直接填写“暂定金额”； 2 投标人应将上述暂定金额填写并计入投标总价； 3 结算时应按合同约定计算并填写“确定金额”。

## 表E.4.3 专业工程暂估价明细表【融园园建工程】
专业工程暂估价明细表
工程名称：融园园建工程 |  |  |  | 标段： |  |  |  | 第 1 页 共 1 页
序号 | 专业工程名称 | 暂估金额（元） |  |  |  | 确认金额（元） |  |  |  | 调整金额±（元） | 备注
|  | 不含税价格 | 增值税 |  | 含税价格 | 不含税价格 | 增值税 |  | 含税价格
|  | A₁ | B₁ |  | C₁ | A₂ | B₂ |  | C₂ | D=C₂-C₁
1 | 入口标识logo金属字 | 3491 | 9 |  | 3500
2 | 圆形树池玻璃钢坐凳、内置钢结构 | 14991 | 9 |  | 15000
本页小计 |  | 18482 | 18 |  | 18500 | [5 empty] | --
合计 |  | 18482 | 18 |  | 18500 | [5 empty] | --
注：本表“暂估金额”由招标人填写，投标人应将“暂估金额”填写并计入投标总价。结算时应按合同约定的价格填写 “确认金额”。

## 表E.4.4 计日工表【融园园建工程】
计日工表
工程名称：融园园建工程 |  |  |  | 标段： |  |  |  | 第 1 页 共 1 页
编号 | 计日工名称 | 单位 | 暂定数量 |  | 实际数量 | 综合单价(元) | 合价（元） |  |  | 调整金额± (元)
[7 empty] | 暂定 |  | 实际
[7 empty] | A₁ |  | A₂ | B=A₂-A₁
一 | 人工
1
人工小计
二 | 材料
1
材料小计
三 | 施工机具
1
施工机具小计
总计
注：1 本表计日工名称、暂定数量应由招标人填写。编制最高投标限价时，单价应由招标人按有关计价规定确定；编制投标报 价时，单价应由投标人自主报价，并按暂定数量计算合价计入投标总价中。 2 工程结算时，应按发承包双方确认的实际数量计算合价。发承包双方确认的实际数量详见本标准表E.8.2。

## 表E.4.5 总承包服务费计价表【融园园建工程】
总承包服务费计价表
工程名称：融园园建工程 |  |  |  | 标段： |  |  |  |  | 第 1 页 共 1 页
序号 | 项目名称 | 计算基础 | 费率 （%） |  | 金额 （元） | 确认 计算基础 | 结算金额 （元） | 调整金额± （元） |  | 备注
|  | A₁ | B |  | C₁ | A₂ | C₂ | D=C₂-C₁
1 | 发包人提供材料 | [8 empty] | 详见本标准表G.1.1
2 | 专业分包工程 | [8 empty] | 详见本标准表E.4.3
3 | 直接发包的专业工程 | [8 empty] | 详见本标准表E.4.6
本页小计
合 计 |  | — | — |  |  | — |  |  |  | —
注：1 本表项目名称、服务内容应由招标人填写； 2 编制最高投标限价及投标报价时，采用费率计价方式计算总承包服务费的，应分别填写“计算基础 A₁” “费率B”， 并计算填写“金额C₁”，C₁=A₁×B; 采用总价计价方式计算总承包服务费的，可直接填写“金额C₁”； 3 编制结算时，采用费率计价方式计算总承包服务费的，应填写“确认计算基础A₂”， 并计算填写“结算金额C₂”， C₂=A₂×B；采用总价计价方式计算总承包服务费的，可直接填写“结算金额C₂”。

## 表E.4.6 直接发包的专业工程明细表【融园园建工程】
直接发包的专业工程明细表
工程名称：融园园建工程 |  | 标段： | 第 1 页 共 1 页
序号 | 直接发包的专业工程名称 |  |  | 备注
1 | 直接发包的专业工程
1.1
注：本表应由招标人填写，用于计算直接发包的专业工程总承包服务费。

## 表E.5.1 增值税计价表【融园园建工程】
增值税计价表
工程名称：融园园建工程 |  |  | 标段： |  | 第 1 页 共 1 页
序号 | 项目名称 | 计算基础说明 |  | 计算基础 |  | 税率(%) | 金额(元)
1 | 增值税 | 分部分项工程费+措施项目费+其他项目费-其中：专业工程暂估价-甲供材料费-甲供主材费-甲供设备费 |  |  |  | 9
合 计

## 表B.1.1 招标工程量清单封面【融园-亮化】
|  | 融园-亮化 |  | 工程
招标工程量清单
| 招标人： |  | （盖章）
年 月 日

## 表E.1.1 单位工程汇总表【融园-亮化】
单位工程汇总表
工程名称：融园-亮化 |  | 标段： |  | 第 1 页 共 1 页
序号 | 项目内容 |  | 金额(元)
1 | 分部分项工程费
2 | 措施项目费
2.1 | 通用措施项目
2.1.1 | 其中：安全生产
2.2 | 专业措施项目
3 | 其他项目费
3.1 | 其中：暂列金额
3.2 | 其中：专业工程暂估价
3.3 | 其中：计日工
3.4 | 其中：总承包服务费
3.5 | 其中：合同中约定的其他项目
4 | 增值税
合计
注：1 专业工程暂估价为已含税价格，在计算增值税计算基础时不应包含专业工程暂估价金额；
2 本表适用于以单项工程、单位工程等为工程量清单编制对象的工程。

## 表E.2.1 分部分项工程项目清单计价表【融园-亮化】
分部分项工程项目清单计价表
工程名称：融园-亮化 |  |  |  | 标段： |  |  |  | 第 1 页 共 4 页
序号 | 项目编码 | 项目名称 | 项目特征描述 |  | 计量 单位 | 工程量 | 金额（元）
[7 empty] | 综合单价 |  | 合价 | 其中
材料暂估价
1 | 030402011001 | 成套配电箱 | 1.名称:配电箱AL1 2.型号:非标定制 3.安装方式:室外箱落地安装 4.含基础 5.详见设计图纸 |  | 台 | 1
2 | 030413012001 | 景观灯 | 1.名称:景观灯 2.灯杆高度:3.5m 3.光源:80W 4.自带防水接线盒 5.接地要求:采用TN-S系统，采用共同接地的方法,即工作接地、防雷接地、保护接地使用同一接地装置。金属灯杆及构件、灯具外壳、配电及控制箱等的外露可导电部分均应与保护导体相连接 6.5厚不锈钢板，外喷白色氟碳漆 7.水晶元素透光板，由专业厂家定制 8.水晶型,与东海城市家具风格一致 9.详见设计图纸 |  | 套 | 5
本页小计
分部分项工程项目清单计价表
工程名称：融园-亮化 |  |  |  | 标段： |  |  |  | 第 2 页 共 4 页
序号 | 项目编码 | 项目名称 | 项目特征描述 |  | 计量 单位 | 工程量 | 金额（元）
[7 empty] | 综合单价 |  | 合价 | 其中
材料暂估价
3 | 030413012002 | 草坪灯 | 1.名称:草坪灯 2.灯高度:1.0m 3.光源:40W 4.自带防水接线盒 5.水晶型,与东海城市家具风格一致 6.接地要求:采用TN-S系统，采用共同接地的方法,即工作接地、防雷接地、保护接地使用同一接地装置。金属灯杆及构件、灯具外壳、配电及控制箱等的外露可导电部分均应与保护导体相连接 7.详见设计图纸 |  | 套 | 6
本页小计
分部分项工程项目清单计价表
工程名称：融园-亮化 |  |  |  | 标段： |  |  |  | 第 3 页 共 4 页
序号 | 项目编码 | 项目名称 | 项目特征描述 |  | 计量 单位 | 工程量 | 金额（元）
[7 empty] | 综合单价 |  | 合价 | 其中
材料暂估价
4 | 030413012003 | 水晶主题灯 | 1.名称:水晶主题灯 2.光源:40W 3.材质玻璃钢，尺寸：高度500~800，宽度300~500，由专业厂家定制 4.自带防水接线盒 5.接地要求:采用TN-S系统，采用共同接地的方法,即工作接地、防雷接地、保护接地使用同一接地装置。金属灯杆及构件、灯具外壳、配电及控制箱等的外露可导电部分均应与保护导体相连接 6.水晶型,与东海城市家具风格一致 7.详见设计图纸 |  | 套 | 3
5 | 030412001001 | 配管 | 1.名称:电气配管 2.材质:PC 3.规格:DN50 4.配置形式:埋地敷设 |  | m | 55.63
6 | 030412001002 | 配管 | 1.名称:电气配管 2.材质:PC 3.规格:DN25 4.配置形式:埋地敷设 |  | m | 122.96
7 | 030412001003 | 配管 | 1.名称:电气配管 2.材质:镀锌钢管 3.规格:DN25 4.配置形式:埋地敷设 |  | m | 5.36
本页小计
分部分项工程项目清单计价表
工程名称：融园-亮化 |  |  |  | 标段： |  |  |  | 第 4 页 共 4 页
序号 | 项目编码 | 项目名称 | 项目特征描述 |  | 计量 单位 | 工程量 | 金额（元）
[7 empty] | 综合单价 |  | 合价 | 其中
材料暂估价
8 | 030412001004 | 配管 | 1.名称:电气配管 2.材质:镀锌钢管 3.规格:DN50 4.配置形式:埋地敷设 |  | m | 3.65
9 | 030409001001 | 电力电缆 | 1.名称:电力电缆 2.规格:VV22-1.0kV-5X10 3.敷设方式、部位:管道敷设 |  | m | 62.36
10 | 030409001002 | 电力电缆 | 1.名称:电力电缆 2.规格:VV-3X4 3.敷设方式、部位:管道敷设 |  | m | 158.38
11 | 030409003001 | 电力电缆头 | 1.名称:电力电缆头 2.规格:VV-3X4 |  | 个 | 28
12 | 030409003002 | 电力电缆头 | 1.名称:电力电缆头 2.规格:VV22-1.0kV-5X10 |  | 个 | 2
13 | 030416027001 | 接地装置 | 1.名称:接地装置调试 |  | 组 | 14
14 | 010102002001 | 挖沟槽土方 | 1.土壤类别:自行踏勘现场综合考虑 2.挖土深度:人行道为0.7米:绿化带为0.7米;过路管(镀锌管)为0.8米 |  | m3 | 81.48
15 | 010102007001 | 回填方 | 1.原土夯填 |  | m3 | 5.36
16 | 010103002001 | 余方弃置 | 1.废弃料品种:原土 2.运距:自行踏勘现场综合考虑 |  | m3 | 76.12
本页小计
合 计

## 表E.2.3 材料暂估单价及调整表【融园-亮化】
材料暂估单价及调整表
工程名称：融园-亮化 |  |  |  |  | 标段： | [5 empty] | 第 1 页 共 1 页
序号 | 材料名称 | 规格型号 | 计量单位 | 暂估 |  |  |  | 确认 |  |  |  | 调整金额（元） | 备注
|  |  |  | 数量 |  | 单价 （元） | 合价 （元） | 数量 | 单价 （元） | 合价 （元）
|  |  |  | A₁ |  | B₁ | C₁ | A₂ | B₂ | C₂ |  | D=C₂-C₁
本页小计 | [7 empty] | — | — |  |  |  | —
合 计 | [7 empty] | — | — |  |  |  | —
注：本表可由招标人填写“暂估单价”栏，并在备注栏说明拟用暂估价材料的清单项目，投标人应将上述材料暂估单价计入 工程量清单综合单价。

## 表E.3.1 措施项目清单计价表【融园-亮化】
措施项目清单计价表
工程名称：融园-亮化 |  |  | 标段： |  | 第 1 页 共 1 页
序号 | 项目编码 | 项目名称 |  | 工作内容 |  | 价格（元） | 备注
1 | 031401009001 | 安全生产 |  |  |  |  | 详见明细表E.3.2
2 | 031401010001 | 文明施工 |  |  |  |  | 详见明细表E.3.2
3 | 031401011001 | 环境保护 |  |  |  |  | 详见明细表E.3.2
4 | 031401012001 | 临时设施 |  |  |  |  | 详见明细表E.3.2
5 | 031401021001 | 冬雨季施工增加 |  |  |  |  | 详见明细表E.3.2
6 | 031401020001 | 夜间施工增加 |  |  |  |  | 详见明细表E.3.2
7 | 031401017001 | 特殊地区施工增加 |  |  |  |  | 详见明细表E.3.2
8 | 031401013001 | 二次搬运 |  |  |  |  | 详见明细表E.3.2
9 | 031401015001 | 已完工程及设备保护 |  |  |  |  | 详见明细表E.3.2
10 | 031401014001 | 既有建(构)筑物、设施保护 |  |  |  |  | 详见明细表E.3.2
11 | 031401023001 | 按质论价 |  |  |  |  | 详见明细表E.3.2
12 | 031401024001 | 建筑工人实名制 |  |  |  |  | 详见明细表E.3.2
13 | 031401025001 | 特殊施工降效 |  |  |  |  | 详见明细表E.3.2
14 | 031401026001 | 协管 |  |  |  |  | 详见明细表E.3.2
15 | 031401001001 | 脚手架 |  |  |  |  | 详见明细表E.3.2
16 | 031401002001 | 大型机械设备进出场及安拆 |  |  |  |  | 详见明细表E.3.2
17 | 031401018001 | 安装与生产运行同时进行施工防护 |  |  |  |  | 详见明细表E.3.2
18 | 031401019001 | 有害身体健康环境中施工防护 |  |  |  |  | 详见明细表E.3.2
本页小计 | [6 empty] | --
合 计 | [6 empty] | --
注：措施项目清单费用构成详见本标准表 E.3.2，大型机械进出场及安拆费用组成见本标准表 E.3.4。

## 表E.3.2 措施项目清单构成明细分析表【融园-亮化】
措施项目清单构成明细分析表
工程名称：融园-亮化 |  |  |  | 标段： |  |  |  |  | 第 1 页 共 1 页
序号 | 项目编码 | 措施项目名称 | 计算基础 |  | 费率 （%） | 价格 （元） | 价格构成明细（元） | [5 empty] | 备注
[7 empty] | 人工费 | 材料费 |  | 施工机具使用费 | 管理费 | 利润
1 | 031401009001 | 安全生产
2 | 031401010001 | 文明施工
3 | 031401011001 | 环境保护
4 | 031401012001 | 临时设施
5 | 031401021001 | 冬雨季施工增加
6 | 031401020001 | 夜间施工增加
7 | 031401017001 | 特殊地区施工增加
8 | 031401013001 | 二次搬运
9 | 031401015001 | 已完工程及设备保护
10 | 031401014001 | 既有建(构)筑物、设施保护
11 | 031401023001 | 按质论价
12 | 031401024001 | 建筑工人实名制
13 | 031401025001 | 特殊施工降效
14 | 031401026001 | 协管
15 | 031401001001 | 脚手架
16 | 031401002001 | 大型机械设备进出场及安拆
17 | 031401018001 | 安装与生产运行同时进行施工防护
18 | 031401019001 | 有害身体健康环境中施工防护
合 计
注:采用费率计价方式的，应分别填写“计算基础”、“费率”、“价格”列数值；采用总价计价方式的，可只填“价格”列数值。

## 表E.4.1 其他项目清单计价表【融园-亮化】
其他项目清单计价表
工程名称：融园-亮化 |  | 标段： |  |  |  | 第 1 页 共 1 页
序号 | 项目名称 |  | 暂估（暂定）金额（元） | 结算（确定）金额（元） | 调整金额± （元） |  | 备注
1 | 暂列金额 | [5 empty] | 详见本标准表 E.4.2
2 | 专业工程暂估价 | [5 empty] | 详见本标准表 E.4.3
3 | 计日工 | [5 empty] | 详见本标准表 E.4.4
4 | 总承包服务费 | [5 empty] | 详见本标准表 E.4.5
5 | 合同中约定的其他项目
合 计 | [6 empty] | —

## 表E.4.2 暂列金额明细表【融园-亮化】
暂列金额明细表
工程名称：融园-亮化 |  |  |  | 标段： |  |  | 第 1 页 共 1 页
序号 | 项目名称 | 计算基础 | 费率（%） |  | 暂定金额 （元） | 确定金额（元） |  | 调整金额± (元) | 备注
1 | 合同价格调整暂列金额
1.1
2 | 未确定工程暂列金额
2.1
3 | 未确定服务暂列金额
3.1
4 | 未确定其他暂列金额
4.1
本页小计 |  | - | -
合 计 |  | - | -
注：1 本表由招标人填写“暂定金额”总额，采用费率计价方式计算暂定金额的，应分别填写“计算基础”“费率”，并计算 填写“暂定金额”；采用总价计价方式计算暂定金额的，可直接填写“暂定金额”； 2 投标人应将上述暂定金额填写并计入投标总价； 3 结算时应按合同约定计算并填写“确定金额”。

## 表E.4.3 专业工程暂估价明细表【融园-亮化】
专业工程暂估价明细表
工程名称：融园-亮化 |  |  |  | 标段： |  |  |  | 第 1 页 共 1 页
序号 | 专业工程名称 | 暂估金额（元） |  |  |  | 确认金额（元） |  |  |  | 调整金额±（元） | 备注
|  | 不含税价格 | 增值税 |  | 含税价格 | 不含税价格 | 增值税 |  | 含税价格
|  | A₁ | B₁ |  | C₁ | A₂ | B₂ |  | C₂ | D=C₂-C₁
1
本页小计 | [10 empty] | --
合计 | [10 empty] | --
注：本表“暂估金额”由招标人填写，投标人应将“暂估金额”填写并计入投标总价。结算时应按合同约定的价格填写 “确认金额”。

## 表E.4.4 计日工表【融园-亮化】
计日工表
工程名称：融园-亮化 |  |  |  | 标段： |  |  |  | 第 1 页 共 1 页
编号 | 计日工名称 | 单位 | 暂定数量 |  | 实际数量 | 综合单价(元) | 合价（元） |  |  | 调整金额± (元)
[7 empty] | 暂定 |  | 实际
[7 empty] | A₁ |  | A₂ | B=A₂-A₁
一 | 人工
1
人工小计
二 | 材料
1
材料小计
三 | 施工机具
1
施工机具小计
总计
注：1 本表计日工名称、暂定数量应由招标人填写。编制最高投标限价时，单价应由招标人按有关计价规定确定；编制投标报 价时，单价应由投标人自主报价，并按暂定数量计算合价计入投标总价中。 2 工程结算时，应按发承包双方确认的实际数量计算合价。发承包双方确认的实际数量详见本标准表E.8.2。

## 表E.4.5 总承包服务费计价表【融园-亮化】
总承包服务费计价表
工程名称：融园-亮化 |  |  |  | 标段： |  |  |  |  | 第 1 页 共 1 页
序号 | 项目名称 | 计算基础 | 费率 （%） |  | 金额 （元） | 确认 计算基础 | 结算金额 （元） | 调整金额± （元） |  | 备注
|  | A₁ | B |  | C₁ | A₂ | C₂ | D=C₂-C₁
1 | 发包人提供材料 | [8 empty] | 详见本标准表G.1.1
2 | 专业分包工程 | [8 empty] | 详见本标准表E.4.3
3 | 直接发包的专业工程 | [8 empty] | 详见本标准表E.4.6
本页小计
合 计 |  | — | — |  |  | — |  |  |  | —
注：1 本表项目名称、服务内容应由招标人填写； 2 编制最高投标限价及投标报价时，采用费率计价方式计算总承包服务费的，应分别填写“计算基础 A₁” “费率B”， 并计算填写“金额C₁”，C₁=A₁×B; 采用总价计价方式计算总承包服务费的，可直接填写“金额C₁”； 3 编制结算时，采用费率计价方式计算总承包服务费的，应填写“确认计算基础A₂”， 并计算填写“结算金额C₂”， C₂=A₂×B；采用总价计价方式计算总承包服务费的，可直接填写“结算金额C₂”。

## 表E.4.6 直接发包的专业工程明细表【融园-亮化】
直接发包的专业工程明细表
工程名称：融园-亮化 |  | 标段： | 第 1 页 共 1 页
序号 | 直接发包的专业工程名称 |  |  | 备注
1 | 直接发包的专业工程
1.1
注：本表应由招标人填写，用于计算直接发包的专业工程总承包服务费。

## 表E.5.1 增值税计价表【融园-亮化】
增值税计价表
工程名称：融园-亮化 |  |  | 标段： |  | 第 1 页 共 1 页
序号 | 项目名称 | 计算基础说明 |  | 计算基础 |  | 税率(%) | 金额(元)
1 | 增值税 | 分部分项工程费+措施项目费+其他项目费-其中：专业工程暂估价-甲供材料费-甲供主材费-甲供设备费 |  |  |  | 9
合 计