## 表B.1.1 招标工程量清单封面【句容市城北生活垃圾填1.1
表B.1.1 招标工程量清单封面
句容市城北生活垃圾填埋场渗滤液处理站提标改造项目 |  | 工程
招标工程量清单
招 标 人： |  | （盖章）
2026年08月05日

## 表C.1.1 招标工程量清单扉页【句容市城北生活垃圾填1.2
表C.1.1 招标工程量清单扉页
工程名称： | 句容市城北生活垃圾填埋场渗滤液处理站提标改造项目
标段名称：
招 标 工 程 量 清 单
编 制 人： |  | (造价专业人员签字及盖章)
审 核 人： |  | (签字及盖章)
编 制 单 位： |  | (盖章)
法定代表人 或其授权人： |  | (签字或盖章)
招 标 人： |  | (盖章)
法定代表人 或其授权人： |  | (签字或盖章)
编 制 时 间： | 2026年08月05日

## 表E.1.1-2 单项工程汇总表【句容市城北生活垃圾填2.1
表E.1.1-2 单项工程汇总表
单项工程名称：句容市城北生活垃圾填埋场渗滤液处理站提标改造项目 |  | 标段： |  | 第1页 共1页
序号 | 项目内容 | 金额(元) | 其中:(元)
|  |  | 专业工程暂估价 | 安全生产
1 | 桩基工程
2 | 土建工程
3 | 总图-附属工程
4 | 总图-电气工程
5 | 总图-工艺工程
6 | 总图-自控系统工程
7 | 调节池-工艺管道工程
8 | 调节池-安装工程
合 计
注：1 专业工程暂估价为已含税价格，在计算增值税计算基础时不应包含专业工程暂估价金额； 2 本表适用于以单项工程、单位工程等为工程量清单编制对象的工程。

## 表E.1.1-3 单位工程汇总表【桩基工程】3.1
表E.1.1-3 单位工程汇总表
单位工程名称：桩基工程 | 标段： | 第1页 共1页
序号 | 项目内容 | 金额(元)
1 | 分部分项工程
2 | 措施项目
2.1 | 其中：安全生产
3 | 其他项目
3.1 | 其中：暂列金额
3.2 | 其中：专业工程暂估价
3.3 | 其中：计日工
3.4 | 其中：总承包服务费
3.5 | 其中：合同中约定的其他项目
4 | 增值税
合 计
注：1 专业工程暂估价为已含税价格，在计算增值税计算基础时不应包含专业工程暂估价金额； 2 本表适用以单项工程、单位工程等为工程量清单编制对象的工程。

## 表E.2.1 分部分项工程项目清单计价表【桩基工程】3.2
表E.2.1 分部分项工程项目清单计价表
工程名称：桩基工程 |  |  |  | 标段： |  |  | 第1页 共2页
序号 | 项目编码 | 项目名称 | 项目特征描述 | 计量 单位 | 工程量 | 金额（元）
[6 empty] | 综合单价 | 合价 | 其中
材料暂估价
1 | 010302001001 | 泥浆护壁成孔灌注桩 | 1、地层情况：土孔 2、空桩长度、桩长：详见图纸设计 3、桩径：600 4、成孔方法：旋挖钻孔机钻孔 | m3 | 63.59
2 | 010302001002 | 泥浆护壁成孔灌注桩 | 1、地层情况：岩孔 2、空桩长度、桩长：详见图纸设计 3、桩径：600 4、成孔方法：旋挖钻孔机钻孔 | m3 | 4.24
3 | 010302001003 | 泥浆护壁成孔灌注桩 | 1、地层情况：土孔 2、空桩长度、桩长：桩顶标高、桩长详见图纸设计，预留桩头1.0米。 3、桩径：600 4、混凝土种类、强度等级：水下C35非泵送商品砼 | m3 | 71.78
4 | 010302001004 | 泥浆护壁成孔灌注桩 | 1、地层情况：岩孔 2、空桩长度、桩长：详见图纸设计 3、桩径：600 4、混凝土种类、强度等级：水下C35非泵送商品砼 | m3 | 4.24
5 | 010506021001 | 钢筋笼 | 1.钢筋种类、规格：三级钢（12以上-25以下） | t | 6.804
本页小计
表E.2.1 分部分项工程项目清单计价表
工程名称：桩基工程 |  |  |  | 标段： |  |  | 第2页 共2页
序号 | 项目编码 | 项目名称 | 项目特征描述 | 计量 单位 | 工程量 | 金额（元）
[6 empty] | 综合单价 | 合价 | 其中
材料暂估价
6 | 010506021002 | 钢筋笼 | 1.钢筋种类、规格：三级钢（12及以下） | t | 1.109
7 | 010302007001 | 声测管 | 1、材质：钢管 2、规格型号：50壁厚1.5mm,高出桩顶1000mm。 | m | 239
本页小计
合 计

## 表E.2.3 材料暂估单价及调整表【桩基工程】3.3
表E.2.3 材料暂估单价及调整表
工程名称：桩基工程 | [5 empty] | 标段： |  |  |  | 第1页 共1页
序号 | 材料名称 | 规格型号 | 计量 单位 | 暂估 |  |  | 确认 |  |  | 调整金额(元) | 备注
|  |  |  | 数量 | 单价(元) | 合价(元) | 数量 | 单价(元) | 合价(元)
|  |  |  | A₁ | B₁ | C₁ | A₂ | B₂ | C₂ | D=C₂-C₁
本页小计 | [6 empty] | - | - |  |  | -
合 计 | [6 empty] | - | - |  |  | -
注：本表可由招标人填写“暂估单价”栏，并在备注栏说明拟用暂估价材料的清单项目，投标人应将上述材料暂估单价计入工程量清单综合单价。

## 表E.3.1 措施项目清单计价表【桩基工程】3.4
表E.3.1 措施项目清单计价表
工程名称：桩基工程 |  |  | 标段： | 第1页 共1页
序号 | 项目编码 | 项目名称 | 工作内容 | 价格(元) | 备注
1 | 011601009001 | 安全生产
2 | 011601007001 | 文明施工
3 | 011601008001 | 环境保护
4 | 011601006001 | 临时设施
5 | 011601010001 | 冬雨季施工增加
6 | 011601011001 | 夜间施工增加
7 | 011601012001 | 特殊地区施工
8 | 011601013001 | 二次搬运
9 | 011601014001 | 已完工程及设备保护
10 | 011601015001 | 既有建(构)筑物、设施保护
11 | 011601016001 | 按质论价
12 | 011601017001 | 建筑工人实名制
13 | 011601018001 | 特殊施工降效
14 | 011601019001 | 协管
15 | 011601003001 | 其他大型机械进出场及安拆
本页小计 |  |  |  |  | -
合 计 |  |  |  |  | -
注：措施项目清单费用构成详见本标准表E.3.2，大型机械进出场及安拆费用组成见本标准表E.3.4。

## 表E.4.1 其他项目清单计价表【桩基工程】3.5
表E.4.1 其他项目清单计价表
工程名称：桩基工程 |  |  | 标段： |  | 第1页 共1页
序号 | 项目名称 | 暂估(暂定) 金额(元) | 结算(确定) 金额(元) | 调整金额± (元) | 备注
1 | 暂列金额 |  |  |  | 详见本标准表E.4.2
2 | 专业工程暂估价 |  |  |  | 详见本标准表E.4.3
3 | 计日工 |  |  |  | 详见本标准表E.4.4
4 | 总承包服务费 |  |  |  | 详见本标准表E.4.5
5 | 合同中约定的其他项目
合 计 |  |  |  |  | -

## 表E.4.2 暂列金额明细表【桩基工程】3.6
表E.4.2 暂列金额明细表
工程名称：桩基工程 |  |  |  | 标段： |  |  | 第1页 共1页
序号 | 项目名称 | 计算基础 | 费率(%) | 暂定金额(元) | 确定金额(元) | 调整金额±(元) | 备注
1 | 合同价格调整暂列金额
2 | 未确定工程暂列金额
3 | 未确定服务暂列金额
4 | 未确定其他暂列金额
本页小计 |  | - | - |  |  |  | -
合 计 |  | - | - |  |  |  | -
注：1 本表由招标人填写“暂定金额”总额，采用费率计价方式计算暂定金额的，应分别填写“计算基础”“费率”，并计算填写“暂定金额”；采用总价计价方式计算暂定金额的，可直接填写“暂定金额”； 2 投标人应将上述暂定金额填写并计入投标总价； 3 结算时应按合同约定计算并填写“确定金额”。

## 表E.4.3 专业工程暂估价明细表【桩基工程】3.7
表E.4.3 专业工程暂估价明细表
工程名称：桩基工程 |  |  |  |  | 标段： |  |  | 第1页 共1页
序号 | 专业工程名称 | 暂估金额(元) |  |  | 确认金额(元) |  |  | 调整金额± (元) | 备注
|  | 不含税价格 | 增值税 | 含税价格 | 不含税价格 | 增值税 | 含税价格
|  | A₁ | B₁ | C₁ | A₂ | B₂ | C₂ | D=C₂-C₁
本页小计 | [8 empty] | -
合 计 | [8 empty] | -
注：本表“暂估金额”由招标人填写，投标人应将“暂估金额”填写并计入投标总价。结算时应按合同约定的价格填写“确认金额”。

## 表E.4.4 计日工表【桩基工程】3.8
表E.4.4 计日工表
工程名称：桩基工程 |  |  |  | 标段： |  | 第1页 共1页
编号 | 计日工名称 | 单位 | 暂定数量 | 实际数量 | 综合单价 （元） | 合价（元） |  | 调整金额± (元)
[6 empty] | 暂定 | 实际
[6 empty] | A₁ | A₂ | B=A₂-A₁
一 | 人工
人工小计
二 | 材料
材料小计
三 | 施工机具
施工机具小计
总计
注：1 本表计日工名称、暂定数量应由招标人填写。编制最高投标限价时，单价应由招标人按有关计价规定确定；编制投标报价时，单价应由投标人自主报价，并按暂定数量计算合价计入投标总价中。 2 工程结算时，应按发承包双方确认的实际数量计量合价。发承包双方确认的实际数量详见本标准表E.8.2。

## 表E.4.5 总承包服务费计价表【桩基工程】3.9
表E.4.5 总承包服务费计价表
工程名称：桩基工程 |  |  |  | 标段： |  |  | 第1页 共1页
序号 | 项目名称 | 计算基础 | 费率 (%) | 金额 (元) | 确认 计算基础 | 结算金额 (元) | 调整金额± (元) | 备注
|  | A₁ | B | C₁ | A₂ | C₂ | D=C₂-C₁
1 | 发包人提供材料 | [6 empty] | 详见本标准表G.1.1
2 | 专业分包工程 | [6 empty] | 详见本标准表E.4.3
3 | 直接发包的专业工程 | [6 empty] | 详见本标准表E.4.6
本页小计 |  | - | - |  | - |  |  | -
合 计 |  | - | - |  | - |  |  | -
注：1 本表项目名称、服务内容应由招标人填写； 2 编制最高投标限价及投标报价时，采用费率计价方式计算总承包服务费的，应分别填写“计算基础A₁”“费率B”，并计算填写“金额C₁”，C₁=A₁×B；采用总价计价方式计算总承包服务费的，可直接填写“金额C₁”； 3 编制结算时，采用费率计价方式计算总承包服务费的，应填写“确认计算基础A₂”，并计算填写“结算金额C₂”，C₂=A₂×B；采用总价计价方式计算总承包服务费的，可直接填写“结算金额C₂”。

## 表E.4.6 直接发包的专业工程明细表【桩基工程】3.10
表E.4.6 直接发包的专业工程明细表
工程名称：桩基工程 | 标段： | 第1页 共1页
序号 | 直接发包的专业工程名称 | 备注
注：本表应由招标人填写，用于计算直接发包的专业工程总承包服务费。

## 表E.5.1 增值税计价表【桩基工程】3.11
表E.5.1 增值税计价表
工程名称：桩基工程 |  |  | 标段： |  | 第1页 共1页
序号 | 项目名称 | 计算基础说明 | 计算基础 | 税率(%) | 金额（元）
1 | 增值税 | 分部分项工程+措施项目+其他项目-专业工程暂估价-除税甲供材料和甲供设备费 |  | 9
合计

## 表G.1.1 发包人提供材料一览表【桩基工程】3.12
表G.1.1 发包人提供材料一览表
工程名称：桩基工程 |  |  |  | 标段： |  | 第1页 共1页
序号 | 材料名称、规格、型号 | 单位 | 数量 | 单价(元) | 合价(元) | 有效损耗率 (%) | 备注
本页小计 | [5 empty] | - | -
合 计 | [5 empty] | - | -

## 表G.2.1-1 承包人提供可调价主要材料表一【桩基3.13
表G.2.1-1 承包人提供可调价主要材料表一 (适用于价格信息调差法)
工程名称：桩基工程 |  |  |  | 标段： |  |  |  | 第1页 共1页
序号 | 名称、规格、型号 | 单位 | 数量 | 基准价 C。 (元) | 投标报价(元) | 风险幅度系数 r(%) | 价格信息 Cᵢ (元) | 价差 △C(元) | 价差调整金额 △P(元)
本页小计
合 计
注：1 本表仅适用于物价变化引起合同价格调整事件使用。其中，招标人填写序号、名称、规格、型号、单位、基准价、风险幅度；投标人根据投标报价填写投标报价； 2 “数量”依据发承包双方在合同中明确的数量计算方式计算确定。

## 表G.2.1-2 承包人提供可调价主要材料表二【桩基3.14
表G.2.1-2 承包人提供可调价主要材料表二 (适用于价格指数调差法)
工程名称：桩基工程 |  |  | 标段： |  |  | 第1页 共1页
序号 | 名称、规格、型号 | 变值权重B | 基本价格指数 F₀ | 现行价格指数 Fₜ | 风险幅度系数 (%) | 价差调整金额 △P(元)
| 定值权重A | 1 | - | - | - | -
合计 |  | 1 | - | - | -
注：1 “名称、规格、型号”“基本价格指数”栏由招标人填写，人工也采用价格指数调差法调整的，由招标人在“名称”栏填写； 2 本表仅适用于物价变化引起合同价格调整事件使用； 3 分项计算可调价主要材料价差的，应在“价差调整金额”列分别填写金额，并计算合计金额；整体计算可调价主要材料价差的，可仅在“价差调整金额”列“合计”行填写。

## 表E.1.1-3 单位工程汇总表【土建工程】4.1
表E.1.1-3 单位工程汇总表
单位工程名称：土建工程 | 标段： | 第1页 共1页
序号 | 项目内容 | 金额(元)
1 | 分部分项工程
1.1 | 土石方工程
1.2 | 桩基工程
1.3 | 混凝土及钢筋混凝土工程
1.4 | 屋面及防水工程
1.5 | 楼地面装饰工程
1.6 | 金属结构工程
2 | 措施项目
2.1 | 其中：安全生产
3 | 其他项目
3.1 | 其中：暂列金额
3.2 | 其中：专业工程暂估价
3.3 | 其中：计日工
3.4 | 其中：总承包服务费
3.5 | 其中：合同中约定的其他项目
4 | 增值税
合 计
注：1 专业工程暂估价为已含税价格，在计算增值税计算基础时不应包含专业工程暂估价金额； 2 本表适用以单项工程、单位工程等为工程量清单编制对象的工程。

## 表E.2.1 分部分项工程项目清单计价表【土建工程】4.2
表E.2.1 分部分项工程项目清单计价表
工程名称：土建工程 |  |  |  | 标段： |  |  | 第1页 共6页
序号 | 项目编码 | 项目名称 | 项目特征描述 | 计量 单位 | 工程量 | 金额（元）
[6 empty] | 综合单价 | 合价 | 其中
材料暂估价
土石方工程
1 | 010103001001 | 平整场地 | 1、土壤类别：一、二类土 2、弃土运距：投标人自行考虑 | m2 | 463.36
2 | 010102001001 | 挖基坑土方 | 1、土壤类别：三类土 2、挖土深度：3m以内 | m3 | 1531.65
3 | 010102007001 | 回填方 | 1、密实度要求：满足设计要求 2、填方材料品种：1：1砂石回填 | m3 | 56.94
4 | 010102007002 | 回填方 | 1、密实度要求：满足设计要求 2、填方材料品种：挖方利用 | m3 | 436.01
5 | 010103002001 | 余方弃置 | 1、废弃料品种：基础余方 2、运距：投标人自行考虑 | m3 | 1095.64
桩基工程
6 | 010301005001 | 截(凿)桩头 | 1、桩类型：灌注桩 2、桩头截面、高度：桩径：600mm 3、混凝土强度等级：C35 4、有无钢筋：有 | 根 | 30
7 | 010103002002 | 余方弃置 | 1、废弃料品种：桩头 2、运距：投标人自行考虑 | m3 | 8.48
混凝土及钢筋混凝土工程
本页小计
表E.2.1 分部分项工程项目清单计价表
工程名称：土建工程 |  |  |  | 标段： |  |  | 第2页 共6页
序号 | 项目编码 | 项目名称 | 项目特征描述 | 计量 单位 | 工程量 | 金额（元）
[6 empty] | 综合单价 | 合价 | 其中
材料暂估价
8 | 010501001001 | 基础垫层 | 1、混凝土种类：商品混凝土 2、混凝土强度等级：C20 | m3 | 50.85
9 | 010505001001 | 垫层模板 | 1、部位：垫层 2、材质：自行考虑 | m2 | 14.17
10 | 010502003001 | 筏形基础 | 1、混凝土种类：商品混凝土 2、混凝土强度等级：C35、抗渗P8 | m3 | 197.01
11 | 010505002001 | 基础模板 | 1、部位：基础 2、材质：自行考虑 | m2 | 41.54
12 | 010502006001 | 钢筋混凝土柱 | 1、混凝土种类：商品混凝土 2、混凝土强度等级：C35、抗渗P8 | m3 | 2.83
13 | 010505004001 | 柱面模板 | 1、部位：柱面 2、材质：自行考虑 | m2 | 24.6
14 | 010502009001 | 地下室外墙 | 1、混凝土种类：商品混凝土 2、混凝土强度等级：C35、抗渗P8 | m3 | 59.47
15 | 010505005001 | 墙面模板 | 1、部位：地下室外墙 2、材质：自行考虑 | m2 | 395.94
16 | 010502010001 | 钢筋混凝土墙 | 1、混凝土种类：商品混凝土 2、混凝土强度等级：C35、抗渗P8 | m3 | 32.2
17 | 010502010002 | 钢筋混凝土墙 | 1、混凝土种类：商品混凝土 2、混凝土强度等级：C35 3、设备基础上 | m3 | 0.94
本页小计
表E.2.1 分部分项工程项目清单计价表
工程名称：土建工程 |  |  |  | 标段： |  |  | 第3页 共6页
序号 | 项目编码 | 项目名称 | 项目特征描述 | 计量 单位 | 工程量 | 金额（元）
[6 empty] | 综合单价 | 合价 | 其中
材料暂估价
18 | 010505005002 | 墙面模板 | 1、部位：混凝土墙体 2、材质：自行考虑 | m2 | 216.52
19 | 010502011001 | 钢筋混凝土梁 | 1.混凝土种类：商品混凝土 2.混凝土强度等级：C35、抗渗P8 | m3 | 6.76
20 | 010505006001 | 梁模板 | 1、部位：框架梁 2、材质：自行考虑 | m2 | 54.55
21 | 010502013001 | 实心楼板 | 1.混凝土种类：商品混凝土 2.混凝土强度等级：C35、抗渗P8 | m3 | 58.75
22 | 010505007001 | 楼板、屋面板、坡道板模板 | 1、部位：楼面板 2、材质：自行考虑 | m2 | 474.11
23 | 010502004001 | 设备基础 | 1、混凝土种类：商品混凝土 2、混凝土强度等级：C35 | m3 | 95.86
24 | 010505014001 | 零星现浇构件模板 | 1、部位：设备基础 2、材质：自行考虑 | m2 | 47.16
25 | 010506001001 | 现浇混凝土钢筋 | 1.钢筋种类、规格：HRB400、18以内 | t | 24.494
26 | 010506002001 | 现浇混凝土钢筋 | 1.钢筋种类、规格：HRB400、10以内 | t | 2.078
27 | 010506002002 | 现浇混凝土钢筋 | 1.钢筋种类、规格：HRB400E、18以内 | t | 14.269
36 | 010506002003 | 现浇混凝土柱钢筋 | 1、钢筋类型、规格：电渣压力焊 | 个 | 224
本页小计
表E.2.1 分部分项工程项目清单计价表
工程名称：土建工程 |  |  |  | 标段： |  |  | 第4页 共6页
序号 | 项目编码 | 项目名称 | 项目特征描述 | 计量 单位 | 工程量 | 金额（元）
[6 empty] | 综合单价 | 合价 | 其中
材料暂估价
37 | 010506002004 | 现浇混凝土柱钢筋 | 1、连接方式：直螺纹 2、规格：25mm内 | 个 | 925
38 | 010201001001 | 换填垫层 | 1、500mm厚1：1砂石垫层 | m3 | 77.78
屋面及防水工程
39 | 010903003001 | 墙面砂浆防水 | 1.防水层做法：6mm厚聚合物水泥砂浆 | m2 | 722.14
40 | 011301001001 | 天棚抹灰 | 1.基层类型：砼 2.抹灰厚度、砂浆种类及强度等级：6mm厚聚合物水泥砂浆 | m2 | 315.49
41 | 011003003001 | 防腐涂料 | 1、涂刷部位：树脂玻璃鳞片胶泥进行防腐处理 2、涂料品种、刷涂遍数：厚度不小于2mm | m2 | 1098.43
42 | 040601033001 | 井、池渗漏试验 | 1、构筑物名称：水池满水实验 | m3 | 833
楼地面装饰工程
43 | 011101001001 | 水泥砂浆楼地面 | 1、找平层厚度、砂浆配合比：20mm厚聚合物水泥砂浆 2、设备基础表面 | m2 | 144.8
44 | 011101001002 | 水泥砂浆楼地面 | 1、面层厚度、砂浆配合比：6mm厚聚合物水泥砂浆 | m2 | 288.71
45 | 011101002001 | 细石混凝土楼地面 | 1、水池内后浇砼 2、强度等级：C20 | m3 | 14.71
金属结构工程
本页小计
表E.2.1 分部分项工程项目清单计价表
工程名称：土建工程 |  |  |  | 标段： |  |  | 第5页 共6页
序号 | 项目编码 | 项目名称 | 项目特征描述 | 计量 单位 | 工程量 | 金额（元）
[6 empty] | 综合单价 | 合价 | 其中
材料暂估价
46 | 010905003001 | 止水带 | 1、钢材品种、规格：-300*3 | m | 109
47 | 010506025001 | 预埋铁件 | 1、材料品种、规格：304不锈钢 2、详见图纸设计 3、预埋件的除锈、防腐处理应满足《工业建筑防腐蚀设计标准》(GB50046-2018)要求 | t | 0.5
48 | 010503014001 | 盖板、井圈 | 1、镀锌花纹钢格栅复合盖板 2、尺寸：详见图纸设计 3、盖板采用不小于3mm厚花纹钢板与钢格栅板组合,花纹钢板质量应符合《热轧花纹钢板及钢带》GB/33974-2017的规定,面板采用热浸锌处理。盖板企口高度可根据现场情况调整,以保证盖板与顶板齐平 | m2 | 14.5
本页小计
49 | 010502028001 | 化粪池、检查井 | 1、部位：阀门井 2、100mm厚C20混凝土垫层 3、混凝土强度等级：C35混凝土底板、池壁（配筋详见图纸设计） 4、镀锌花纹钢格栅复合盖板 | 座 | 1
合 计

## 表E.2.3 材料暂估单价及调整表【土建工程】4.3
表E.2.3 材料暂估单价及调整表
工程名称：土建工程 | [5 empty] | 标段： |  |  |  | 第1页 共1页
序号 | 材料名称 | 规格型号 | 计量 单位 | 暂估 |  |  | 确认 |  |  | 调整金额(元) | 备注
|  |  |  | 数量 | 单价(元) | 合价(元) | 数量 | 单价(元) | 合价(元)
|  |  |  | A₁ | B₁ | C₁ | A₂ | B₂ | C₂ | D=C₂-C₁
本页小计 | [6 empty] | - | - |  |  | -
合 计 | [6 empty] | - | - |  |  | -
注：本表可由招标人填写“暂估单价”栏，并在备注栏说明拟用暂估价材料的清单项目，投标人应将上述材料暂估单价计入工程量清单综合单价。

## 表E.3.1 措施项目清单计价表【土建工程】4.4
表E.3.1 措施项目清单计价表
工程名称：土建工程 |  |  | 标段： | 第1页 共1页
序号 | 项目编码 | 项目名称 | 工作内容 | 价格(元) | 备注
1 | 011601009001 | 安全生产
2 | 011601007001 | 文明施工
3 | 011601008001 | 环境保护
4 | 011601006001 | 临时设施
5 | 011601010001 | 冬雨季施工增加
6 | 011601011001 | 夜间施工增加
7 | 011601012001 | 特殊地区施工
8 | 011601013001 | 二次搬运
9 | 011601014001 | 已完工程及设备保护
10 | 011601015001 | 既有建(构)筑物、设施保护
11 | 011601016001 | 按质论价
12 | 011601017001 | 建筑工人实名制
13 | 011601018001 | 特殊施工降效
14 | 011601019001 | 协管
15 | 011601003001 | 其他大型机械进出场及安拆
16 | 011601001001 | 脚手架
17 | 011601002001 | 垂直运输
18 | 011601004001 | 施工排水
本页小计 |  |  |  |  | -
合 计 |  |  |  |  | -
注：措施项目清单费用构成详见本标准表E.3.2，大型机械进出场及安拆费用组成见本标准表E.3.4。

## 表E.4.1 其他项目清单计价表【土建工程】4.5
表E.4.1 其他项目清单计价表
工程名称：土建工程 |  |  | 标段： |  | 第1页 共1页
序号 | 项目名称 | 暂估(暂定) 金额(元) | 结算(确定) 金额(元) | 调整金额± (元) | 备注
1 | 暂列金额 |  |  |  | 详见本标准表E.4.2
2 | 专业工程暂估价 |  |  |  | 详见本标准表E.4.3
3 | 计日工 |  |  |  | 详见本标准表E.4.4
4 | 总承包服务费 |  |  |  | 详见本标准表E.4.5
5 | 合同中约定的其他项目
合 计 |  |  |  |  | -

## 表E.4.2 暂列金额明细表【土建工程】4.6
表E.4.2 暂列金额明细表
工程名称：土建工程 |  |  |  | 标段： |  |  | 第1页 共1页
序号 | 项目名称 | 计算基础 | 费率(%) | 暂定金额(元) | 确定金额(元) | 调整金额±(元) | 备注
1 | 合同价格调整暂列金额
2 | 未确定工程暂列金额
3 | 未确定服务暂列金额
4 | 未确定其他暂列金额
本页小计 |  | - | - |  |  |  | -
合 计 |  | - | - |  |  |  | -
注：1 本表由招标人填写“暂定金额”总额，采用费率计价方式计算暂定金额的，应分别填写“计算基础”“费率”，并计算填写“暂定金额”；采用总价计价方式计算暂定金额的，可直接填写“暂定金额”； 2 投标人应将上述暂定金额填写并计入投标总价； 3 结算时应按合同约定计算并填写“确定金额”。

## 表E.4.3 专业工程暂估价明细表【土建工程】4.7
表E.4.3 专业工程暂估价明细表
工程名称：土建工程 |  |  |  |  | 标段： |  |  | 第1页 共1页
序号 | 专业工程名称 | 暂估金额(元) |  |  | 确认金额(元) |  |  | 调整金额± (元) | 备注
|  | 不含税价格 | 增值税 | 含税价格 | 不含税价格 | 增值税 | 含税价格
|  | A₁ | B₁ | C₁ | A₂ | B₂ | C₂ | D=C₂-C₁
本页小计 | [8 empty] | -
合 计 | [8 empty] | -
注：本表“暂估金额”由招标人填写，投标人应将“暂估金额”填写并计入投标总价。结算时应按合同约定的价格填写“确认金额”。

## 表E.4.4 计日工表【土建工程】4.8
表E.4.4 计日工表
工程名称：土建工程 |  |  |  | 标段： |  | 第1页 共1页
编号 | 计日工名称 | 单位 | 暂定数量 | 实际数量 | 综合单价 （元） | 合价（元） |  | 调整金额± (元)
[6 empty] | 暂定 | 实际
[6 empty] | A₁ | A₂ | B=A₂-A₁
一 | 人工
人工小计
二 | 材料
材料小计
三 | 施工机具
施工机具小计
总计
注：1 本表计日工名称、暂定数量应由招标人填写。编制最高投标限价时，单价应由招标人按有关计价规定确定；编制投标报价时，单价应由投标人自主报价，并按暂定数量计算合价计入投标总价中。 2 工程结算时，应按发承包双方确认的实际数量计量合价。发承包双方确认的实际数量详见本标准表E.8.2。

## 表E.4.5 总承包服务费计价表【土建工程】4.9
表E.4.5 总承包服务费计价表
工程名称：土建工程 |  |  |  | 标段： |  |  | 第1页 共1页
序号 | 项目名称 | 计算基础 | 费率 (%) | 金额 (元) | 确认 计算基础 | 结算金额 (元) | 调整金额± (元) | 备注
|  | A₁ | B | C₁ | A₂ | C₂ | D=C₂-C₁
1 | 发包人提供材料 | [6 empty] | 详见本标准表G.1.1
2 | 专业分包工程 | [6 empty] | 详见本标准表E.4.3
3 | 直接发包的专业工程 | [6 empty] | 详见本标准表E.4.6
本页小计 |  | - | - |  | - |  |  | -
合 计 |  | - | - |  | - |  |  | -
注：1 本表项目名称、服务内容应由招标人填写； 2 编制最高投标限价及投标报价时，采用费率计价方式计算总承包服务费的，应分别填写“计算基础A₁”“费率B”，并计算填写“金额C₁”，C₁=A₁×B；采用总价计价方式计算总承包服务费的，可直接填写“金额C₁”； 3 编制结算时，采用费率计价方式计算总承包服务费的，应填写“确认计算基础A₂”，并计算填写“结算金额C₂”，C₂=A₂×B；采用总价计价方式计算总承包服务费的，可直接填写“结算金额C₂”。

## 表E.4.6 直接发包的专业工程明细表【土建工程】4.10
表E.4.6 直接发包的专业工程明细表
工程名称：土建工程 | 标段： | 第1页 共1页
序号 | 直接发包的专业工程名称 | 备注
注：本表应由招标人填写，用于计算直接发包的专业工程总承包服务费。

## 表E.5.1 增值税计价表【土建工程】4.11
表E.5.1 增值税计价表
工程名称：土建工程 |  |  | 标段： |  | 第1页 共1页
序号 | 项目名称 | 计算基础说明 | 计算基础 | 税率(%) | 金额（元）
1 | 增值税 | 分部分项工程+措施项目+其他项目-专业工程暂估价-除税甲供材料和甲供设备费 |  | 9
合计

## 表G.1.1 发包人提供材料一览表【土建工程】4.12
表G.1.1 发包人提供材料一览表
工程名称：土建工程 |  |  |  | 标段： |  | 第1页 共1页
序号 | 材料名称、规格、型号 | 单位 | 数量 | 单价(元) | 合价(元) | 有效损耗率 (%) | 备注
本页小计 | [5 empty] | - | -
合 计 | [5 empty] | - | -

## 表G.2.1-1 承包人提供可调价主要材料表一【土建4.13
表G.2.1-1 承包人提供可调价主要材料表一 (适用于价格信息调差法)
工程名称：土建工程 |  |  |  | 标段： |  |  |  | 第1页 共1页
序号 | 名称、规格、型号 | 单位 | 数量 | 基准价 C。 (元) | 投标报价(元) | 风险幅度系数 r(%) | 价格信息 Cᵢ (元) | 价差 △C(元) | 价差调整金额 △P(元)
本页小计
合 计
注：1 本表仅适用于物价变化引起合同价格调整事件使用。其中，招标人填写序号、名称、规格、型号、单位、基准价、风险幅度；投标人根据投标报价填写投标报价； 2 “数量”依据发承包双方在合同中明确的数量计算方式计算确定。

## 表G.2.1-2 承包人提供可调价主要材料表二【土建4.14
表G.2.1-2 承包人提供可调价主要材料表二 (适用于价格指数调差法)
工程名称：土建工程 |  |  | 标段： |  |  | 第1页 共1页
序号 | 名称、规格、型号 | 变值权重B | 基本价格指数 F₀ | 现行价格指数 Fₜ | 风险幅度系数 (%) | 价差调整金额 △P(元)
| 定值权重A | 1 | - | - | - | -
合计 |  | 1 | - | - | -
注：1 “名称、规格、型号”“基本价格指数”栏由招标人填写，人工也采用价格指数调差法调整的，由招标人在“名称”栏填写； 2 本表仅适用于物价变化引起合同价格调整事件使用； 3 分项计算可调价主要材料价差的，应在“价差调整金额”列分别填写金额，并计算合计金额；整体计算可调价主要材料价差的，可仅在“价差调整金额”列“合计”行填写。

## 表E.1.1-3 单位工程汇总表【总图-附属工程】5.1
表E.1.1-3 单位工程汇总表
单位工程名称：总图-附属工程 | 标段： | 第1页 共1页
序号 | 项目内容 | 金额(元)
1 | 分部分项工程
1.1 | 市政工程
2 | 措施项目
2.1 | 其中：安全生产
3 | 其他项目
3.1 | 其中：暂列金额
3.2 | 其中：专业工程暂估价
3.3 | 其中：计日工
3.4 | 其中：总承包服务费
3.5 | 其中：合同中约定的其他项目
4 | 增值税
合 计
注：1 专业工程暂估价为已含税价格，在计算增值税计算基础时不应包含专业工程暂估价金额； 2 本表适用以单项工程、单位工程等为工程量清单编制对象的工程。

## 表E.2.1 分部分项工程项目清单计价表【总图-附属工5.2
表E.2.1 分部分项工程项目清单计价表
工程名称：总图-附属工程 |  |  |  | 标段： |  |  | 第1页 共1页
序号 | 项目编码 | 项目名称 | 项目特征描述 | 计量 单位 | 工程量 | 金额（元）
[6 empty] | 综合单价 | 合价 | 其中
材料暂估价
市政工程
1 | 040201001001 | 路床（槽）整形 | 1.部位：新建混凝土道路 | m2 | 498
2 | 040202001001 | 石灰稳定土 | 1.含灰量：12% 2.厚度：20cm | m2 | 498
4 | 040202014001 | 水泥稳定碎(砾)石 | 1.水泥含量：5% 2.石料规格：级配碎石 3.厚度：30cm | m2 | 498
5 | 040203005001 | 封层 | 1.材料品种、用量：乳化沥青 2.厚度：1cm | m2 | 498
6 | 040203007001 | 水泥混凝土 | 1.混凝土强度等级：C30 2.厚度：24cm | m2 | 498
7 | 041001001001 | 拆除路面 | 1.材质：砼路 2.厚度：24cm 3.运距：垃圾外运，投标人自行考虑 | m2 | 18
8 | 040101001001 | 挖一般土方 | 1.土类别：三类土 2.挖土深度：1.5m内 | m3 | 200
9 | 050103016001 | 播植草(灌木)籽 | 1.草(灌木)籽种类：草籽 | m2 | 100
本页小计
合 计

## 表E.2.3 材料暂估单价及调整表【总图-附属工程】5.3
表E.2.3 材料暂估单价及调整表
工程名称：总图-附属工程 | [5 empty] | 标段： |  |  |  | 第1页 共1页
序号 | 材料名称 | 规格型号 | 计量 单位 | 暂估 |  |  | 确认 |  |  | 调整金额(元) | 备注
|  |  |  | 数量 | 单价(元) | 合价(元) | 数量 | 单价(元) | 合价(元)
|  |  |  | A₁ | B₁ | C₁ | A₂ | B₂ | C₂ | D=C₂-C₁
本页小计 | [6 empty] | - | - |  |  | -
合 计 | [6 empty] | - | - |  |  | -
注：本表可由招标人填写“暂估单价”栏，并在备注栏说明拟用暂估价材料的清单项目，投标人应将上述材料暂估单价计入工程量清单综合单价。

## 表E.3.1 措施项目清单计价表【总图-附属工程】5.4
表E.3.1 措施项目清单计价表
工程名称：总图-附属工程 |  |  | 标段： | 第1页 共2页
序号 | 项目编码 | 项目名称 | 工作内容 | 价格(元) | 备注
通用措施项目
1 | 041201019001 | 安全生产
2 | 041201017001 | 文明施工
3 | 041201018001 | 环境保护
4 | 041201016001 | 临时设施
5 | 041201020001 | 冬雨季施工增加
6 | 041201021001 | 夜间施工增加
7 | 041201022001 | 特殊地区施工增加
8 | 041201023001 | 二次搬运
9 | 041201024001 | 已完工程及设备保护
10 | 041201025001 | 既有建(构)筑物、设施保护
11 | 041201026001 | 按质论价
12 | 041201027001 | 建筑工人实名制
13 | 041201028001 | 特殊施工降效
14 | 041201029001 | 交通组织维护
15 | 041201030001 | 协管
专业措施项目
16 | 041201001001 | 脚手架
17 | 041201004001 | 施工排水
18 | 041201005001 | 施工降水
19 | 041201006001 | 围堰
20 | 041201007001 | 筑岛
21 | 041201008001 | 便道
本页小计 |  |  |  |  | -
注：措施项目清单费用构成详见本标准表E.3.2，大型机械进出场及安拆费用组成见本标准表E.3.4。
表E.3.1 措施项目清单计价表
工程名称：总图-附属工程 |  |  | 标段： | 第2页 共2页
序号 | 项目编码 | 项目名称 | 工作内容 | 价格(元) | 备注
22 | 041201009001 | 便桥
23 | 041201012001 | 大型机械设备进出场及安拆
本页小计 |  |  |  |  | -
合 计 |  |  |  |  | -
注：措施项目清单费用构成详见本标准表E.3.2，大型机械进出场及安拆费用组成见本标准表E.3.4。

## 表E.4.1 其他项目清单计价表【总图-附属工程】5.5
表E.4.1 其他项目清单计价表
工程名称：总图-附属工程 |  |  | 标段： |  | 第1页 共1页
序号 | 项目名称 | 暂估(暂定) 金额(元) | 结算(确定) 金额(元) | 调整金额± (元) | 备注
1 | 暂列金额 |  |  |  | 详见本标准表E.4.2
2 | 专业工程暂估价 |  |  |  | 详见本标准表E.4.3
3 | 计日工 |  |  |  | 详见本标准表E.4.4
4 | 总承包服务费 |  |  |  | 详见本标准表E.4.5
5 | 合同中约定的其他项目
合 计 |  |  |  |  | -

## 表E.4.2 暂列金额明细表【总图-附属工程】5.6
表E.4.2 暂列金额明细表
工程名称：总图-附属工程 |  |  |  | 标段： |  |  | 第1页 共1页
序号 | 项目名称 | 计算基础 | 费率(%) | 暂定金额(元) | 确定金额(元) | 调整金额±(元) | 备注
1 | 合同价格调整暂列金额
2 | 未确定工程暂列金额
3 | 未确定服务暂列金额
4 | 未确定其他暂列金额
本页小计 |  | - | - |  |  |  | -
合 计 |  | - | - |  |  |  | -
注：1 本表由招标人填写“暂定金额”总额，采用费率计价方式计算暂定金额的，应分别填写“计算基础”“费率”，并计算填写“暂定金额”；采用总价计价方式计算暂定金额的，可直接填写“暂定金额”； 2 投标人应将上述暂定金额填写并计入投标总价； 3 结算时应按合同约定计算并填写“确定金额”。

## 表E.4.3 专业工程暂估价明细表【总图-附属工程】5.7
表E.4.3 专业工程暂估价明细表
工程名称：总图-附属工程 |  |  |  |  | 标段： |  |  | 第1页 共1页
序号 | 专业工程名称 | 暂估金额(元) |  |  | 确认金额(元) |  |  | 调整金额± (元) | 备注
|  | 不含税价格 | 增值税 | 含税价格 | 不含税价格 | 增值税 | 含税价格
|  | A₁ | B₁ | C₁ | A₂ | B₂ | C₂ | D=C₂-C₁
本页小计 | [8 empty] | -
合 计 | [8 empty] | -
注：本表“暂估金额”由招标人填写，投标人应将“暂估金额”填写并计入投标总价。结算时应按合同约定的价格填写“确认金额”。

## 表E.4.4 计日工表【总图-附属工程】5.8
表E.4.4 计日工表
工程名称：总图-附属工程 |  |  |  | 标段： |  | 第1页 共1页
编号 | 计日工名称 | 单位 | 暂定数量 | 实际数量 | 综合单价 （元） | 合价（元） |  | 调整金额± (元)
[6 empty] | 暂定 | 实际
[6 empty] | A₁ | A₂ | B=A₂-A₁
一 | 人工
人工小计
二 | 材料
材料小计
三 | 施工机具
施工机具小计
总计
注：1 本表计日工名称、暂定数量应由招标人填写。编制最高投标限价时，单价应由招标人按有关计价规定确定；编制投标报价时，单价应由投标人自主报价，并按暂定数量计算合价计入投标总价中。 2 工程结算时，应按发承包双方确认的实际数量计量合价。发承包双方确认的实际数量详见本标准表E.8.2。

## 表E.4.5 总承包服务费计价表【总图-附属工程】5.9
表E.4.5 总承包服务费计价表
工程名称：总图-附属工程 |  |  |  | 标段： |  |  | 第1页 共1页
序号 | 项目名称 | 计算基础 | 费率 (%) | 金额 (元) | 确认 计算基础 | 结算金额 (元) | 调整金额± (元) | 备注
|  | A₁ | B | C₁ | A₂ | C₂ | D=C₂-C₁
1 | 发包人提供材料 | [6 empty] | 详见本标准表G.1.1
2 | 专业分包工程 | [6 empty] | 详见本标准表E.4.3
3 | 直接发包的专业工程 | [6 empty] | 详见本标准表E.4.6
本页小计 |  | - | - |  | - |  |  | -
合 计 |  | - | - |  | - |  |  | -
注：1 本表项目名称、服务内容应由招标人填写； 2 编制最高投标限价及投标报价时，采用费率计价方式计算总承包服务费的，应分别填写“计算基础A₁”“费率B”，并计算填写“金额C₁”，C₁=A₁×B；采用总价计价方式计算总承包服务费的，可直接填写“金额C₁”； 3 编制结算时，采用费率计价方式计算总承包服务费的，应填写“确认计算基础A₂”，并计算填写“结算金额C₂”，C₂=A₂×B；采用总价计价方式计算总承包服务费的，可直接填写“结算金额C₂”。

## 表E.4.6 直接发包的专业工程明细表【总图-附属工5.10
表E.4.6 直接发包的专业工程明细表
工程名称：总图-附属工程 | 标段： | 第1页 共1页
序号 | 直接发包的专业工程名称 | 备注
注：本表应由招标人填写，用于计算直接发包的专业工程总承包服务费。

## 表E.5.1 增值税计价表【总图-附属工程】5.11
表E.5.1 增值税计价表
工程名称：总图-附属工程 |  |  | 标段： |  | 第1页 共1页
序号 | 项目名称 | 计算基础说明 | 计算基础 | 税率(%) | 金额（元）
1 | 增值税 | 分部分项工程+措施项目+其他项目-专业工程暂估价-除税甲供材料和甲供设备费 |  | 9
合计

## 表G.1.1 发包人提供材料一览表【总图-附属工程】5.12
表G.1.1 发包人提供材料一览表
工程名称：总图-附属工程 |  |  |  | 标段： |  | 第1页 共1页
序号 | 材料名称、规格、型号 | 单位 | 数量 | 单价(元) | 合价(元) | 有效损耗率 (%) | 备注
本页小计 | [5 empty] | - | -
合 计 | [5 empty] | - | -

## 表G.2.1-1 承包人提供可调价主要材料表一【总图5.13
表G.2.1-1 承包人提供可调价主要材料表一 (适用于价格信息调差法)
工程名称：总图-附属工程 |  |  |  | 标段： |  |  |  | 第1页 共1页
序号 | 名称、规格、型号 | 单位 | 数量 | 基准价 C。 (元) | 投标报价(元) | 风险幅度系数 r(%) | 价格信息 Cᵢ (元) | 价差 △C(元) | 价差调整金额 △P(元)
本页小计
合 计
注：1 本表仅适用于物价变化引起合同价格调整事件使用。其中，招标人填写序号、名称、规格、型号、单位、基准价、风险幅度；投标人根据投标报价填写投标报价； 2 “数量”依据发承包双方在合同中明确的数量计算方式计算确定。

## 表G.2.1-2 承包人提供可调价主要材料表二【总图5.14
表G.2.1-2 承包人提供可调价主要材料表二 (适用于价格指数调差法)
工程名称：总图-附属工程 |  |  | 标段： |  |  | 第1页 共1页
序号 | 名称、规格、型号 | 变值权重B | 基本价格指数 F₀ | 现行价格指数 Fₜ | 风险幅度系数 (%) | 价差调整金额 △P(元)
| 定值权重A | 1 | - | - | - | -
合计 |  | 1 | - | - | -
注：1 “名称、规格、型号”“基本价格指数”栏由招标人填写，人工也采用价格指数调差法调整的，由招标人在“名称”栏填写； 2 本表仅适用于物价变化引起合同价格调整事件使用； 3 分项计算可调价主要材料价差的，应在“价差调整金额”列分别填写金额，并计算合计金额；整体计算可调价主要材料价差的，可仅在“价差调整金额”列“合计”行填写。

## 表E.1.1-3 单位工程汇总表【总图-电气工程】6.1
表E.1.1-3 单位工程汇总表
单位工程名称：总图-电气工程 | 标段： | 第1页 共1页
序号 | 项目内容 | 金额(元)
1 | 分部分项工程
2 | 措施项目
2.1 | 其中：安全生产
3 | 其他项目
3.1 | 其中：暂列金额
3.2 | 其中：专业工程暂估价
3.3 | 其中：计日工
3.4 | 其中：总承包服务费
3.5 | 其中：合同中约定的其他项目
4 | 增值税
合 计
注：1 专业工程暂估价为已含税价格，在计算增值税计算基础时不应包含专业工程暂估价金额； 2 本表适用以单项工程、单位工程等为工程量清单编制对象的工程。

## 表E.2.1 分部分项工程项目清单计价表【总图-电气工6.2
表E.2.1 分部分项工程项目清单计价表
工程名称：总图-电气工程 |  |  |  | 标段： |  |  | 第1页 共2页
序号 | 项目编码 | 项目名称 | 项目特征描述 | 计量 单位 | 工程量 | 金额（元）
[6 empty] | 综合单价 | 合价 | 其中
材料暂估价
1 | 030409001001 | 电力电缆 | 1.名称：电力电缆 2.型号：YJV-0.6/1kV-3*70+2*35 3.材质：铜质 4.电压(kV)：1KV 5.敷设方式：电力电缆 | m | 220
2 | 030409003001 | 电力电缆头 | 1.名称：热缩式电力电缆头 2.型号：截面120mm2以下 3.电压(kV)：1KV | 个 | 2
3 | 030409006001 | 电缆保护管 | 1.名称：电缆保护管 2.材质：镀锌钢管 3.规格：DN100 4.敷设方式：埋地敷设 | m | 140
4 | 030410002001 | 接地母线 | 1.名称：接地母线 2.材质：不锈钢扁钢 3.规格：-50*3 4.安装部位：户外 | m | 50
5 | 030410001001 | 接地极 | 1.名称：接地极 2.材质：不锈钢圆钢 3.规格：∅20mm,L=2.5m | 根(块、套) | 10
6 | 040504001001 | 砌筑井 | 1.种类、规格：手孔井 2.规格尺寸：内径:700mm*700mm*900mm 3.详见图纸设计 | 座 | 4
本页小计
表E.2.1 分部分项工程项目清单计价表
工程名称：总图-电气工程 |  |  |  | 标段： |  |  | 第2页 共2页
序号 | 项目编码 | 项目名称 | 项目特征描述 | 计量 单位 | 工程量 | 金额（元）
[6 empty] | 综合单价 | 合价 | 其中
材料暂估价
7 | 010102002001 | 挖沟槽土方 | 1.土类别：三类土 2.开挖深度：1.5m以内 | m3 | 47.52
8 | 010102007001 | 回填方 | 1.填方部位：原土回填 2.密实度：夯填 | m3 | 47.52
本页小计
合 计

## 表E.2.3 材料暂估单价及调整表【总图-电气工程】6.3
表E.2.3 材料暂估单价及调整表
工程名称：总图-电气工程 | [5 empty] | 标段： |  |  |  | 第1页 共1页
序号 | 材料名称 | 规格型号 | 计量 单位 | 暂估 |  |  | 确认 |  |  | 调整金额(元) | 备注
|  |  |  | 数量 | 单价(元) | 合价(元) | 数量 | 单价(元) | 合价(元)
|  |  |  | A₁ | B₁ | C₁ | A₂ | B₂ | C₂ | D=C₂-C₁
本页小计 | [6 empty] | - | - |  |  | -
合 计 | [6 empty] | - | - |  |  | -
注：本表可由招标人填写“暂估单价”栏，并在备注栏说明拟用暂估价材料的清单项目，投标人应将上述材料暂估单价计入工程量清单综合单价。

## 表E.3.1 措施项目清单计价表【总图-电气工程】6.4
表E.3.1 措施项目清单计价表
工程名称：总图-电气工程 |  |  | 标段： | 第1页 共1页
序号 | 项目编码 | 项目名称 | 工作内容 | 价格(元) | 备注
1 | 031401009001 | 安全生产
2 | 031401010001 | 文明施工
3 | 031401011001 | 环境保护
4 | 031401012001 | 临时设施
5 | 031401021001 | 冬雨季施工增加
6 | 031401020001 | 夜间施工增加
7 | 031401017001 | 特殊地区施工
8 | 031401013001 | 二次搬运
9 | 031401015001 | 已完工程及设备保护
10 | 031401014001 | 既有建(构)筑物、设施保护
11 | 031401023001 | 按质论价
12 | 031401024001 | 建筑工人实名制
13 | 031401025001 | 特殊施工降效
14 | 031401026001 | 协管
15 | 031401002001 | 大型机械设备进出场及安拆费
16 | 031401001001 | 脚手架
本页小计 |  |  |  |  | -
合 计 |  |  |  |  | -
注：措施项目清单费用构成详见本标准表E.3.2，大型机械进出场及安拆费用组成见本标准表E.3.4。

## 表E.4.1 其他项目清单计价表【总图-电气工程】6.5
表E.4.1 其他项目清单计价表
工程名称：总图-电气工程 |  |  | 标段： |  | 第1页 共1页
序号 | 项目名称 | 暂估(暂定) 金额(元) | 结算(确定) 金额(元) | 调整金额± (元) | 备注
1 | 暂列金额 |  |  |  | 详见本标准表E.4.2
2 | 专业工程暂估价 |  |  |  | 详见本标准表E.4.3
3 | 计日工 |  |  |  | 详见本标准表E.4.4
4 | 总承包服务费 |  |  |  | 详见本标准表E.4.5
5 | 合同中约定的其他项目
合 计 |  |  |  |  | -

## 表E.4.2 暂列金额明细表【总图-电气工程】6.6
表E.4.2 暂列金额明细表
工程名称：总图-电气工程 |  |  |  | 标段： |  |  | 第1页 共1页
序号 | 项目名称 | 计算基础 | 费率(%) | 暂定金额(元) | 确定金额(元) | 调整金额±(元) | 备注
1 | 合同价格调整暂列金额
2 | 未确定工程暂列金额
3 | 未确定服务暂列金额
4 | 未确定其他暂列金额
本页小计 |  | - | - |  |  |  | -
合 计 |  | - | - |  |  |  | -
注：1 本表由招标人填写“暂定金额”总额，采用费率计价方式计算暂定金额的，应分别填写“计算基础”“费率”，并计算填写“暂定金额”；采用总价计价方式计算暂定金额的，可直接填写“暂定金额”； 2 投标人应将上述暂定金额填写并计入投标总价； 3 结算时应按合同约定计算并填写“确定金额”。

## 表E.4.3 专业工程暂估价明细表【总图-电气工程】6.7
表E.4.3 专业工程暂估价明细表
工程名称：总图-电气工程 |  |  |  |  | 标段： |  |  | 第1页 共1页
序号 | 专业工程名称 | 暂估金额(元) |  |  | 确认金额(元) |  |  | 调整金额± (元) | 备注
|  | 不含税价格 | 增值税 | 含税价格 | 不含税价格 | 增值税 | 含税价格
|  | A₁ | B₁ | C₁ | A₂ | B₂ | C₂ | D=C₂-C₁
本页小计 | [8 empty] | -
合 计 | [8 empty] | -
注：本表“暂估金额”由招标人填写，投标人应将“暂估金额”填写并计入投标总价。结算时应按合同约定的价格填写“确认金额”。

## 表E.4.4 计日工表【总图-电气工程】6.8
表E.4.4 计日工表
工程名称：总图-电气工程 |  |  |  | 标段： |  | 第1页 共1页
编号 | 计日工名称 | 单位 | 暂定数量 | 实际数量 | 综合单价 （元） | 合价（元） |  | 调整金额± (元)
[6 empty] | 暂定 | 实际
[6 empty] | A₁ | A₂ | B=A₂-A₁
一 | 人工
人工小计
二 | 材料
材料小计
三 | 施工机具
施工机具小计
总计
注：1 本表计日工名称、暂定数量应由招标人填写。编制最高投标限价时，单价应由招标人按有关计价规定确定；编制投标报价时，单价应由投标人自主报价，并按暂定数量计算合价计入投标总价中。 2 工程结算时，应按发承包双方确认的实际数量计量合价。发承包双方确认的实际数量详见本标准表E.8.2。

## 表E.4.5 总承包服务费计价表【总图-电气工程】6.9
表E.4.5 总承包服务费计价表
工程名称：总图-电气工程 |  |  |  | 标段： |  |  | 第1页 共1页
序号 | 项目名称 | 计算基础 | 费率 (%) | 金额 (元) | 确认 计算基础 | 结算金额 (元) | 调整金额± (元) | 备注
|  | A₁ | B | C₁ | A₂ | C₂ | D=C₂-C₁
1 | 发包人提供材料 | [6 empty] | 详见本标准表G.1.1
2 | 专业分包工程 | [6 empty] | 详见本标准表E.4.3
3 | 直接发包的专业工程 | [6 empty] | 详见本标准表E.4.6
本页小计 |  | - | - |  | - |  |  | -
合 计 |  | - | - |  | - |  |  | -
注：1 本表项目名称、服务内容应由招标人填写； 2 编制最高投标限价及投标报价时，采用费率计价方式计算总承包服务费的，应分别填写“计算基础A₁”“费率B”，并计算填写“金额C₁”，C₁=A₁×B；采用总价计价方式计算总承包服务费的，可直接填写“金额C₁”； 3 编制结算时，采用费率计价方式计算总承包服务费的，应填写“确认计算基础A₂”，并计算填写“结算金额C₂”，C₂=A₂×B；采用总价计价方式计算总承包服务费的，可直接填写“结算金额C₂”。

## 表E.4.6 直接发包的专业工程明细表【总图-电气工6.10
表E.4.6 直接发包的专业工程明细表
工程名称：总图-电气工程 | 标段： | 第1页 共1页
序号 | 直接发包的专业工程名称 | 备注
注：本表应由招标人填写，用于计算直接发包的专业工程总承包服务费。

## 表E.5.1 增值税计价表【总图-电气工程】6.11
表E.5.1 增值税计价表
工程名称：总图-电气工程 |  |  | 标段： |  | 第1页 共1页
序号 | 项目名称 | 计算基础说明 | 计算基础 | 税率(%) | 金额（元）
1 | 增值税 | 分部分项工程+措施项目+其他项目-专业工程暂估价-除税甲供材料和甲供设备费 |  | 9
合计

## 表G.1.1 发包人提供材料一览表【总图-电气工程】6.12
表G.1.1 发包人提供材料一览表
工程名称：总图-电气工程 |  |  |  | 标段： |  | 第1页 共1页
序号 | 材料名称、规格、型号 | 单位 | 数量 | 单价(元) | 合价(元) | 有效损耗率 (%) | 备注
本页小计 | [5 empty] | - | -
合 计 | [5 empty] | - | -

## 表G.2.1-1 承包人提供可调价主要材料表一【总图6.13
表G.2.1-1 承包人提供可调价主要材料表一 (适用于价格信息调差法)
工程名称：总图-电气工程 |  |  |  | 标段： |  |  |  | 第1页 共1页
序号 | 名称、规格、型号 | 单位 | 数量 | 基准价 C。 (元) | 投标报价(元) | 风险幅度系数 r(%) | 价格信息 Cᵢ (元) | 价差 △C(元) | 价差调整金额 △P(元)
本页小计
合 计
注：1 本表仅适用于物价变化引起合同价格调整事件使用。其中，招标人填写序号、名称、规格、型号、单位、基准价、风险幅度；投标人根据投标报价填写投标报价； 2 “数量”依据发承包双方在合同中明确的数量计算方式计算确定。

## 表G.2.1-2 承包人提供可调价主要材料表二【总图6.14
表G.2.1-2 承包人提供可调价主要材料表二 (适用于价格指数调差法)
工程名称：总图-电气工程 |  |  | 标段： |  |  | 第1页 共1页
序号 | 名称、规格、型号 | 变值权重B | 基本价格指数 F₀ | 现行价格指数 Fₜ | 风险幅度系数 (%) | 价差调整金额 △P(元)
| 定值权重A | 1 | - | - | - | -
合计 |  | 1 | - | - | -
注：1 “名称、规格、型号”“基本价格指数”栏由招标人填写，人工也采用价格指数调差法调整的，由招标人在“名称”栏填写； 2 本表仅适用于物价变化引起合同价格调整事件使用； 3 分项计算可调价主要材料价差的，应在“价差调整金额”列分别填写金额，并计算合计金额；整体计算可调价主要材料价差的，可仅在“价差调整金额”列“合计”行填写。

## 表E.1.1-3 单位工程汇总表【总图-工艺工程】7.1
表E.1.1-3 单位工程汇总表
单位工程名称：总图-工艺工程 | 标段： | 第1页 共1页
序号 | 项目内容 | 金额(元)
1 | 分部分项工程
1.1 | 给水管线
1.2 | 渗滤液管线
1.3 | 臭气管线
1.4 | 出水管线
1.5 | 管沟
2 | 措施项目
2.1 | 其中：安全生产
3 | 其他项目
3.1 | 其中：暂列金额
3.2 | 其中：专业工程暂估价
3.3 | 其中：计日工
3.4 | 其中：总承包服务费
3.5 | 其中：合同中约定的其他项目
4 | 增值税
合 计
注：1 专业工程暂估价为已含税价格，在计算增值税计算基础时不应包含专业工程暂估价金额； 2 本表适用以单项工程、单位工程等为工程量清单编制对象的工程。

## 表E.2.1 分部分项工程项目清单计价表【总图-工艺工7.2
表E.2.1 分部分项工程项目清单计价表
工程名称：总图-工艺工程 |  |  |  | 标段： |  |  | 第1页 共8页
序号 | 项目编码 | 项目名称 | 项目特征描述 | 计量 单位 | 工程量 | 金额（元）
[6 empty] | 综合单价 | 合价 | 其中
材料暂估价
给水管线
1 | 030801015001 | 低压塑料管 | 1.材质：PE实壁管道 2.规格：DN50,Pn=1.0MPa 3.连接形式：热熔 4.压力试验、吹扫与清洗：满足设计及规范要求 | m | 52
2 | 030804014001 | 低压塑料管件 | 1.材质：PE管件 2.规格：DN50 3.连接形式：热熔 | 个 | 34
3 | 031002010001 | 倒流防止器 | 1.材质：倒流防止器 2.型号：DN50 3.连接形式：螺纹连接 | 套 | 1
4 | 031002011001 | 水表 | 1.类型：水表 2.型号：DN50 3.连接形式：螺纹连接 | 组（个） | 1
5 | 040504002001 | 现浇混凝土井 | 1、名称：倒流防止器井 2、材质：钢筋砼 3、尺寸：2200*1100 4、详见图纸设计及图集12S108-1-60 | 座 | 1
6 | 031001004001 | 焊接钢管 | 1.材质：钢管 2.规格：DN159*4.5 3.连接形式：焊接 4.安装部位：室外 | m | 8
本页小计
表E.2.1 分部分项工程项目清单计价表
工程名称：总图-工艺工程 |  |  |  | 标段： |  |  | 第2页 共8页
序号 | 项目编码 | 项目名称 | 项目特征描述 | 计量 单位 | 工程量 | 金额（元）
[6 empty] | 综合单价 | 合价 | 其中
材料暂估价
渗滤液管线
7 | 030801015002 | 低压塑料管 | 1.材质：HDPE实壁管 2.规格：DN65 3.连接形式：热熔 4.压力试验、吹扫与清洗：满足设计及规范要求 | m | 97
8 | 030804014002 | 低压塑料管件 | 1.材质：PE管件 2.规格：DN50 3.连接形式：热熔 | 个 | 41
9 | 040504002002 | 现浇混凝土井 | 1、名称：流量计井 2、材质：钢筋砼 3、尺寸：1100*1100 4、详见图纸设计及图集07MS101-2-66 | 座 | 2
10 | 030804014003 | 低压塑料管件 | 1.材质：HDPE实壁管等径三通 2.规格：DN100 3.连接形式：热熔 | 个 | 1
11 | 030804014004 | 低压塑料管件 | 1.材质：HDPE实壁管异径管 2.规格：DN100*65 3.连接形式：热熔 | 个 | 1
12 | 030804014005 | 低压塑料管件 | 1.材质：HDPE实壁管堵头 2.规格：DN100 3.连接形式：热熔 | 个 | 1
本页小计
表E.2.1 分部分项工程项目清单计价表
工程名称：总图-工艺工程 |  |  |  | 标段： |  |  | 第3页 共8页
序号 | 项目编码 | 项目名称 | 项目特征描述 | 计量 单位 | 工程量 | 金额（元）
[6 empty] | 综合单价 | 合价 | 其中
材料暂估价
臭气管线
13 | 030801017001 | 低压玻璃钢管 | 1.材质：玻璃钢管 2.规格：DN300,壁厚7mm 3.连接形式：粘接 4.压力试验、吹扫与清洗：吹扫设计要求：满足设计及规范要求 | m | 132
14 | 030801017002 | 低压玻璃钢管 | 1.材质：玻璃钢管 2.规格：DN50 3.连接形式：粘接 4.压力试验、吹扫与清洗：吹扫设计要求：满足设计及规范要求 | m | 2
15 | 030807003001 | 低压法兰阀门 | 1.名称：风量控制阀 2.材质：玻璃钢 3.型号、规格：DN300 4.连接形式：法兰连接 | 个 | 1
16 | 030810011001 | 低压塑料法兰 | 1.材质：玻璃钢法兰 2.规格：DN300 3.连接形式：热熔焊 | 片 | 2
17 | 030804016001 | 低压玻璃钢管件 | 1.材质：玻璃钢P型存水弯 2.规格：DN50，Pn=1.0MPa 3.连接形式：粘接 | 个 | 1
本页小计
表E.2.1 分部分项工程项目清单计价表
工程名称：总图-工艺工程 |  |  |  | 标段： |  |  | 第4页 共8页
序号 | 项目编码 | 项目名称 | 项目特征描述 | 计量 单位 | 工程量 | 金额（元）
[6 empty] | 综合单价 | 合价 | 其中
材料暂估价
18 | 030804016002 | 低压玻璃钢管件 | 1.材质：玻璃钢90°弯头 2.规格：DN300，Pn=1.0MPa 3.连接形式：粘接 | 个 | 6
19 | 030804016003 | 低压玻璃钢管件 | 1.材质：玻璃钢45°弯头 2.规格：DN300，Pn=1.0MPa 3.连接形式：粘接 | 个 | 2
20 | 030804016004 | 低压玻璃钢管件 | 1.材质：玻璃钢10°弯头 2.规格：DN300，Pn=1.0MPa 3.连接形式：粘接 | 个 | 1
21 | 040504002003 | 现浇混凝土井 | 1、排水井 2、DN1000,深1500 3、详见图纸设计及图集06MS201-3-21，配防坠网 | 座 | 1
出水管线
22 | 030801015003 | 低压塑料管 | 1.材质：PE实壁管道 2.规格：DN80,Pn=1.0MPa 3.连接形式：热熔 4.压力试验、吹扫与清洗：满足设计及规范要求 | m | 1100
本页小计
表E.2.1 分部分项工程项目清单计价表
工程名称：总图-工艺工程 |  |  |  | 标段： |  |  | 第5页 共8页
序号 | 项目编码 | 项目名称 | 项目特征描述 | 计量 单位 | 工程量 | 金额（元）
[6 empty] | 综合单价 | 合价 | 其中
材料暂估价
23 | 030804014006 | 低压塑料管件 | 1.材质：PE管件 2.规格：DN80 3.连接形式：热熔 | 个 | 430
24 | 030807003002 | 低压法兰阀门 | 1.名称：复合式排气阀 2.型号、规格：DN50,Pn=1.0Mpa 3.连接形式：法兰连接 | 个 | 1
25 | 030807003003 | 低压法兰阀门 | 1.名称：排气闸阀 2.型号、规格：DN50,Pn=1.0Mpa 3.连接形式：法兰连接 | 个 | 1
26 | 030807003004 | 低压法兰阀门 | 1.名称：排气闸阀 2.型号、规格：DN80,Pn=1.0Mpa 3.连接形式：法兰连接 | 个 | 1
27 | 030801001001 | 低压碳钢管 | 1.材质：钢管 2.规格：DN80 3.连接形式、焊接方法：焊接 | m | 5
28 | 030804014007 | 低压塑料管件 | 1.材质：PE排气三通 2.规格：DN80×50,Pn=1.0MPa 3.连接形式：热熔 | 个 | 1
29 | 030804014008 | 低压塑料管件 | 1.材质：PE排泥三通 2.规格：DN80,Pn=1.0MPa 3.连接形式：热熔 | 个 | 1
本页小计
表E.2.1 分部分项工程项目清单计价表
工程名称：总图-工艺工程 |  |  |  | 标段： |  |  | 第6页 共8页
序号 | 项目编码 | 项目名称 | 项目特征描述 | 计量 单位 | 工程量 | 金额（元）
[6 empty] | 综合单价 | 合价 | 其中
材料暂估价
30 | 030804014009 | 低压塑料管件 | 1.材质：PE异径管 2.规格：DN200*80,Pn=1.0MPa 3.连接形式：热熔 | 个 | 1
31 | 030810011002 | 低压塑料法兰 | 1.材质：PE法兰 2.规格：DN80,Pn=1.0MPa 3.连接形式：热熔 | 片 | 3
32 | 030810011003 | 低压塑料法兰 | 1.材质：PE法兰 2.规格：DN50,Pn=1.0MPa 3.连接形式：热熔 | 片 | 2
33 | 030810011004 | 低压塑料法兰 | 1.材质：PE法兰 2.规格：DN200，Pn=1.0MPa 3.连接形式：热熔 | 片 | 1
34 | 030810002001 | 低压碳钢焊接法兰 | 1.材质：钢法兰 2.型号、规格：DN80 3.连接形式：焊接 | 片 | 3
35 | 040504002004 | 现浇混凝土井 | 1、名称：排气阀井 2、材质：钢筋砼 3、尺寸：1200*1200*1500（H） 4、详见图纸设计及图集07MS101-2-162,配防坠网 | 座 | 1
本页小计
表E.2.1 分部分项工程项目清单计价表
工程名称：总图-工艺工程 |  |  |  | 标段： |  |  | 第7页 共8页
序号 | 项目编码 | 项目名称 | 项目特征描述 | 计量 单位 | 工程量 | 金额（元）
[6 empty] | 综合单价 | 合价 | 其中
材料暂估价
36 | 040504002005 | 现浇混凝土井 | 1、名称：排泥湿井 2、材质：钢筋砼 3、尺寸：DN1000,1500（H） 4、详见图纸设计及图集06MS201-3-21,配防坠网 | 座 | 1
37 | 040504002006 | 现浇混凝土井 | 1、名称：排泥阀井 2、材质：钢筋砼 3、尺寸：1100*1100*1200（H） 4、详见图纸设计及图集07MS101-2-66，,配防坠网 | 座 | 1
38 | 040504002007 | 现浇混凝土井 | 1、名称：检修阀井 2、材质：钢筋砼 3、尺寸：1100*1100*1200（H） 4、详见图纸设计及图集07MS101-2-66，,配防坠网 | 座 | 1
管沟
39 | 010102002002 | 挖沟槽土方 | 1.土类别：三类土 2.开挖深度：1.5m以内 | m3 | 1652.3
40 | 010102007002 | 回填方 | 1.填方部位：原土回填 2.密实度：夯填 | m3 | 1379.9
本页小计
表E.2.1 分部分项工程项目清单计价表
工程名称：总图-工艺工程 |  |  |  | 标段： |  |  | 第8页 共8页
序号 | 项目编码 | 项目名称 | 项目特征描述 | 计量 单位 | 工程量 | 金额（元）
[6 empty] | 综合单价 | 合价 | 其中
材料暂估价
41 | 040305001001 | 垫层 | 1.材料品种、规格：碎石 2.厚度：30cm | m3 | 70.2
42 | 040305001002 | 垫层 | 1.材料品种、规格：中粗砂 2.厚度：详见图纸设计 | m3 | 165.3
43 | 040103001001 | 沟槽、基坑回填方 | 1.填方来源：中粗砂 | m3 | 30.2
44 | 040103003001 | 余方弃置 | 1、废弃料品种：土方 2、运距：投标人自行考虑 | m3 | 272.34
本页小计
合 计

## 表E.2.3 材料暂估单价及调整表【总图-工艺工程】7.3
表E.2.3 材料暂估单价及调整表
工程名称：总图-工艺工程 | [5 empty] | 标段： |  |  |  | 第1页 共1页
序号 | 材料名称 | 规格型号 | 计量 单位 | 暂估 |  |  | 确认 |  |  | 调整金额(元) | 备注
|  |  |  | 数量 | 单价(元) | 合价(元) | 数量 | 单价(元) | 合价(元)
|  |  |  | A₁ | B₁ | C₁ | A₂ | B₂ | C₂ | D=C₂-C₁
本页小计 | [6 empty] | - | - |  |  | -
合 计 | [6 empty] | - | - |  |  | -
注：本表可由招标人填写“暂估单价”栏，并在备注栏说明拟用暂估价材料的清单项目，投标人应将上述材料暂估单价计入工程量清单综合单价。

## 表E.3.1 措施项目清单计价表【总图-工艺工程】7.4
表E.3.1 措施项目清单计价表
工程名称：总图-工艺工程 |  |  | 标段： | 第1页 共1页
序号 | 项目编码 | 项目名称 | 工作内容 | 价格(元) | 备注
1 | 031401009001 | 安全生产
2 | 031401010001 | 文明施工
3 | 031401011001 | 环境保护
4 | 031401012001 | 临时设施
5 | 031401021001 | 冬雨季施工增加
6 | 031401020001 | 夜间施工增加
7 | 031401017001 | 特殊地区施工
8 | 031401013001 | 二次搬运
9 | 031401015001 | 已完工程及设备保护
10 | 031401014001 | 既有建(构)筑物、设施保护
11 | 031401023001 | 按质论价
12 | 031401024001 | 建筑工人实名制
13 | 031401025001 | 特殊施工降效
14 | 031401026001 | 协管
15 | 031401002001 | 大型机械设备进出场及安拆费
16 | 031401001001 | 脚手架
本页小计 |  |  |  |  | -
合 计 |  |  |  |  | -
注：措施项目清单费用构成详见本标准表E.3.2，大型机械进出场及安拆费用组成见本标准表E.3.4。

## 表E.4.1 其他项目清单计价表【总图-工艺工程】7.5
表E.4.1 其他项目清单计价表
工程名称：总图-工艺工程 |  |  | 标段： |  | 第1页 共1页
序号 | 项目名称 | 暂估(暂定) 金额(元) | 结算(确定) 金额(元) | 调整金额± (元) | 备注
1 | 暂列金额 |  |  |  | 详见本标准表E.4.2
2 | 专业工程暂估价 |  |  |  | 详见本标准表E.4.3
3 | 计日工 |  |  |  | 详见本标准表E.4.4
4 | 总承包服务费 |  |  |  | 详见本标准表E.4.5
5 | 合同中约定的其他项目
合 计 |  |  |  |  | -

## 表E.4.2 暂列金额明细表【总图-工艺工程】7.6
表E.4.2 暂列金额明细表
工程名称：总图-工艺工程 |  |  |  | 标段： |  |  | 第1页 共1页
序号 | 项目名称 | 计算基础 | 费率(%) | 暂定金额(元) | 确定金额(元) | 调整金额±(元) | 备注
1 | 合同价格调整暂列金额
2 | 未确定工程暂列金额
3 | 未确定服务暂列金额
4 | 未确定其他暂列金额
本页小计 |  | - | - |  |  |  | -
合 计 |  | - | - |  |  |  | -
注：1 本表由招标人填写“暂定金额”总额，采用费率计价方式计算暂定金额的，应分别填写“计算基础”“费率”，并计算填写“暂定金额”；采用总价计价方式计算暂定金额的，可直接填写“暂定金额”； 2 投标人应将上述暂定金额填写并计入投标总价； 3 结算时应按合同约定计算并填写“确定金额”。

## 表E.4.3 专业工程暂估价明细表【总图-工艺工程】7.7
表E.4.3 专业工程暂估价明细表
工程名称：总图-工艺工程 |  |  |  |  | 标段： |  |  | 第1页 共1页
序号 | 专业工程名称 | 暂估金额(元) |  |  | 确认金额(元) |  |  | 调整金额± (元) | 备注
|  | 不含税价格 | 增值税 | 含税价格 | 不含税价格 | 增值税 | 含税价格
|  | A₁ | B₁ | C₁ | A₂ | B₂ | C₂ | D=C₂-C₁
本页小计 | [8 empty] | -
合 计 | [8 empty] | -
注：本表“暂估金额”由招标人填写，投标人应将“暂估金额”填写并计入投标总价。结算时应按合同约定的价格填写“确认金额”。

## 表E.4.4 计日工表【总图-工艺工程】7.8
表E.4.4 计日工表
工程名称：总图-工艺工程 |  |  |  | 标段： |  | 第1页 共1页
编号 | 计日工名称 | 单位 | 暂定数量 | 实际数量 | 综合单价 （元） | 合价（元） |  | 调整金额± (元)
[6 empty] | 暂定 | 实际
[6 empty] | A₁ | A₂ | B=A₂-A₁
一 | 人工
人工小计
二 | 材料
材料小计
三 | 施工机具
施工机具小计
总计
注：1 本表计日工名称、暂定数量应由招标人填写。编制最高投标限价时，单价应由招标人按有关计价规定确定；编制投标报价时，单价应由投标人自主报价，并按暂定数量计算合价计入投标总价中。 2 工程结算时，应按发承包双方确认的实际数量计量合价。发承包双方确认的实际数量详见本标准表E.8.2。

## 表E.4.5 总承包服务费计价表【总图-工艺工程】7.9
表E.4.5 总承包服务费计价表
工程名称：总图-工艺工程 |  |  |  | 标段： |  |  | 第1页 共1页
序号 | 项目名称 | 计算基础 | 费率 (%) | 金额 (元) | 确认 计算基础 | 结算金额 (元) | 调整金额± (元) | 备注
|  | A₁ | B | C₁ | A₂ | C₂ | D=C₂-C₁
1 | 发包人提供材料 | [6 empty] | 详见本标准表G.1.1
2 | 专业分包工程 | [6 empty] | 详见本标准表E.4.3
3 | 直接发包的专业工程 | [6 empty] | 详见本标准表E.4.6
本页小计 |  | - | - |  | - |  |  | -
合 计 |  | - | - |  | - |  |  | -
注：1 本表项目名称、服务内容应由招标人填写； 2 编制最高投标限价及投标报价时，采用费率计价方式计算总承包服务费的，应分别填写“计算基础A₁”“费率B”，并计算填写“金额C₁”，C₁=A₁×B；采用总价计价方式计算总承包服务费的，可直接填写“金额C₁”； 3 编制结算时，采用费率计价方式计算总承包服务费的，应填写“确认计算基础A₂”，并计算填写“结算金额C₂”，C₂=A₂×B；采用总价计价方式计算总承包服务费的，可直接填写“结算金额C₂”。

## 表E.4.6 直接发包的专业工程明细表【总图-工艺工7.10
表E.4.6 直接发包的专业工程明细表
工程名称：总图-工艺工程 | 标段： | 第1页 共1页
序号 | 直接发包的专业工程名称 | 备注
注：本表应由招标人填写，用于计算直接发包的专业工程总承包服务费。

## 表E.5.1 增值税计价表【总图-工艺工程】7.11
表E.5.1 增值税计价表
工程名称：总图-工艺工程 |  |  | 标段： |  | 第1页 共1页
序号 | 项目名称 | 计算基础说明 | 计算基础 | 税率(%) | 金额（元）
1 | 增值税 | 分部分项工程+措施项目+其他项目-专业工程暂估价-除税甲供材料和甲供设备费 |  | 9
合计

## 表G.1.1 发包人提供材料一览表【总图-工艺工程】7.12
表G.1.1 发包人提供材料一览表
工程名称：总图-工艺工程 |  |  |  | 标段： |  | 第1页 共1页
序号 | 材料名称、规格、型号 | 单位 | 数量 | 单价(元) | 合价(元) | 有效损耗率 (%) | 备注
本页小计 | [5 empty] | - | -
合 计 | [5 empty] | - | -

## 表G.2.1-1 承包人提供可调价主要材料表一【总图7.13
表G.2.1-1 承包人提供可调价主要材料表一 (适用于价格信息调差法)
工程名称：总图-工艺工程 |  |  |  | 标段： |  |  |  | 第1页 共1页
序号 | 名称、规格、型号 | 单位 | 数量 | 基准价 C。 (元) | 投标报价(元) | 风险幅度系数 r(%) | 价格信息 Cᵢ (元) | 价差 △C(元) | 价差调整金额 △P(元)
本页小计
合 计
注：1 本表仅适用于物价变化引起合同价格调整事件使用。其中，招标人填写序号、名称、规格、型号、单位、基准价、风险幅度；投标人根据投标报价填写投标报价； 2 “数量”依据发承包双方在合同中明确的数量计算方式计算确定。

## 表G.2.1-2 承包人提供可调价主要材料表二【总图7.14
表G.2.1-2 承包人提供可调价主要材料表二 (适用于价格指数调差法)
工程名称：总图-工艺工程 |  |  | 标段： |  |  | 第1页 共1页
序号 | 名称、规格、型号 | 变值权重B | 基本价格指数 F₀ | 现行价格指数 Fₜ | 风险幅度系数 (%) | 价差调整金额 △P(元)
| 定值权重A | 1 | - | - | - | -
合计 |  | 1 | - | - | -
注：1 “名称、规格、型号”“基本价格指数”栏由招标人填写，人工也采用价格指数调差法调整的，由招标人在“名称”栏填写； 2 本表仅适用于物价变化引起合同价格调整事件使用； 3 分项计算可调价主要材料价差的，应在“价差调整金额”列分别填写金额，并计算合计金额；整体计算可调价主要材料价差的，可仅在“价差调整金额”列“合计”行填写。

## 表E.1.1-3 单位工程汇总表【总图-自控系统工程】8.1
表E.1.1-3 单位工程汇总表
单位工程名称：总图-自控系统工程 | 标段： | 第1页 共1页
序号 | 项目内容 | 金额(元)
1 | 分部分项工程
2 | 措施项目
2.1 | 其中：安全生产
3 | 其他项目
3.1 | 其中：暂列金额
3.2 | 其中：专业工程暂估价
3.3 | 其中：计日工
3.4 | 其中：总承包服务费
3.5 | 其中：合同中约定的其他项目
4 | 增值税
合 计
注：1 专业工程暂估价为已含税价格，在计算增值税计算基础时不应包含专业工程暂估价金额； 2 本表适用以单项工程、单位工程等为工程量清单编制对象的工程。

## 表E.2.1 分部分项工程项目清单计价表【总图-自控系8.2
表E.2.1 分部分项工程项目清单计价表
工程名称：总图-自控系统工程 |  |  |  | 标段： |  |  | 第1页 共4页
序号 | 项目编码 | 项目名称 | 项目特征描述 | 计量 单位 | 工程量 | 金额（元）
[6 empty] | 综合单价 | 合价 | 其中
材料暂估价
1 | 030409002001 | 控制电缆 | 1.名称：控制电缆 2.型号：KVVP-450/750V-8x1.5 3.材质：铜质 4.敷设方式：穿管/桥架 | m | 60
2 | 030409002002 | 控制电缆 | 1.名称：控制电缆 2.型号：KVVP-450/750V-5x1.5 3.材质：铜质 4.敷设方式：穿管/桥架 | m | 175
3 | 030409002003 | 控制电缆 | 1.名称：控制电缆 2.型号：KVVP-450/750V-3x1.5 3.材质：铜质 4.敷设方式：穿管/桥架 | m | 115
4 | 030409002004 | 控制电缆 | 1.名称：控制电缆 2.型号：DJYPV-1*3*1.5 3.材质：铜质 4.敷设方式：穿管/桥架 | m | 130
5 | 030409005001 | 控制电缆头 | 1.名称：控制电缆头 2.型号：14芯以下 | 个 | 4
6 | 030409005002 | 控制电缆头 | 1.名称：控制电缆头 2.型号：6芯以下 | 个 | 58
本页小计
表E.2.1 分部分项工程项目清单计价表
工程名称：总图-自控系统工程 |  |  |  | 标段： |  |  | 第2页 共4页
序号 | 项目编码 | 项目名称 | 项目特征描述 | 计量 单位 | 工程量 | 金额（元）
[6 empty] | 综合单价 | 合价 | 其中
材料暂估价
7 | 030409001002 | 电力电缆 | 1.名称：电力电缆 2.型号：YJV-3*2.5 3.材质：铜质 4.电压(kV)：1KV 5.敷设方式：穿管/桥架 | m | 50
8 | 030502003001 | 双绞线缆 | 1.名称：超五类屏蔽双绞线 2.敷设方式：穿管 | m | 150
9 | 030502005001 | 光缆 | 1.名称：户外型四芯单模光纤 2.敷设方式：穿管 | m | 150
10 | 030412001001 | 配管 | 1.名称：电气配管 2.材质：镀锌钢管 3.规格：DN32 4.配置形式：埋地敷设 | m | 660
11 | 030410002002 | 接地母线 | 1.名称：接地母线 2.材质：热镀锌扁钢 3.规格：-40*4 4.安装部位：户内 | m | 100
12 | 030412003001 | 桥架 | 1.名称：电缆桥架 2.型号：100*100 3.材质：不锈钢 | m | 25
13 | 031301005001 | 支/吊架、基础型钢 |  | kg | 50
本页小计
表E.2.1 分部分项工程项目清单计价表
工程名称：总图-自控系统工程 |  |  |  | 标段： |  |  | 第3页 共4页
序号 | 项目编码 | 项目名称 | 项目特征描述 | 计量 单位 | 工程量 | 金额（元）
[6 empty] | 综合单价 | 合价 | 其中
材料暂估价
14 | 030404014001 | 控制箱、同期小屏 | 1、名称：PLC控制柜(PLC1) 2、规格及说明：2200x800x600 IP54 (DI:42,DO:14,AI:7,RS485:4) 内部元器件包含电源模块、通讯模块、DI/DO/AI/AO模块、信号隔离器，防雷等,由集成商按需配置,模块按照IO总点数30%分类预留 3、基础形式：10#槽钢 4、组价含调试费用 5、PLC控制柜带触摸屏（HT8A01TE,10寸,以太网接口） | 台 | 1
15 | 080802009001 | 液位计 | 1.名称：超声波液位差计 2.规格：量程：0~10m，4~20mA输出，DC24V，防护等级IP65 | 个 | 1
16 | 080802009002 | 液位计 | 1.名称：一体化超声波液位计 2.规格：量程：0~10m，4~20mA输出，DC24V，防护等级IP65 | 个 | 5
本页小计
表E.2.1 分部分项工程项目清单计价表
工程名称：总图-自控系统工程 |  |  |  | 标段： |  |  | 第4页 共4页
序号 | 项目编码 | 项目名称 | 项目特征描述 | 计量 单位 | 工程量 | 金额（元）
[6 empty] | 综合单价 | 合价 | 其中
材料暂估价
17 | 030501015001 | 交换机 | 1.名称：工业交换机（POE交换机,2光8电） 2.类别：支持环网、单模 | 台 | 1
18 | 080508003001 | UPS不间断电源设备 | 1.名称：2KVA/60min 在线式 | 套 | 1
19 | 080508003002 | 组态程序修改 | 1.名称：组态程序修改 2.规格：在现有上位机上增加调节池工艺段组态画面 | 套 | 1
20 | 080506001001 | 摄像设备 | 1、名称：室外网络球机 2、IP65,POE供电,300万像素,室外云台网络型球机,含3.5米高立杆及基础 3、含摄像机支架费用 | 套 | 2
本页小计
合 计

## 表E.2.3 材料暂估单价及调整表【总图-自控系统工程8.3
表E.2.3 材料暂估单价及调整表
工程名称：总图-自控系统工程 | [5 empty] | 标段： |  |  |  | 第1页 共1页
序号 | 材料名称 | 规格型号 | 计量 单位 | 暂估 |  |  | 确认 |  |  | 调整金额(元) | 备注
|  |  |  | 数量 | 单价(元) | 合价(元) | 数量 | 单价(元) | 合价(元)
|  |  |  | A₁ | B₁ | C₁ | A₂ | B₂ | C₂ | D=C₂-C₁
本页小计 | [6 empty] | - | - |  |  | -
合 计 | [6 empty] | - | - |  |  | -
注：本表可由招标人填写“暂估单价”栏，并在备注栏说明拟用暂估价材料的清单项目，投标人应将上述材料暂估单价计入工程量清单综合单价。

## 表E.3.1 措施项目清单计价表【总图-自控系统工程】8.4
表E.3.1 措施项目清单计价表
工程名称：总图-自控系统工程 |  |  | 标段： | 第1页 共1页
序号 | 项目编码 | 项目名称 | 工作内容 | 价格(元) | 备注
1 | 031401009001 | 安全生产
2 | 031401010001 | 文明施工
3 | 031401011001 | 环境保护
4 | 031401012001 | 临时设施
5 | 031401021001 | 冬雨季施工增加
6 | 031401020001 | 夜间施工增加
7 | 031401017001 | 特殊地区施工
8 | 031401013001 | 二次搬运
9 | 031401015001 | 已完工程及设备保护
10 | 031401014001 | 既有建(构)筑物、设施保护
11 | 031401023001 | 按质论价
12 | 031401024001 | 建筑工人实名制
13 | 031401025001 | 特殊施工降效
14 | 031401026001 | 协管
15 | 031401002001 | 大型机械设备进出场及安拆费
16 | 031401001001 | 脚手架
本页小计 |  |  |  |  | -
合 计 |  |  |  |  | -
注：措施项目清单费用构成详见本标准表E.3.2，大型机械进出场及安拆费用组成见本标准表E.3.4。

## 表E.4.1 其他项目清单计价表【总图-自控系统工程】8.5
表E.4.1 其他项目清单计价表
工程名称：总图-自控系统工程 |  |  | 标段： |  | 第1页 共1页
序号 | 项目名称 | 暂估(暂定) 金额(元) | 结算(确定) 金额(元) | 调整金额± (元) | 备注
1 | 暂列金额 |  |  |  | 详见本标准表E.4.2
2 | 专业工程暂估价 |  |  |  | 详见本标准表E.4.3
3 | 计日工 |  |  |  | 详见本标准表E.4.4
4 | 总承包服务费 |  |  |  | 详见本标准表E.4.5
5 | 合同中约定的其他项目
合 计 |  |  |  |  | -

## 表E.4.2 暂列金额明细表【总图-自控系统工程】8.6
表E.4.2 暂列金额明细表
工程名称：总图-自控系统工程 |  |  |  | 标段： |  |  | 第1页 共1页
序号 | 项目名称 | 计算基础 | 费率(%) | 暂定金额(元) | 确定金额(元) | 调整金额±(元) | 备注
1 | 合同价格调整暂列金额
2 | 未确定工程暂列金额
3 | 未确定服务暂列金额
4 | 未确定其他暂列金额
本页小计 |  | - | - |  |  |  | -
合 计 |  | - | - |  |  |  | -
注：1 本表由招标人填写“暂定金额”总额，采用费率计价方式计算暂定金额的，应分别填写“计算基础”“费率”，并计算填写“暂定金额”；采用总价计价方式计算暂定金额的，可直接填写“暂定金额”； 2 投标人应将上述暂定金额填写并计入投标总价； 3 结算时应按合同约定计算并填写“确定金额”。

## 表E.4.3 专业工程暂估价明细表【总图-自控系统工程8.7
表E.4.3 专业工程暂估价明细表
工程名称：总图-自控系统工程 |  |  |  |  | 标段： |  |  | 第1页 共1页
序号 | 专业工程名称 | 暂估金额(元) |  |  | 确认金额(元) |  |  | 调整金额± (元) | 备注
|  | 不含税价格 | 增值税 | 含税价格 | 不含税价格 | 增值税 | 含税价格
|  | A₁ | B₁ | C₁ | A₂ | B₂ | C₂ | D=C₂-C₁
本页小计 | [8 empty] | -
合 计 | [8 empty] | -
注：本表“暂估金额”由招标人填写，投标人应将“暂估金额”填写并计入投标总价。结算时应按合同约定的价格填写“确认金额”。

## 表E.4.4 计日工表【总图-自控系统工程】8.8
表E.4.4 计日工表
工程名称：总图-自控系统工程 |  |  |  | 标段： |  | 第1页 共1页
编号 | 计日工名称 | 单位 | 暂定数量 | 实际数量 | 综合单价 （元） | 合价（元） |  | 调整金额± (元)
[6 empty] | 暂定 | 实际
[6 empty] | A₁ | A₂ | B=A₂-A₁
一 | 人工
人工小计
二 | 材料
材料小计
三 | 施工机具
施工机具小计
总计
注：1 本表计日工名称、暂定数量应由招标人填写。编制最高投标限价时，单价应由招标人按有关计价规定确定；编制投标报价时，单价应由投标人自主报价，并按暂定数量计算合价计入投标总价中。 2 工程结算时，应按发承包双方确认的实际数量计量合价。发承包双方确认的实际数量详见本标准表E.8.2。

## 表E.4.5 总承包服务费计价表【总图-自控系统工程】8.9
表E.4.5 总承包服务费计价表
工程名称：总图-自控系统工程 |  |  |  | 标段： |  |  | 第1页 共1页
序号 | 项目名称 | 计算基础 | 费率 (%) | 金额 (元) | 确认 计算基础 | 结算金额 (元) | 调整金额± (元) | 备注
|  | A₁ | B | C₁ | A₂ | C₂ | D=C₂-C₁
1 | 发包人提供材料 | [6 empty] | 详见本标准表G.1.1
2 | 专业分包工程 | [6 empty] | 详见本标准表E.4.3
3 | 直接发包的专业工程 | [6 empty] | 详见本标准表E.4.6
本页小计 |  | - | - |  | - |  |  | -
合 计 |  | - | - |  | - |  |  | -
注：1 本表项目名称、服务内容应由招标人填写； 2 编制最高投标限价及投标报价时，采用费率计价方式计算总承包服务费的，应分别填写“计算基础A₁”“费率B”，并计算填写“金额C₁”，C₁=A₁×B；采用总价计价方式计算总承包服务费的，可直接填写“金额C₁”； 3 编制结算时，采用费率计价方式计算总承包服务费的，应填写“确认计算基础A₂”，并计算填写“结算金额C₂”，C₂=A₂×B；采用总价计价方式计算总承包服务费的，可直接填写“结算金额C₂”。

## 表E.4.6 直接发包的专业工程明细表【总图-自控系8.10
表E.4.6 直接发包的专业工程明细表
工程名称：总图-自控系统工程 | 标段： | 第1页 共1页
序号 | 直接发包的专业工程名称 | 备注
注：本表应由招标人填写，用于计算直接发包的专业工程总承包服务费。

## 表E.5.1 增值税计价表【总图-自控系统工程】8.11
表E.5.1 增值税计价表
工程名称：总图-自控系统工程 |  |  | 标段： |  | 第1页 共1页
序号 | 项目名称 | 计算基础说明 | 计算基础 | 税率(%) | 金额（元）
1 | 增值税 | 分部分项工程+措施项目+其他项目-专业工程暂估价-除税甲供材料和甲供设备费 |  | 9
合计

## 表G.1.1 发包人提供材料一览表【总图-自控系统工8.12
表G.1.1 发包人提供材料一览表
工程名称：总图-自控系统工程 |  |  |  | 标段： |  | 第1页 共1页
序号 | 材料名称、规格、型号 | 单位 | 数量 | 单价(元) | 合价(元) | 有效损耗率 (%) | 备注
本页小计 | [5 empty] | - | -
合 计 | [5 empty] | - | -

## 表G.2.1-1 承包人提供可调价主要材料表一【总图8.13
表G.2.1-1 承包人提供可调价主要材料表一 (适用于价格信息调差法)
工程名称：总图-自控系统工程 |  |  |  | 标段： |  |  |  | 第1页 共1页
序号 | 名称、规格、型号 | 单位 | 数量 | 基准价 C。 (元) | 投标报价(元) | 风险幅度系数 r(%) | 价格信息 Cᵢ (元) | 价差 △C(元) | 价差调整金额 △P(元)
本页小计
合 计
注：1 本表仅适用于物价变化引起合同价格调整事件使用。其中，招标人填写序号、名称、规格、型号、单位、基准价、风险幅度；投标人根据投标报价填写投标报价； 2 “数量”依据发承包双方在合同中明确的数量计算方式计算确定。

## 表G.2.1-2 承包人提供可调价主要材料表二【总图8.14
表G.2.1-2 承包人提供可调价主要材料表二 (适用于价格指数调差法)
工程名称：总图-自控系统工程 |  |  | 标段： |  |  | 第1页 共1页
序号 | 名称、规格、型号 | 变值权重B | 基本价格指数 F₀ | 现行价格指数 Fₜ | 风险幅度系数 (%) | 价差调整金额 △P(元)
| 定值权重A | 1 | - | - | - | -
合计 |  | 1 | - | - | -
注：1 “名称、规格、型号”“基本价格指数”栏由招标人填写，人工也采用价格指数调差法调整的，由招标人在“名称”栏填写； 2 本表仅适用于物价变化引起合同价格调整事件使用； 3 分项计算可调价主要材料价差的，应在“价差调整金额”列分别填写金额，并计算合计金额；整体计算可调价主要材料价差的，可仅在“价差调整金额”列“合计”行填写。

## 表E.1.1-3 单位工程汇总表【调节池-工艺管道工程9.1
表E.1.1-3 单位工程汇总表
单位工程名称：调节池-工艺管道工程 | 标段： | 第1页 共1页
序号 | 项目内容 | 金额(元)
1 | 分部分项工程
1.1 | 土建预埋
1.2 | 渗滤液下料系统
1.3 | 渗滤液输送系统
1.4 | 污泥、排渣、放空系统
1.5 | 加药系统
1.6 | 除臭系统
1.7 | 给水系统
1.8 | 工艺设备
1.9 | 其他配套
2 | 措施项目
2.1 | 其中：安全生产
3 | 其他项目
3.1 | 其中：暂列金额
3.2 | 其中：专业工程暂估价
3.3 | 其中：计日工
3.4 | 其中：总承包服务费
3.5 | 其中：合同中约定的其他项目
4 | 增值税
合 计
注：1 专业工程暂估价为已含税价格，在计算增值税计算基础时不应包含专业工程暂估价金额； 2 本表适用以单项工程、单位工程等为工程量清单编制对象的工程。

## 表E.2.1 分部分项工程项目清单计价表【调节池-工艺9.2
表E.2.1 分部分项工程项目清单计价表
工程名称：调节池-工艺管道工程 |  |  |  | 标段： |  |  | 第1页 共21页
序号 | 项目编码 | 项目名称 | 项目特征描述 | 计量 单位 | 工程量 | 金额（元）
[6 empty] | 综合单价 | 合价 | 其中
材料暂估价
土建预埋
1 | 031301003001 | 套管 | 1.名称：柔性防水套管(A型) 2.材质：钢 3.规格：DN100,L=300mm 4.填料材质：满足设计及规范要求 5.详02S404-5 | 个 | 7
2 | 031301003002 | 套管 | 1.名称：刚性防水套管(A型) 2.材质：钢 3.规格：DN150,L=300mm 4.填料材质：满足设计及规范要求 5.详02S404-15 | 个 | 1
3 | 031301003003 | 套管 | 1.名称：刚性防水套管(A型) 2.材质：钢 3.规格：DN250,L=300mm 4.填料材质：满足设计及规范要求 5.详02S404-15 | 个 | 1
4 | 031301003004 | 套管 | 1.名称：预埋钢管(带翼环) 2.材质：钢 3.规格：DN200，L=200mm 4.填料材质：满足设计及规范要求 5.详02S404-15 | 个 | 2
本页小计
表E.2.1 分部分项工程项目清单计价表
工程名称：调节池-工艺管道工程 |  |  |  | 标段： |  |  | 第2页 共21页
序号 | 项目编码 | 项目名称 | 项目特征描述 | 计量 单位 | 工程量 | 金额（元）
[6 empty] | 综合单价 | 合价 | 其中
材料暂估价
5 | 031301003005 | 套管 | 1.名称：预埋钢管(带翼环) 2.材质：钢 3.规格：DN200，L=2400 4.填料材质：满足设计及规范要求 5.详02S404-15 | 个 | 1
6 | 010506025001 | 预埋铁件 | 1.钢材种类：钢板 2.铁件尺寸：300x300x14,中心留孔φ120 | t | 0.009
7 | 010506025002 | 预埋铁件 | 1.钢材种类：钢板 2.铁件尺寸：610x80x14 | t | 0.011
8 | 010506025003 | 预埋铁件 | 1.钢材种类：钢板 2.铁件尺寸：400x200x14 | t | 0.018
9 | 010506025004 | 预埋铁件 | 1.钢材种类：钢板 2.铁件尺寸：800x300x14 | t | 0.026
渗滤液下料系统
10 | 030807003005 | 低压法兰阀门 | 1.名称：快速接头 2.材质：钢 3.型号、规格：DN100 4.连接形式：法兰连接 | 个 | 2
本页小计
表E.2.1 分部分项工程项目清单计价表
工程名称：调节池-工艺管道工程 |  |  |  | 标段： |  |  | 第3页 共21页
序号 | 项目编码 | 项目名称 | 项目特征描述 | 计量 单位 | 工程量 | 金额（元）
[6 empty] | 综合单价 | 合价 | 其中
材料暂估价
11 | 030807003006 | 低压法兰阀门 | 1.名称：手动闸阀 2.材质：钢 3.型号、规格：DN100,Pn=1.0MPa 4.连接形式：法兰连接 | 个 | 2
12 | 031002008001 | 软接头(软管) | 1.材质：橡胶软接头 2.规格：DN100,Pn=1.0MPa 3.连接形式：法兰 | 根 | 2
13 | 031002008002 | 软接头(软管) | 1.材质：橡胶软管 2.规格：DN100,L=300mm 3.连接形式：法兰 | 根 | 2
14 | 030804001001 | 低压碳钢管件 | 1.材质：钢制异径管 2.规格：DN200*100 3.连接形式、焊接方法：焊接 | 个 | 2
15 | 030804001002 | 低压碳钢管件 | 1.材质：钢制90°弯头 2.规格：DN100 3.连接形式、焊接方法：焊接 | 个 | 2
16 | 030804001003 | 低压碳钢管件 | 1.材质：钢制短管 2.规格：DN100,L=110mm 3.连接形式、焊接方法：焊接 | 个 | 2
本页小计
表E.2.1 分部分项工程项目清单计价表
工程名称：调节池-工艺管道工程 |  |  |  | 标段： |  |  | 第4页 共21页
序号 | 项目编码 | 项目名称 | 项目特征描述 | 计量 单位 | 工程量 | 金额（元）
[6 empty] | 综合单价 | 合价 | 其中
材料暂估价
17 | 030804001004 | 低压碳钢管件 | 1.材质：钢制短管 2.规格：DN200,L=400mm 3.连接形式、焊接方法：焊接 | 个 | 2
18 | 030810002002 | 低压碳钢焊接法兰 | 1.材质：钢法兰 2.型号、规格：DN100,Pn=1.0MPa 3.连接形式：焊接 | 片 | 12
19 | 030810002003 | 低压碳钢焊接法兰 | 1.材质：钢法兰 2.型号、规格：DN200,Pn=1.0MPa 3.连接形式：焊接 | 片 | 4
渗滤液输送系统
20 | 030801015004 | 低压塑料管 | 1.材质：PE实壁管道 2.规格：DN50,Pn=1.0MPa 3.连接形式：热熔 4.压力试验、吹扫与清洗：满足设计及规范要求 | m | 10
21 | 030804014010 | 低压塑料管件 | 1.材质：PE管件 2.规格：DN50 3.连接形式：热熔 | 个 | 7
本页小计
表E.2.1 分部分项工程项目清单计价表
工程名称：调节池-工艺管道工程 |  |  |  | 标段： |  |  | 第5页 共21页
序号 | 项目编码 | 项目名称 | 项目特征描述 | 计量 单位 | 工程量 | 金额（元）
[6 empty] | 综合单价 | 合价 | 其中
材料暂估价
22 | 030801015005 | 低压塑料管 | 1.材质：PE实壁管道 2.规格：DN65,Pn=1.0MPa 3.连接形式：热熔 4.压力试验、吹扫与清洗：满足设计及规范要求 | m | 70
23 | 030804014011 | 低压塑料管件 | 1.材质：PE管件 2.规格：DN65 3.连接形式：热熔 | 个 | 30
24 | 030801015006 | 低压塑料管 | 1.材质：PE实壁管道 2.规格：DN100,Pn=1.0MPa 3.连接形式：热熔 4.压力试验、吹扫与清洗：满足设计及规范要求 | m | 32
25 | 030804014012 | 低压塑料管件 | 1.材质：PE管件 2.规格：DN100 3.连接形式：热熔 | 个 | 9
26 | 030807003007 | 低压法兰阀门 | 1.名称：手动闸阀 2.材质：球墨铸铁 3.型号、规格：DN65,Pn=1.0MPa 4.连接形式：法兰 | 个 | 8
本页小计
表E.2.1 分部分项工程项目清单计价表
工程名称：调节池-工艺管道工程 |  |  |  | 标段： |  |  | 第6页 共21页
序号 | 项目编码 | 项目名称 | 项目特征描述 | 计量 单位 | 工程量 | 金额（元）
[6 empty] | 综合单价 | 合价 | 其中
材料暂估价
27 | 030807003008 | 低压法兰阀门 | 1.名称：止回阀 2.材质：球墨铸铁 3.型号、规格：DN65,Pn=1.0MPa 4.连接形式：法兰 | 个 | 6
28 | 030807003009 | 低压法兰阀门 | 1.名称：双法兰传力接头 2.材质：球墨铸铁 3.型号、规格：DN65,Pn=1.0MPa 4.连接形式：法兰 | 个 | 6
29 | 030804014013 | 低压塑料管件 | 1.材质：PE90°弯头 2.规格：DN100,Pn=1.0MPa 3.连接形式：热熔 | 个 | 12
30 | 030804014014 | 低压塑料管件 | 1.材质：PE异径管 2.规格：DN100×DN65,Pn=1.0MPa 3.连接形式：热熔 | 个 | 1
31 | 030810011005 | 低压塑料法兰 | 1.材质：PE法兰 2.规格：DN65,Pn=1.0MPa 3.连接形式：热熔 | 片 | 20
32 | 030810011006 | 低压塑料法兰 | 1.材质：PE法兰 2.规格：DN100,Pn=1.0MPa 3.连接形式：热熔 | 片 | 5
本页小计
表E.2.1 分部分项工程项目清单计价表
工程名称：调节池-工艺管道工程 |  |  |  | 标段： |  |  | 第7页 共21页
序号 | 项目编码 | 项目名称 | 项目特征描述 | 计量 单位 | 工程量 | 金额（元）
[6 empty] | 综合单价 | 合价 | 其中
材料暂估价
33 | 030601002001 | 压力仪表 | 1.名称：压力表 2.型号：0~1Mpa | 台 | 6
34 | 030601004001 | 流量仪表 | 1.名称：流量计 2.型号：管径DN65,量程1~10m3/h | 台 | 1
污泥、排渣、放空系统
35 | 030807003010 | 低压法兰阀门 | 1.名称：手动闸阀 2.材质：球墨铸铁 3.型号、规格：DN100,Pn=1.0MPa 4.连接形式：法兰 | 个 | 3
36 | 030807003011 | 低压法兰阀门 | 1.名称：止回阀 2.材质：球墨铸铁 3.型号、规格：DN65,Pn=1.0MPa 4.连接形式：法兰 | 个 | 1
37 | 030807003012 | 低压法兰阀门 | 1.名称：双法兰传力接头 2.材质：球墨铸铁 3.型号、规格：DN65,Pn=1.0MPa 4.连接形式：法兰 | 个 | 1
38 | 030807003013 | 低压法兰阀门 | 1.名称：双法兰传力接头 2.材质：球墨铸铁 3.型号、规格：DN100,Pn=1.0MPa 4.连接形式：法兰 | 个 | 1
本页小计
表E.2.1 分部分项工程项目清单计价表
工程名称：调节池-工艺管道工程 |  |  |  | 标段： |  |  | 第8页 共21页
序号 | 项目编码 | 项目名称 | 项目特征描述 | 计量 单位 | 工程量 | 金额（元）
[6 empty] | 综合单价 | 合价 | 其中
材料暂估价
39 | 030807003014 | 低压法兰阀门 | 1.名称：手动闸阀 2.材质：球墨铸铁 3.型号、规格：DN80,Pn=1.0MPa 4.连接形式：法兰 | 个 | 10
40 | 030807003015 | 低压法兰阀门 | 1.名称：手动闸阀 2.材质：球墨铸铁 3.型号、规格：DN65,Pn=1.0MPa 4.连接形式：法兰 | 个 | 1
41 | 030804014015 | 低压塑料管件 | 1.材质：PE90°弯头 2.规格：DN80,Pn=1.0MPa 3.连接形式：热熔 | 个 | 3
42 | 030804014016 | 低压塑料管件 | 1.材质：PE90°弯头 2.规格：DN100,Pn=1.0MPa 3.连接形式：热熔 | 个 | 3
43 | 030804014017 | 低压塑料管件 | 1.材质：PE90°弯头 2.规格：DN150,Pn=1.0MPa 3.连接形式：热熔 | 个 | 3
本页小计
表E.2.1 分部分项工程项目清单计价表
工程名称：调节池-工艺管道工程 |  |  |  | 标段： |  |  | 第9页 共21页
序号 | 项目编码 | 项目名称 | 项目特征描述 | 计量 单位 | 工程量 | 金额（元）
[6 empty] | 综合单价 | 合价 | 其中
材料暂估价
44 | 030804014018 | 低压塑料管件 | 1.材质：PE45°弯头 2.规格：DN100,Pn=1.0MPa 3.连接形式：热熔 | 个 | 1
45 | 030804014019 | 低压塑料管件 | 1.材质：PE异径三通 2.规格：DN150×80,Pn=1.0MPa 3.连接形式：热熔 | 个 | 10
46 | 030804014020 | 低压塑料管件 | 1.材质：PE异径三通 2.规格：DN150×100,Pn=1.0MPa 3.连接形式：热熔 | 个 | 2
47 | 030804014021 | 低压塑料管件 | 1.材质：PE等径三通 2.规格：DN150×150,Pn=1.0MPa 3.连接形式：热熔 | 个 | 2
48 | 030810011007 | 低压塑料法兰 | 1.材质：PE法兰 2.规格：DN65,Pn=1.0MPa 3.连接形式：热熔 | 片 | 4
49 | 030810011008 | 低压塑料法兰 | 1.材质：PE法兰 2.规格：DN80,Pn=1.0MPa 3.连接形式：热熔 | 片 | 10
本页小计
表E.2.1 分部分项工程项目清单计价表
工程名称：调节池-工艺管道工程 |  |  |  | 标段： |  |  | 第10页 共21页
序号 | 项目编码 | 项目名称 | 项目特征描述 | 计量 单位 | 工程量 | 金额（元）
[6 empty] | 综合单价 | 合价 | 其中
材料暂估价
50 | 030810011009 | 低压塑料法兰 | 1.材质：PE法兰 2.规格：DN100,Pn=1.0MPa 3.连接形式：热熔 | 片 | 2
51 | 030810011010 | 低压塑料法兰 | 1.材质：PE法兰 2.规格：DN150,Pn=1.0MPa 3.连接形式：热熔 | 片 | 3
52 | 030804014022 | 低压塑料管件 | 1.材质：PE法兰盲板 2.规格：DN150×150,Pn=1.0MPa 3.连接形式：热熔 | 个 | 3
53 | 030804014023 | 低压塑料管件 | 1.材质：PE异径管 2.规格：DN100×DN65,Pn=1.0MPa 3.连接形式：热熔 | 个 | 1
54 | 030801015007 | 低压塑料管 | 1.材质：PE实壁管道 2.规格：DN65,Pn=1.0MPa 3.连接形式：热熔 4.压力试验、吹扫与清洗：满足设计及规范要求 | m | 20
55 | 030804014024 | 低压塑料管件 | 1.材质：PE管件 2.规格：DN65 3.连接形式：热熔 | 个 | 9
本页小计
表E.2.1 分部分项工程项目清单计价表
工程名称：调节池-工艺管道工程 |  |  |  | 标段： |  |  | 第11页 共21页
序号 | 项目编码 | 项目名称 | 项目特征描述 | 计量 单位 | 工程量 | 金额（元）
[6 empty] | 综合单价 | 合价 | 其中
材料暂估价
56 | 030801015008 | 低压塑料管 | 1.材质：PE实壁管道 2.规格：DN80,Pn=1.0MPa 3.连接形式：热熔 4.压力试验、吹扫与清洗：满足设计及规范要求 | m | 8
57 | 030804014025 | 低压塑料管件 | 1.材质：PE管件 2.规格：DN80 3.连接形式：热熔 | 个 | 3
58 | 030801015009 | 低压塑料管 | 1.材质：PE实壁管道 2.规格：DN100,Pn=1.0MPa 3.连接形式：热熔 4.压力试验、吹扫与清洗：满足设计及规范要求 | m | 10
59 | 030804014026 | 低压塑料管件 | 1.材质：PE管件 2.规格：DN100 3.连接形式：热熔 | 个 | 3
60 | 030801015010 | 低压塑料管 | 1.材质：PE实壁管道 2.规格：DN150,Pn=1.0MPa 3.连接形式：热熔 4.压力试验、吹扫与清洗：满足设计及规范要求 | m | 20
61 | 030804014027 | 低压塑料管件 | 1.材质：PE管件 2.规格：DN150 3.连接形式：热熔 | 个 | 5
本页小计
表E.2.1 分部分项工程项目清单计价表
工程名称：调节池-工艺管道工程 |  |  |  | 标段： |  |  | 第12页 共21页
序号 | 项目编码 | 项目名称 | 项目特征描述 | 计量 单位 | 工程量 | 金额（元）
[6 empty] | 综合单价 | 合价 | 其中
材料暂估价
加药系统
62 | 031001008001 | 塑料管 | 1.材质：室内 2.规格：U-PVC管、DN15 3.连接形式：粘接 | m | 25
63 | 031002003001 | 塑料阀门 | 1.规格：塑料球阀DN15 2.连接形式：粘接 | 个 | 8
64 | 031002003002 | 塑料阀门 | 1.规格：塑料止回阀DN15 2.连接形式：粘接 | 个 | 4
除臭系统
65 | 030801017003 | 低压玻璃钢管 | 1.材质：玻璃钢管 2.规格：DN100 3.连接形式：粘接 4.压力试验、吹扫与清洗：吹扫设计要求：满足设计及规范要求 | m | 35
66 | 030801017004 | 低压玻璃钢管 | 1.材质：玻璃钢管 2.规格：DN150 3.连接形式：粘接 4.压力试验、吹扫与清洗：吹扫设计要求：满足设计及规范要求 | m | 12
本页小计
表E.2.1 分部分项工程项目清单计价表
工程名称：调节池-工艺管道工程 |  |  |  | 标段： |  |  | 第13页 共21页
序号 | 项目编码 | 项目名称 | 项目特征描述 | 计量 单位 | 工程量 | 金额（元）
[6 empty] | 综合单价 | 合价 | 其中
材料暂估价
67 | 030801017005 | 低压玻璃钢管 | 1.材质：玻璃钢管 2.规格：DN300 3.连接形式：粘接 4.压力试验、吹扫与清洗：吹扫设计要求：满足设计及规范要求 | m | 25
68 | 030804016005 | 低压玻璃钢管件 | 1.材质：玻璃钢90°弯头 2.规格：DN100 3.连接形式：粘接 | 个 | 6
69 | 030804016006 | 低压玻璃钢管件 | 1.材质：玻璃钢90°弯头 2.规格：DN150 3.连接形式：粘接 | 个 | 3
70 | 030804016007 | 低压玻璃钢管件 | 1.材质：玻璃钢乙字弯 2.规格：DN300 3.连接形式：粘接 | 个 | 1
71 | 030804016008 | 低压玻璃钢管件 | 1.材质：玻璃钢90°弯头 2.规格：DN300，Pn=1.0MPa 3.连接形式：粘接 | 个 | 2
72 | 030804016009 | 低压玻璃钢管件 | 1.材质：玻璃钢等径三通 2.规格：DN100*100 3.连接形式：粘接 | 个 | 5
本页小计
表E.2.1 分部分项工程项目清单计价表
工程名称：调节池-工艺管道工程 |  |  |  | 标段： |  |  | 第14页 共21页
序号 | 项目编码 | 项目名称 | 项目特征描述 | 计量 单位 | 工程量 | 金额（元）
[6 empty] | 综合单价 | 合价 | 其中
材料暂估价
73 | 030804016010 | 低压玻璃钢管件 | 1.材质：玻璃钢异径三通 2.规格：DN300×100 3.连接形式：粘接 | 个 | 6
74 | 030804016011 | 低压玻璃钢管件 | 1.材质：玻璃钢异径三通 2.规格：DN300×150 3.连接形式：粘接 | 个 | 1
75 | 030804016012 | 低压玻璃钢管件 | 1.材质：玻璃钢异径管 2.规格：DN350×300 3.连接形式：粘接 | 个 | 1
76 | 030804016013 | 低压玻璃钢管件 | 1.材质：玻璃钢天圆地方管件 2.规格：φ300,350×285 3.连接形式：粘接 | 个 | 1
77 | 030804016014 | 低压玻璃钢管件 | 1.材质：玻璃钢天圆地方管件 2.规格：φ200,300×300 3.连接形式：粘接 | 个 | 1
78 | 030804016015 | 低压玻璃钢管件 | 1.材质：玻璃钢法兰盲板 2.规格：DN300 3.连接形式：粘接 | 个 | 1
79 | 030810011011 | 低压塑料法兰 | 1.材质：玻璃钢法兰 2.规格：DN300 | 片 | 3
本页小计
表E.2.1 分部分项工程项目清单计价表
工程名称：调节池-工艺管道工程 |  |  |  | 标段： |  |  | 第15页 共21页
序号 | 项目编码 | 项目名称 | 项目特征描述 | 计量 单位 | 工程量 | 金额（元）
[6 empty] | 综合单价 | 合价 | 其中
材料暂估价
给水系统
80 | 031001008002 | 塑料管 | 1.材质：PPR管 2.规格：DN50 3.连接形式：热熔 4.管道消毒、冲洗：满足设计及规范要求 5.安装部位：室内 6.介质：给水 | m | 10
81 | 031001008003 | 塑料管 | 1.材质：PPR管 2.规格：DN25 3.连接形式：热熔 4.管道消毒、冲洗：满足设计及规范要求 5.安装部位：室内 6.介质：给水 | m | 4
82 | 031001008004 | 塑料管 | 1.材质：PPR管 2.规格：DN15 3.连接形式：热熔 4.管道消毒、冲洗：满足设计及规范要求 5.安装部位：室内 6.介质：给水 | m | 5
83 | 031002003003 | 塑料阀门 | 1.规格：塑料球阀DN25 2.连接形式：热熔 | 个 | 2
本页小计
表E.2.1 分部分项工程项目清单计价表
工程名称：调节池-工艺管道工程 |  |  |  | 标段： |  |  | 第16页 共21页
序号 | 项目编码 | 项目名称 | 项目特征描述 | 计量 单位 | 工程量 | 金额（元）
[6 empty] | 综合单价 | 合价 | 其中
材料暂估价
84 | 031002003004 | 塑料阀门 | 1.规格：塑料止回阀DN25 2.连接形式：热熔 | 个 | 2
85 | 031002003005 | 塑料阀门 | 1.规格：塑料球阀DN50 2.连接形式：热熔 | 个 | 1
86 | 031003014001 | 给、排水附件 | 1.类型：水龙头 2.材质：塑料 3.型号：DN15 | 个 | 1
工艺设备
87 | 040602034001 | 闸门 | 1.类型：电动闸门(配套启闭机) 2.材质：铸铁 3.形式：方形 4.规格、型号：300*300，N=0.37W | 座 | 1
88 | 040602002001 | 格栅除污机 | 1.类型：循环式齿耙格栅除污机 2.材质：主体、耙齿材质不锈钢 3.规格、型号：卸渣高度1.2m,主体 4.参数：B=0.80m,栅隙10mm,安装角度75°,N=0.55kw | 台 | 1
本页小计
表E.2.1 分部分项工程项目清单计价表
工程名称：调节池-工艺管道工程 |  |  |  | 标段： |  |  | 第17页 共21页
序号 | 项目编码 | 项目名称 | 项目特征描述 | 计量 单位 | 工程量 | 金额（元）
[6 empty] | 综合单价 | 合价 | 其中
材料暂估价
89 | 030703018001 | 塑料罩类 | 1.名称：密封罩（玻璃钢） 2.型号：4600mm*2600mm*3000mm(H) 3.规格：钢骨架+有机玻璃钢材质,与格栅配套提供,厂家二次设计 | 个 | 1
90 | 040602004001 | 压榨机 | 1.类型：无轴螺旋压榨机 2.材质：不锈钢 3.规格、型号：Q≥4m3/h,D=300mm,L=5m,N=1.5kW 4.参数：详示意图,长度供参考,厂家二次设计定制 | 台 | 1
91 | 03B001 | 垃圾桶 | 1、垃圾桶 2、容量660L，要与垃圾车配套 | 台 | 1
92 | 03B002 | 隔油池隔板 | 1、隔油池隔板 2、材质：PP 3、规格、型号：B=0.8m,L=2.3m,厚度10mm | 台 | 1
93 | 030109001001 | 泵 | 1.名称：污泥螺杆泵 2.型号：Q=6m3/h,H=20m,P=2.2KW 3.材质：过流材质不锈钢 | 台 | 1
本页小计
表E.2.1 分部分项工程项目清单计价表
工程名称：调节池-工艺管道工程 |  |  |  | 标段： |  |  | 第18页 共21页
序号 | 项目编码 | 项目名称 | 项目特征描述 | 计量 单位 | 工程量 | 金额（元）
[6 empty] | 综合单价 | 合价 | 其中
材料暂估价
94 | 030109001002 | 泵 | 1.名称：中间水池提升泵 2.型号：Q=10m3/h,H=8m,N=1.5kW 3.材质：过流材质不锈钢 | 台 | 4
95 | 040602029001 | 污泥脱水机 | 1.类型：两相离心脱水机 2.材质：主体不锈钢 3.规格、型号：10m3/h,N=26kW | 套 | 1
96 | 040602032001 | 污泥输送机 | 1.类型：无轴螺旋输送机 2.材质：不锈钢 3.规格、型号：Q≥4m3/h,D=300mm,L=8m,N=3kW | 套 | 1
97 | 040602032002 | 输送连接管 | 1.类型：输送连接管 2.材质：不锈钢 3.规格、型号：D=300mm,L=700mm 4.参数：长度供参考,由螺旋输送机厂家二次设计定制,带法兰 | 套 | 1
98 | 040602032003 | 输送连接软管 | 1.类型：输送连接软管 2.材质：橡胶 3.规格、型号：D=200mm,L=750mm 4.参数：长度供参考,厂家二次设计定制,带法兰 | 套 | 1
本页小计
表E.2.1 分部分项工程项目清单计价表
工程名称：调节池-工艺管道工程 |  |  |  | 标段： |  |  | 第19页 共21页
序号 | 项目编码 | 项目名称 | 项目特征描述 | 计量 单位 | 工程量 | 金额（元）
[6 empty] | 综合单价 | 合价 | 其中
材料暂估价
99 | 040602032004 | 污泥暂存箱 | 1.类型：污泥暂存箱 2.规格、型号：V=5m3，要与环卫勾臂车适配 | 套 | 2
100 | 040602032005 | 气浮沉淀成套设备1 | 1.类型：气浮沉淀成套设备1 2.材质：主体碳钢防腐 3.规格、型号：Q=5~6m3/h,N=6.62kW | 套 | 1
101 | 040602032006 | 气浮沉淀成套设备2 | 1.类型：气浮沉淀成套设备2 2.材质：主体碳钢防腐 3.规格、型号：Q=5~6m3/h,N=7.72kW | 套 | 1
102 | 040602021001 | 加药设备 | 1.类型：GJY-1000型加药装置（含投药泵4台，搅拌机2台） 2.规格、型号：投药泵Q=0~330L/h,功率:0.37kw、搅拌机,N=0.75kw 、含投药泵4台，搅拌机2台。 3.参数：需二次深化设计 | 套 | 1
103 | 040502005001 | 阀门 | 1.种类：电动插板阀 2.材质及规格：SS304 φ200,N=0.37kw | 个 | 1
本页小计
表E.2.1 分部分项工程项目清单计价表
工程名称：调节池-工艺管道工程 |  |  |  | 标段： |  |  | 第20页 共21页
序号 | 项目编码 | 项目名称 | 项目特征描述 | 计量 单位 | 工程量 | 金额（元）
[6 empty] | 综合单价 | 合价 | 其中
材料暂估价
104 | 030109001003 | 泵 | 1.名称：调节池提升泵 2.型号：Q=10m3/h,H=8m,N=1.5kW 3.材质：过流材质不锈钢、一用一备 | 台 | 2
105 | 030109001004 | 钢制集装箱房 | 1.名称：钢制集装箱房 2.型号：5000mm*5000mm*4000mm(H) 3.规格：带卷帘门,厂家二次设计定制 | 套 | 1
106 | 030109001005 | 钢制集装箱房 | 1.名称：钢制集装箱房 2.型号：5000mm*4000mm*4000mm(H) 3.规格：带卷帘门,厂家二次设计定制 | 套 | 1
107 | 030109001006 | 钢制集装箱房 | 1.名称：钢制集装箱房 2.型号：3000mm*2000mm*2800mm(H) 3.规格：带卷帘门,厂家二次设计定制 | 套 | 1
108 | 030108001001 | 风机 | 1.名称：除臭风机 2.型号：2500mm3/h，Pn=2000Pa，N=4KW | 台 | 1
其他配套
本页小计
表E.2.1 分部分项工程项目清单计价表
工程名称：调节池-工艺管道工程 |  |  |  | 标段： |  |  | 第21页 共21页
序号 | 项目编码 | 项目名称 | 项目特征描述 | 计量 单位 | 工程量 | 金额（元）
[6 empty] | 综合单价 | 合价 | 其中
材料暂估价
109 | 040601019001 | 金属扶梯、栏杆 | 1.材质：包塑铁爬梯 2.规格：详见图纸设计及图集苏S01-2012-259 | 套 | 8
110 | 010605001001 | 镀锌花纹钢格栅复合盖板 | 1、镀锌花纹钢格栅复合盖板 | m2 | 20
111 | 031301005003 | 支/吊架、基础型钢 | 1.名称：管道支架 2.材质：镀锌型钢 3.支架形式：满足设计及规范要求 | kg | 810
112 | 040503001001 | 砌筑支墩 | 1、砖砌支墩 2、详见图纸设计及规范要求 | 个 | 8
113 | 031208002001 | 其他管道绝热 | 1.绝热材料品种：橡塑 2.绝热厚度：40mm厚 3.管道外径：φ133mm以下 | m3 | 3.5
本页小计
合 计

## 表E.2.3 材料暂估单价及调整表【调节池-工艺管道工9.3
表E.2.3 材料暂估单价及调整表
工程名称：调节池-工艺管道工程 | [5 empty] | 标段： |  |  |  | 第1页 共1页
序号 | 材料名称 | 规格型号 | 计量 单位 | 暂估 |  |  | 确认 |  |  | 调整金额(元) | 备注
|  |  |  | 数量 | 单价(元) | 合价(元) | 数量 | 单价(元) | 合价(元)
|  |  |  | A₁ | B₁ | C₁ | A₂ | B₂ | C₂ | D=C₂-C₁
本页小计 | [6 empty] | - | - |  |  | -
合 计 | [6 empty] | - | - |  |  | -
注：本表可由招标人填写“暂估单价”栏，并在备注栏说明拟用暂估价材料的清单项目，投标人应将上述材料暂估单价计入工程量清单综合单价。

## 表E.3.1 措施项目清单计价表【调节池-工艺管道工程9.4
表E.3.1 措施项目清单计价表
工程名称：调节池-工艺管道工程 |  |  | 标段： | 第1页 共1页
序号 | 项目编码 | 项目名称 | 工作内容 | 价格(元) | 备注
1 | 031401009001 | 安全生产
2 | 031401010001 | 文明施工
3 | 031401011001 | 环境保护
4 | 031401012001 | 临时设施
5 | 031401021001 | 冬雨季施工增加
6 | 031401020001 | 夜间施工增加
7 | 031401017001 | 特殊地区施工
8 | 031401013001 | 二次搬运
9 | 031401015001 | 已完工程及设备保护
10 | 031401014001 | 既有建(构)筑物、设施保护
11 | 031401023001 | 按质论价
12 | 031401024001 | 建筑工人实名制
13 | 031401025001 | 特殊施工降效
14 | 031401026001 | 协管
15 | 031401002001 | 大型机械设备进出场及安拆费
16 | 031401001001 | 脚手架
本页小计 |  |  |  |  | -
合 计 |  |  |  |  | -
注：措施项目清单费用构成详见本标准表E.3.2，大型机械进出场及安拆费用组成见本标准表E.3.4。

## 表E.4.1 其他项目清单计价表【调节池-工艺管道工程9.5
表E.4.1 其他项目清单计价表
工程名称：调节池-工艺管道工程 |  |  | 标段： |  | 第1页 共1页
序号 | 项目名称 | 暂估(暂定) 金额(元) | 结算(确定) 金额(元) | 调整金额± (元) | 备注
1 | 暂列金额 |  |  |  | 详见本标准表E.4.2
2 | 专业工程暂估价 |  |  |  | 详见本标准表E.4.3
3 | 计日工 |  |  |  | 详见本标准表E.4.4
4 | 总承包服务费 |  |  |  | 详见本标准表E.4.5
5 | 合同中约定的其他项目
合 计 |  |  |  |  | -

## 表E.4.2 暂列金额明细表【调节池-工艺管道工程】9.6
表E.4.2 暂列金额明细表
工程名称：调节池-工艺管道工程 |  |  |  | 标段： |  |  | 第1页 共1页
序号 | 项目名称 | 计算基础 | 费率(%) | 暂定金额(元) | 确定金额(元) | 调整金额±(元) | 备注
1 | 合同价格调整暂列金额
2 | 未确定工程暂列金额
3 | 未确定服务暂列金额
4 | 未确定其他暂列金额
本页小计 |  | - | - |  |  |  | -
合 计 |  | - | - |  |  |  | -
注：1 本表由招标人填写“暂定金额”总额，采用费率计价方式计算暂定金额的，应分别填写“计算基础”“费率”，并计算填写“暂定金额”；采用总价计价方式计算暂定金额的，可直接填写“暂定金额”； 2 投标人应将上述暂定金额填写并计入投标总价； 3 结算时应按合同约定计算并填写“确定金额”。

## 表E.4.3 专业工程暂估价明细表【调节池-工艺管道工9.7
表E.4.3 专业工程暂估价明细表
工程名称：调节池-工艺管道工程 |  |  |  |  | 标段： |  |  | 第1页 共1页
序号 | 专业工程名称 | 暂估金额(元) |  |  | 确认金额(元) |  |  | 调整金额± (元) | 备注
|  | 不含税价格 | 增值税 | 含税价格 | 不含税价格 | 增值税 | 含税价格
|  | A₁ | B₁ | C₁ | A₂ | B₂ | C₂ | D=C₂-C₁
本页小计 | [8 empty] | -
合 计 | [8 empty] | -
注：本表“暂估金额”由招标人填写，投标人应将“暂估金额”填写并计入投标总价。结算时应按合同约定的价格填写“确认金额”。

## 表E.4.4 计日工表【调节池-工艺管道工程】9.8
表E.4.4 计日工表
工程名称：调节池-工艺管道工程 |  |  |  | 标段： |  | 第1页 共1页
编号 | 计日工名称 | 单位 | 暂定数量 | 实际数量 | 综合单价 （元） | 合价（元） |  | 调整金额± (元)
[6 empty] | 暂定 | 实际
[6 empty] | A₁ | A₂ | B=A₂-A₁
一 | 人工
人工小计
二 | 材料
材料小计
三 | 施工机具
施工机具小计
总计
注：1 本表计日工名称、暂定数量应由招标人填写。编制最高投标限价时，单价应由招标人按有关计价规定确定；编制投标报价时，单价应由投标人自主报价，并按暂定数量计算合价计入投标总价中。 2 工程结算时，应按发承包双方确认的实际数量计量合价。发承包双方确认的实际数量详见本标准表E.8.2。

## 表E.4.5 总承包服务费计价表【调节池-工艺管道工程9.9
表E.4.5 总承包服务费计价表
工程名称：调节池-工艺管道工程 |  |  |  | 标段： |  |  | 第1页 共1页
序号 | 项目名称 | 计算基础 | 费率 (%) | 金额 (元) | 确认 计算基础 | 结算金额 (元) | 调整金额± (元) | 备注
|  | A₁ | B | C₁ | A₂ | C₂ | D=C₂-C₁
1 | 发包人提供材料 | [6 empty] | 详见本标准表G.1.1
2 | 专业分包工程 | [6 empty] | 详见本标准表E.4.3
3 | 直接发包的专业工程 | [6 empty] | 详见本标准表E.4.6
本页小计 |  | - | - |  | - |  |  | -
合 计 |  | - | - |  | - |  |  | -
注：1 本表项目名称、服务内容应由招标人填写； 2 编制最高投标限价及投标报价时，采用费率计价方式计算总承包服务费的，应分别填写“计算基础A₁”“费率B”，并计算填写“金额C₁”，C₁=A₁×B；采用总价计价方式计算总承包服务费的，可直接填写“金额C₁”； 3 编制结算时，采用费率计价方式计算总承包服务费的，应填写“确认计算基础A₂”，并计算填写“结算金额C₂”，C₂=A₂×B；采用总价计价方式计算总承包服务费的，可直接填写“结算金额C₂”。

## 表E.4.6 直接发包的专业工程明细表【调节池-工艺9.10
表E.4.6 直接发包的专业工程明细表
工程名称：调节池-工艺管道工程 | 标段： | 第1页 共1页
序号 | 直接发包的专业工程名称 | 备注
注：本表应由招标人填写，用于计算直接发包的专业工程总承包服务费。

## 表E.5.1 增值税计价表【调节池-工艺管道工程】9.11
表E.5.1 增值税计价表
工程名称：调节池-工艺管道工程 |  |  | 标段： |  | 第1页 共1页
序号 | 项目名称 | 计算基础说明 | 计算基础 | 税率(%) | 金额（元）
1 | 增值税 | 分部分项工程+措施项目+其他项目-专业工程暂估价-除税甲供材料和甲供设备费 |  | 9
合计

## 表G.1.1 发包人提供材料一览表【调节池-工艺管道9.12
表G.1.1 发包人提供材料一览表
工程名称：调节池-工艺管道工程 |  |  |  | 标段： |  | 第1页 共1页
序号 | 材料名称、规格、型号 | 单位 | 数量 | 单价(元) | 合价(元) | 有效损耗率 (%) | 备注
本页小计 | [5 empty] | - | -
合 计 | [5 empty] | - | -

## 表G.2.1-1 承包人提供可调价主要材料表一【调节9.13
表G.2.1-1 承包人提供可调价主要材料表一 (适用于价格信息调差法)
工程名称：调节池-工艺管道工程 |  |  |  | 标段： |  |  |  | 第1页 共1页
序号 | 名称、规格、型号 | 单位 | 数量 | 基准价 C。 (元) | 投标报价(元) | 风险幅度系数 r(%) | 价格信息 Cᵢ (元) | 价差 △C(元) | 价差调整金额 △P(元)
本页小计
合 计
注：1 本表仅适用于物价变化引起合同价格调整事件使用。其中，招标人填写序号、名称、规格、型号、单位、基准价、风险幅度；投标人根据投标报价填写投标报价； 2 “数量”依据发承包双方在合同中明确的数量计算方式计算确定。

## 表G.2.1-2 承包人提供可调价主要材料表二【调节9.14
表G.2.1-2 承包人提供可调价主要材料表二 (适用于价格指数调差法)
工程名称：调节池-工艺管道工程 |  |  | 标段： |  |  | 第1页 共1页
序号 | 名称、规格、型号 | 变值权重B | 基本价格指数 F₀ | 现行价格指数 Fₜ | 风险幅度系数 (%) | 价差调整金额 △P(元)
| 定值权重A | 1 | - | - | - | -
合计 |  | 1 | - | - | -
注：1 “名称、规格、型号”“基本价格指数”栏由招标人填写，人工也采用价格指数调差法调整的，由招标人在“名称”栏填写； 2 本表仅适用于物价变化引起合同价格调整事件使用； 3 分项计算可调价主要材料价差的，应在“价差调整金额”列分别填写金额，并计算合计金额；整体计算可调价主要材料价差的，可仅在“价差调整金额”列“合计”行填写。

## 表E.1.1-3 单位工程汇总表【调节池-安装工程】10.1
表E.1.1-3 单位工程汇总表
单位工程名称：调节池-安装工程 | 标段： | 第1页 共1页
序号 | 项目内容 | 金额(元)
1 | 分部分项工程
2 | 措施项目
2.1 | 其中：安全生产
3 | 其他项目
3.1 | 其中：暂列金额
3.2 | 其中：专业工程暂估价
3.3 | 其中：计日工
3.4 | 其中：总承包服务费
3.5 | 其中：合同中约定的其他项目
4 | 增值税
合 计
注：1 专业工程暂估价为已含税价格，在计算增值税计算基础时不应包含专业工程暂估价金额； 2 本表适用以单项工程、单位工程等为工程量清单编制对象的工程。

## 表E.2.1 分部分项工程项目清单计价表【调节池-安10.2
表E.2.1 分部分项工程项目清单计价表
工程名称：调节池-安装工程 |  |  |  | 标段： |  |  | 第1页 共7页
序号 | 项目编码 | 项目名称 | 项目特征描述 | 计量 单位 | 工程量 | 金额（元）
[6 empty] | 综合单价 | 合价 | 其中
材料暂估价
1 | 030402011001 | 成套配电箱 | 1.名称：配电箱2AP01 2.规格：参考尺寸：1800*600*800 3.安装方式：10#槽钢基础、落地安装 4.端子板外部接线材质、规格：无端子外部接线 | 台 | 1
2 | 030402011002 | 成套配电箱 | 1.名称：检修箱APX1（不锈钢材质） 2.规格：非标 IP55 3.安装方式：悬挂 4.端子板外部接线材质、规格：无端子外部接线 | 台 | 1
3 | 030404014002 | 控制箱、同期小屏 | 1.名称：格栅除污机控制箱APGS1、两相离心脱水机控制箱APTS1、无轴螺旋输送机控制箱APSS、气浮沉淀成套设备控制箱APQF1~2、加药装置控制箱APJY 2.规格：IP55 3.端子外部接线材质、规格：无端子外部接线 4.厂家配套仅计算安装费用 | 台 | 6
本页小计
表E.2.1 分部分项工程项目清单计价表
工程名称：调节池-安装工程 |  |  |  | 标段： |  |  | 第2页 共7页
序号 | 项目编码 | 项目名称 | 项目特征描述 | 计量 单位 | 工程量 | 金额（元）
[6 empty] | 综合单价 | 合价 | 其中
材料暂估价
4 | 030413005001 | 工厂灯 | 1.名称：广照型灯(防腐型) 2.型号：50W,LED灯配直流驱动器,F1 3.安装方式：吸顶 | 套 | 2
5 | 030413010001 | 室外红外(雷达)感应单挑柱灯 | 1.名称：室外红外(雷达)感应单挑柱灯 2.型号：LED,60W,IP54,不锈钢灯杆h=3.5m,样式由业主定 3.规格：详见图纸设计 | 套 | 4
6 | 030413013001 | 照明开关、按钮 | 1.名称：防腐型单联密封开关 2.规格：10A 250V,F1 3.安装方式：暗装 | 套 | 2
7 | 030413014001 | 插座 | 1.名称：防腐型单相二眼加三眼带开关密闭防潮插座 2.规格：10A 250V,IP54,F1 3.安装方式：暗装 | 套 | 2
8 | 030409001003 | 电力电缆 | 1.名称：电力电缆 2.型号：YJV-0.6/1kV-3x25+2x16 3.材质：铜质 4.电压(kV)：1KV 5.敷设方式：穿管/桥架 | m | 35
本页小计
表E.2.1 分部分项工程项目清单计价表
工程名称：调节池-安装工程 |  |  |  | 标段： |  |  | 第3页 共7页
序号 | 项目编码 | 项目名称 | 项目特征描述 | 计量 单位 | 工程量 | 金额（元）
[6 empty] | 综合单价 | 合价 | 其中
材料暂估价
9 | 030409001004 | 电力电缆 | 1.名称：电力电缆 2.型号：YJV-0.6/1kV-5x6 3.材质：铜质 4.电压(kV)：1KV 5.敷设方式：穿管/桥架 | m | 35
10 | 030409001005 | 电力电缆 | 1.名称：电力电缆 2.型号：YJV-0.6/1kV-3x6 3.材质：铜质 4.电压(kV)：1KV 5.敷设方式：穿管/桥架 | m | 5
11 | 030409001006 | 电力电缆 | 1.名称：电力电缆 2.型号：YJV-0.6/1kV-5x4 3.材质：铜质 4.电压(kV)：1KV 5.敷设方式：穿管/桥架 | m | 145
12 | 030409001007 | 电力电缆 | 1.名称：电力电缆 2.型号：YJV-0.6/1kV-4x4 3.材质：铜质 4.电压(kV)：1KV 5.敷设方式：穿管/桥架 | m | 30
本页小计
表E.2.1 分部分项工程项目清单计价表
工程名称：调节池-安装工程 |  |  |  | 标段： |  |  | 第4页 共7页
序号 | 项目编码 | 项目名称 | 项目特征描述 | 计量 单位 | 工程量 | 金额（元）
[6 empty] | 综合单价 | 合价 | 其中
材料暂估价
13 | 030409001008 | 电力电缆 | 1.名称：电力电缆 2.型号：YJV-0.6/1kV-3x4 3.材质：铜质 4.电压(kV)：1KV 5.敷设方式：穿管/桥架 | m | 80
14 | 030409001009 | 电力电缆 | 1.名称：防水电力电缆 2.型号：YJV-0.6/1kV-4x4mm2 3.材质：铜质 4.电压(kV)：1KV 5.敷设方式：穿管/桥架 | m | 110
15 | 030409001010 | 电力电缆 | 1.名称：防水电力电缆 2.型号：YJV-0.6/1kV-5x4mm2 3.材质：铜质 4.电压(kV)：1KV 5.敷设方式：穿管/桥架 | m | 10
16 | 030409001011 | 电力电缆 | 1.名称：防水电力电缆 2.型号：YJV-0.6/1kV-3x25+1x16mm2 3.材质：铜质 4.电压(kV)：1KV 5.敷设方式：穿管/桥架 | m | 20
本页小计
表E.2.1 分部分项工程项目清单计价表
工程名称：调节池-安装工程 |  |  |  | 标段： |  |  | 第5页 共7页
序号 | 项目编码 | 项目名称 | 项目特征描述 | 计量 单位 | 工程量 | 金额（元）
[6 empty] | 综合单价 | 合价 | 其中
材料暂估价
17 | 030409002005 | 控制电缆 | 1.名称：防水控制电缆 2.型号：6芯以下 3.规格：厂家配套提供，仅计算安装费用 | m | 280
18 | 030409003002 | 电力电缆头 | 1.名称：户内干包式电力电缆头制作、安装 2.型号：25mm2以内 | 个 | 3
19 | 030412001002 | 配管 | 1.名称：电气配管 2.材质：镀锌钢管 3.规格：DN65 4.配置形式：暗配 | m | 35
20 | 030412001003 | 配管 | 1.名称：电气配管 2.材质：镀锌钢管 3.规格：DN40 4.配置形式：暗配 | m | 255
21 | 030412001004 | 配管 | 1.名称：电气配管 2.材质：镀锌钢管 3.规格：DN32 4.配置形式：暗配 | m | 80
22 | 030412006001 | 接线盒 | 1.名称：接线盒/开关盒 2.材质：金属 3.安装形式：暗装 | 个 | 6
本页小计
表E.2.1 分部分项工程项目清单计价表
工程名称：调节池-安装工程 |  |  |  | 标段： |  |  | 第6页 共7页
序号 | 项目编码 | 项目名称 | 项目特征描述 | 计量 单位 | 工程量 | 金额（元）
[6 empty] | 综合单价 | 合价 | 其中
材料暂估价
23 | 030412003002 | 桥架 | 1.名称：电缆桥架 2.型号：150*100 3.材质：不锈钢 | m | 10
24 | 030412003003 | 桥架 | 1.名称：电缆桥架 2.型号：100*100 3.材质：不锈钢 | m | 15
25 | 030412003004 | 桥架 | 1.名称：电缆桥架 2.型号：50*50 3.材质：不锈钢 | m | 20
26 | 031301005002 | 支/吊架、基础型钢 | 1、型钢支架 | kg | 105
27 | 030410007001 | 等电位端子箱、测试板 | 1.名称：总等电位联结箱 2.规格：参见图集15D502 P28 | 台 | 1
28 | 030410002003 | 接地母线 | 1.名称：接地母线 2.材质：热镀锌扁钢 3.规格：-50*6 4.安装部位：户内 | m | 50
29 | 030410002004 | 接地母线 | 1.名称：接地母线 2.材质：热镀锌扁钢 3.规格：-40*4 4.安装部位：户内 | m | 110
本页小计
表E.2.1 分部分项工程项目清单计价表
工程名称：调节池-安装工程 |  |  |  | 标段： |  |  | 第7页 共7页
序号 | 项目编码 | 项目名称 | 项目特征描述 | 计量 单位 | 工程量 | 金额（元）
[6 empty] | 综合单价 | 合价 | 其中
材料暂估价
30 | 030410002005 | 接地母线 | 1.名称：接地母线 2.材质：不锈钢扁钢 3.规格：-50*3 4.安装部位：户内 | m | 50
31 | 030410004001 | 均压环 | 1.名称：均压环 2.材质：基础底板内2根主筋(不小于 16)通圈焊接，结构顶板内2根主筋(不小于 16)通圈焊接 3.安装形式：详见图纸设计 | m | 179
32 | 030410003001 | 引下线 | 1.名称：避雷引下线 2.规格：利用建筑物主筋引下 | m | 35
33 | 030416027001 | 接地装置 | 1.名称：接地装置调试 2.型号：接地网 | 系统、组 | 1
34 | 030416029001 | 其他项目调试 | 1.名称：照明系统调试 2.型号：≤1kV交流供电 | 系统 | 1
本页小计
合 计

## 表E.2.3 材料暂估单价及调整表【调节池-安装工程10.3
表E.2.3 材料暂估单价及调整表
工程名称：调节池-安装工程 | [5 empty] | 标段： |  |  |  | 第1页 共1页
序号 | 材料名称 | 规格型号 | 计量 单位 | 暂估 |  |  | 确认 |  |  | 调整金额(元) | 备注
|  |  |  | 数量 | 单价(元) | 合价(元) | 数量 | 单价(元) | 合价(元)
|  |  |  | A₁ | B₁ | C₁ | A₂ | B₂ | C₂ | D=C₂-C₁
本页小计 | [6 empty] | - | - |  |  | -
合 计 | [6 empty] | - | - |  |  | -
注：本表可由招标人填写“暂估单价”栏，并在备注栏说明拟用暂估价材料的清单项目，投标人应将上述材料暂估单价计入工程量清单综合单价。

## 表E.3.1 措施项目清单计价表【调节池-安装工程】10.4
表E.3.1 措施项目清单计价表
工程名称：调节池-安装工程 |  |  | 标段： | 第1页 共1页
序号 | 项目编码 | 项目名称 | 工作内容 | 价格(元) | 备注
1 | 031401009001 | 安全生产
2 | 031401010001 | 文明施工
3 | 031401011001 | 环境保护
4 | 031401012001 | 临时设施
5 | 031401021001 | 冬雨季施工增加
6 | 031401020001 | 夜间施工增加
7 | 031401017001 | 特殊地区施工
8 | 031401013001 | 二次搬运
9 | 031401015001 | 已完工程及设备保护
10 | 031401014001 | 既有建(构)筑物、设施保护
11 | 031401023001 | 按质论价
12 | 031401024001 | 建筑工人实名制
13 | 031401025001 | 特殊施工降效
14 | 031401026001 | 协管
15 | 031401002001 | 大型机械设备进出场及安拆费
16 | 031401001001 | 脚手架
本页小计 |  |  |  |  | -
合 计 |  |  |  |  | -
注：措施项目清单费用构成详见本标准表E.3.2，大型机械进出场及安拆费用组成见本标准表E.3.4。

## 表E.4.1 其他项目清单计价表【调节池-安装工程】10.5
表E.4.1 其他项目清单计价表
工程名称：调节池-安装工程 |  |  | 标段： |  | 第1页 共1页
序号 | 项目名称 | 暂估(暂定) 金额(元) | 结算(确定) 金额(元) | 调整金额± (元) | 备注
1 | 暂列金额 |  |  |  | 详见本标准表E.4.2
2 | 专业工程暂估价 |  |  |  | 详见本标准表E.4.3
3 | 计日工 |  |  |  | 详见本标准表E.4.4
4 | 总承包服务费 |  |  |  | 详见本标准表E.4.5
5 | 合同中约定的其他项目
合 计 |  |  |  |  | -

## 表E.4.2 暂列金额明细表【调节池-安装工程】10.6
表E.4.2 暂列金额明细表
工程名称：调节池-安装工程 |  |  |  | 标段： |  |  | 第1页 共1页
序号 | 项目名称 | 计算基础 | 费率(%) | 暂定金额(元) | 确定金额(元) | 调整金额±(元) | 备注
1 | 合同价格调整暂列金额
2 | 未确定工程暂列金额
3 | 未确定服务暂列金额
4 | 未确定其他暂列金额
本页小计 |  | - | - |  |  |  | -
合 计 |  | - | - |  |  |  | -
注：1 本表由招标人填写“暂定金额”总额，采用费率计价方式计算暂定金额的，应分别填写“计算基础”“费率”，并计算填写“暂定金额”；采用总价计价方式计算暂定金额的，可直接填写“暂定金额”； 2 投标人应将上述暂定金额填写并计入投标总价； 3 结算时应按合同约定计算并填写“确定金额”。

## 表E.4.3 专业工程暂估价明细表【调节池-安装工程10.7
表E.4.3 专业工程暂估价明细表
工程名称：调节池-安装工程 |  |  |  |  | 标段： |  |  | 第1页 共1页
序号 | 专业工程名称 | 暂估金额(元) |  |  | 确认金额(元) |  |  | 调整金额± (元) | 备注
|  | 不含税价格 | 增值税 | 含税价格 | 不含税价格 | 增值税 | 含税价格
|  | A₁ | B₁ | C₁ | A₂ | B₂ | C₂ | D=C₂-C₁
本页小计 | [8 empty] | -
合 计 | [8 empty] | -
注：本表“暂估金额”由招标人填写，投标人应将“暂估金额”填写并计入投标总价。结算时应按合同约定的价格填写“确认金额”。

## 表E.4.4 计日工表【调节池-安装工程】10.8
表E.4.4 计日工表
工程名称：调节池-安装工程 |  |  |  | 标段： |  | 第1页 共1页
编号 | 计日工名称 | 单位 | 暂定数量 | 实际数量 | 综合单价 （元） | 合价（元） |  | 调整金额± (元)
[6 empty] | 暂定 | 实际
[6 empty] | A₁ | A₂ | B=A₂-A₁
一 | 人工
人工小计
二 | 材料
材料小计
三 | 施工机具
施工机具小计
总计
注：1 本表计日工名称、暂定数量应由招标人填写。编制最高投标限价时，单价应由招标人按有关计价规定确定；编制投标报价时，单价应由投标人自主报价，并按暂定数量计算合价计入投标总价中。 2 工程结算时，应按发承包双方确认的实际数量计量合价。发承包双方确认的实际数量详见本标准表E.8.2。

## 表E.4.5 总承包服务费计价表【调节池-安装工程】10.9
表E.4.5 总承包服务费计价表
工程名称：调节池-安装工程 |  |  |  | 标段： |  |  | 第1页 共1页
序号 | 项目名称 | 计算基础 | 费率 (%) | 金额 (元) | 确认 计算基础 | 结算金额 (元) | 调整金额± (元) | 备注
|  | A₁ | B | C₁ | A₂ | C₂ | D=C₂-C₁
1 | 发包人提供材料 | [6 empty] | 详见本标准表G.1.1
2 | 专业分包工程 | [6 empty] | 详见本标准表E.4.3
3 | 直接发包的专业工程 | [6 empty] | 详见本标准表E.4.6
本页小计 |  | - | - |  | - |  |  | -
合 计 |  | - | - |  | - |  |  | -
注：1 本表项目名称、服务内容应由招标人填写； 2 编制最高投标限价及投标报价时，采用费率计价方式计算总承包服务费的，应分别填写“计算基础A₁”“费率B”，并计算填写“金额C₁”，C₁=A₁×B；采用总价计价方式计算总承包服务费的，可直接填写“金额C₁”； 3 编制结算时，采用费率计价方式计算总承包服务费的，应填写“确认计算基础A₂”，并计算填写“结算金额C₂”，C₂=A₂×B；采用总价计价方式计算总承包服务费的，可直接填写“结算金额C₂”。

## 表E.4.6 直接发包的专业工程明细表【调节池-安10.10
表E.4.6 直接发包的专业工程明细表
工程名称：调节池-安装工程 | 标段： | 第1页 共1页
序号 | 直接发包的专业工程名称 | 备注
注：本表应由招标人填写，用于计算直接发包的专业工程总承包服务费。

## 表E.5.1 增值税计价表【调节池-安装工程】10.11
表E.5.1 增值税计价表
工程名称：调节池-安装工程 |  |  | 标段： |  | 第1页 共1页
序号 | 项目名称 | 计算基础说明 | 计算基础 | 税率(%) | 金额（元）
1 | 增值税 | 分部分项工程+措施项目+其他项目-专业工程暂估价-除税甲供材料和甲供设备费 |  | 9
合计

## 表G.1.1 发包人提供材料一览表【调节池-安装工10.12
表G.1.1 发包人提供材料一览表
工程名称：调节池-安装工程 |  |  |  | 标段： |  | 第1页 共1页
序号 | 材料名称、规格、型号 | 单位 | 数量 | 单价(元) | 合价(元) | 有效损耗率 (%) | 备注
本页小计 | [5 empty] | - | -
合 计 | [5 empty] | - | -

## 表G.2.1-1 承包人提供可调价主要材料表一【调10.13
表G.2.1-1 承包人提供可调价主要材料表一 (适用于价格信息调差法)
工程名称：调节池-安装工程 |  |  |  | 标段： |  |  |  | 第1页 共1页
序号 | 名称、规格、型号 | 单位 | 数量 | 基准价 C。 (元) | 投标报价(元) | 风险幅度系数 r(%) | 价格信息 Cᵢ (元) | 价差 △C(元) | 价差调整金额 △P(元)
本页小计
合 计
注：1 本表仅适用于物价变化引起合同价格调整事件使用。其中，招标人填写序号、名称、规格、型号、单位、基准价、风险幅度；投标人根据投标报价填写投标报价； 2 “数量”依据发承包双方在合同中明确的数量计算方式计算确定。

## 表G.2.1-2 承包人提供可调价主要材料表二【调10.14
表G.2.1-2 承包人提供可调价主要材料表二 (适用于价格指数调差法)
工程名称：调节池-安装工程 |  |  | 标段： |  |  | 第1页 共1页
序号 | 名称、规格、型号 | 变值权重B | 基本价格指数 F₀ | 现行价格指数 Fₜ | 风险幅度系数 (%) | 价差调整金额 △P(元)
| 定值权重A | 1 | - | - | - | -
合计 |  | 1 | - | - | -
注：1 “名称、规格、型号”“基本价格指数”栏由招标人填写，人工也采用价格指数调差法调整的，由招标人在“名称”栏填写； 2 本表仅适用于物价变化引起合同价格调整事件使用； 3 分项计算可调价主要材料价差的，应在“价差调整金额”列分别填写金额，并计算合计金额；整体计算可调价主要材料价差的，可仅在“价差调整金额”列“合计”行填写。