## 表C.1.1 招标工程量清单扉页【小纪派出所业务用房维1.1
表C.1.1 招标工程量清单扉页
工程名称： | 小纪派出所业务用房维修改造工程（食堂、阳光房、宿舍）
标段名称： | /
招 标 工 程 量 清 单
编 制 人： | 陈万春、吴素静 | (造价专业人员签字及盖章)
审 核 人： | 张德诚 | (签字及盖章)
编 制 单 位： | 江苏建安工程管理咨询有限公司 | (盖章)
法定代表人 或其授权人： |  | (签字或盖章)
招 标 人： | 扬州市江都区小纪镇人民政府 | (盖章)
法定代表人 或其授权人： |  | (签字或盖章)
编 制 时 间： | 2026年07月25日

## 表D.1.1-1 工程量清单编制（审核）说明【小纪派出1.2
表D.1.1-1 工程量清单编制（审核）说明
工程名称：小纪派出所业务用房维修改造工程（食堂、阳光房、宿舍） | 标段：/ | 第1页 共1页
一、工程概况 项目名称：小纪派出所业务用房维修改造工程（食堂、阳光房、宿舍）； 建筑面积：新建食堂一层框架结构（建筑面积211.50平方米）、新建钢结构阳光房（建筑面积112.50平方米）、宿舍楼改造（建筑面积406.20平方米）； 建设单位：扬州市江都区小纪镇人民政府； 改造内容：小纪派出所业务用房维修改造工程（食堂、阳光房、宿舍）项目土建、装饰、安装。 二、编制原则 客观、公正、科学、独立 三、编制依据 1、业主提供的小纪派出所业务用房维修改造工程（食堂、阳光房、宿舍）施工设计图纸； 2、清单规范：《建设工程工程量清单计价标准》（GB/T50500-2024）、《房屋建筑与装饰工程工程量计算标准》（GB/T50854-2024）、《通用安装工程工程量计算标准》（GB/T50856-2024）等； 3、费用定额：《江苏省建设工程费用参考》（2026）； 4、计价依据： 《江苏省建筑与装饰工程消耗量》（2026）、《江苏省通用安装工程消耗量》（2026）； 5、与本工程相关的现行设计、施工规范和标准图集、造价文件等； 6、人工单价执行2026费用参考人工单价苏建价[2026)76号、2026费用参考台班人工单价、苏建价[2026]76号； 7、材料价格：执行2026年5月 《扬州工程造价管理》 中的材料信息价(江都区优先)，无信息价的材料及管材价格市场询价，信息价副刊及供应商提供的信息价不作为编制依据； 8、措施项目费按各专业费率计取： 9、增值税按9%计取。 四、编制说明 4.1、土建工程： 4.1.1、工程量按小纪派出所业务用房维修改造工程（食堂、阳光房、宿舍）施工设计图纸计算，结算按实际施工完成工程量调整； 4.1.2、阳光房部位旧金属板房等拆除外运消纳（包干），按项列入； 4.1.3、宿舍楼区旧金属板房、走道地砖、卫生间墙砖及天花、旧门窗等拆除外运消纳（包干），按项列入； 4.1.4、所有混凝土按商品砼非泵送考虑计算；所有砂浆按预拌砂浆（袋装干拌）考虑计算； 4.1.5、暂列金按分部分项工程合计价格的10/100计取； 4.1.6、安全生产费按分部分项合计-除税工程设备费的3.8/100计取。 4.2、安装工程 4.2.1、配电箱电源进线电缆、配管工程量按系统图中预留长度计算，配管敷设方式按暗配考虑计算； 4.2.2、吊顶内配管考虑安装支架，新建建筑配管按配合土建预埋考虑计算，改造建筑配管按沿墙面、地面开槽修补计算； 4.2.3、改造建筑给排水管道穿屋面、楼板和墙壁按照开洞、安装套管考虑计算； 4.2.4、新建建筑给水、热水管道按配合土建预埋考虑计算，改造建筑给水、热水管道沿墙支管考虑开槽修补；墙内暗敷管道未考虑保温； 4.2.5、根据《通用安装工程工程量计算标准》（GB/T50856-2024）相关条文，未专项设计（或说明）要求的和设计图纸特别要求的支、吊架和套管的制作、安装，清单中未单独列项，均包括在管道安装项目的工作内容内； 4.2.6、暂列金按分部分项工程合计价格的10/100计取； 4.2.7、安全生产费按分部分项合计-除税工程设备费的2.9/100计取； 4.3、其他未尽事宜详见工程量清单。
注：工程量清单编制(审核)说明应包括工程概况、工程范围、编制(审核)依据、特殊要求(如有)及其他需要说明的问题等内容。

## 表E.1.1-2 单项工程汇总表【小纪派出所业务用房维2.1
表E.1.1-2 单项工程汇总表
单项工程名称：小纪派出所业务用房维修改造工程（食堂、阳光房、宿舍）（土建部分） |  | 标段：/ |  | 第1页 共1页
序号 | 项目内容 | 金额(元) | 其中:(元)
|  |  | 专业工程暂估价 | 安全生产
1 | 食堂土建工程 | 45278.62
2 | 食堂装饰工程 | 15289.43
3 | 阳光房土建工程 | 23094.65
4 | 阳光房装饰工程 | 7238.53
5 | 宿舍楼土建工程 | 17087.33
6 | 宿舍楼装饰工程 | 24249.81
7 | 小纪派出所业务用房维修改造工程（食堂、阳光房、宿舍）（安装工程） | 37655.48
合 计 |  | 169893.85
注：1 专业工程暂估价为已含税价格，在计算增值税计算基础时不应包含专业工程暂估价金额； 2 本表适用于以单项工程、单位工程等为工程量清单编制对象的工程。

## 表E.1.1-3 单位工程汇总表【食堂土建工程】3.1
表E.1.1-3 单位工程汇总表
单位工程名称：食堂土建工程 | 标段：/ | 第1页 共1页
序号 | 项目内容 | 金额(元)
1 | 分部分项工程
1.1 | 土石方工程
1.2 | 砌筑工程
1.3 | 混凝土及钢筋混凝土工程
1.4 | 屋面及防水工程
1.5 | 门窗工程
1.6 | 楼地面装饰工程
1.7 | 墙、柱面装饰与隔断、幕墙工程
1.8 | 油漆、涂料、裱糊工程
2 | 措施项目
2.1 | 其中：安全生产
3 | 其他项目
3.1 | 其中：暂列金额 | 45278.62
3.2 | 其中：专业工程暂估价
3.3 | 其中：计日工
3.4 | 其中：总承包服务费
3.5 | 其中：合同中约定的其他项目
4 | 增值税
合 计 |  | 45278.62
注：1 专业工程暂估价为已含税价格，在计算增值税计算基础时不应包含专业工程暂估价金额； 2 本表适用以单项工程、单位工程等为工程量清单编制对象的工程。

## 表E.2.1 分部分项工程项目清单计价表【食堂土建工程3.2
表E.2.1 分部分项工程项目清单计价表
工程名称：食堂土建工程 |  |  |  | 标段：/ |  |  | 第1页 共11页
序号 | 项目编码 | 项目名称 | 项目特征描述 | 计量 单位 | 工程量 | 金额（元）
[6 empty] | 综合单价 | 合价 | 其中
材料暂估价
土石方工程
1 | 010103001001 | 平整场地 | 1.土石类别：一二类土 | m2 | 331.5
2 | 010101001001 | 挖单独土方 | 1.土类别： 二类土 2.挖土深度：1.5米 3.按满堂开挖考虑 | m3 | 443.08
3 | 010102007001 | 回填方 | 1.填方部位：基槽坑回填 2.材料品种：原土 | m3 | 378.08
4 | 010103002001 | 余方弃置 | 1.土石类别：二类土 2.运距：自行考虑 | m3 | 65
砌筑工程
5 | 010401001001 | 砖基础 | 1.砖品种、规格、强度等级：200厚蒸压灰砂普通砖MU20 2.基础类型：条形基础 3.砂浆强度等级：M10水泥砂浆 | m3 | 27.62
本页小计
表E.2.1 分部分项工程项目清单计价表
工程名称：食堂土建工程 |  |  |  | 标段：/ |  |  | 第2页 共11页
序号 | 项目编码 | 项目名称 | 项目特征描述 | 计量 单位 | 工程量 | 金额（元）
[6 empty] | 综合单价 | 合价 | 其中
材料暂估价
6 | 010402001001 | 砌块墙 | 1.砌块品种、规格、强度等级：200厚A3.5级,B06级砂加气混凝土砌块 2.墙体类型：内墙 3.墙体厚度：200mm 4.砂浆强度等级：M5.0专用砂浆 | m3 | 15.33
7 | 010402001002 | 砌块墙 | 1.砌块品种、规格、强度等级：100厚A3.5级,B06级砂加气混凝土砌块 2.墙体类型：内墙 3.墙体厚度：100mm 4.砂浆强度等级：M5.0专用砂浆 | m3 | 0.67
8 | 010402001003 | 砌块墙 | 1.砌块品种、规格、强度等级：200厚A5.0级,B06级砂加气混凝土砌块 2.墙体类型：外墙 3.墙体厚度：200mm 4.砂浆强度等级：M5.0专用砂浆砌筑 | m3 | 18.14
本页小计
表E.2.1 分部分项工程项目清单计价表
工程名称：食堂土建工程 |  |  |  | 标段：/ |  |  | 第3页 共11页
序号 | 项目编码 | 项目名称 | 项目特征描述 | 计量 单位 | 工程量 | 金额（元）
[6 empty] | 综合单价 | 合价 | 其中
材料暂估价
9 | 010401002001 | 实心砖墙 | 1.砖品种、规格、强度等级：200厚蒸压灰砂普通砖 2.墙体类型：女儿墙 3.墙体厚度：200 4.砂浆强度等级：DM M7.5砂浆砌筑 | m3 | 5.95
混凝土及钢筋混凝土工程
E.1 基础及楼地面垫层
10 | 010501001001 | 基础垫层 | 1.混凝土种类：非泵送商品砼 2.材料品种、强度要求、配比：C15 | m3 | 10.98
E.2 现浇混凝土构件
11 | 010502001001 | 独立基础 | 1.混凝土种类：非泵送商品砼 2.混凝土强度等级：C30 | m3 | 24.15
12 | 010502006001 | 钢筋混凝土柱 | 1.混凝土种类：非泵送混凝土 2.混凝土强度等级：C30 | m3 | 7.25
13 | 010502021001 | 构造柱 | 1.混凝土种类：非泵送混凝土 2.混凝土强度等级：C25 | m3 | 4.97
14 | 010502011001 | 钢筋混凝土梁 | 1.混凝土种类：非泵送混凝土 2.混凝土强度等级：C30 | m3 | 20
本页小计
表E.2.1 分部分项工程项目清单计价表
工程名称：食堂土建工程 |  |  |  | 标段：/ |  |  | 第4页 共11页
序号 | 项目编码 | 项目名称 | 项目特征描述 | 计量 单位 | 工程量 | 金额（元）
[6 empty] | 综合单价 | 合价 | 其中
材料暂估价
15 | 010502022001 | 圈梁 | 1.混凝土种类：非泵送混凝土 2.混凝土强度等级：C25 | m3 | 12.27
16 | 010502023001 | 过梁 | 1.混凝土种类：非泵送混凝土 2.混凝土强度等级：C25 | m3 | 0.05
17 | 010502013001 | 实心楼板 | 1.混凝土种类：非泵送混凝土 2.混凝土强度等级：C30 3.有梁板 | m3 | 23.05
18 | 010502019001 | 其他板 | 1.板名称：雨蓬 2.混凝土种类：非泵送混凝土 3.混凝土强度等级：C30 | m3 | 2.74
19 | 010502027001 | 电缆沟、地沟 | 操作间地沟及不锈钢沟盖板 做法详见设计图纸 | m | 7
20 | 010502029001 | 散水 | 1.细石混凝土暗散水做法:12J003-6A/A2 | m2 | 26.56
21 | 010502032001 | 台阶 | 1.详见12J003-9B/B3、4/B8 | m2 | 39.95
E.6 钢筋及螺栓、铁件
22 | 010506006001 | 现浇混凝土楼板及屋面板钢筋 | 1.钢筋种类、规格：HRB400φ6 | t | 0.706
23 | 010506006002 | 现浇混凝土楼板及屋面板钢筋 | 1.钢筋种类、规格：HRB400φ8 | t | 2.778
24 | 010506006003 | 现浇混凝土楼板及屋面板钢筋 | 1.钢筋种类、规格：HRB400φ10 | t | 1.135
25 | 010506006004 | 现浇混凝土楼板及屋面板钢筋 | 1.钢筋种类、规格：HRB400φ12 | t | 1.574
本页小计
表E.2.1 分部分项工程项目清单计价表
工程名称：食堂土建工程 |  |  |  | 标段：/ |  |  | 第5页 共11页
序号 | 项目编码 | 项目名称 | 项目特征描述 | 计量 单位 | 工程量 | 金额（元）
[6 empty] | 综合单价 | 合价 | 其中
材料暂估价
26 | 010506005001 | 现浇混凝土梁钢筋 | 1.钢筋种类、规格：HRB400φ14 | t | 0.119
27 | 010506005002 | 现浇混凝土梁钢筋 | 1.钢筋种类、规格：HRB400φ16 | t | 0.444
28 | 010506005003 | 现浇混凝土梁钢筋 | 1.钢筋种类、规格：HRB400φ18 | t | 0.974
29 | 010506001001 | 现浇混凝土基础及联系梁钢筋 | 1.钢筋种类、规格：HRB400φ20 | t | 0.773
30 | 010506001002 | 现浇混凝土基础及联系梁钢筋 | 1.钢筋种类、规格：HRB400φ22 | t | 0.466
31 | 010506001003 | 现浇混凝土基础及联系梁钢筋 | 1.钢筋种类、规格：HRB400φ25 | t | 0.029
32 | 010506017001 | 砌体工程内配钢筋 | 1.钢筋种类、规格：砌体拉结筋 | t | 0.107
33 | 010506023001 | 钢丝网 | 1.钢丝网规格：热镀锌钢丝网 2.使用部位： 柱、梁、墙面交界处 | m2 | 25.05
屋面及防水工程
J.1 屋面
34 | 010901008001 | 屋面变形缝 | 1.详图集：14J936-1A/AW1 | m | 4.8
J.2 屋面防水及其他
本页小计
表E.2.1 分部分项工程项目清单计价表
工程名称：食堂土建工程 |  |  |  | 标段：/ |  |  | 第6页 共11页
序号 | 项目编码 | 项目名称 | 项目特征描述 | 计量 单位 | 工程量 | 金额（元）
[6 empty] | 综合单价 | 合价 | 其中
材料暂估价
35 | 010902004001 | 屋面刚性层 | 1、50mm厚C30细石混凝土土,φ4@100mm单层双向钢筋网, 压实并抹光,分仓缝间距不大于4m×4m,缝宽为10mm. 2、10厚1:3水泥砂浆隔离层 3、4.0厚SBS改性沥青防水卷材 4、1.5厚高聚物改性沥青防水涂料 5、20厚1:3水泥砂浆找平层 6、30厚挤塑挤塑聚苯板(甲方根据需求设置) 7、轻质混凝土2%建筑找坡,容重不大于6KN/m (最薄处30) 8、现浇钢筋砼屋面 | m2 | 198.66
36 | 010902005001 | 屋面排水管 | 1.排水管品种、规格：U-PVC110 2.雨水斗、山墙出水口品种、规格：U- PVC水斗 φ110 | m | 3.8
J.3 墙面防水、防潮
37 | 010903004001 | 墙面变形缝 | 1.详图集：14J936-1/AQ1 | m | 7.2
门窗工程
本页小计
表E.2.1 分部分项工程项目清单计价表
工程名称：食堂土建工程 |  |  |  | 标段：/ |  |  | 第7页 共11页
序号 | 项目编码 | 项目名称 | 项目特征描述 | 计量 单位 | 工程量 | 金额（元）
[6 empty] | 综合单价 | 合价 | 其中
材料暂估价
38 | 010807001001 | 金属(塑钢)窗 | 1、窗代号及洞口尺寸：C1816 2、玻璃品种、厚度：6中透光Low-E+12A+6透明 3、铝合金中空玻璃推拉窗，具体做法详见设计 | m2 | 17.28
39 | 010807001002 | 金属(塑钢)窗 | 1、窗代号及洞口尺寸：C1016 2、玻璃品种、厚度：6中透光Low-E+12A+6透明 3、铝合金中空玻璃推拉窗，具体做法详见设计 | m2 | 6.4
40 | 010807001003 | 金属(塑钢)窗 | 1、窗代号及洞口尺寸：C2816 2、玻璃品种、厚度：6中透光Low-E+12A+6透明 3、铝合金中空玻璃推拉窗，具体做法详见设计 | m2 | 4.48
本页小计
表E.2.1 分部分项工程项目清单计价表
工程名称：食堂土建工程 |  |  |  | 标段：/ |  |  | 第8页 共11页
序号 | 项目编码 | 项目名称 | 项目特征描述 | 计量 单位 | 工程量 | 金额（元）
[6 empty] | 综合单价 | 合价 | 其中
材料暂估价
41 | 010807001004 | 钢化夹胶玻璃门（成品） | 1、钢化夹胶玻璃门 2、门代号及洞口尺寸：BLM1524 3、镶嵌玻璃品种、厚度：6+0.76pvb+6mm厚钢化夹胶玻璃门、成品防撞标识 4、门套：1.2mm厚哑光黑钛金门套 5、门框：成品钢制型材(深灰色) 6、其余配件：地弹簧2套、 1.2m长拉手2套 7、具体做法详见设计 | m2 | 3.71
42 | 010807001005 | 防火钢化玻璃门（成品） | 1、防火钢化玻璃门（成品） 2、门代号及洞口尺寸：FBLM乙1024 3、镶嵌玻璃品种、厚度：8mm厚防火钢化玻璃门、成品防撞标识 4、门套：1.2mm厚黑钛金门套 5、门框：成品钢制型材(深灰色) 6、其余配件：地弹簧、成品长拉手1.2m 7、具体做法详见设计 | m2 | 2.47
本页小计
表E.2.1 分部分项工程项目清单计价表
工程名称：食堂土建工程 |  |  |  | 标段：/ |  |  | 第9页 共11页
序号 | 项目编码 | 项目名称 | 项目特征描述 | 计量 单位 | 工程量 | 金额（元）
[6 empty] | 综合单价 | 合价 | 其中
材料暂估价
43 | 010807002001 | 钢质一级防火窗（成品） | 1、成品钢质乙级防火窗 2、门代号及洞口尺寸：FHC乙3016 3、镶嵌玻璃品种、厚度：上部8mm厚防火钢化玻璃窗+下部成品不锈钢推拉窗 4、包边：铝合金型材上1.2mm厚哑光黑钛金包边 5、具体做法详见设计 | m2 | 6.6
楼地面装饰工程
L.2 石材及块料面层
44 | 011102003001 | 块料楼地面 | 地砖计入装修 1、40厚C20细石混凝土随打随抹,内配φ3双向@50钢丝网片 2、素水泥浆结合层一道(内掺建筑胶) 3、80厚C20混凝土垫层 4、素土夯实(压实系数不低于0.94) 5、部位：一般房间 | m2 | 191.6
墙、柱面装饰与隔断、幕墙工程
M.1 墙、柱面抹灰
本页小计
表E.2.1 分部分项工程项目清单计价表
工程名称：食堂土建工程 |  |  |  | 标段：/ |  |  | 第10页 共11页
序号 | 项目编码 | 项目名称 | 项目特征描述 | 计量 单位 | 工程量 | 金额（元）
[6 empty] | 综合单价 | 合价 | 其中
材料暂估价
45 | 011201001001 | 墙、柱面一般抹灰 | 1、涂料面层计入装饰； 2、20厚1:3水泥砂浆(顶层及底层墙体,公共走道部位满铺钢丝网) 3、基层墙体,粉前刷界面剂一道(只做在混凝土部位) 4、内墙一（一般房间） | m2 | 377.13
46 | 011201001002 | 墙、柱面一般抹灰 | 1、真石漆饰面层,硅橡胶弹性底漆勾缝 2、8厚聚合物抗裂砂浆压入耐碱玻纤网 3、15厚1:3水泥砂浆分层抹平(内掺5%防水剂) 4、聚苯乙烯挤塑板 厚度30mm 5、20mm专用M15防水预拌砂浆,加抗裂纤维,(严格按要求,打正底,分两层抹灰,砂加气专用) 6、粉前刷界面剂一道 7、基层墙体(砂加气混凝土砌块墙、钢筋混凝土梁、柱、剪力墙) 8、外墙一 | m2 | 306.05
油漆、涂料、裱糊工程
本页小计
表E.2.1 分部分项工程项目清单计价表
工程名称：食堂土建工程 |  |  |  | 标段：/ |  |  | 第11页 共11页
序号 | 项目编码 | 项目名称 | 项目特征描述 | 计量 单位 | 工程量 | 金额（元）
[6 empty] | 综合单价 | 合价 | 其中
材料暂估价
47 | 011403001001 | 抹灰面油漆 | 1.油漆品种、刷漆遍数：批腻子2遍，内墙乳胶漆2遍 2.部位：更衣室、健身房 | m2 | 97.7
本页小计
合 计

## 表E.2.3 材料暂估单价及调整表【食堂土建工程】3.3
表E.2.3 材料暂估单价及调整表
工程名称：食堂土建工程 | [5 empty] | 标段：/ |  |  |  | 第1页 共1页
序号 | 材料名称 | 规格型号 | 计量 单位 | 暂估 |  |  | 确认 |  |  | 调整金额(元) | 备注
|  |  |  | 数量 | 单价(元) | 合价(元) | 数量 | 单价(元) | 合价(元)
|  |  |  | A₁ | B₁ | C₁ | A₂ | B₂ | C₂ | D=C₂-C₁
本页小计 | [6 empty] | - | - |  |  | -
合 计 | [6 empty] | - | - |  |  | -
注：本表可由招标人填写“暂估单价”栏，并在备注栏说明拟用暂估价材料的清单项目，投标人应将上述材料暂估单价计入工程量清单综合单价。

## 表E.3.1 措施项目清单计价表【食堂土建工程】3.4
表E.3.1 措施项目清单计价表
工程名称：食堂土建工程 |  |  | 标段：/ | 第1页 共1页
序号 | 项目编码 | 项目名称 | 工作内容 | 价格(元) | 备注
1 | 011601009001 | 安全生产
2 | 011601007001 | 文明施工
3 | 011601008001 | 环境保护
4 | 011601006001 | 临时设施
5 | 011601010001 | 冬雨季施工增加
6 | 011601011001 | 夜间施工增加
7 | 011601012001 | 特殊地区施工
8 | 011601013001 | 二次搬运
9 | 011601014001 | 已完工程及设备保护
10 | 011601015001 | 既有建(构)筑物、设施保护
11 | 011601016001 | 按质论价
12 | 011601017001 | 建筑工人实名制
13 | 011601018001 | 特殊施工降效
14 | 011601019001 | 协管
15 | 011601003001 | 其他大型机械进出场及安拆费
16 | 011601001002 | 脚手架 | 综合脚手架 |  | 综合脚手架
本页小计 |  |  |  |  | -
合 计 |  |  |  |  | -
注：措施项目清单费用构成详见本标准表E.3.2，大型机械进出场及安拆费用组成见本标准表E.3.4。

## 表E.4.1 其他项目清单计价表【食堂土建工程】3.5
表E.4.1 其他项目清单计价表
工程名称：食堂土建工程 |  |  | 标段：/ |  | 第1页 共1页
序号 | 项目名称 | 暂估(暂定) 金额(元) | 结算(确定) 金额(元) | 调整金额± (元) | 备注
1 | 暂列金额 | 45278.62 |  |  | 详见本标准表E.4.2
2 | 专业工程暂估价 |  |  |  | 详见本标准表E.4.3
3 | 计日工 |  |  |  | 详见本标准表E.4.4
4 | 总承包服务费 |  |  |  | 详见本标准表E.4.5
5 | 合同中约定的其他项目
合 计 |  | 45278.62 |  |  | -

## 表E.4.2 暂列金额明细表【食堂土建工程】3.6
表E.4.2 暂列金额明细表
工程名称：食堂土建工程 |  |  |  | 标段：/ |  |  | 第1页 共1页
序号 | 项目名称 | 计算基础 | 费率(%) | 暂定金额(元) | 确定金额(元) | 调整金额±(元) | 备注
1 | 合同价格调整暂列金额 |  |  | 45278.62
2 | 未确定工程暂列金额
3 | 未确定服务暂列金额
4 | 未确定其他暂列金额
本页小计 |  | - | - | 45278.62 |  |  | -
合 计 |  | - | - | 45278.62 |  |  | -
注：1 本表由招标人填写“暂定金额”总额，采用费率计价方式计算暂定金额的，应分别填写“计算基础”“费率”，并计算填写“暂定金额”；采用总价计价方式计算暂定金额的，可直接填写“暂定金额”； 2 投标人应将上述暂定金额填写并计入投标总价； 3 结算时应按合同约定计算并填写“确定金额”。

## 表E.4.3 专业工程暂估价明细表【食堂土建工程】3.7
表E.4.3 专业工程暂估价明细表
工程名称：食堂土建工程 |  |  |  |  | 标段：/ |  |  | 第1页 共1页
序号 | 专业工程名称 | 暂估金额(元) |  |  | 确认金额(元) |  |  | 调整金额± (元) | 备注
|  | 不含税价格 | 增值税 | 含税价格 | 不含税价格 | 增值税 | 含税价格
|  | A₁ | B₁ | C₁ | A₂ | B₂ | C₂ | D=C₂-C₁
本页小计 | [8 empty] | -
合 计 | [8 empty] | -
注：本表“暂估金额”由招标人填写，投标人应将“暂估金额”填写并计入投标总价。结算时应按合同约定的价格填写“确认金额”。

## 表E.4.4 计日工表【食堂土建工程】3.8
表E.4.4 计日工表
工程名称：食堂土建工程 |  |  |  | 标段：/ |  | 第1页 共1页
编号 | 计日工名称 | 单位 | 暂定数量 | 实际数量 | 综合单价 （元） | 合价（元） |  | 调整金额± (元)
[6 empty] | 暂定 | 实际
[6 empty] | A₁ | A₂ | B=A₂-A₁
一 | 人工
人工小计
二 | 材料
材料小计
三 | 施工机具
施工机具小计
总计
注：1 本表计日工名称、暂定数量应由招标人填写。编制最高投标限价时，单价应由招标人按有关计价规定确定；编制投标报价时，单价应由投标人自主报价，并按暂定数量计算合价计入投标总价中。 2 工程结算时，应按发承包双方确认的实际数量计量合价。发承包双方确认的实际数量详见本标准表E.8.2。

## 表E.4.5 总承包服务费计价表【食堂土建工程】3.9
表E.4.5 总承包服务费计价表
工程名称：食堂土建工程 |  |  |  | 标段：/ |  |  | 第1页 共1页
序号 | 项目名称 | 计算基础 | 费率 (%) | 金额 (元) | 确认 计算基础 | 结算金额 (元) | 调整金额± (元) | 备注
|  | A₁ | B | C₁ | A₂ | C₂ | D=C₂-C₁
1 | 发包人提供材料 | [6 empty] | 详见本标准表G.1.1
2 | 专业分包工程 | [6 empty] | 详见本标准表E.4.3
3 | 直接发包的专业工程 | [6 empty] | 详见本标准表E.4.6
本页小计 |  | - | - |  | - |  |  | -
合 计 |  | - | - |  | - |  |  | -
注：1 本表项目名称、服务内容应由招标人填写； 2 编制最高投标限价及投标报价时，采用费率计价方式计算总承包服务费的，应分别填写“计算基础A₁”“费率B”，并计算填写“金额C₁”，C₁=A₁×B；采用总价计价方式计算总承包服务费的，可直接填写“金额C₁”； 3 编制结算时，采用费率计价方式计算总承包服务费的，应填写“确认计算基础A₂”，并计算填写“结算金额C₂”，C₂=A₂×B；采用总价计价方式计算总承包服务费的，可直接填写“结算金额C₂”。

## 表E.5.1 增值税计价表【食堂土建工程】3.10
表E.5.1 增值税计价表
工程名称：食堂土建工程 |  |  | 标段：/ |  | 第1页 共1页
序号 | 项目名称 | 计算基础说明 | 计算基础 | 税率(%) | 金额（元）
1 | 增值税 | 分部分项工程+措施项目+其他项目-专业工程暂估价-除税甲供材料和甲供设备费 |  | 9
合计

## 表G.1.1 发包人提供材料一览表【食堂土建工程】3.11
表G.1.1 发包人提供材料一览表
工程名称：食堂土建工程 |  |  |  | 标段：/ |  | 第1页 共1页
序号 | 材料名称、规格、型号 | 单位 | 数量 | 单价(元) | 合价(元) | 有效损耗率 (%) | 备注
本页小计 | [5 empty] | - | -
合 计 | [5 empty] | - | -

## 表G.2.1-1 承包人提供可调价主要材料表一【食堂3.12
表G.2.1-1 承包人提供可调价主要材料表一 (适用于价格信息调差法)
工程名称：食堂土建工程 |  |  |  | 标段：/ |  |  |  | 第1页 共1页
序号 | 名称、规格、型号 | 单位 | 数量 | 基准价 C。 (元) | 投标报价(元) | 风险幅度系数 r(%) | 价格信息 Cᵢ (元) | 价差 △C(元) | 价差调整金额 △P(元)
本页小计
合 计
注：1 本表仅适用于物价变化引起合同价格调整事件使用。其中，招标人填写序号、名称、规格、型号、单位、基准价、风险幅度；投标人根据投标报价填写投标报价； 2 “数量”依据发承包双方在合同中明确的数量计算方式计算确定。

## 表E.1.1-3 单位工程汇总表【食堂装饰工程】4.1
表E.1.1-3 单位工程汇总表
单位工程名称：食堂装饰工程 | 标段：/ | 第1页 共1页
序号 | 项目内容 | 金额(元)
1 | 分部分项工程
1.1 | 门窗工程
1.2 | 楼地面装饰工程
1.3 | 墙、柱面装饰与隔断、幕墙工程
1.4 | 天棚工程
1.5 | 其他装饰工程
2 | 措施项目
2.1 | 其中：安全生产
3 | 其他项目
3.1 | 其中：暂列金额 | 15289.43
3.2 | 其中：专业工程暂估价
3.3 | 其中：计日工
3.4 | 其中：总承包服务费
3.5 | 其中：合同中约定的其他项目
4 | 增值税
合 计 |  | 15289.43
注：1 专业工程暂估价为已含税价格，在计算增值税计算基础时不应包含专业工程暂估价金额； 2 本表适用以单项工程、单位工程等为工程量清单编制对象的工程。

## 表E.2.1 分部分项工程项目清单计价表【食堂装饰工程4.2
表E.2.1 分部分项工程项目清单计价表
工程名称：食堂装饰工程 |  |  |  | 标段：/ |  |  | 第1页 共9页
序号 | 项目编码 | 项目名称 | 项目特征描述 | 计量 单位 | 工程量 | 金额（元）
[6 empty] | 综合单价 | 合价 | 其中
材料暂估价
门窗工程
1 | 010801001001 | 成品木质造型门带套 | 1.门类型：M0922 2.更衣间 | m2 | 2.04
2 | 010809001001 | 石材窗台板 | 1.粘结层材质、厚度：水泥砂浆粘结层 2.窗台板材质、规格：20厚石材窗台板、上下外露阳角均倒角5mm*5mm 3.密封胶嵌缝 4.具体详见通用节点详图 | m2 | 2.14
3 | 010810001001 | 窗帘 | 1.窗帘材质：成品窗卷帘 2.具体做法详见设计 | m2 | 50.69
楼地面装饰工程
4 | 011102001001 | 石材楼地面 | 1.结合层厚度、材料种类及强度等级：30厚干硬性水泥砂浆、素水泥浆结合层 2.面层材料品种、规格：20厚黑金砂过门石 3.部位：餐厅 | m2 | 2.44
5 | 011102003001 | 块料楼地面 | 1.结合层厚度、材料种类及强度等级：30厚干硬性水泥砂浆、素水泥浆结合层 2.面层材料品种、规格：800*800浅灰色玻化砖 3.部位：餐厅 | m2 | 78.53
本页小计
表E.2.1 分部分项工程项目清单计价表
工程名称：食堂装饰工程 |  |  |  | 标段：/ |  |  | 第2页 共9页
序号 | 项目编码 | 项目名称 | 项目特征描述 | 计量 单位 | 工程量 | 金额（元）
[6 empty] | 综合单价 | 合价 | 其中
材料暂估价
6 | 011102001002 | 石材楼地面 | 1.结合层厚度、材料种类及强度等级：30厚干硬性水泥砂浆、素水泥浆结合层 2.面层材料品种、规格：20厚黑金砂过门石 3.部位：健身房 | m2 | 1.07
7 | 011103003001 | 塑胶运动地板 | 1.面层材料品种、规格：塑胶地板 2.自流平复合砂浆 3.55厚C20混凝土找平 4.部位：健身房 | m2 | 62.45
8 | 011102001003 | 石材楼地面 | 1.结合层厚度、材料种类及强度等级：30厚干硬性水泥砂浆、素水泥浆结合层 2.面层材料品种、规格：20厚黑金砂过门石 3.部位：更衣间 | m2 | 0.21
9 | 011102003002 | 块料楼地面 | 1.结合层厚度、材料种类及强度等级：30厚干硬性水泥砂浆、素水泥浆结合层 2.面层材料品种、规格：800*800浅灰色玻化砖 3.部位：餐厅 | m2 | 4.2
本页小计
表E.2.1 分部分项工程项目清单计价表
工程名称：食堂装饰工程 |  |  |  | 标段：/ |  |  | 第3页 共9页
序号 | 项目编码 | 项目名称 | 项目特征描述 | 计量 单位 | 工程量 | 金额（元）
[6 empty] | 综合单价 | 合价 | 其中
材料暂估价
10 | 011102001004 | 石材楼地面 | 1.结合层厚度、材料种类及强度等级：30厚干硬性水泥砂浆、素水泥浆结合层 2.面层材料品种、规格：20厚黑金砂过门石 3.部位：备餐区 | m2 | 0.26
11 | 011102003003 | 块料楼地面 | 1.结合层厚度、材料种类及强度等级：30厚干硬性水泥砂浆、素水泥浆结合层 2.面层材料品种、规格：300*300防滑砖 3.部位：备餐区 | m2 | 33.54
12 | 011102001005 | 石材楼地面 | 1.结合层厚度、材料种类及强度等级：30厚干硬性水泥砂浆、素水泥浆结合层 2.面层材料品种、规格：20厚黑金砂过门石 3.部位：仓库 | m2 | 0.26
13 | 011102003004 | 块料楼地面 | 1.结合层厚度、材料种类及强度等级：30厚干硬性水泥砂浆、素水泥浆结合层 2.面层材料品种、规格：300*300防滑砖 3.部位：仓库 | m2 | 3.89
本页小计
表E.2.1 分部分项工程项目清单计价表
工程名称：食堂装饰工程 |  |  |  | 标段：/ |  |  | 第4页 共9页
序号 | 项目编码 | 项目名称 | 项目特征描述 | 计量 单位 | 工程量 | 金额（元）
[6 empty] | 综合单价 | 合价 | 其中
材料暂估价
14 | 011102001006 | 石材楼地面 | 1.结合层厚度、材料种类及强度等级：30厚干硬性水泥砂浆、素水泥浆结合层 2.面层材料品种、规格：20厚灰麻火烧板抽槽 3.部位：无障碍坡道 | m2 | 2.4
15 | 011102001007 | 石材楼地面 | 1.结合层厚度、材料种类及强度等级：30厚干硬性水泥砂浆、素水泥浆结合层 2.面层材料品种、规格：20厚灰麻火烧板 3.部位：室外台阶 | m2 | 39.52
16 | 011105006001 | 金属踢脚线 | 1.踢脚线高度：6CM 2.面层材料品种、规格：1.2mm厚哑光黑钛金踢脚线 3.部位：更衣室、健身房 | m | 37.5
墙、柱面装饰与隔断、幕墙工程
17 | 011203003001 | 块料墙、柱面 | 1.面层材料品种、规格：400*800墙砖 2.水泥砂浆粘接层 3.部位：餐厅、操作间、粗加工区、备餐区、仓库 | m2 | 179.82
本页小计
表E.2.1 分部分项工程项目清单计价表
工程名称：食堂装饰工程 |  |  |  | 标段：/ |  |  | 第5页 共9页
序号 | 项目编码 | 项目名称 | 项目特征描述 | 计量 单位 | 工程量 | 金额（元）
[6 empty] | 综合单价 | 合价 | 其中
材料暂估价
天棚工程
18 | 011302002001 | 跌级吊顶天棚 | 1.吊顶形式、吊杆规格、高度：吊筋规格φ8镀锌丝杆 H=700mm、L型吊挂 2.龙骨材料种类、规格、中距：U50轻钢主龙骨、C50横撑龙骨、C50副龙骨 3.基层材料种类、规格：9.5mm厚纸面石膏板 4.面板材料品种、规格：9.5mm厚纸面石膏板，刷白色乳胶漆(批腻子2遍,乳胶漆2遍 5.嵌缝材料种类：网格纤维布 6.部位：餐厅 （跌级天棚） | m2 | 79.25
本页小计
表E.2.1 分部分项工程项目清单计价表
工程名称：食堂装饰工程 |  |  |  | 标段：/ |  |  | 第6页 共9页
序号 | 项目编码 | 项目名称 | 项目特征描述 | 计量 单位 | 工程量 | 金额（元）
[6 empty] | 综合单价 | 合价 | 其中
材料暂估价
19 | 011302002002 | 跌级吊顶天棚 | 1.吊顶形式、吊杆规格、高度：吊筋规格φ8镀锌丝杆 H=700mm、L型吊挂 2.龙骨材料种类、规格、中距：U50轻钢主龙骨、C50横撑龙骨、C50副龙骨 3.基层材料种类、规格：9.5mm厚纸面石膏板 4.面板材料品种、规格：9.5mm厚纸面石膏板，刷白色乳胶漆(批腻子2遍,乳胶漆2遍 5.嵌缝材料种类：网格纤维布 6.部位：健身房 凹凸（双层） | m2 | 100.4
20 | 011302002003 | 吊顶天棚 | 1.吊顶形式、吊杆规格、高度：吊筋规格φ8镀锌丝杆 H=700mm、L型吊挂 2.龙骨材料种类、规格、中距：50系列轻钢龙骨 3.50*150*1.2@150仿木纹铝方通 4.部位：健身房 | m2 | 37.87
本页小计
表E.2.1 分部分项工程项目清单计价表
工程名称：食堂装饰工程 |  |  |  | 标段：/ |  |  | 第7页 共9页
序号 | 项目编码 | 项目名称 | 项目特征描述 | 计量 单位 | 工程量 | 金额（元）
[6 empty] | 综合单价 | 合价 | 其中
材料暂估价
21 | 011302002004 | 跌级吊顶天棚 | 1.吊顶形式、吊杆规格、高度：吊筋规格φ8镀锌丝杆 H=700mm、L型吊挂 2.龙骨材料种类、规格、中距：U50轻钢主龙骨、C50横撑龙骨、C50副龙骨 3.面板材料品种、规格：9.5mm厚纸面石膏板，刷白色乳胶漆(批腻子2遍,乳胶漆2遍 4.嵌缝材料种类：网格纤维布 5.部位：更衣间 | m2 | 4.21
22 | 011302002005 | 跌级吊顶天棚 | 1.吊顶形式、吊杆规格、高度：吊筋规格φ8镀锌丝杆 H=700mm、L型吊挂 2.龙骨材料种类、规格、中距：铝合金(嵌入式)方板龙骨(不上人型) 面层规格600mm×600mm 3.面板材料品种、规格：2mm浅灰色蜂窝铝板 4.部位：备餐间 | m2 | 34.56
本页小计
表E.2.1 分部分项工程项目清单计价表
工程名称：食堂装饰工程 |  |  |  | 标段：/ |  |  | 第8页 共9页
序号 | 项目编码 | 项目名称 | 项目特征描述 | 计量 单位 | 工程量 | 金额（元）
[6 empty] | 综合单价 | 合价 | 其中
材料暂估价
23 | 011302002006 | 跌级吊顶天棚 | 1.吊顶形式、吊杆规格、高度：吊筋规格φ8镀锌丝杆 H=700mm、L型吊挂 2.龙骨材料种类、规格、中距：U50轻钢主龙骨、C50横撑龙骨、C50副龙骨 3.面板材料品种、规格：9.5mm厚纸面石膏板，刷白色乳胶漆(批腻子2遍,乳胶漆2遍 4.嵌缝材料种类：网格纤维布 5.部位：更衣间 | m2 | 3.89
其他装饰工程
24 | 011505001001 | 洗漱台 | 1.材料品种、规格：石材块料面板、10cm高石材挡水板 2.支架品种、规格：L40X40X4镀锌角钢(防锈处理)、M10化学螺栓与墙面固定、M8不锈钢锚栓与石材固定 3.具体做法详见设计 | m2 | 1.01
本页小计
表E.2.1 分部分项工程项目清单计价表
工程名称：食堂装饰工程 |  |  |  | 标段：/ |  |  | 第9页 共9页
序号 | 项目编码 | 项目名称 | 项目特征描述 | 计量 单位 | 工程量 | 金额（元）
[6 empty] | 综合单价 | 合价 | 其中
材料暂估价
25 | 011505003001 | 镜面玻璃 | 1.镜面玻璃品种、规格：5mm银镜 2.框材质、断面尺寸：10mm宽不锈钢收边条 3.基层材料种类：9厘板(防火三遍、防腐处理) 4.具体做法详见设计 | m2 | 2.04
本页小计
合 计

## 表E.2.3 材料暂估单价及调整表【食堂装饰工程】4.3
表E.2.3 材料暂估单价及调整表
工程名称：食堂装饰工程 | [5 empty] | 标段：/ |  |  |  | 第1页 共1页
序号 | 材料名称 | 规格型号 | 计量 单位 | 暂估 |  |  | 确认 |  |  | 调整金额(元) | 备注
|  |  |  | 数量 | 单价(元) | 合价(元) | 数量 | 单价(元) | 合价(元)
|  |  |  | A₁ | B₁ | C₁ | A₂ | B₂ | C₂ | D=C₂-C₁
本页小计 | [6 empty] | - | - |  |  | -
合 计 | [6 empty] | - | - |  |  | -
注：本表可由招标人填写“暂估单价”栏，并在备注栏说明拟用暂估价材料的清单项目，投标人应将上述材料暂估单价计入工程量清单综合单价。

## 表E.3.1 措施项目清单计价表【食堂装饰工程】4.4
表E.3.1 措施项目清单计价表
工程名称：食堂装饰工程 |  |  | 标段：/ | 第1页 共1页
序号 | 项目编码 | 项目名称 | 工作内容 | 价格(元) | 备注
1 | 011601009001 | 安全生产
2 | 011601007001 | 文明施工
3 | 011601008001 | 环境保护
4 | 011601006001 | 临时设施
5 | 011601010001 | 冬雨季施工增加
6 | 011601011001 | 夜间施工增加
7 | 011601012001 | 特殊地区施工
8 | 011601013001 | 二次搬运
9 | 011601014001 | 已完工程及设备保护
10 | 011601015001 | 既有建(构)筑物、设施保护
11 | 011601016001 | 按质论价
12 | 011601017001 | 建筑工人实名制
13 | 011601018001 | 特殊施工降效
14 | 011601019001 | 协管
15 | 011601003001 | 其他大型机械进出场及安拆
16 | 011601001002 | 脚手架 | 移动式脚手架 |  | 移动式脚手架
本页小计 |  |  |  |  | -
合 计 |  |  |  |  | -
注：措施项目清单费用构成详见本标准表E.3.2，大型机械进出场及安拆费用组成见本标准表E.3.4。

## 表E.4.1 其他项目清单计价表【食堂装饰工程】4.5
表E.4.1 其他项目清单计价表
工程名称：食堂装饰工程 |  |  | 标段：/ |  | 第1页 共1页
序号 | 项目名称 | 暂估(暂定) 金额(元) | 结算(确定) 金额(元) | 调整金额± (元) | 备注
1 | 暂列金额 | 15289.43 |  |  | 详见本标准表E.4.2
2 | 专业工程暂估价 |  |  |  | 详见本标准表E.4.3
3 | 计日工 |  |  |  | 详见本标准表E.4.4
4 | 总承包服务费 |  |  |  | 详见本标准表E.4.5
5 | 合同中约定的其他项目
合 计 |  | 15289.43 |  |  | -

## 表E.4.2 暂列金额明细表【食堂装饰工程】4.6
表E.4.2 暂列金额明细表
工程名称：食堂装饰工程 |  |  |  | 标段：/ |  |  | 第1页 共1页
序号 | 项目名称 | 计算基础 | 费率(%) | 暂定金额(元) | 确定金额(元) | 调整金额±(元) | 备注
1 | 合同价格调整暂列金额 |  |  | 15289.43
2 | 未确定工程暂列金额
3 | 未确定服务暂列金额
4 | 未确定其他暂列金额
本页小计 |  | - | - | 15289.43 |  |  | -
合 计 |  | - | - | 15289.43 |  |  | -
注：1 本表由招标人填写“暂定金额”总额，采用费率计价方式计算暂定金额的，应分别填写“计算基础”“费率”，并计算填写“暂定金额”；采用总价计价方式计算暂定金额的，可直接填写“暂定金额”； 2 投标人应将上述暂定金额填写并计入投标总价； 3 结算时应按合同约定计算并填写“确定金额”。

## 表E.4.3 专业工程暂估价明细表【食堂装饰工程】4.7
表E.4.3 专业工程暂估价明细表
工程名称：食堂装饰工程 |  |  |  |  | 标段：/ |  |  | 第1页 共1页
序号 | 专业工程名称 | 暂估金额(元) |  |  | 确认金额(元) |  |  | 调整金额± (元) | 备注
|  | 不含税价格 | 增值税 | 含税价格 | 不含税价格 | 增值税 | 含税价格
|  | A₁ | B₁ | C₁ | A₂ | B₂ | C₂ | D=C₂-C₁
本页小计 | [8 empty] | -
合 计 | [8 empty] | -
注：本表“暂估金额”由招标人填写，投标人应将“暂估金额”填写并计入投标总价。结算时应按合同约定的价格填写“确认金额”。

## 表E.4.4 计日工表【食堂装饰工程】4.8
表E.4.4 计日工表
工程名称：食堂装饰工程 |  |  |  | 标段：/ |  | 第1页 共1页
编号 | 计日工名称 | 单位 | 暂定数量 | 实际数量 | 综合单价 （元） | 合价（元） |  | 调整金额± (元)
[6 empty] | 暂定 | 实际
[6 empty] | A₁ | A₂ | B=A₂-A₁
一 | 人工
人工小计
二 | 材料
材料小计
三 | 施工机具
施工机具小计
总计
注：1 本表计日工名称、暂定数量应由招标人填写。编制最高投标限价时，单价应由招标人按有关计价规定确定；编制投标报价时，单价应由投标人自主报价，并按暂定数量计算合价计入投标总价中。 2 工程结算时，应按发承包双方确认的实际数量计量合价。发承包双方确认的实际数量详见本标准表E.8.2。

## 表E.4.5 总承包服务费计价表【食堂装饰工程】4.9
表E.4.5 总承包服务费计价表
工程名称：食堂装饰工程 |  |  |  | 标段：/ |  |  | 第1页 共1页
序号 | 项目名称 | 计算基础 | 费率 (%) | 金额 (元) | 确认 计算基础 | 结算金额 (元) | 调整金额± (元) | 备注
|  | A₁ | B | C₁ | A₂ | C₂ | D=C₂-C₁
1 | 发包人提供材料 | [6 empty] | 详见本标准表G.1.1
2 | 专业分包工程 | [6 empty] | 详见本标准表E.4.3
3 | 直接发包的专业工程 | [6 empty] | 详见本标准表E.4.6
本页小计 |  | - | - |  | - |  |  | -
合 计 |  | - | - |  | - |  |  | -
注：1 本表项目名称、服务内容应由招标人填写； 2 编制最高投标限价及投标报价时，采用费率计价方式计算总承包服务费的，应分别填写“计算基础A₁”“费率B”，并计算填写“金额C₁”，C₁=A₁×B；采用总价计价方式计算总承包服务费的，可直接填写“金额C₁”； 3 编制结算时，采用费率计价方式计算总承包服务费的，应填写“确认计算基础A₂”，并计算填写“结算金额C₂”，C₂=A₂×B；采用总价计价方式计算总承包服务费的，可直接填写“结算金额C₂”。

## 表E.5.1 增值税计价表【食堂装饰工程】4.10
表E.5.1 增值税计价表
工程名称：食堂装饰工程 |  |  | 标段：/ |  | 第1页 共1页
序号 | 项目名称 | 计算基础说明 | 计算基础 | 税率(%) | 金额（元）
1 | 增值税 | 分部分项工程+措施项目+其他项目-专业工程暂估价-除税甲供材料和甲供设备费 |  | 9
合计

## 表G.1.1 发包人提供材料一览表【食堂装饰工程】4.11
表G.1.1 发包人提供材料一览表
工程名称：食堂装饰工程 |  |  |  | 标段：/ |  | 第1页 共1页
序号 | 材料名称、规格、型号 | 单位 | 数量 | 单价(元) | 合价(元) | 有效损耗率 (%) | 备注
本页小计 | [5 empty] | - | -
合 计 | [5 empty] | - | -

## 表G.2.1-1 承包人提供可调价主要材料表一【食堂4.12
表G.2.1-1 承包人提供可调价主要材料表一 (适用于价格信息调差法)
工程名称：食堂装饰工程 |  |  |  | 标段：/ |  |  |  | 第1页 共1页
序号 | 名称、规格、型号 | 单位 | 数量 | 基准价 C。 (元) | 投标报价(元) | 风险幅度系数 r(%) | 价格信息 Cᵢ (元) | 价差 △C(元) | 价差调整金额 △P(元)
本页小计
合 计
注：1 本表仅适用于物价变化引起合同价格调整事件使用。其中，招标人填写序号、名称、规格、型号、单位、基准价、风险幅度；投标人根据投标报价填写投标报价； 2 “数量”依据发承包双方在合同中明确的数量计算方式计算确定。

## 表E.1.1-3 单位工程汇总表【阳光房土建工程】5.1
表E.1.1-3 单位工程汇总表
单位工程名称：阳光房土建工程 | 标段：/ | 第1页 共1页
序号 | 项目内容 | 金额(元)
1 | 分部分项工程
1.1 | E.6 钢筋及螺栓、铁件
1.2 | F.3 钢柱
1.3 | F.4 钢梁
1.4 | H.Z 金属窗
1.5 | J.1 屋面
1.6 | M.1 墙、柱面抹灰
1.7 | P.2 金属面油漆
1.8 | P.3 抹灰面油漆
2 | 措施项目
2.1 | 其中：安全生产
3 | 其他项目
3.1 | 其中：暂列金额 | 23094.65
3.2 | 其中：专业工程暂估价
3.3 | 其中：计日工
3.4 | 其中：总承包服务费
3.5 | 其中：合同中约定的其他项目
4 | 增值税
合 计 |  | 23094.65
注：1 专业工程暂估价为已含税价格，在计算增值税计算基础时不应包含专业工程暂估价金额； 2 本表适用以单项工程、单位工程等为工程量清单编制对象的工程。

## 表E.2.1 分部分项工程项目清单计价表【阳光房土建工5.2
表E.2.1 分部分项工程项目清单计价表
工程名称：阳光房土建工程 |  |  |  | 标段：/ |  |  | 第1页 共6页
序号 | 项目编码 | 项目名称 | 项目特征描述 | 计量 单位 | 工程量 | 金额（元）
[6 empty] | 综合单价 | 合价 | 其中
材料暂估价
E.6 钢筋及螺栓、铁件
1 | 010506024001 | 螺栓 | 1.螺栓种类：等级为5.8级 2.规格：M16化学螺栓 3.具体做法详见图纸 4.使用部位：柱脚 | 套 | 48
2 | 010506024002 | 螺栓 | 1.螺栓种类：扭剪型国标10.9级摩擦型高强螺栓 2.具体做法详见图纸 3.使用部位：钢梁、钢柱、支撑连接螺栓 | 套 | 200
3 | 010506025001 | 预埋铁件 | 1.钢材种类：Q235B 2.铁件尺寸：240*300mm 3.具体做法详见图纸 4.柱脚 | t | 0.144
4 | 010506025002 | 连接板、加劲板 | 1.钢材种类：Q235B 2.部位：柱梁连接板、加劲板 | t | 0.6
F.3 钢柱
本页小计
表E.2.1 分部分项工程项目清单计价表
工程名称：阳光房土建工程 |  |  |  | 标段：/ |  |  | 第2页 共6页
序号 | 项目编码 | 项目名称 | 项目特征描述 | 计量 单位 | 工程量 | 金额（元）
[6 empty] | 综合单价 | 合价 | 其中
材料暂估价
5 | 010603003001 | 钢管柱 | 1.钢材品种、规格： 方管150*150*5 ， Q235B 2.探伤要求：符合现行国家标准的规定 3.具体做法详见图纸 4.GZ-1，制作安装 5.运距：投标人自行考虑 | t | 0.878
F.4 钢梁
6 | 010604001001 | 钢梁 | 1.梁类型：GL1~3，制作安装 2.钢材品种、规格：Q235B 3.探伤要求：符合现行国家标准的规定 4.具体做法详见图纸 5.运距：投标人自行考虑 | t | 3.139
7 | 010607002001 | 钢支撑、钢拉条 | 1.钢材品种、规格：Q235B 2.构件类型：ZC-1 ，制作安装 3.探伤要求：符合现行国家标准的规定 4.具体做法详见图纸 5.运距：投标人自行考虑 | t | 0.467
H.Z 金属窗
本页小计
表E.2.1 分部分项工程项目清单计价表
工程名称：阳光房土建工程 |  |  |  | 标段：/ |  |  | 第3页 共6页
序号 | 项目编码 | 项目名称 | 项目特征描述 | 计量 单位 | 工程量 | 金额（元）
[6 empty] | 综合单价 | 合价 | 其中
材料暂估价
8 | 010807001001 | 铝合金中空玻璃窗 | 1.窗洞口尺寸：铝合金中空玻璃窗 2.玻璃品种、厚度：6中透光Low-E+12A+6透明 3.具体做法详见设计 | m2 | 123.42
9 | 010807001002 | 钢化夹胶玻璃门（成品） | 1、钢化夹胶玻璃门 2、门代号及洞口尺寸：BLM1524 3、镶嵌玻璃品种、厚度：6+0.76pvb+6mm厚钢化夹胶玻璃门、成品防撞标识 4、门套：1.2mm厚哑光黑钛金门套 5、门框：成品钢制型材(深灰色) 6、其余配件：地弹簧2套、 1.2m长拉手2套 7、具体做法详见设计 | m2 | 3.71
本页小计
表E.2.1 分部分项工程项目清单计价表
工程名称：阳光房土建工程 |  |  |  | 标段：/ |  |  | 第4页 共6页
序号 | 项目编码 | 项目名称 | 项目特征描述 | 计量 单位 | 工程量 | 金额（元）
[6 empty] | 综合单价 | 合价 | 其中
材料暂估价
10 | 010807001003 | 成品铝合金玻璃地弹门 | 1.窗洞口尺寸：LM0922 2.窗类型：成品铝合金玻璃地弹门 3.框、扇材质及规格：12mm厚钢化玻璃门贴单向膜、成品防撞标识 4.五金种类、规格：内扣把手、1.2m拉手1套、地弹簧1套、 5.其他工艺要求：成品钢制型材(深灰色) 6.具体做法详见设计 | m2 | 1.98
11 | 010808002001 | 1.2mm厚黑钛金门套 | 1.基层材料品种、规格：9mm厚阻燃板、30*30*2镀锌方管 2.线条品种、规格：1.2mm厚黑钛金门套 3.洞口尺寸：1540*2240mm 4.具体做法详见设计 | m | 6.02
12 | 011207002001 | 轻质隔断 | 1.隔墙、隔断类型：U型轻钢龙骨 2.隔板材料品种、规格：12mm厚水泥压力板、δ18mm阻燃板 3.嵌缝、塞口材料品种：50mm厚超细玻璃棉 | m2 | 77.23
本页小计
表E.2.1 分部分项工程项目清单计价表
工程名称：阳光房土建工程 |  |  |  | 标段：/ |  |  | 第5页 共6页
序号 | 项目编码 | 项目名称 | 项目特征描述 | 计量 单位 | 工程量 | 金额（元）
[6 empty] | 综合单价 | 合价 | 其中
材料暂估价
13 | 011207003001 | 成品隔断 | 1.隔断材料品种、规格：成品钢制型材(深灰色) 2.防火密封胶 3.6+15+6mm中空外防火内钢化玻璃(小办公室为外,中间置百叶帘) 4.玻璃隔断 | m2 | 23.76
J.1 屋面
14 | 010901004001 | 玻璃采光顶 | 1.玻璃采光顶（需二次深化） 2.具体做法详见设计 3.部位：过道、晾衣区 | m2 | 77.46
15 | 010902001001 | 屋面卷材防水 | 1.玻璃采光顶上铺设沥青卷材（需二次深化） 2.具体做法详见设计 3.部位：书吧、茶吧、咖啡吧 | m2 | 35
M.1 墙、柱面抹灰
16 | 011201001001 | 墙、柱面一般抹灰 | 1.基层类型、部位：水泥砂浆刮糙 砖墙 2.各层厚度、材料种类及强度等级：1:3水泥砂浆打底 | m2 | 104.07
P.2 金属面油漆
本页小计
表E.2.1 分部分项工程项目清单计价表
工程名称：阳光房土建工程 |  |  |  | 标段：/ |  |  | 第6页 共6页
序号 | 项目编码 | 项目名称 | 项目特征描述 | 计量 单位 | 工程量 | 金额（元）
[6 empty] | 综合单价 | 合价 | 其中
材料暂估价
17 | 011402003001 | 金属面油漆 | 1.构件名称：钢构件 2.油漆品种、遍数或厚度： 红丹防锈漆2道，金属氟碳漆喷涂 70μm | m2 | 129.47
P.3 抹灰面油漆
18 | 011403001001 | 抹灰面油漆 | 1.油漆品种、刷漆遍数：批腻子二遍，内墙乳胶漆二遍 2.部位：书吧、茶吧、咖啡吧 | m2 | 23.97
19 | 011403001002 | 抹灰面油漆 | 1.油漆品种、刷漆遍数：批腻子二遍，内墙乳胶漆二遍 2.部位：过道 | m2 | 7.64
本页小计
合 计

## 表E.2.3 材料暂估单价及调整表【阳光房土建工程】5.3
表E.2.3 材料暂估单价及调整表
工程名称：阳光房土建工程 | [5 empty] | 标段：/ |  |  |  | 第1页 共1页
序号 | 材料名称 | 规格型号 | 计量 单位 | 暂估 |  |  | 确认 |  |  | 调整金额(元) | 备注
|  |  |  | 数量 | 单价(元) | 合价(元) | 数量 | 单价(元) | 合价(元)
|  |  |  | A₁ | B₁ | C₁ | A₂ | B₂ | C₂ | D=C₂-C₁
本页小计 | [6 empty] | - | - |  |  | -
合 计 | [6 empty] | - | - |  |  | -
注：本表可由招标人填写“暂估单价”栏，并在备注栏说明拟用暂估价材料的清单项目，投标人应将上述材料暂估单价计入工程量清单综合单价。

## 表E.3.1 措施项目清单计价表【阳光房土建工程】5.4
表E.3.1 措施项目清单计价表
工程名称：阳光房土建工程 |  |  | 标段：/ | 第1页 共1页
序号 | 项目编码 | 项目名称 | 工作内容 | 价格(元) | 备注
1 | 011601009001 | 安全生产
2 | 011601007001 | 文明施工
3 | 011601008001 | 环境保护
4 | 011601006001 | 临时设施
5 | 011601010001 | 冬雨季施工增加
6 | 011601011001 | 夜间施工增加
7 | 011601012001 | 特殊地区施工
8 | 011601013001 | 二次搬运
9 | 011601014001 | 已完工程及设备保护
10 | 011601015001 | 既有建(构)筑物、设施保护 | 1、阳光房部位旧金属板房； 2、拆除原走道地砖、卫生间墙地砖及天花； 3、拆除原门窗； 4、拆除原钢架屋面； 5、等拆除外运消纳（包干） |  | 1、阳光房部位旧金属板房； 2、拆除原走道地砖、卫生间墙地砖及天花； 3、拆除原门窗； 4、拆除原钢架屋面； 5、等拆除外运消纳（包干）
11 | 011601016001 | 按质论价
12 | 011601017001 | 建筑工人实名制
13 | 011601018001 | 特殊施工降效
14 | 011601019001 | 协管
15 | 011601003001 | 其他大型机械进出场及安拆
本页小计 |  |  |  |  | -
合 计 |  |  |  |  | -
注：措施项目清单费用构成详见本标准表E.3.2，大型机械进出场及安拆费用组成见本标准表E.3.4。

## 表E.4.1 其他项目清单计价表【阳光房土建工程】5.5
表E.4.1 其他项目清单计价表
工程名称：阳光房土建工程 |  |  | 标段：/ |  | 第1页 共1页
序号 | 项目名称 | 暂估(暂定) 金额(元) | 结算(确定) 金额(元) | 调整金额± (元) | 备注
1 | 暂列金额 | 23094.65 |  |  | 详见本标准表E.4.2
2 | 专业工程暂估价 |  |  |  | 详见本标准表E.4.3
3 | 计日工 |  |  |  | 详见本标准表E.4.4
4 | 总承包服务费 |  |  |  | 详见本标准表E.4.5
5 | 合同中约定的其他项目
合 计 |  | 23094.65 |  |  | -

## 表E.4.2 暂列金额明细表【阳光房土建工程】5.6
表E.4.2 暂列金额明细表
工程名称：阳光房土建工程 |  |  |  | 标段：/ |  |  | 第1页 共1页
序号 | 项目名称 | 计算基础 | 费率(%) | 暂定金额(元) | 确定金额(元) | 调整金额±(元) | 备注
1 | 合同价格调整暂列金额 |  |  | 23094.65
2 | 未确定工程暂列金额
3 | 未确定服务暂列金额
4 | 未确定其他暂列金额
本页小计 |  | - | - | 23094.65 |  |  | -
合 计 |  | - | - | 23094.65 |  |  | -
注：1 本表由招标人填写“暂定金额”总额，采用费率计价方式计算暂定金额的，应分别填写“计算基础”“费率”，并计算填写“暂定金额”；采用总价计价方式计算暂定金额的，可直接填写“暂定金额”； 2 投标人应将上述暂定金额填写并计入投标总价； 3 结算时应按合同约定计算并填写“确定金额”。

## 表E.4.3 专业工程暂估价明细表【阳光房土建工程】5.7
表E.4.3 专业工程暂估价明细表
工程名称：阳光房土建工程 |  |  |  |  | 标段：/ |  |  | 第1页 共1页
序号 | 专业工程名称 | 暂估金额(元) |  |  | 确认金额(元) |  |  | 调整金额± (元) | 备注
|  | 不含税价格 | 增值税 | 含税价格 | 不含税价格 | 增值税 | 含税价格
|  | A₁ | B₁ | C₁ | A₂ | B₂ | C₂ | D=C₂-C₁
本页小计 | [8 empty] | -
合 计 | [8 empty] | -
注：本表“暂估金额”由招标人填写，投标人应将“暂估金额”填写并计入投标总价。结算时应按合同约定的价格填写“确认金额”。

## 表E.4.4 计日工表【阳光房土建工程】5.8
表E.4.4 计日工表
工程名称：阳光房土建工程 |  |  |  | 标段：/ |  | 第1页 共1页
编号 | 计日工名称 | 单位 | 暂定数量 | 实际数量 | 综合单价 （元） | 合价（元） |  | 调整金额± (元)
[6 empty] | 暂定 | 实际
[6 empty] | A₁ | A₂ | B=A₂-A₁
一 | 人工
人工小计
二 | 材料
材料小计
三 | 施工机具
施工机具小计
总计
注：1 本表计日工名称、暂定数量应由招标人填写。编制最高投标限价时，单价应由招标人按有关计价规定确定；编制投标报价时，单价应由投标人自主报价，并按暂定数量计算合价计入投标总价中。 2 工程结算时，应按发承包双方确认的实际数量计量合价。发承包双方确认的实际数量详见本标准表E.8.2。

## 表E.4.5 总承包服务费计价表【阳光房土建工程】5.9
表E.4.5 总承包服务费计价表
工程名称：阳光房土建工程 |  |  |  | 标段：/ |  |  | 第1页 共1页
序号 | 项目名称 | 计算基础 | 费率 (%) | 金额 (元) | 确认 计算基础 | 结算金额 (元) | 调整金额± (元) | 备注
|  | A₁ | B | C₁ | A₂ | C₂ | D=C₂-C₁
1 | 发包人提供材料 | [6 empty] | 详见本标准表G.1.1
2 | 专业分包工程 | [6 empty] | 详见本标准表E.4.3
3 | 直接发包的专业工程 | [6 empty] | 详见本标准表E.4.6
本页小计 |  | - | - |  | - |  |  | -
合 计 |  | - | - |  | - |  |  | -
注：1 本表项目名称、服务内容应由招标人填写； 2 编制最高投标限价及投标报价时，采用费率计价方式计算总承包服务费的，应分别填写“计算基础A₁”“费率B”，并计算填写“金额C₁”，C₁=A₁×B；采用总价计价方式计算总承包服务费的，可直接填写“金额C₁”； 3 编制结算时，采用费率计价方式计算总承包服务费的，应填写“确认计算基础A₂”，并计算填写“结算金额C₂”，C₂=A₂×B；采用总价计价方式计算总承包服务费的，可直接填写“结算金额C₂”。

## 表E.5.1 增值税计价表【阳光房土建工程】5.10
表E.5.1 增值税计价表
工程名称：阳光房土建工程 |  |  | 标段：/ |  | 第1页 共1页
序号 | 项目名称 | 计算基础说明 | 计算基础 | 税率(%) | 金额（元）
1 | 增值税 | 分部分项工程+措施项目+其他项目-专业工程暂估价-除税甲供材料和甲供设备费 |  | 9
合计

## 表G.1.1 发包人提供材料一览表【阳光房土建工程】5.11
表G.1.1 发包人提供材料一览表
工程名称：阳光房土建工程 |  |  |  | 标段：/ |  | 第1页 共1页
序号 | 材料名称、规格、型号 | 单位 | 数量 | 单价(元) | 合价(元) | 有效损耗率 (%) | 备注
本页小计 | [5 empty] | - | -
合 计 | [5 empty] | - | -

## 表G.2.1-1 承包人提供可调价主要材料表一【阳光5.12
表G.2.1-1 承包人提供可调价主要材料表一 (适用于价格信息调差法)
工程名称：阳光房土建工程 |  |  |  | 标段：/ |  |  |  | 第1页 共1页
序号 | 名称、规格、型号 | 单位 | 数量 | 基准价 C。 (元) | 投标报价(元) | 风险幅度系数 r(%) | 价格信息 Cᵢ (元) | 价差 △C(元) | 价差调整金额 △P(元)
本页小计
合 计
注：1 本表仅适用于物价变化引起合同价格调整事件使用。其中，招标人填写序号、名称、规格、型号、单位、基准价、风险幅度；投标人根据投标报价填写投标报价； 2 “数量”依据发承包双方在合同中明确的数量计算方式计算确定。

## 表E.1.1-3 单位工程汇总表【阳光房装饰工程】6.1
表E.1.1-3 单位工程汇总表
单位工程名称：阳光房装饰工程 | 标段：/ | 第1页 共1页
序号 | 项目内容 | 金额(元)
1 | 分部分项工程
1.1 | 楼地面装饰工程
1.2 | 墙、柱面装饰与隔断、幕墙工程
1.3 | 天棚工程
1.4 | 其他装饰工程
2 | 措施项目
2.1 | 其中：安全生产
3 | 其他项目
3.1 | 其中：暂列金额 | 7238.53
3.2 | 其中：专业工程暂估价
3.3 | 其中：计日工
3.4 | 其中：总承包服务费
3.5 | 其中：合同中约定的其他项目
4 | 增值税
合 计 |  | 7238.53
注：1 专业工程暂估价为已含税价格，在计算增值税计算基础时不应包含专业工程暂估价金额； 2 本表适用以单项工程、单位工程等为工程量清单编制对象的工程。

## 表E.2.1 分部分项工程项目清单计价表【阳光房装饰工6.2
表E.2.1 分部分项工程项目清单计价表
工程名称：阳光房装饰工程 |  |  |  | 标段：/ |  |  | 第1页 共7页
序号 | 项目编码 | 项目名称 | 项目特征描述 | 计量 单位 | 工程量 | 金额（元）
[6 empty] | 综合单价 | 合价 | 其中
材料暂估价
楼地面装饰工程
1 | 011102001001 | 石材楼地面 | 1.结合层厚度、材料种类及强度等级：30厚干硬性水泥砂浆、素水泥浆结合层 2.面层材料品种、规格：20厚黑金砂过门石 3.部位：过道 | m2 | 0.4
2 | 011102003001 | 块料楼地面 | 1.结合层厚度、材料种类及强度等级：30厚干硬性水泥砂浆、素水泥浆结合层 2.面层材料品种、规格：800*800浅灰色玻化砖 3.部位：过道 | m2 | 14.7
3 | 011102001002 | 石材楼地面 | 1.结合层厚度、材料种类及强度等级：30厚干硬性水泥砂浆、素水泥浆结合层 2.面层材料品种、规格：20厚黑金砂过门石 3.部位：洗衣区、卫生间、更衣室 | m2 | 0.76
本页小计
表E.2.1 分部分项工程项目清单计价表
工程名称：阳光房装饰工程 |  |  |  | 标段：/ |  |  | 第2页 共7页
序号 | 项目编码 | 项目名称 | 项目特征描述 | 计量 单位 | 工程量 | 金额（元）
[6 empty] | 综合单价 | 合价 | 其中
材料暂估价
4 | 011102001003 | 石材楼地面 | 1.结合层厚度、材料种类及强度等级：30厚干硬性水泥砂浆、素水泥浆结合层 2.面层材料品种、规格：60*40mm黑金砂止水坎 3.部位：洗衣区、卫生间、更衣室 4.具体做法详见设计 | m2 | 0.12
5 | 011102003002 | 块料楼地面 | 1.结合层厚度、材料种类及强度等级：30厚干硬性水泥砂浆、素水泥浆结合层 2.面层材料品种、规格：400*800浅灰色玻化砖 3.部位：洗衣区、卫生间、更衣室 | m2 | 21.54
6 | 011102003003 | 块料楼地面 | 1.结合层厚度、材料种类及强度等级：30厚干硬性水泥砂浆、素水泥浆结合层 2.面层材料品种、规格：400*800浅灰色玻化砖 3.部位：晾衣区 | m2 | 27.3
本页小计
表E.2.1 分部分项工程项目清单计价表
工程名称：阳光房装饰工程 |  |  |  | 标段：/ |  |  | 第3页 共7页
序号 | 项目编码 | 项目名称 | 项目特征描述 | 计量 单位 | 工程量 | 金额（元）
[6 empty] | 综合单价 | 合价 | 其中
材料暂估价
7 | 011102001004 | 石材楼地面 | 1.结合层厚度、材料种类及强度等级：30厚干硬性水泥砂浆、素水泥浆结合层 2.面层材料品种、规格：20厚黑金砂过门石 3.部位：书吧、茶吧、咖啡吧 | m2 | 0.75
8 | 011102003004 | 块料楼地面 | 1.结合层厚度、材料种类及强度等级：30厚干硬性水泥砂浆、素水泥浆结合层 2.面层材料品种、规格：800*800浅灰色玻化砖 3.部位：书吧、茶吧、咖啡吧 | m2 | 32.11
9 | 011105006001 | 金属踢脚线 | 1.踢脚线高度：6CM 2.面层材料品种、规格：1.2mm厚哑光黑钛金踢脚线 3.部位：书吧、茶吧、咖啡吧 | m | 25.2
10 | 011105006002 | 金属踢脚线 | 1.踢脚线高度：6CM 2.面层材料品种、规格：1.2mm厚哑光黑钛金踢脚线 3.部位：过道 | m | 19.1
墙、柱面装饰与隔断、幕墙工程
本页小计
表E.2.1 分部分项工程项目清单计价表
工程名称：阳光房装饰工程 |  |  |  | 标段：/ |  |  | 第4页 共7页
序号 | 项目编码 | 项目名称 | 项目特征描述 | 计量 单位 | 工程量 | 金额（元）
[6 empty] | 综合单价 | 合价 | 其中
材料暂估价
11 | 011203003001 | 块料墙、柱面 | 1.面层材料品种、规格：400*800墙砖 2.水泥砂浆粘接层 3.部位：书吧、茶吧、咖啡吧 | m2 | 3.01
12 | 011203003002 | 块料墙、柱面 | 1.面层材料品种、规格：400*800墙砖 2.水泥砂浆粘接层 3.部位：卫生间 | m2 | 101.06
13 | 011205001001 | 墙、柱面装饰板 | 1.基层材料种类、规格：18mm厚阻燃板 钉在木楔上 2.面层材料品种、规格：12mm厚石膏板 3.刷乳胶漆各三遍 4.具体做法详见设计 5.部位：钢柱 | m2 | 11.35
本页小计
表E.2.1 分部分项工程项目清单计价表
工程名称：阳光房装饰工程 |  |  |  | 标段：/ |  |  | 第5页 共7页
序号 | 项目编码 | 项目名称 | 项目特征描述 | 计量 单位 | 工程量 | 金额（元）
[6 empty] | 综合单价 | 合价 | 其中
材料暂估价
14 | 011205001002 | 墙、柱面装饰板 | 1.龙骨材料种类、规格、中距：40*40*3镀锌方管@600 2.基层材料种类、规格：18mm厚阻燃板 3.面层材料品种、规格：12mm厚水泥压力板 4.粘贴层内嵌铁丝网 5.400*800墙砖，干粉型粘结剂 6.部位：钢柱 | m2 | 13.6
天棚工程
15 | 011302001001 | 平面吊顶天棚 | 1.吊顶形式、吊杆规格、高度：吊筋规格φ8mm H=700mm 2.龙骨材料种类、规格、中距：木龙骨 3.面板材料品种、规格：塑料扣板 4.部位：洗衣区、卫生间、更衣室 | m2 | 21.61
其他装饰工程
本页小计
表E.2.1 分部分项工程项目清单计价表
工程名称：阳光房装饰工程 |  |  |  | 标段：/ |  |  | 第6页 共7页
序号 | 项目编码 | 项目名称 | 项目特征描述 | 计量 单位 | 工程量 | 金额（元）
[6 empty] | 综合单价 | 合价 | 其中
材料暂估价
16 | 011501004001 | 成品柜、架、台 | 1.名称：定制柜台（800*600*2440mm） 2.安装方式：成品 3.成品木饰面、18mm厚阻燃板、人造大理石台面 4.具体做法详见设计 5.书吧、茶吧、咖啡吧 | m | 2.44
17 | 011505001001 | 洗漱台 | 1.材料品种、规格：石材块料面板、10cm高石材挡水板 2.支架品种、规格：L40X40X4镀锌角钢(防锈处理)、M10化学螺栓与墙面固定、M8不锈钢锚栓与石材固定 3.具体做法详见设计 | m2 | 0.84
18 | 011505003001 | 镜面玻璃 | 1.镜面玻璃品种、规格：5mm银镜 2.框材质、断面尺寸：10mm宽不锈钢收边条 3.基层材料种类：9厘板(防火三遍、防腐处理) 4.具体做法详见设计 | m2 | 1.68
本页小计
表E.2.1 分部分项工程项目清单计价表
工程名称：阳光房装饰工程 |  |  |  | 标段：/ |  |  | 第7页 共7页
序号 | 项目编码 | 项目名称 | 项目特征描述 | 计量 单位 | 工程量 | 金额（元）
[6 empty] | 综合单价 | 合价 | 其中
材料暂估价
19 | 010809001002 | 石材窗台板 | 1.粘结层材质、厚度：水泥砂浆粘结层 2.窗台板材质、规格：20厚石材窗台板、上下外露阳角均倒角5mm*5mm 3.密封胶嵌缝 4.具体详见通用节点详图 | m2 | 1.27
20 | 010810001002 | 窗帘 | 1.窗帘材质：成品窗卷帘 2.具体做法详见设计 | m2 | 123.47
本页小计
合 计

## 表E.2.3 材料暂估单价及调整表【阳光房装饰工程】6.3
表E.2.3 材料暂估单价及调整表
工程名称：阳光房装饰工程 | [5 empty] | 标段：/ |  |  |  | 第1页 共1页
序号 | 材料名称 | 规格型号 | 计量 单位 | 暂估 |  |  | 确认 |  |  | 调整金额(元) | 备注
|  |  |  | 数量 | 单价(元) | 合价(元) | 数量 | 单价(元) | 合价(元)
|  |  |  | A₁ | B₁ | C₁ | A₂ | B₂ | C₂ | D=C₂-C₁
本页小计 | [6 empty] | - | - |  |  | -
合 计 | [6 empty] | - | - |  |  | -
注：本表可由招标人填写“暂估单价”栏，并在备注栏说明拟用暂估价材料的清单项目，投标人应将上述材料暂估单价计入工程量清单综合单价。

## 表E.3.1 措施项目清单计价表【阳光房装饰工程】6.4
表E.3.1 措施项目清单计价表
工程名称：阳光房装饰工程 |  |  | 标段：/ | 第1页 共1页
序号 | 项目编码 | 项目名称 | 工作内容 | 价格(元) | 备注
1 | 011601009001 | 安全生产
2 | 011601007001 | 文明施工
3 | 011601008001 | 环境保护
4 | 011601006001 | 临时设施
5 | 011601010001 | 冬雨季施工增加
6 | 011601011001 | 夜间施工增加
7 | 011601012001 | 特殊地区施工
8 | 011601013001 | 二次搬运
9 | 011601014001 | 已完工程及设备保护
10 | 011601015001 | 既有建(构)筑物、设施保护
11 | 011601016001 | 按质论价
12 | 011601017001 | 建筑工人实名制
13 | 011601018001 | 特殊施工降效
14 | 011601019001 | 协管
15 | 011601003001 | 其他大型机械进出场及安拆
16 | 011601001002 | 脚手架 | 移动式脚手架 |  | 移动式脚手架
本页小计 |  |  |  |  | -
合 计 |  |  |  |  | -
注：措施项目清单费用构成详见本标准表E.3.2，大型机械进出场及安拆费用组成见本标准表E.3.4。

## 表E.4.1 其他项目清单计价表【阳光房装饰工程】6.5
表E.4.1 其他项目清单计价表
工程名称：阳光房装饰工程 |  |  | 标段：/ |  | 第1页 共1页
序号 | 项目名称 | 暂估(暂定) 金额(元) | 结算(确定) 金额(元) | 调整金额± (元) | 备注
1 | 暂列金额 | 7238.53 |  |  | 详见本标准表E.4.2
2 | 专业工程暂估价 |  |  |  | 详见本标准表E.4.3
3 | 计日工 |  |  |  | 详见本标准表E.4.4
4 | 总承包服务费 |  |  |  | 详见本标准表E.4.5
5 | 合同中约定的其他项目
合 计 |  | 7238.53 |  |  | -

## 表E.4.2 暂列金额明细表【阳光房装饰工程】6.6
表E.4.2 暂列金额明细表
工程名称：阳光房装饰工程 |  |  |  | 标段：/ |  |  | 第1页 共1页
序号 | 项目名称 | 计算基础 | 费率(%) | 暂定金额(元) | 确定金额(元) | 调整金额±(元) | 备注
1 | 合同价格调整暂列金额 |  |  | 7238.53
2 | 未确定工程暂列金额
3 | 未确定服务暂列金额
4 | 未确定其他暂列金额
本页小计 |  | - | - | 7238.53 |  |  | -
合 计 |  | - | - | 7238.53 |  |  | -
注：1 本表由招标人填写“暂定金额”总额，采用费率计价方式计算暂定金额的，应分别填写“计算基础”“费率”，并计算填写“暂定金额”；采用总价计价方式计算暂定金额的，可直接填写“暂定金额”； 2 投标人应将上述暂定金额填写并计入投标总价； 3 结算时应按合同约定计算并填写“确定金额”。

## 表E.4.3 专业工程暂估价明细表【阳光房装饰工程】6.7
表E.4.3 专业工程暂估价明细表
工程名称：阳光房装饰工程 |  |  |  |  | 标段：/ |  |  | 第1页 共1页
序号 | 专业工程名称 | 暂估金额(元) |  |  | 确认金额(元) |  |  | 调整金额± (元) | 备注
|  | 不含税价格 | 增值税 | 含税价格 | 不含税价格 | 增值税 | 含税价格
|  | A₁ | B₁ | C₁ | A₂ | B₂ | C₂ | D=C₂-C₁
本页小计 | [8 empty] | -
合 计 | [8 empty] | -
注：本表“暂估金额”由招标人填写，投标人应将“暂估金额”填写并计入投标总价。结算时应按合同约定的价格填写“确认金额”。

## 表E.4.4 计日工表【阳光房装饰工程】6.8
表E.4.4 计日工表
工程名称：阳光房装饰工程 |  |  |  | 标段：/ |  | 第1页 共1页
编号 | 计日工名称 | 单位 | 暂定数量 | 实际数量 | 综合单价 （元） | 合价（元） |  | 调整金额± (元)
[6 empty] | 暂定 | 实际
[6 empty] | A₁ | A₂ | B=A₂-A₁
一 | 人工
人工小计
二 | 材料
材料小计
三 | 施工机具
施工机具小计
总计
注：1 本表计日工名称、暂定数量应由招标人填写。编制最高投标限价时，单价应由招标人按有关计价规定确定；编制投标报价时，单价应由投标人自主报价，并按暂定数量计算合价计入投标总价中。 2 工程结算时，应按发承包双方确认的实际数量计量合价。发承包双方确认的实际数量详见本标准表E.8.2。

## 表E.4.5 总承包服务费计价表【阳光房装饰工程】6.9
表E.4.5 总承包服务费计价表
工程名称：阳光房装饰工程 |  |  |  | 标段：/ |  |  | 第1页 共1页
序号 | 项目名称 | 计算基础 | 费率 (%) | 金额 (元) | 确认 计算基础 | 结算金额 (元) | 调整金额± (元) | 备注
|  | A₁ | B | C₁ | A₂ | C₂ | D=C₂-C₁
1 | 发包人提供材料 | [6 empty] | 详见本标准表G.1.1
2 | 专业分包工程 | [6 empty] | 详见本标准表E.4.3
3 | 直接发包的专业工程 | [6 empty] | 详见本标准表E.4.6
本页小计 |  | - | - |  | - |  |  | -
合 计 |  | - | - |  | - |  |  | -
注：1 本表项目名称、服务内容应由招标人填写； 2 编制最高投标限价及投标报价时，采用费率计价方式计算总承包服务费的，应分别填写“计算基础A₁”“费率B”，并计算填写“金额C₁”，C₁=A₁×B；采用总价计价方式计算总承包服务费的，可直接填写“金额C₁”； 3 编制结算时，采用费率计价方式计算总承包服务费的，应填写“确认计算基础A₂”，并计算填写“结算金额C₂”，C₂=A₂×B；采用总价计价方式计算总承包服务费的，可直接填写“结算金额C₂”。

## 表E.5.1 增值税计价表【阳光房装饰工程】6.10
表E.5.1 增值税计价表
工程名称：阳光房装饰工程 |  |  | 标段：/ |  | 第1页 共1页
序号 | 项目名称 | 计算基础说明 | 计算基础 | 税率(%) | 金额（元）
1 | 增值税 | 分部分项工程+措施项目+其他项目-专业工程暂估价-除税甲供材料和甲供设备费 |  | 9
合计

## 表G.1.1 发包人提供材料一览表【阳光房装饰工程】6.11
表G.1.1 发包人提供材料一览表
工程名称：阳光房装饰工程 |  |  |  | 标段：/ |  | 第1页 共1页
序号 | 材料名称、规格、型号 | 单位 | 数量 | 单价(元) | 合价(元) | 有效损耗率 (%) | 备注
本页小计 | [5 empty] | - | -
合 计 | [5 empty] | - | -

## 表G.2.1-1 承包人提供可调价主要材料表一【阳光6.12
表G.2.1-1 承包人提供可调价主要材料表一 (适用于价格信息调差法)
工程名称：阳光房装饰工程 |  |  |  | 标段：/ |  |  |  | 第1页 共1页
序号 | 名称、规格、型号 | 单位 | 数量 | 基准价 C。 (元) | 投标报价(元) | 风险幅度系数 r(%) | 价格信息 Cᵢ (元) | 价差 △C(元) | 价差调整金额 △P(元)
本页小计
合 计
注：1 本表仅适用于物价变化引起合同价格调整事件使用。其中，招标人填写序号、名称、规格、型号、单位、基准价、风险幅度；投标人根据投标报价填写投标报价； 2 “数量”依据发承包双方在合同中明确的数量计算方式计算确定。

## 表E.1.1-3 单位工程汇总表【宿舍楼土建工程】7.1
表E.1.1-3 单位工程汇总表
单位工程名称：宿舍楼土建工程 | 标段：/ | 第1页 共1页
序号 | 项目内容 | 金额(元)
1 | 分部分项工程
1.1 | 砌筑工程
1.2 | 门窗工程
1.3 | 屋面及防水工程
1.4 | 墙、柱面装饰与隔断、幕墙工程
1.5 | 油漆、涂料、裱糊工程
2 | 措施项目
2.1 | 其中：安全生产
3 | 其他项目
3.1 | 其中：暂列金额 | 17087.33
3.2 | 其中：专业工程暂估价
3.3 | 其中：计日工
3.4 | 其中：总承包服务费
3.5 | 其中：合同中约定的其他项目
4 | 增值税
合 计 |  | 17087.33
注：1 专业工程暂估价为已含税价格，在计算增值税计算基础时不应包含专业工程暂估价金额； 2 本表适用以单项工程、单位工程等为工程量清单编制对象的工程。

## 表E.2.1 分部分项工程项目清单计价表【宿舍楼土建工7.2
表E.2.1 分部分项工程项目清单计价表
工程名称：宿舍楼土建工程 |  |  |  | 标段：/ |  |  | 第1页 共5页
序号 | 项目编码 | 项目名称 | 项目特征描述 | 计量 单位 | 工程量 | 金额（元）
[6 empty] | 综合单价 | 合价 | 其中
材料暂估价
砌筑工程
1 | 010401002001 | 实心砖墙 | 1.砖品种、规格、强度等级：砼标准砖 2.墙体类型：内墙 3.墙体厚度：115mm 4.砂浆强度等级：预拌砂浆(砌筑) DMM10 5.楼梯间卫生间 | m3 | 4.42
2 | 010401002002 | 实心砖墙 | 1.砖品种、规格、强度等级：砼标准砖 2.墙体类型：1米高矮墙 3.墙体厚度：240mm 4.砂浆强度等级：预拌砂浆(砌筑) DMM10 5.一层外走廊 | m3 | 7.92
门窗工程
3 | 010807001001 | 金属(塑钢)窗 | 1.窗洞口尺寸：C1727 2.框、扇材质及规格：铝合金中空玻璃窗 3.玻璃品种、厚度：5+9A+5中空玻璃 | m2 | 80.78
本页小计
表E.2.1 分部分项工程项目清单计价表
工程名称：宿舍楼土建工程 |  |  |  | 标段：/ |  |  | 第2页 共5页
序号 | 项目编码 | 项目名称 | 项目特征描述 | 计量 单位 | 工程量 | 金额（元）
[6 empty] | 综合单价 | 合价 | 其中
材料暂估价
4 | 010807001002 | 金属(塑钢)窗 | 1.窗洞口尺寸：C1722 2.框、扇材质及规格：铝合金中空玻璃窗 3.玻璃品种、厚度：5+9A+5中空玻璃 | m2 | 47.1
5 | 010807001003 | 金属(塑钢)窗 | 1.窗洞口尺寸：C0607 2.框、扇材质及规格：铝合金中空玻璃窗 3.玻璃品种、厚度：5+9A+5中空玻璃 | m2 | 0.42
6 | 010807001004 | 金属(塑钢)窗 | 1.窗洞口尺寸：C1521 2.框、扇材质及规格：铝合金中空玻璃窗 3.玻璃品种、厚度：5+9A+5中空玻璃 | m2 | 50.4
7 | 010807001005 | 金属(塑钢)窗 | 1.窗洞口尺寸：C1515 2.框、扇材质及规格：铝合金中空玻璃窗 3.玻璃品种、厚度：5+9A+5中空玻璃 | m2 | 2.25
本页小计
表E.2.1 分部分项工程项目清单计价表
工程名称：宿舍楼土建工程 |  |  |  | 标段：/ |  |  | 第3页 共5页
序号 | 项目编码 | 项目名称 | 项目特征描述 | 计量 单位 | 工程量 | 金额（元）
[6 empty] | 综合单价 | 合价 | 其中
材料暂估价
8 | 010807001006 | 金属(塑钢)窗 | 1.窗洞口尺寸：C1015 2.框、扇材质及规格：铝合金中空玻璃窗 3.玻璃品种、厚度：5+9A+5中空玻璃 | m2 | 6
9 | 010807001007 | 金属(塑钢)窗 | 1.窗洞口尺寸：C1518 2.框、扇材质及规格：铝合金中空玻璃窗 3.玻璃品种、厚度：5+9A+5中空玻璃 | m2 | 2.7
10 | 010807001008 | 金属(塑钢)窗 | 1.窗洞口尺寸：C1018 2.框、扇材质及规格：铝合金中空玻璃窗 3.玻璃品种、厚度：5+9A+5中空玻璃 | m2 | 7.2
屋面及防水工程
本页小计
表E.2.1 分部分项工程项目清单计价表
工程名称：宿舍楼土建工程 |  |  |  | 标段：/ |  |  | 第4页 共5页
序号 | 项目编码 | 项目名称 | 项目特征描述 | 计量 单位 | 工程量 | 金额（元）
[6 empty] | 综合单价 | 合价 | 其中
材料暂估价
11 | 010901001001 | 瓦屋面 | 1、水泥平板瓦 2、挂瓦条30x25(h)中距按瓦材规格 3、顺水条30x25(h)中距500 4、50mm厚C30细石混凝土,φ4@100mm单层双向钢筋网 5、3.0厚SBS改性沥青防水卷材 6、1.5厚高聚物改性沥青防水涂料 7、20厚1:3水泥砂浆找平层 8、现浇钢筋砼屋面 | m2 | 180.47
墙、柱面装饰与隔断、幕墙工程
12 | 011201001001 | 墙、柱面一般抹灰 | 1.基层类型、部位：砖墙 2.各层厚度、材料种类及强度等级：8厚水泥砂浆 1:2.5，12厚水泥砂浆 1:3 3.部位：一层外走廊 | m2 | 35.64
13 | 011201001002 | 墙、柱面一般抹灰 | 1.基层类型、部位：水泥砂浆刮糙 砖墙 2.各层厚度、材料种类及强度等级：1:3水泥砂浆打底 | m2 | 209.48
油漆、涂料、裱糊工程
本页小计
表E.2.1 分部分项工程项目清单计价表
工程名称：宿舍楼土建工程 |  |  |  | 标段：/ |  |  | 第5页 共5页
序号 | 项目编码 | 项目名称 | 项目特征描述 | 计量 单位 | 工程量 | 金额（元）
[6 empty] | 综合单价 | 合价 | 其中
材料暂估价
14 | 011403001001 | 抹灰面油漆 | 1.基层清理、刮腻子、涂刷封底、分格、搅匀后喷涂真石漆两遍，涂刷透明罩光面漆两遍。 2.部位：外墙 | m2 | 62.83
本页小计
合 计

## 表E.2.3 材料暂估单价及调整表【宿舍楼土建工程】7.3
表E.2.3 材料暂估单价及调整表
工程名称：宿舍楼土建工程 | [5 empty] | 标段：/ |  |  |  | 第1页 共1页
序号 | 材料名称 | 规格型号 | 计量 单位 | 暂估 |  |  | 确认 |  |  | 调整金额(元) | 备注
|  |  |  | 数量 | 单价(元) | 合价(元) | 数量 | 单价(元) | 合价(元)
|  |  |  | A₁ | B₁ | C₁ | A₂ | B₂ | C₂ | D=C₂-C₁
本页小计 | [6 empty] | - | - |  |  | -
合 计 | [6 empty] | - | - |  |  | -
注：本表可由招标人填写“暂估单价”栏，并在备注栏说明拟用暂估价材料的清单项目，投标人应将上述材料暂估单价计入工程量清单综合单价。

## 表E.3.1 措施项目清单计价表【宿舍楼土建工程】7.4
表E.3.1 措施项目清单计价表
工程名称：宿舍楼土建工程 |  |  | 标段：/ | 第1页 共1页
序号 | 项目编码 | 项目名称 | 工作内容 | 价格(元) | 备注
1 | 011601009001 | 安全生产
2 | 011601007001 | 文明施工
3 | 011601008001 | 环境保护
4 | 011601006001 | 临时设施
5 | 011601010001 | 冬雨季施工增加
6 | 011601011001 | 夜间施工增加
7 | 011601012001 | 特殊地区施工
8 | 011601013001 | 二次搬运
9 | 011601014001 | 已完工程及设备保护
10 | 011601015001 | 既有建(构)筑物、设施保护 | 1、宿舍楼区旧金属板房； 2、拆除原走道地砖、卫生间墙地砖及天花； 3、拆除原门窗； 4、等拆除外运消纳（包干） |  | 1、宿舍楼区旧金属板房； 2、拆除原走道地砖、卫生间墙地砖及天花； 3、拆除原门窗； 4、等拆除外运消纳（包干）
11 | 011601016001 | 按质论价
12 | 011601017001 | 建筑工人实名制
13 | 011601018001 | 特殊施工降效
14 | 011601019001 | 协管
15 | 011601003001 | 其他大型机械进出场及安拆
本页小计 |  |  |  |  | -
合 计 |  |  |  |  | -
注：措施项目清单费用构成详见本标准表E.3.2，大型机械进出场及安拆费用组成见本标准表E.3.4。

## 表E.4.1 其他项目清单计价表【宿舍楼土建工程】7.5
表E.4.1 其他项目清单计价表
工程名称：宿舍楼土建工程 |  |  | 标段：/ |  | 第1页 共1页
序号 | 项目名称 | 暂估(暂定) 金额(元) | 结算(确定) 金额(元) | 调整金额± (元) | 备注
1 | 暂列金额 | 17087.33 |  |  | 详见本标准表E.4.2
2 | 专业工程暂估价 |  |  |  | 详见本标准表E.4.3
3 | 计日工 |  |  |  | 详见本标准表E.4.4
4 | 总承包服务费 |  |  |  | 详见本标准表E.4.5
5 | 合同中约定的其他项目
合 计 |  | 17087.33 |  |  | -

## 表E.4.2 暂列金额明细表【宿舍楼土建工程】7.6
表E.4.2 暂列金额明细表
工程名称：宿舍楼土建工程 |  |  |  | 标段：/ |  |  | 第1页 共1页
序号 | 项目名称 | 计算基础 | 费率(%) | 暂定金额(元) | 确定金额(元) | 调整金额±(元) | 备注
1 | 合同价格调整暂列金额 |  |  | 17087.33
2 | 未确定工程暂列金额
3 | 未确定服务暂列金额
4 | 未确定其他暂列金额
本页小计 |  | - | - | 17087.33 |  |  | -
合 计 |  | - | - | 17087.33 |  |  | -
注：1 本表由招标人填写“暂定金额”总额，采用费率计价方式计算暂定金额的，应分别填写“计算基础”“费率”，并计算填写“暂定金额”；采用总价计价方式计算暂定金额的，可直接填写“暂定金额”； 2 投标人应将上述暂定金额填写并计入投标总价； 3 结算时应按合同约定计算并填写“确定金额”。

## 表E.4.3 专业工程暂估价明细表【宿舍楼土建工程】7.7
表E.4.3 专业工程暂估价明细表
工程名称：宿舍楼土建工程 |  |  |  |  | 标段：/ |  |  | 第1页 共1页
序号 | 专业工程名称 | 暂估金额(元) |  |  | 确认金额(元) |  |  | 调整金额± (元) | 备注
|  | 不含税价格 | 增值税 | 含税价格 | 不含税价格 | 增值税 | 含税价格
|  | A₁ | B₁ | C₁ | A₂ | B₂ | C₂ | D=C₂-C₁
本页小计 | [8 empty] | -
合 计 | [8 empty] | -
注：本表“暂估金额”由招标人填写，投标人应将“暂估金额”填写并计入投标总价。结算时应按合同约定的价格填写“确认金额”。

## 表E.4.4 计日工表【宿舍楼土建工程】7.8
表E.4.4 计日工表
工程名称：宿舍楼土建工程 |  |  |  | 标段：/ |  | 第1页 共1页
编号 | 计日工名称 | 单位 | 暂定数量 | 实际数量 | 综合单价 （元） | 合价（元） |  | 调整金额± (元)
[6 empty] | 暂定 | 实际
[6 empty] | A₁ | A₂ | B=A₂-A₁
一 | 人工
人工小计
二 | 材料
材料小计
三 | 施工机具
施工机具小计
总计
注：1 本表计日工名称、暂定数量应由招标人填写。编制最高投标限价时，单价应由招标人按有关计价规定确定；编制投标报价时，单价应由投标人自主报价，并按暂定数量计算合价计入投标总价中。 2 工程结算时，应按发承包双方确认的实际数量计量合价。发承包双方确认的实际数量详见本标准表E.8.2。

## 表E.4.5 总承包服务费计价表【宿舍楼土建工程】7.9
表E.4.5 总承包服务费计价表
工程名称：宿舍楼土建工程 |  |  |  | 标段：/ |  |  | 第1页 共1页
序号 | 项目名称 | 计算基础 | 费率 (%) | 金额 (元) | 确认 计算基础 | 结算金额 (元) | 调整金额± (元) | 备注
|  | A₁ | B | C₁ | A₂ | C₂ | D=C₂-C₁
1 | 发包人提供材料 | [6 empty] | 详见本标准表G.1.1
2 | 专业分包工程 | [6 empty] | 详见本标准表E.4.3
3 | 直接发包的专业工程 | [6 empty] | 详见本标准表E.4.6
本页小计 |  | - | - |  | - |  |  | -
合 计 |  | - | - |  | - |  |  | -
注：1 本表项目名称、服务内容应由招标人填写； 2 编制最高投标限价及投标报价时，采用费率计价方式计算总承包服务费的，应分别填写“计算基础A₁”“费率B”，并计算填写“金额C₁”，C₁=A₁×B；采用总价计价方式计算总承包服务费的，可直接填写“金额C₁”； 3 编制结算时，采用费率计价方式计算总承包服务费的，应填写“确认计算基础A₂”，并计算填写“结算金额C₂”，C₂=A₂×B；采用总价计价方式计算总承包服务费的，可直接填写“结算金额C₂”。

## 表E.5.1 增值税计价表【宿舍楼土建工程】7.10
表E.5.1 增值税计价表
工程名称：宿舍楼土建工程 |  |  | 标段：/ |  | 第1页 共1页
序号 | 项目名称 | 计算基础说明 | 计算基础 | 税率(%) | 金额（元）
1 | 增值税 | 分部分项工程+措施项目+其他项目-专业工程暂估价-除税甲供材料和甲供设备费 |  | 9
合计

## 表G.1.1 发包人提供材料一览表【宿舍楼土建工程】7.11
表G.1.1 发包人提供材料一览表
工程名称：宿舍楼土建工程 |  |  |  | 标段：/ |  | 第1页 共1页
序号 | 材料名称、规格、型号 | 单位 | 数量 | 单价(元) | 合价(元) | 有效损耗率 (%) | 备注
本页小计 | [5 empty] | - | -
合 计 | [5 empty] | - | -

## 表G.2.1-1 承包人提供可调价主要材料表一【宿舍7.12
表G.2.1-1 承包人提供可调价主要材料表一 (适用于价格信息调差法)
工程名称：宿舍楼土建工程 |  |  |  | 标段：/ |  |  |  | 第1页 共1页
序号 | 名称、规格、型号 | 单位 | 数量 | 基准价 C。 (元) | 投标报价(元) | 风险幅度系数 r(%) | 价格信息 Cᵢ (元) | 价差 △C(元) | 价差调整金额 △P(元)
本页小计
合 计
注：1 本表仅适用于物价变化引起合同价格调整事件使用。其中，招标人填写序号、名称、规格、型号、单位、基准价、风险幅度；投标人根据投标报价填写投标报价； 2 “数量”依据发承包双方在合同中明确的数量计算方式计算确定。

## 表E.1.1-3 单位工程汇总表【宿舍楼装饰工程】8.1
表E.1.1-3 单位工程汇总表
单位工程名称：宿舍楼装饰工程 | 标段：/ | 第1页 共1页
序号 | 项目内容 | 金额(元)
1 | 分部分项工程
1.1 | 门窗工程
1.2 | 楼地面装饰工程
1.3 | 墙、柱面装饰与隔断、幕墙工程
1.4 | 天棚工程
2 | 措施项目
2.1 | 其中：安全生产
3 | 其他项目
3.1 | 其中：暂列金额 | 24249.81
3.2 | 其中：专业工程暂估价
3.3 | 其中：计日工
3.4 | 其中：总承包服务费
3.5 | 其中：合同中约定的其他项目
4 | 增值税
合 计 |  | 24249.81
注：1 专业工程暂估价为已含税价格，在计算增值税计算基础时不应包含专业工程暂估价金额； 2 本表适用以单项工程、单位工程等为工程量清单编制对象的工程。

## 表E.2.1 分部分项工程项目清单计价表【宿舍楼装饰工8.2
表E.2.1 分部分项工程项目清单计价表
工程名称：宿舍楼装饰工程 |  |  |  | 标段：/ |  |  | 第1页 共3页
序号 | 项目编码 | 项目名称 | 项目特征描述 | 计量 单位 | 工程量 | 金额（元）
[6 empty] | 综合单价 | 合价 | 其中
材料暂估价
门窗工程
1 | 010807001009 | 钢化夹胶玻璃门（成品） | 1、钢化夹胶玻璃门 2、门代号及洞口尺寸：BLM1527 3、镶嵌玻璃品种、厚度：6+0.76pvb+6mm厚钢化夹胶玻璃门、成品防撞标识 4、门框：成品钢制型材 5、其余配件：地弹簧2套、 1.2m长拉手2套 6、具体做法详见设计 | m2 | 10.8
2 | 010801001001 | 成品木质造型门带套 | 1、门代号及洞口尺寸：M0921 2、部位：宿舍 | m2 | 24.57
3 | 010801001002 | 成品木质门带套（推拉门） | 1、门代号及洞口尺寸：M0821a 2、部位：卫生间 | m2 | 10.08
4 | 010810001001 | 窗帘 | 1.窗帘材质：成品窗卷帘 2.具体做法详见设计 | m2 | 137.94
楼地面装饰工程
5 | 011102003001 | 块料楼地面 | 1.结合层厚度、材料种类及强度等级：30厚干硬性水泥砂浆、素水泥浆结合层 2.面层材料品种、规格：600*600防滑地砖 3.部位：外走廊 | m2 | 82.47
本页小计
表E.2.1 分部分项工程项目清单计价表
工程名称：宿舍楼装饰工程 |  |  |  | 标段：/ |  |  | 第2页 共3页
序号 | 项目编码 | 项目名称 | 项目特征描述 | 计量 单位 | 工程量 | 金额（元）
[6 empty] | 综合单价 | 合价 | 其中
材料暂估价
6 | 011104002001 | 竹、木(复合)地板 | 1、复合强化地板 2、泡沫塑料衬垫 3、部位：宿舍 | m2 | 206.27
7 | 011102003002 | 块料楼地面 | 1.结合层厚度、材料种类及强度等级：30厚干硬性水泥砂浆、素水泥浆结合层 2.面层材料品种、规格：300*300防滑砖 3.部位：卫生间 | m2 | 34.77
8 | 010904002001 | 楼(地)面涂膜防水 | 1.涂膜厚度、遍数： 水泥基渗透结晶型防水涂料 1.5mm厚 2.部位 ：卫生间 | m2 | 178.35
墙、柱面装饰与隔断、幕墙工程
9 | 011203003001 | 块料墙、柱面 | 1.面层材料品种、规格：400*800墙砖 2.水泥砂浆粘接层 3.部位：一层二 层外走廊内侧 | m2 | 57.89
10 | 011203003002 | 块料墙、柱面 | 1.面层材料品种、规格：300*600墙砖 2.水泥砂浆粘接层 3.部位：卫生间 | m2 | 151.59
11 | 011205001001 | 墙、柱面装饰板 | 1.面层材料品种、规格：600宽竹木纤维墙板 2.自攻螺钉安装 3.部位：内墙 | m2 | 671.95
天棚工程
本页小计
表E.2.1 分部分项工程项目清单计价表
工程名称：宿舍楼装饰工程 |  |  |  | 标段：/ |  |  | 第3页 共3页
序号 | 项目编码 | 项目名称 | 项目特征描述 | 计量 单位 | 工程量 | 金额（元）
[6 empty] | 综合单价 | 合价 | 其中
材料暂估价
12 | 011302002001 | 吊顶天棚（宿舍楼走廊、宿舍） | 1.吊顶形式、吊杆规格、高度：吊筋规格φ8镀锌丝杆 H=700mm、L型吊挂 2.龙骨材料种类、规格、中距：U50轻钢主龙骨、C50横撑龙骨、C50副龙骨 3.面板材料品种、规格：9.5mm厚纸面石膏板，刷白色乳胶漆(批腻子2遍,乳胶漆2遍 4.嵌缝材料种类：网格纤维布 5.部位：走廊、宿舍 | m2 | 287.02
13 | 011302001001 | 吊顶天棚（宿舍楼卫生间） | 1.吊顶形式、吊杆规格、高度：吊筋规格φ8mm H=700mm 2.龙骨材料种类、规格、中距：木龙骨 3.面板材料品种、规格：塑料扣板 4.部位：卫生间 | m2 | 36.07
本页小计
合 计

## 表E.2.3 材料暂估单价及调整表【宿舍楼装饰工程】8.3
表E.2.3 材料暂估单价及调整表
工程名称：宿舍楼装饰工程 | [5 empty] | 标段：/ |  |  |  | 第1页 共1页
序号 | 材料名称 | 规格型号 | 计量 单位 | 暂估 |  |  | 确认 |  |  | 调整金额(元) | 备注
|  |  |  | 数量 | 单价(元) | 合价(元) | 数量 | 单价(元) | 合价(元)
|  |  |  | A₁ | B₁ | C₁ | A₂ | B₂ | C₂ | D=C₂-C₁
本页小计 | [6 empty] | - | - |  |  | -
合 计 | [6 empty] | - | - |  |  | -
注：本表可由招标人填写“暂估单价”栏，并在备注栏说明拟用暂估价材料的清单项目，投标人应将上述材料暂估单价计入工程量清单综合单价。

## 表E.3.1 措施项目清单计价表【宿舍楼装饰工程】8.4
表E.3.1 措施项目清单计价表
工程名称：宿舍楼装饰工程 |  |  | 标段：/ | 第1页 共1页
序号 | 项目编码 | 项目名称 | 工作内容 | 价格(元) | 备注
1 | 011601009001 | 安全生产
2 | 011601007001 | 文明施工
3 | 011601008001 | 环境保护
4 | 011601006001 | 临时设施
5 | 011601010001 | 冬雨季施工增加
6 | 011601011001 | 夜间施工增加
7 | 011601012001 | 特殊地区施工
8 | 011601013001 | 二次搬运
9 | 011601014001 | 已完工程及设备保护
10 | 011601015001 | 既有建(构)筑物、设施保护
11 | 011601016001 | 按质论价
12 | 011601017001 | 建筑工人实名制
13 | 011601018001 | 特殊施工降效
14 | 011601019001 | 协管
15 | 011601003001 | 其他大型机械进出场及安拆
16 | 011601001002 | 脚手架 | 移动式脚手架 |  | 移动式脚手架
本页小计 |  |  |  |  | -
合 计 |  |  |  |  | -
注：措施项目清单费用构成详见本标准表E.3.2，大型机械进出场及安拆费用组成见本标准表E.3.4。

## 表E.4.1 其他项目清单计价表【宿舍楼装饰工程】8.5
表E.4.1 其他项目清单计价表
工程名称：宿舍楼装饰工程 |  |  | 标段：/ |  | 第1页 共1页
序号 | 项目名称 | 暂估(暂定) 金额(元) | 结算(确定) 金额(元) | 调整金额± (元) | 备注
1 | 暂列金额 | 24249.81 |  |  | 详见本标准表E.4.2
2 | 专业工程暂估价 |  |  |  | 详见本标准表E.4.3
3 | 计日工 |  |  |  | 详见本标准表E.4.4
4 | 总承包服务费 |  |  |  | 详见本标准表E.4.5
5 | 合同中约定的其他项目
合 计 |  | 24249.81 |  |  | -

## 表E.4.2 暂列金额明细表【宿舍楼装饰工程】8.6
表E.4.2 暂列金额明细表
工程名称：宿舍楼装饰工程 |  |  |  | 标段：/ |  |  | 第1页 共1页
序号 | 项目名称 | 计算基础 | 费率(%) | 暂定金额(元) | 确定金额(元) | 调整金额±(元) | 备注
1 | 合同价格调整暂列金额 |  |  | 24249.81
2 | 未确定工程暂列金额
3 | 未确定服务暂列金额
4 | 未确定其他暂列金额
本页小计 |  | - | - | 24249.81 |  |  | -
合 计 |  | - | - | 24249.81 |  |  | -
注：1 本表由招标人填写“暂定金额”总额，采用费率计价方式计算暂定金额的，应分别填写“计算基础”“费率”，并计算填写“暂定金额”；采用总价计价方式计算暂定金额的，可直接填写“暂定金额”； 2 投标人应将上述暂定金额填写并计入投标总价； 3 结算时应按合同约定计算并填写“确定金额”。

## 表E.4.3 专业工程暂估价明细表【宿舍楼装饰工程】8.7
表E.4.3 专业工程暂估价明细表
工程名称：宿舍楼装饰工程 |  |  |  |  | 标段：/ |  |  | 第1页 共1页
序号 | 专业工程名称 | 暂估金额(元) |  |  | 确认金额(元) |  |  | 调整金额± (元) | 备注
|  | 不含税价格 | 增值税 | 含税价格 | 不含税价格 | 增值税 | 含税价格
|  | A₁ | B₁ | C₁ | A₂ | B₂ | C₂ | D=C₂-C₁
本页小计 | [8 empty] | -
合 计 | [8 empty] | -
注：本表“暂估金额”由招标人填写，投标人应将“暂估金额”填写并计入投标总价。结算时应按合同约定的价格填写“确认金额”。

## 表E.4.4 计日工表【宿舍楼装饰工程】8.8
表E.4.4 计日工表
工程名称：宿舍楼装饰工程 |  |  |  | 标段：/ |  | 第1页 共1页
编号 | 计日工名称 | 单位 | 暂定数量 | 实际数量 | 综合单价 （元） | 合价（元） |  | 调整金额± (元)
[6 empty] | 暂定 | 实际
[6 empty] | A₁ | A₂ | B=A₂-A₁
一 | 人工
人工小计
二 | 材料
材料小计
三 | 施工机具
施工机具小计
总计
注：1 本表计日工名称、暂定数量应由招标人填写。编制最高投标限价时，单价应由招标人按有关计价规定确定；编制投标报价时，单价应由投标人自主报价，并按暂定数量计算合价计入投标总价中。 2 工程结算时，应按发承包双方确认的实际数量计量合价。发承包双方确认的实际数量详见本标准表E.8.2。

## 表E.4.5 总承包服务费计价表【宿舍楼装饰工程】8.9
表E.4.5 总承包服务费计价表
工程名称：宿舍楼装饰工程 |  |  |  | 标段：/ |  |  | 第1页 共1页
序号 | 项目名称 | 计算基础 | 费率 (%) | 金额 (元) | 确认 计算基础 | 结算金额 (元) | 调整金额± (元) | 备注
|  | A₁ | B | C₁ | A₂ | C₂ | D=C₂-C₁
1 | 发包人提供材料 | [6 empty] | 详见本标准表G.1.1
2 | 专业分包工程 | [6 empty] | 详见本标准表E.4.3
3 | 直接发包的专业工程 | [6 empty] | 详见本标准表E.4.6
本页小计 |  | - | - |  | - |  |  | -
合 计 |  | - | - |  | - |  |  | -
注：1 本表项目名称、服务内容应由招标人填写； 2 编制最高投标限价及投标报价时，采用费率计价方式计算总承包服务费的，应分别填写“计算基础A₁”“费率B”，并计算填写“金额C₁”，C₁=A₁×B；采用总价计价方式计算总承包服务费的，可直接填写“金额C₁”； 3 编制结算时，采用费率计价方式计算总承包服务费的，应填写“确认计算基础A₂”，并计算填写“结算金额C₂”，C₂=A₂×B；采用总价计价方式计算总承包服务费的，可直接填写“结算金额C₂”。

## 表E.5.1 增值税计价表【宿舍楼装饰工程】8.10
表E.5.1 增值税计价表
工程名称：宿舍楼装饰工程 |  |  | 标段：/ |  | 第1页 共1页
序号 | 项目名称 | 计算基础说明 | 计算基础 | 税率(%) | 金额（元）
1 | 增值税 | 分部分项工程+措施项目+其他项目-专业工程暂估价-除税甲供材料和甲供设备费 |  | 9
合计

## 表G.1.1 发包人提供材料一览表【宿舍楼装饰工程】8.11
表G.1.1 发包人提供材料一览表
工程名称：宿舍楼装饰工程 |  |  |  | 标段：/ |  | 第1页 共1页
序号 | 材料名称、规格、型号 | 单位 | 数量 | 单价(元) | 合价(元) | 有效损耗率 (%) | 备注
本页小计 | [5 empty] | - | -
合 计 | [5 empty] | - | -

## 表G.2.1-1 承包人提供可调价主要材料表一【宿舍8.12
表G.2.1-1 承包人提供可调价主要材料表一 (适用于价格信息调差法)
工程名称：宿舍楼装饰工程 |  |  |  | 标段：/ |  |  |  | 第1页 共1页
序号 | 名称、规格、型号 | 单位 | 数量 | 基准价 C。 (元) | 投标报价(元) | 风险幅度系数 r(%) | 价格信息 Cᵢ (元) | 价差 △C(元) | 价差调整金额 △P(元)
本页小计
合 计
注：1 本表仅适用于物价变化引起合同价格调整事件使用。其中，招标人填写序号、名称、规格、型号、单位、基准价、风险幅度；投标人根据投标报价填写投标报价； 2 “数量”依据发承包双方在合同中明确的数量计算方式计算确定。

## 表E.1.1-3 单位工程汇总表【小纪派出所业务用房维9.1
表E.1.1-3 单位工程汇总表
单位工程名称：小纪派出所业务用房维修改造工程（食堂、阳光房、宿舍）（安装工程） | 标段：/ | 第1页 共1页
序号 | 项目内容 | 金额(元)
1 | 分部分项工程
1.1 | 食堂
1.2 | 阳光房
1.3 | 宿舍楼
1.4 | 智能化工程
2 | 措施项目
2.1 | 其中：安全生产
3 | 其他项目
3.1 | 其中：暂列金额 | 37655.48
3.2 | 其中：专业工程暂估价
3.3 | 其中：计日工
3.4 | 其中：总承包服务费
3.5 | 其中：合同中约定的其他项目
4 | 增值税
合 计 |  | 37655.48
注：1 专业工程暂估价为已含税价格，在计算增值税计算基础时不应包含专业工程暂估价金额； 2 本表适用以单项工程、单位工程等为工程量清单编制对象的工程。

## 表E.2.1 分部分项工程项目清单计价表【小纪派出所业9.2
表E.2.1 分部分项工程项目清单计价表
工程名称：小纪派出所业务用房维修改造工程（食堂、阳光房、宿舍）（安装工程） |  |  |  | 标段：/ |  |  | 第1页 共49页
序号 | 项目编码 | 项目名称 | 项目特征描述 | 计量 单位 | 工程量 | 金额（元）
[6 empty] | 综合单价 | 合价 | 其中
材料暂估价
食堂
电气设备安装工程
1 | 030402011001 | 成套配电箱 | 1.名称：照明配电箱 2.型号：1AL1 3.安装方式：嵌墙安装，距地面1.5m 4.端子板外部接线材质、规格：无端子外部接线 2.5、4mm2 | 台 | 1
2 | 030412003001 | 桥架 | 1.名称：强电金属封闭式槽盒 2.规格：200*100 | m | 15.2
3 | 031301005001 | 支/吊架、基础型钢 | 1.名称：桥架支架 2.材质：型钢 | kg | 16.07
4 | 030409011001 | 防火堵料(包) | 1.名称：防火封堵 2.材质：防火胶泥、耐火隔板、填料阻火包或防火帽 | kg | 72
5 | 030409001001 | 电力电缆 | 1.名称：电力电缆 2.规格：WDZ-YJY-5×6.0 3.材质：铜芯 4.敷设方式：管内、桥架内敷设 | m | 37.16
6 | 030409003001 | 电力电缆头 | 1.名称：电力电缆终端头 2.规格：WDZ-YJY-5×6.0 | 个 | 4
本页小计
表E.2.1 分部分项工程项目清单计价表
工程名称：小纪派出所业务用房维修改造工程（食堂、阳光房、宿舍）（安装工程） |  |  |  | 标段：/ |  |  | 第2页 共49页
序号 | 项目编码 | 项目名称 | 项目特征描述 | 计量 单位 | 工程量 | 金额（元）
[6 empty] | 综合单价 | 合价 | 其中
材料暂估价
7 | 030409001002 | 电力电缆 | 1.名称：电力电缆 2.规格：WDZ-YJY-5×10 3.材质：铜芯 4.敷设方式：管内、桥架内敷设 | m | 41.79
8 | 030409003002 | 电力电缆头 | 1.名称：电力电缆终端头 2.规格：WDZ-YJY-5×10 | 个 | 4
9 | 030409001003 | 电力电缆 | 1.名称：电力电缆 2.规格：WDZ-YJY-4x70+1x35 3.材质：铜芯 4.敷设方式：管内、桥架内敷设 | m | 100
10 | 030409003003 | 电力电缆头 | 1.名称：电力电缆终端头 2.规格：WDZ-YJY-4x70+1x35 | 个 | 2
11 | 030412001001 | 配管 | 1.名称：电气配管 2.材质：热镀锌焊接钢管(壁厚大于2.5MM) 3.规格：DN32 4.配置形式：暗配 | m | 4.15
12 | 030412001002 | 配管 | 1.名称：电气配管 2.材质：热镀锌焊接钢管(壁厚大于2.5MM) 3.规格：DN32 4.配置形式：吊顶内敷设 | m | 2.26
本页小计
表E.2.1 分部分项工程项目清单计价表
工程名称：小纪派出所业务用房维修改造工程（食堂、阳光房、宿舍）（安装工程） |  |  |  | 标段：/ |  |  | 第3页 共49页
序号 | 项目编码 | 项目名称 | 项目特征描述 | 计量 单位 | 工程量 | 金额（元）
[6 empty] | 综合单价 | 合价 | 其中
材料暂估价
13 | 030412001003 | 配管 | 1.名称：电气配管 2.材质：热镀锌焊接钢管(壁厚大于2.5MM) 3.规格：DN50 4.配置形式：暗配 | m | 5.3
14 | 030412001004 | 配管 | 1.名称：电气配管 2.材质：热镀锌焊接钢管(壁厚大于2.5MM) 3.规格：DN50 4.配置形式：吊顶内敷设 | m | 6.78
15 | 030412001005 | 配管 | 1.名称：电气配管 2.材质：热镀锌焊接钢管(壁厚大于2.5MM) 3.规格：DN80 4.配置形式：暗配 | m | 100
16 | 030412001006 | 配管 | 1.名称：电气配管 2.材质：紧定式扣壁热镀锌钢管(壁厚大于1.5mm) 3.规格：DN20 4.配置形式：暗配 | m | 95.52
本页小计
表E.2.1 分部分项工程项目清单计价表
工程名称：小纪派出所业务用房维修改造工程（食堂、阳光房、宿舍）（安装工程） |  |  |  | 标段：/ |  |  | 第4页 共49页
序号 | 项目编码 | 项目名称 | 项目特征描述 | 计量 单位 | 工程量 | 金额（元）
[6 empty] | 综合单价 | 合价 | 其中
材料暂估价
17 | 030412001007 | 配管 | 1.名称：电气配管 2.材质：紧定式扣壁热镀锌钢管(壁厚大于1.5mm) 3.规格：DN20 4.配置形式：吊顶内敷设 | m | 239.79
18 | 030412001008 | 配管 | 1.名称：电气配管 2.材质：紧定式扣壁热镀锌钢管(壁厚大于1.5mm) 3.规格：DN25 4.配置形式：暗配 | m | 17.89
19 | 030412001009 | 配管 | 1.名称：电气配管 2.材质：紧定式扣壁热镀锌钢管(壁厚大于1.5mm) 3.规格：DN25 4.配置形式：吊顶内敷设 | m | 8.16
20 | 030412004001 | 配线 | 1.名称：电气配线 2.配线形式：管内穿线 3.规格：WDZ-BYJ-2.5 4.材质：铜芯 | m | 1082.26
21 | 030412004002 | 配线 | 1.名称：电气配线 2.配线形式：管内穿线 3.规格：WDZ-BYJ-4.0 4.材质：铜芯 | m | 136.56
本页小计
表E.2.1 分部分项工程项目清单计价表
工程名称：小纪派出所业务用房维修改造工程（食堂、阳光房、宿舍）（安装工程） |  |  |  | 标段：/ |  |  | 第5页 共49页
序号 | 项目编码 | 项目名称 | 项目特征描述 | 计量 单位 | 工程量 | 金额（元）
[6 empty] | 综合单价 | 合价 | 其中
材料暂估价
22 | 030412004003 | 配线 | 1.名称：电气配线 2.配线形式：管内穿线 3.规格：WDZ-BYJ-6.0 4.材质：铜芯 | m | 31.59
23 | 030412004004 | 配线 | 1.名称：电气配线 2.配线形式：桥架内配线 3.规格：WDZ-BYJ-2.5 4.材质：铜芯 | m | 198.15
24 | 030412004005 | 配线 | 1.名称：电气配线 2.配线形式：桥架内配线 3.规格：WDZ-BYJ-4.0 4.材质：铜芯 | m | 78.09
25 | 030413002001 | 装饰灯 | 1.名称：工艺吊灯 2.规格：LED ~220V 40W 3.安装方式：嵌吊顶安装 | 套 | 1
26 | 030413002002 | 装饰灯 | 1.名称：嵌入式射灯 2.规格：LED~220V 5W 3.安装方式：嵌吊顶安装 | 套 | 6
本页小计
表E.2.1 分部分项工程项目清单计价表
工程名称：小纪派出所业务用房维修改造工程（食堂、阳光房、宿舍）（安装工程） |  |  |  | 标段：/ |  |  | 第6页 共49页
序号 | 项目编码 | 项目名称 | 项目特征描述 | 计量 单位 | 工程量 | 金额（元）
[6 empty] | 综合单价 | 合价 | 其中
材料暂估价
27 | 030413002003 | 装饰灯 | 1.名称：嵌入式筒灯 2.规格：LED ~220V 8W 3.安装方式：嵌吊顶安装 | 套 | 26
28 | 030413003001 | 荧光灯 | 1.名称：300*300LED平板灯 2.规格：LED ~220V 15W 3.安装方式：嵌吊顶安装 | 套 | 3
29 | 030413003002 | 荧光灯 | 1.名称：150*1200LED平板灯 2.规格：LED ~220V 36W 3.安装方式：嵌吊顶安装 | 套 | 12
30 | 030413003003 | 荧光灯 | 1.名称：300*1200LED平板灯 2.规格：LED ~220V 48W 3.安装方式：嵌吊顶安装 | 套 | 8
31 | 030413003004 | 荧光灯 | 1.名称：600*600LED平板灯 2.规格：LED ~220V 48W 3.安装方式：嵌吊顶安装 | 套 | 5
本页小计
表E.2.1 分部分项工程项目清单计价表
工程名称：小纪派出所业务用房维修改造工程（食堂、阳光房、宿舍）（安装工程） |  |  |  | 标段：/ |  |  | 第7页 共49页
序号 | 项目编码 | 项目名称 | 项目特征描述 | 计量 单位 | 工程量 | 金额（元）
[6 empty] | 综合单价 | 合价 | 其中
材料暂估价
32 | 030413002004 | 装饰灯 | 1.名称：灭蝇灯（配置插座） 2.规格：~250V 10A 开关控制 3.安装方式：嵌墙安装，门框上口0.2m | 套 | 4
33 | 030413013001 | 照明开关、按钮 | 1.名称：单联翘板式暗开关 2.规格：~250V 10A 3.安装方式：嵌墙安装,距地面1.3m | 套 | 2
34 | 030413013002 | 照明开关、按钮 | 1.名称：双联翘板式暗开关 2.规格：~250V 10A 3.安装方式：嵌墙安装,距地面1.3m | 套 | 2
35 | 030413013003 | 照明开关、按钮 | 1.名称：三联翘板式暗开关 2.规格：~250V 10A 3.安装方式：嵌墙安装,距地面1.3m | 套 | 4
36 | 030413014001 | 插座 | 1.名称：安全型单相二三孔暗装插座 2.规格：~250V 10A 3.安装方式：嵌墙安装,距地面0.3m | 套 | 21
本页小计
表E.2.1 分部分项工程项目清单计价表
工程名称：小纪派出所业务用房维修改造工程（食堂、阳光房、宿舍）（安装工程） |  |  |  | 标段：/ |  |  | 第8页 共49页
序号 | 项目编码 | 项目名称 | 项目特征描述 | 计量 单位 | 工程量 | 金额（元）
[6 empty] | 综合单价 | 合价 | 其中
材料暂估价
37 | 030413014002 | 插座 | 1.名称：安全型单相二三孔暗装插座 2.规格：~250V 10A 3.安装方式：嵌墙安装,距地面1.1m | 套 | 4
38 | 030413014003 | 插座 | 1.名称：安全型单相二三孔暗装插座 2.规格：~250V 10A 3.安装方式：吊顶内暗藏 | 套 | 4
39 | 030413014004 | 插座 | 1.名称：安全型单相二三孔地面插座 2.规格：~250V 10A IP65 3.安装方式：嵌地安装 | 套 | 3
40 | 030108001001 | 风机 | 1.名称：300*300换气扇 2.规格： ~220V 18W | 台 | 2
41 | 030108001002 | 风机 | 1.名称：600*600换气扇 | 台 | 2
42 | 030505016001 | 显示设备 | 1.名称：65寸电视 | 台 | 2
43 | 030506010001 | 电视支架 | 1.名称：电视支架 | 台 | 2
44 | 030405017001 | 其他电器 | 1.名称：蒸饭车 | 台 | 1
45 | 030405017002 | 其他电器 | 1.名称：四门冰柜 | 台 | 1
46 | 031006006001 | 灶具 | 1.类型：四眼电磁灶 | 台 | 1
本页小计
表E.2.1 分部分项工程项目清单计价表
工程名称：小纪派出所业务用房维修改造工程（食堂、阳光房、宿舍）（安装工程） |  |  |  | 标段：/ |  |  | 第9页 共49页
序号 | 项目编码 | 项目名称 | 项目特征描述 | 计量 单位 | 工程量 | 金额（元）
[6 empty] | 综合单价 | 合价 | 其中
材料暂估价
47 | 031006006002 | 灶具 | 1.类型：炒灶 | 台 | 1
48 | 030412006001 | 接线盒 | 1.名称：接线盒 2.材质：金属 3.安装形式：明装 | 个 | 67
49 | 030412006002 | 接线盒 | 1.名称：接线盒 2.材质：金属 3.安装形式：暗装 | 个 | 4
50 | 030412006003 | 接线盒 | 1.名称：开关盒 2.材质：金属 3.安装形式：暗装 | 个 | 42
给排水、采暖、燃气工程
给水系统
51 | 031001007001 | 复合管 | 1.材质：衬塑钢管 2.规格：DN40 3.连接形式：丝扣连接 4.管道消毒、冲洗：压力试验，消毒冲洗 5.安装部位：室内 6.介质：给水 | m | 4.92
本页小计
表E.2.1 分部分项工程项目清单计价表
工程名称：小纪派出所业务用房维修改造工程（食堂、阳光房、宿舍）（安装工程） |  |  |  | 标段：/ |  |  | 第10页 共49页
序号 | 项目编码 | 项目名称 | 项目特征描述 | 计量 单位 | 工程量 | 金额（元）
[6 empty] | 综合单价 | 合价 | 其中
材料暂估价
52 | 031001008001 | 塑料管 | 1.材质：PP-R给水管 2.规格：DN40 3.连接形式：热熔连接 4.管道消毒、冲洗：压力试验，消毒冲洗 5.安装部位：室内 6.介质：给水 | m | 5.33
53 | 031001008002 | 塑料管 | 1.材质：PP-R给水管 2.规格：DN32 3.连接形式：热熔连接 4.管道消毒、冲洗：压力试验，消毒冲洗 5.安装部位：室内 6.介质：给水 | m | 4.24
54 | 031001008003 | 塑料管 | 1.材质：PP-R给水管 2.规格：DN25 3.连接形式：热熔连接 4.管道消毒、冲洗：压力试验，消毒冲洗 5.安装部位：室内 6.介质：给水 | m | 1.49
本页小计
表E.2.1 分部分项工程项目清单计价表
工程名称：小纪派出所业务用房维修改造工程（食堂、阳光房、宿舍）（安装工程） |  |  |  | 标段：/ |  |  | 第11页 共49页
序号 | 项目编码 | 项目名称 | 项目特征描述 | 计量 单位 | 工程量 | 金额（元）
[6 empty] | 综合单价 | 合价 | 其中
材料暂估价
55 | 031001008004 | 塑料管 | 1.材质：PP-R给水管 2.规格：DN20 3.连接形式：热熔连接 4.管道消毒、冲洗：压力试验，消毒冲洗 5.安装部位：室内 6.介质：给水 | m | 6.74
56 | 031001008005 | 塑料管 | 1.材质：PP-R给水管 2.规格：DN15 3.连接形式：热熔连接 4.管道消毒、冲洗：压力试验，消毒冲洗 5.安装部位：室内 6.介质：给水 | m | 31.8
57 | 031002001001 | 金属阀门 | 1.类型：铜芯截止阀 2.规格、压力等级：DN40 | 个 | 3
58 | 031002001002 | 金属阀门 | 1.类型：止回阀 2.规格、压力等级：DN40 | 个 | 1
59 | 031002004001 | 减压器 | 1.材质：减压阀 2.规格、压力等级：DN40 | 组 | 1
60 | 031002011001 | 水表 | 1.类型：远传水表 2.规格：DN40 | 组（个） | 1
61 | 031202008001 | 埋地管道防腐蚀 | 1.刷缠品种：三油(环氧煤沥青)两布 | m | 1.93
本页小计
表E.2.1 分部分项工程项目清单计价表
工程名称：小纪派出所业务用房维修改造工程（食堂、阳光房、宿舍）（安装工程） |  |  |  | 标段：/ |  |  | 第12页 共49页
序号 | 项目编码 | 项目名称 | 项目特征描述 | 计量 单位 | 工程量 | 金额（元）
[6 empty] | 综合单价 | 合价 | 其中
材料暂估价
62 | 031208002001 | 其他管道绝热 | 1.绝热材料品种：防火等级B1的橡塑 2.绝热厚度：40mm 3.管道外径：DN50mm以下 | m3 | 0.25
63 | 031208007001 | 防潮层、保护层 | 1.材料：双导铝箔胶带 2.层数：1层 3.结构形式：缠绕保护 | m2 | 10.73
64 | 010102002001 | 挖沟槽土方 | 1.土类别：一、二类土 2.开挖深度：1.5m以内 | m3 | 0.59
65 | 010102007001 | 回填方 | 1.材料品种：原土回填 2.密实度：满足设计和规范的要求 | m3 | 0.59
排水系统
66 | 031001008006 | 塑料管 | 1.材质：HDPE排水管 2.规格：DN100 3.连接形式：承插热熔连接 4.安装部位：室内 5.介质：排水 | m | 9.85
本页小计
表E.2.1 分部分项工程项目清单计价表
工程名称：小纪派出所业务用房维修改造工程（食堂、阳光房、宿舍）（安装工程） |  |  |  | 标段：/ |  |  | 第13页 共49页
序号 | 项目编码 | 项目名称 | 项目特征描述 | 计量 单位 | 工程量 | 金额（元）
[6 empty] | 综合单价 | 合价 | 其中
材料暂估价
67 | 031001008007 | 塑料管 | 1.材质：HDPE排水管 2.规格：DN50 3.连接形式：承插热熔连接 4.安装部位：室内 5.介质：排水 | m | 24.05
68 | 031003014001 | 给、排水附件 | 1.类型：带网框地漏 2.规格：DN100 | 个 | 1
69 | 031003003001 | 洗脸盆 | 1.类型：台式洗手盆 2.规格：含混合水龙头、角阀、金属软管及其他附件 | 组 | 2
70 | 031003004001 | 洗涤盆 | 1.类型：厨房水槽 2.规格：含水龙头、角阀、金属软管及其他附件 | 组 | 2
71 | 031005014001 | 消毒器、消毒锅 | 1.类型：消毒柜 | 台 | 1
72 | 031005013001 | 热水器、开水炉 | 1.型号：开水器 | 台 | 1
73 | 031003019001 | 隔油器 | 1.类型：隔油池 | 套 | 1
74 | 010102002002 | 挖沟槽土方 | 1.土类别：一、二类土 2.开挖深度：1.5m以内 | m3 | 8.14
75 | 010102007002 | 回填方 | 1.材料品种：原土回填 2.密实度：满足设计和规范的要求 | m3 | 8.14
阳光房
本页小计
表E.2.1 分部分项工程项目清单计价表
工程名称：小纪派出所业务用房维修改造工程（食堂、阳光房、宿舍）（安装工程） |  |  |  | 标段：/ |  |  | 第14页 共49页
序号 | 项目编码 | 项目名称 | 项目特征描述 | 计量 单位 | 工程量 | 金额（元）
[6 empty] | 综合单价 | 合价 | 其中
材料暂估价
电气设备安装工程
76 | 030402011002 | 成套配电箱 | 1.名称：照明配电箱 2.型号：1AL4 3.安装方式：嵌墙安装，距地面1.5m 4.端子板外部接线材质、规格：无端子外部接线 2.5、4mm2 | 台 | 1
77 | 030409001004 | 电力电缆 | 1.名称：电力电缆 2.规格：WDZ-YJY-5×6.0 3.材质：铜芯 4.敷设方式：管内、桥架内敷设 | m | 100
78 | 030409003004 | 电力电缆头 | 1.名称：电力电缆终端头 2.规格：WDZ-YJY-5×6.0 | 个 | 2
79 | 030412001010 | 配管 | 1.名称：电气配管 2.材质：热镀锌焊接钢管(壁厚大于2.5MM) 3.规格：DN32 4.配置形式：暗配 | m | 100
80 | 030412001011 | 配管 | 1.名称：电气配管 2.材质：紧定式扣壁热镀锌钢管(壁厚大于1.5mm) 3.规格：DN20 4.配置形式：暗配 | m | 68.46
本页小计
表E.2.1 分部分项工程项目清单计价表
工程名称：小纪派出所业务用房维修改造工程（食堂、阳光房、宿舍）（安装工程） |  |  |  | 标段：/ |  |  | 第15页 共49页
序号 | 项目编码 | 项目名称 | 项目特征描述 | 计量 单位 | 工程量 | 金额（元）
[6 empty] | 综合单价 | 合价 | 其中
材料暂估价
81 | 030412001012 | 配管 | 1.名称：电气配管 2.材质：紧定式扣壁热镀锌钢管(壁厚大于1.5mm) 3.规格：DN20 4.配置形式：吊顶内敷设 | m | 53.58
82 | 030412001013 | 配管 | 1.名称：电气配管 2.材质：紧定式扣壁热镀锌钢管(壁厚大于1.5mm) 3.规格：DN25 4.配置形式：暗配 | m | 41.57
83 | 030412001014 | 配管 | 1.名称：电气配管 2.材质：紧定式扣壁热镀锌钢管(壁厚大于1.5mm) 3.规格：DN25 4.配置形式：吊顶内敷设 | m | 16.62
84 | 030412004006 | 配线 | 1.名称：电气配线 2.配线形式：管内穿线 3.规格：WDZ-BYJ-2.5 4.材质：铜芯 | m | 408.82
85 | 030412004007 | 配线 | 1.名称：电气配线 2.配线形式：管内穿线 3.规格：WDZ-BYJ-4.0 4.材质：铜芯 | m | 188.96
本页小计
表E.2.1 分部分项工程项目清单计价表
工程名称：小纪派出所业务用房维修改造工程（食堂、阳光房、宿舍）（安装工程） |  |  |  | 标段：/ |  |  | 第16页 共49页
序号 | 项目编码 | 项目名称 | 项目特征描述 | 计量 单位 | 工程量 | 金额（元）
[6 empty] | 综合单价 | 合价 | 其中
材料暂估价
86 | 030413002005 | 装饰灯 | 1.名称：明装筒灯 2.规格：LED ~220V 8W 3.安装方式：明装 | 套 | 5
87 | 030413003005 | 荧光灯 | 1.名称：300*300LED平板灯 2.规格：LED ~220V 15W 3.安装方式：嵌吊顶安装 | 套 | 9
88 | 030413003006 | 荧光灯 | 1.名称：300*1200吊线灯盘 2.规格：LED ~220V 40W 3.安装方式：吊装 | 套 | 9
89 | 030413013004 | 照明开关、按钮 | 1.名称：单联翘板式暗开关 2.规格：~250V 10A 3.安装方式：嵌墙安装,距地面1.3m | 套 | 2
90 | 030413013005 | 照明开关、按钮 | 1.名称：双联翘板式暗开关 2.规格：~250V 10A 3.安装方式：嵌墙安装,距地面1.3m | 套 | 2
本页小计
表E.2.1 分部分项工程项目清单计价表
工程名称：小纪派出所业务用房维修改造工程（食堂、阳光房、宿舍）（安装工程） |  |  |  | 标段：/ |  |  | 第17页 共49页
序号 | 项目编码 | 项目名称 | 项目特征描述 | 计量 单位 | 工程量 | 金额（元）
[6 empty] | 综合单价 | 合价 | 其中
材料暂估价
91 | 030413013006 | 照明开关、按钮 | 1.名称：三联翘板式暗开关 2.规格：~250V 10A 3.安装方式：嵌墙安装,距地面1.3m | 套 | 3
92 | 030413013007 | 照明开关、按钮 | 1.名称：浴霸开关 2.安装方式：嵌墙安装,距地面1.3m | 套 | 2
93 | 030413014006 | 插座 | 1.名称：安全型单相二三孔暗装插座 2.规格：~250V 10A 3.安装方式：嵌墙安装,距地面0.3m | 套 | 5
94 | 030413014007 | 插座 | 1.名称：安全型单相三孔带开关插座 2.规格：~250V 10A 3.安装方式：嵌墙安装,距地面1.1m | 套 | 5
95 | 030413014008 | 插座 | 1.名称：安全型单相三孔带开关插座 2.规格：~250V 20A 3.安装方式：嵌墙安装,距地面1.7m | 套 | 2
本页小计
表E.2.1 分部分项工程项目清单计价表
工程名称：小纪派出所业务用房维修改造工程（食堂、阳光房、宿舍）（安装工程） |  |  |  | 标段：/ |  |  | 第18页 共49页
序号 | 项目编码 | 项目名称 | 项目特征描述 | 计量 单位 | 工程量 | 金额（元）
[6 empty] | 综合单价 | 合价 | 其中
材料暂估价
96 | 030108001003 | 风机 | 1.名称：300*300换气扇 2.规格： ~220V 18W | 台 | 1
97 | 030405017003 | 其他电器 | 1.名称：浴霸 2.规格：~220V 2000W 3.安装方式：嵌吊顶安装 | 台 | 2
98 | 030412006004 | 接线盒 | 1.名称：接线盒 2.材质：金属 3.安装形式：明装 | 个 | 27
99 | 030412006005 | 接线盒 | 1.名称：开关盒 2.材质：金属 3.安装形式：暗装 | 个 | 22
给排水、采暖、燃气工程
给水系统
100 | 031001007002 | 复合管 | 1.材质：衬塑钢管 2.规格：DN40 3.连接形式：丝扣连接 4.管道消毒、冲洗：压力试验，消毒冲洗 5.安装部位：室内 6.介质：给水 | m | 8.42
本页小计
表E.2.1 分部分项工程项目清单计价表
工程名称：小纪派出所业务用房维修改造工程（食堂、阳光房、宿舍）（安装工程） |  |  |  | 标段：/ |  |  | 第19页 共49页
序号 | 项目编码 | 项目名称 | 项目特征描述 | 计量 单位 | 工程量 | 金额（元）
[6 empty] | 综合单价 | 合价 | 其中
材料暂估价
101 | 031001008008 | 塑料管 | 1.材质：PP-R给水管 2.规格：DN40 3.连接形式：热熔连接 4.管道消毒、冲洗：压力试验，消毒冲洗 5.安装部位：室内 6.介质：给水 | m | 0.59
102 | 031001008009 | 塑料管 | 1.材质：PP-R给水管 2.规格：DN32 3.连接形式：热熔连接 4.管道消毒、冲洗：压力试验，消毒冲洗 5.安装部位：室内 6.介质：给水 | m | 1.36
103 | 031001008010 | 塑料管 | 1.材质：PP-R给水管 2.规格：DN25 3.连接形式：热熔连接 4.管道消毒、冲洗：压力试验，消毒冲洗 5.安装部位：室内 6.介质：给水 | m | 8.35
本页小计
表E.2.1 分部分项工程项目清单计价表
工程名称：小纪派出所业务用房维修改造工程（食堂、阳光房、宿舍）（安装工程） |  |  |  | 标段：/ |  |  | 第20页 共49页
序号 | 项目编码 | 项目名称 | 项目特征描述 | 计量 单位 | 工程量 | 金额（元）
[6 empty] | 综合单价 | 合价 | 其中
材料暂估价
104 | 031001008011 | 塑料管 | 1.材质：PP-R给水管 2.规格：DN20 3.连接形式：热熔连接 4.管道消毒、冲洗：压力试验，消毒冲洗 5.安装部位：室内 6.介质：给水 | m | 3.12
105 | 031001008012 | 塑料管 | 1.材质：PP-R给水管 2.规格：DN15 3.连接形式：热熔连接 4.管道消毒、冲洗：压力试验，消毒冲洗 5.安装部位：室内 6.介质：给水 | m | 40.65
106 | 031002001003 | 金属阀门 | 1.类型：铜芯截止阀 2.规格、压力等级：DN40 | 个 | 3
107 | 031002001004 | 金属阀门 | 1.类型：热水器冷水角阀 2.规格、压力等级：DN15 | 个 | 2
108 | 031002001005 | 金属阀门 | 1.类型：止回阀 2.规格、压力等级：DN40 | 个 | 1
109 | 031002004002 | 减压器 | 1.材质：减压阀 2.规格、压力等级：DN40 | 组 | 1
本页小计
表E.2.1 分部分项工程项目清单计价表
工程名称：小纪派出所业务用房维修改造工程（食堂、阳光房、宿舍）（安装工程） |  |  |  | 标段：/ |  |  | 第21页 共49页
序号 | 项目编码 | 项目名称 | 项目特征描述 | 计量 单位 | 工程量 | 金额（元）
[6 empty] | 综合单价 | 合价 | 其中
材料暂估价
110 | 031002011002 | 水表 | 1.类型：远传水表 2.规格：DN40 | 组（个） | 1
111 | 031202008002 | 埋地管道防腐蚀 | 1.刷缠品种：三油(环氧煤沥青)两布 | m | 1.93
112 | 031208002002 | 其他管道绝热 | 1.绝热材料品种：防火等级B1的橡塑 2.绝热厚度：40mm 3.管道外径：DN50mm以下 | m3 | 0.32
113 | 031208007002 | 防潮层、保护层 | 1.材料：双导铝箔胶带 2.层数：1层 3.结构形式：缠绕保护 | m2 | 13.67
114 | 010102002003 | 挖沟槽土方 | 1.土类别：一、二类土 2.开挖深度：1.5m以内 | m3 | 0.59
115 | 010102007003 | 回填方 | 1.材料品种：原土回填 2.密实度：满足设计和规范的要求 | m3 | 0.59
热水系统
本页小计
表E.2.1 分部分项工程项目清单计价表
工程名称：小纪派出所业务用房维修改造工程（食堂、阳光房、宿舍）（安装工程） |  |  |  | 标段：/ |  |  | 第22页 共49页
序号 | 项目编码 | 项目名称 | 项目特征描述 | 计量 单位 | 工程量 | 金额（元）
[6 empty] | 综合单价 | 合价 | 其中
材料暂估价
116 | 031001008013 | 塑料管 | 1.材质：PP-R热水管 2.规格：DN15 3.连接形式：热熔连接 4.管道消毒、冲洗：压力试验，消毒冲洗 5.安装部位：室内 6.介质：热水 | m | 11.38
117 | 031002001006 | 金属阀门 | 1.类型：热水器热水角阀 2.规格、压力等级：DN15 | 个 | 2
118 | 031208002003 | 其他管道绝热 | 1.绝热材料品种：防火等级B1的橡塑 2.绝热厚度：20mm 3.管道外径：DN50mm以下 | m3 | 0.01
119 | 031005013002 | 热水器、开水炉 | 1.型号：电热水器 | 台 | 2
排水系统
120 | 031001008014 | 塑料管 | 1.材质：HDPE排水管 2.规格：DN100 3.连接形式：承插热熔连接 4.安装部位：室内 5.介质：排水 | m | 5.67
本页小计
表E.2.1 分部分项工程项目清单计价表
工程名称：小纪派出所业务用房维修改造工程（食堂、阳光房、宿舍）（安装工程） |  |  |  | 标段：/ |  |  | 第23页 共49页
序号 | 项目编码 | 项目名称 | 项目特征描述 | 计量 单位 | 工程量 | 金额（元）
[6 empty] | 综合单价 | 合价 | 其中
材料暂估价
121 | 031001008015 | 塑料管 | 1.材质：HDPE排水管 2.规格：DN75 3.连接形式：承插热熔连接 4.安装部位：室内 5.介质：排水 | m | 1.7
122 | 031001008016 | 塑料管 | 1.材质：HDPE排水管 2.规格：DN50 3.连接形式：承插热熔连接 4.安装部位：室内 5.介质：排水 | m | 33.73
123 | 031003014002 | 给、排水附件 | 1.类型：地漏 2.规格：DN50 | 个 | 3
124 | 031003014003 | 给、排水附件 | 1.类型：洗衣机地漏 2.规格：DN50 | 个 | 3
125 | 031003003002 | 洗脸盆 | 1.类型：台式洗手盆 2.规格：含感应式水嘴、角阀、金属软管及其他附件 | 组 | 1
126 | 031003003003 | 洗脸盆 | 1.类型：书吧、茶吧、咖啡吧台式洗手盆 2.规格：含混合水龙头、角阀、金属软管及其他附件 | 组 | 1
本页小计
表E.2.1 分部分项工程项目清单计价表
工程名称：小纪派出所业务用房维修改造工程（食堂、阳光房、宿舍）（安装工程） |  |  |  | 标段：/ |  |  | 第24页 共49页
序号 | 项目编码 | 项目名称 | 项目特征描述 | 计量 单位 | 工程量 | 金额（元）
[6 empty] | 综合单价 | 合价 | 其中
材料暂估价
127 | 031003003004 | 洗脸盆 | 1.类型：成品洗衣柜 2.规格：含台盆、水龙头、角阀、金属软管及其他附件 | 组 | 1
128 | 031003008001 | 其他成品卫生器具 | 1.类型：拖布池 2.规格：含水龙头、排水栓及其他附件 | 组 | 1
129 | 031003006001 | 大便器 | 1.类型：成品蹲式便器 2.规格：含液压脚踏冲洗阀及其他附件 | 组 | 1
130 | 031003007001 | 小便器 | 1.类型：成品小便器 2.规格：含感应冲水阀、排水栓及其他附件 | 组 | 1
131 | 031003010001 | 淋浴器 | 1.规格：淋浴器 | 套 | 2
132 | 031003018001 | 饮水器 | 1.类型：饮水机 | 套 | 1
133 | 031003018002 | 饮水器 | 1.类型：饮水机 | 套 | 1
134 | 031003018003 | 洗衣机 | 1.类型：洗衣机 | 套 | 1
135 | 031003018004 | 烘干机 | 1.类型：烘干机 | 套 | 1
宿舍楼
电气设备安装工程
本页小计
表E.2.1 分部分项工程项目清单计价表
工程名称：小纪派出所业务用房维修改造工程（食堂、阳光房、宿舍）（安装工程） |  |  |  | 标段：/ |  |  | 第25页 共49页
序号 | 项目编码 | 项目名称 | 项目特征描述 | 计量 单位 | 工程量 | 金额（元）
[6 empty] | 综合单价 | 合价 | 其中
材料暂估价
136 | 030402011003 | 成套配电箱 | 1.名称：照明配电箱 2.型号：1AL5 3.安装方式：嵌墙安装，距地面1.5m 4.端子板外部接线材质、规格：无端子外部接线 2.5、4mm2 | 台 | 1
137 | 030402011004 | 成套配电箱 | 1.名称：照明配电箱 2.型号：2AL5 3.安装方式：嵌墙安装，距地面1.5m 4.端子板外部接线材质、规格：无端子外部接线 2.5mm2 | 台 | 1
138 | 030402011005 | 成套配电箱 | 1.名称：照明配电箱 2.型号：AL1 3.安装方式：嵌墙安装，距地面1.5m 4.端子板外部接线材质、规格：无端子外部接线 2.5、4mm2 | 台 | 6
139 | 030412003002 | 桥架 | 1.名称：强电金属桥架 2.规格：150*100 | m | 51.38
140 | 031301005002 | 支/吊架、基础型钢 | 1.名称：桥架支架 2.材质：型钢 | kg | 48.73
本页小计
表E.2.1 分部分项工程项目清单计价表
工程名称：小纪派出所业务用房维修改造工程（食堂、阳光房、宿舍）（安装工程） |  |  |  | 标段：/ |  |  | 第26页 共49页
序号 | 项目编码 | 项目名称 | 项目特征描述 | 计量 单位 | 工程量 | 金额（元）
[6 empty] | 综合单价 | 合价 | 其中
材料暂估价
141 | 030409011002 | 防火堵料(包) | 1.名称：防火封堵 2.材质：防火胶泥、耐火隔板、填料阻火包或防火帽 | kg | 10
142 | 031301002001 | 开孔打洞 | 1.名称：开孔打洞 2.规格：直径200mm以内 3.部位：楼板 | 个 | 1
143 | 030409001005 | 电力电缆 | 1.名称：电力电缆 2.规格：WDZ-YJY-3X6.0 3.材质：铜芯 4.敷设方式：管内、桥架内敷设 | m | 136.98
144 | 030409003005 | 电力电缆头 | 1.名称：电力电缆终端头 2.规格：WDZ-YJY-5×6.0 | 个 | 12
145 | 030409001006 | 电力电缆 | 1.名称：电力电缆 2.规格：WDZ-YJY-5×10 3.材质：铜芯 4.敷设方式：管内、桥架内敷设 | m | 8.82
146 | 030409003006 | 电力电缆头 | 1.名称：电力电缆终端头 2.规格：WDZ-YJY-5×10 | 个 | 2
本页小计
表E.2.1 分部分项工程项目清单计价表
工程名称：小纪派出所业务用房维修改造工程（食堂、阳光房、宿舍）（安装工程） |  |  |  | 标段：/ |  |  | 第27页 共49页
序号 | 项目编码 | 项目名称 | 项目特征描述 | 计量 单位 | 工程量 | 金额（元）
[6 empty] | 综合单价 | 合价 | 其中
材料暂估价
147 | 030409001007 | 电力电缆 | 1.名称：电力电缆 2.规格：WDZ-YJY-4x50+1*25 3.材质：铜芯 4.敷设方式：管内、桥架内敷设 | m | 100
148 | 030409003007 | 电力电缆头 | 1.名称：电力电缆终端头 2.规格：WDZ-YJY-4x50+1*25 | 个 | 2
149 | 030412001015 | 配管 | 1.名称：电气配管 2.材质：热镀锌焊接钢管(壁厚大于2.5MM) 3.规格：DN32 4.配置形式：暗配 | m | 7.08
150 | 030412001016 | 配管 | 1.名称：电气配管 2.材质：热镀锌焊接钢管(壁厚大于2.5MM) 3.规格：DN32 4.配置形式：吊顶内敷设 | m | 8.07
151 | 030412001017 | 配管 | 1.名称：电气配管 2.材质：热镀锌焊接钢管(壁厚大于2.5MM) 3.规格：DN65 4.配置形式：暗配 | m | 100
本页小计
表E.2.1 分部分项工程项目清单计价表
工程名称：小纪派出所业务用房维修改造工程（食堂、阳光房、宿舍）（安装工程） |  |  |  | 标段：/ |  |  | 第28页 共49页
序号 | 项目编码 | 项目名称 | 项目特征描述 | 计量 单位 | 工程量 | 金额（元）
[6 empty] | 综合单价 | 合价 | 其中
材料暂估价
152 | 030412001018 | 配管 | 1.名称：电气配管 2.材质：紧定式扣壁热镀锌钢管(壁厚大于1.5mm) 3.规格：DN20 4.配置形式：暗配 | m | 258.93
153 | 030412001019 | 配管 | 1.名称：电气配管 2.材质：紧定式扣壁热镀锌钢管(壁厚大于1.5mm) 3.规格：DN20 4.配置形式：吊顶内敷设 | m | 211.6
154 | 030412001020 | 配管 | 1.名称：电气配管 2.材质：紧定式扣壁热镀锌钢管(壁厚大于1.5mm) 3.规格：DN25 4.配置形式：暗配 | m | 139.03
155 | 030412001021 | 配管 | 1.名称：电气配管 2.材质：紧定式扣壁热镀锌钢管(壁厚大于1.5mm) 3.规格：DN25 4.配置形式：吊顶内敷设 | m | 93.66
156 | 031301001001 | 凿(压、切割)槽 | 1.名称：凿(压、切割)槽 2.规格：沟槽截面40mm*40mm 3.部位：墙面 | m | 216.9
本页小计
表E.2.1 分部分项工程项目清单计价表
工程名称：小纪派出所业务用房维修改造工程（食堂、阳光房、宿舍）（安装工程） |  |  |  | 标段：/ |  |  | 第29页 共49页
序号 | 项目编码 | 项目名称 | 项目特征描述 | 计量 单位 | 工程量 | 金额（元）
[6 empty] | 综合单价 | 合价 | 其中
材料暂估价
157 | 031301001002 | 凿(压、切割)槽 | 1.名称：凿(压、切割)槽 2.规格：沟槽截面40mm*40mm 3.部位：地面 | m | 195.38
158 | 031301001003 | 凿(压、切割)槽 | 1.名称：凿(压、切割)槽 2.规格：沟槽截面70mm*40mm | m | 100
159 | 030412004008 | 配线 | 1.名称：电气配线 2.配线形式：管内穿线 3.规格：WDZ-BYJ-2.5 4.材质：铜芯 | m | 1527.04
160 | 030412004009 | 配线 | 1.名称：电气配线 2.配线形式：管内穿线 3.规格：WDZ-BYJ-4.0 4.材质：铜芯 | m | 717.29
161 | 030412004010 | 配线 | 1.名称：电气配线 2.配线形式：桥架内配线 3.规格：WDZ-BYJ-2.5 4.材质：铜芯 | m | 764.88
162 | 030412004011 | 配线 | 1.名称：电气配线 2.配线形式：桥架内配线 3.规格：WDZ-BYJ-4.0 4.材质：铜芯 | m | 9.27
本页小计
表E.2.1 分部分项工程项目清单计价表
工程名称：小纪派出所业务用房维修改造工程（食堂、阳光房、宿舍）（安装工程） |  |  |  | 标段：/ |  |  | 第30页 共49页
序号 | 项目编码 | 项目名称 | 项目特征描述 | 计量 单位 | 工程量 | 金额（元）
[6 empty] | 综合单价 | 合价 | 其中
材料暂估价
163 | 030413003007 | 荧光灯 | 1.名称：300*300LED平板灯 2.规格：LED ~220V 15W 3.安装方式：嵌吊顶安装 | 套 | 15
164 | 030413003008 | 荧光灯 | 1.名称：600*600LED平板灯 2.规格：LED ~220V 48W 3.安装方式：嵌吊顶安装 | 套 | 20
165 | 030413013008 | 照明开关、按钮 | 1.名称：单联翘板式暗开关 2.规格：~250V 10A 3.安装方式：嵌墙安装,距地面1.3m | 套 | 2
166 | 030413013009 | 照明开关、按钮 | 1.名称：双联翘板式暗开关 2.规格：~250V 10A 3.安装方式：嵌墙安装,距地面1.3m | 套 | 7
167 | 030413013010 | 照明开关、按钮 | 1.名称：单联双控翘板式暗开关 2.规格：~250V 10A 3.安装方式：嵌墙安装,距地面1.3m | 套 | 12
本页小计
表E.2.1 分部分项工程项目清单计价表
工程名称：小纪派出所业务用房维修改造工程（食堂、阳光房、宿舍）（安装工程） |  |  |  | 标段：/ |  |  | 第31页 共49页
序号 | 项目编码 | 项目名称 | 项目特征描述 | 计量 单位 | 工程量 | 金额（元）
[6 empty] | 综合单价 | 合价 | 其中
材料暂估价
168 | 030413013011 | 照明开关、按钮 | 1.名称：单联双控翘板式暗开关 2.规格：~250V 10A 3.安装方式：嵌墙安装,距地面1.3m | 套 | 14
169 | 030413013012 | 照明开关、按钮 | 1.名称：浴霸开关 2.安装方式：嵌墙安装,距地面1.3m | 套 | 7
170 | 030413014010 | 插座 | 1.名称：安全型单相二三孔暗装插座 2.规格：~250V 10A 3.安装方式：嵌墙安装,距地面0.3m | 套 | 34
171 | 030413014011 | 插座 | 1.名称：安全型单相二三孔暗装插座 2.规格：~250V 10A 3.安装方式：嵌墙安装,距地面0.7m | 套 | 26
172 | 030413014012 | 插座 | 1.名称：安全型单相二三孔暗装插座 2.规格：~250V 10A 3.安装方式：嵌墙安装,距地面1.1m | 套 | 6
本页小计
表E.2.1 分部分项工程项目清单计价表
工程名称：小纪派出所业务用房维修改造工程（食堂、阳光房、宿舍）（安装工程） |  |  |  | 标段：/ |  |  | 第32页 共49页
序号 | 项目编码 | 项目名称 | 项目特征描述 | 计量 单位 | 工程量 | 金额（元）
[6 empty] | 综合单价 | 合价 | 其中
材料暂估价
173 | 030413014013 | 插座 | 1.名称：安全型单相三孔带开关插座 2.规格：~250V 20A 3.安装方式：嵌墙安装,距地面1.7m | 套 | 7
174 | 030108001004 | 风机 | 1.名称：300*300换气扇 2.规格： ~220V 18W | 台 | 7
175 | 030405017004 | 其他电器 | 1.名称：浴霸 2.规格：~220V 2000W 3.安装方式：嵌吊顶安装 | 台 | 7
176 | 030412006006 | 接线盒 | 1.名称：接线盒 2.材质：金属 3.安装形式：明装 | 个 | 49
177 | 030412006007 | 接线盒 | 1.名称：开关盒 2.材质：金属 3.安装形式：暗装 | 个 | 128
给排水、采暖、燃气工程
给水系统
本页小计
表E.2.1 分部分项工程项目清单计价表
工程名称：小纪派出所业务用房维修改造工程（食堂、阳光房、宿舍）（安装工程） |  |  |  | 标段：/ |  |  | 第33页 共49页
序号 | 项目编码 | 项目名称 | 项目特征描述 | 计量 单位 | 工程量 | 金额（元）
[6 empty] | 综合单价 | 合价 | 其中
材料暂估价
178 | 031001007003 | 复合管 | 1.材质：衬塑钢管 2.规格：DN50 3.连接形式：丝扣连接 4.管道消毒、冲洗：压力试验，消毒冲洗 5.安装部位：室内 6.介质：给水 | m | 8.5
179 | 031001008017 | 塑料管 | 1.材质：PP-R给水管 2.规格：DN40 3.连接形式：热熔连接 4.管道消毒、冲洗：压力试验，消毒冲洗 5.安装部位：室内 6.介质：给水 | m | 10.96
180 | 031001008018 | 塑料管 | 1.材质：PP-R给水管 2.规格：DN32 3.连接形式：热熔连接 4.管道消毒、冲洗：压力试验，消毒冲洗 5.安装部位：室内 6.介质：给水 | m | 2.37
本页小计
表E.2.1 分部分项工程项目清单计价表
工程名称：小纪派出所业务用房维修改造工程（食堂、阳光房、宿舍）（安装工程） |  |  |  | 标段：/ |  |  | 第34页 共49页
序号 | 项目编码 | 项目名称 | 项目特征描述 | 计量 单位 | 工程量 | 金额（元）
[6 empty] | 综合单价 | 合价 | 其中
材料暂估价
181 | 031001008019 | 塑料管 | 1.材质：PP-R给水管 2.规格：DN25 3.连接形式：热熔连接 4.管道消毒、冲洗：压力试验，消毒冲洗 5.安装部位：室内 6.介质：给水 | m | 3.78
182 | 031001008020 | 塑料管 | 1.材质：PP-R给水管 2.规格：DN20 3.连接形式：热熔连接 4.管道消毒、冲洗：压力试验，消毒冲洗 5.安装部位：室内 6.介质：给水 | m | 15.5
183 | 031001008021 | 塑料管 | 1.材质：PP-R给水管 2.规格：DN15 3.连接形式：热熔连接 4.管道消毒、冲洗：压力试验，消毒冲洗 5.安装部位：室内 6.介质：给水 | m | 76.56
184 | 031002001007 | 金属阀门 | 1.类型：铜芯截止阀 2.规格、压力等级：DN50 | 个 | 2
本页小计
表E.2.1 分部分项工程项目清单计价表
工程名称：小纪派出所业务用房维修改造工程（食堂、阳光房、宿舍）（安装工程） |  |  |  | 标段：/ |  |  | 第35页 共49页
序号 | 项目编码 | 项目名称 | 项目特征描述 | 计量 单位 | 工程量 | 金额（元）
[6 empty] | 综合单价 | 合价 | 其中
材料暂估价
185 | 031002001008 | 金属阀门 | 1.类型：铜芯截止阀 2.规格、压力等级：DN40 | 个 | 1
186 | 031002001009 | 金属阀门 | 1.类型：铜芯截止阀 2.规格、压力等级：DN32 | 个 | 2
187 | 031002001010 | 金属阀门 | 1.类型：铜芯截止阀 2.规格、压力等级：DN20 | 个 | 7
188 | 031002001011 | 金属阀门 | 1.类型：热水器冷水角阀 2.规格、压力等级：DN15 | 个 | 7
189 | 031002001012 | 金属阀门 | 1.类型：止回阀 2.规格、压力等级：DN50 | 个 | 1
190 | 031002001013 | 金属阀门 | 1.类型：自动排气阀 2.规格、压力等级：DN20 | 个 | 1
191 | 031002004003 | 减压器 | 1.材质：减压阀 2.规格、压力等级：DN40 | 组 | 1
192 | 031002004004 | 减压器 | 1.材质：减压阀 2.规格、压力等级：DN32 | 组 | 1
193 | 031002011003 | 水表 | 1.类型：远传水表 2.规格：DN50 | 组（个） | 1
194 | 031202008003 | 埋地管道防腐蚀 | 1.刷缠品种：三油(环氧煤沥青)两布 | m | 2.1
本页小计
表E.2.1 分部分项工程项目清单计价表
工程名称：小纪派出所业务用房维修改造工程（食堂、阳光房、宿舍）（安装工程） |  |  |  | 标段：/ |  |  | 第36页 共49页
序号 | 项目编码 | 项目名称 | 项目特征描述 | 计量 单位 | 工程量 | 金额（元）
[6 empty] | 综合单价 | 合价 | 其中
材料暂估价
195 | 010102002004 | 挖沟槽土方 | 1.土类别：一、二类土 2.开挖深度：1.5m以内 | m3 | 0.6
196 | 010102007004 | 回填方 | 1.材料品种：原土回填 2.密实度：满足设计和规范的要求 | m3 | 0.6
197 | 031208002004 | 其他管道绝热 | 1.绝热材料品种：防火等级B1的橡塑 2.绝热厚度：40mm 3.管道外径：DN50mm以下 | m3 | 0.52
198 | 031208007003 | 防潮层、保护层 | 1.材料：双导铝箔胶带 2.层数：1层 3.结构形式：缠绕保护 | m2 | 22.24
199 | 031301001004 | 凿(压、切割)槽 | 1.名称：凿(压、切割)槽 2.规格：沟槽截面40mm*40mm 3.部位：墙面 | m | 56.15
200 | 031301002002 | 开孔打洞 | 1.名称：开孔打洞 2.规格：直径200mm以内 3.部位：楼板 | 个 | 1
201 | 031301002003 | 开孔打洞 | 1.名称：开孔打洞 2.规格：直径200mm以内 3.部位：墙体 | 个 | 6
本页小计
表E.2.1 分部分项工程项目清单计价表
工程名称：小纪派出所业务用房维修改造工程（食堂、阳光房、宿舍）（安装工程） |  |  |  | 标段：/ |  |  | 第37页 共49页
序号 | 项目编码 | 项目名称 | 项目特征描述 | 计量 单位 | 工程量 | 金额（元）
[6 empty] | 综合单价 | 合价 | 其中
材料暂估价
202 | 010102002005 | 挖沟槽土方 | 1.土类别：一、二类土 2.开挖深度：1.5m以内 | m3 | 0.6
203 | 010102007005 | 回填方 | 1.材料品种：原土回填 2.密实度：满足设计和规范的要求 | m3 | 0.6
热水系统
204 | 031001008022 | 塑料管 | 1.材质：PP-R热水管 2.规格：DN15 3.连接形式：热熔连接 4.管道消毒、冲洗：压力试验，消毒冲洗 5.安装部位：室内 6.介质：热水 | m | 66.67
205 | 031002001014 | 金属阀门 | 1.类型：热水器热水角阀 2.规格、压力等级：DN15 | 个 | 7
206 | 031005013003 | 热水器、开水炉 | 1.型号：电热水器 | 台 | 7
207 | 031208002005 | 其他管道绝热 | 1.绝热材料品种：防火等级B1的橡塑 2.绝热厚度：20mm 3.管道外径：DN50mm以下 | m3 | 0.07
本页小计
表E.2.1 分部分项工程项目清单计价表
工程名称：小纪派出所业务用房维修改造工程（食堂、阳光房、宿舍）（安装工程） |  |  |  | 标段：/ |  |  | 第38页 共49页
序号 | 项目编码 | 项目名称 | 项目特征描述 | 计量 单位 | 工程量 | 金额（元）
[6 empty] | 综合单价 | 合价 | 其中
材料暂估价
208 | 031301001005 | 凿(压、切割)槽 | 1.名称：凿(压、切割)槽 2.规格：沟槽截面40mm*40mm 3.部位：墙面 | m | 37.1
排水系统
209 | 031001008023 | 塑料管 | 1.材质：HDPE排水管 2.规格：DN100 3.连接形式：承插热熔连接 4.安装部位：室内 5.介质：排水 | m | 33.9
210 | 031001008024 | 塑料管 | 1.材质：HDPE排水管 2.规格：DN75 3.连接形式：承插热熔连接 4.安装部位：室内 5.介质：排水 | m | 14.47
211 | 031001008025 | 塑料管 | 1.材质：HDPE排水管 2.规格：DN50 3.连接形式：承插热熔连接 4.安装部位：室内 5.介质：排水 | m | 22.33
212 | 031003014004 | 给、排水附件 | 1.类型：地漏 2.规格：DN50 | 个 | 7
213 | 031003014005 | 给、排水附件 | 1.类型：地漏 2.规格：DN75 | 个 | 7
本页小计
表E.2.1 分部分项工程项目清单计价表
工程名称：小纪派出所业务用房维修改造工程（食堂、阳光房、宿舍）（安装工程） |  |  |  | 标段：/ |  |  | 第39页 共49页
序号 | 项目编码 | 项目名称 | 项目特征描述 | 计量 单位 | 工程量 | 金额（元）
[6 empty] | 综合单价 | 合价 | 其中
材料暂估价
214 | 031003003005 | 洗脸盆 | 1.类型：成品洗手台组合 2.规格：含台盆、水嘴、角阀、金属软管及其他附件 | 组 | 7
215 | 031003006002 | 大便器 | 1.类型：成品蹲式便器 2.规格：含液压脚踏冲洗阀及其他附件 | 组 | 1
216 | 031003006003 | 大便器 | 1.类型：成品坐便器 2.规格：含角阀、金属软管及其他附件 | 组 | 6
217 | 031003010002 | 淋浴器 | 1.规格：淋浴器 | 套 | 7
218 | 031301001006 | 凿(压、切割)槽 | 1.名称：凿(压、切割)槽 2.规格：沟槽截面70mm*40mm | m | 26.82
219 | 031301002004 | 开孔打洞 | 1.名称：开孔打洞 2.规格：直径200mm以内 3.部位：屋面 | 个 | 1
220 | 031301002005 | 开孔打洞 | 1.名称：开孔打洞 2.规格：直径200mm以内 3.部位：楼板 | 个 | 2
221 | 031301002006 | 开孔打洞 | 1.名称：开孔打洞 2.规格：直径108mm以内 3.部位：楼板 | 个 | 6
本页小计
表E.2.1 分部分项工程项目清单计价表
工程名称：小纪派出所业务用房维修改造工程（食堂、阳光房、宿舍）（安装工程） |  |  |  | 标段：/ |  |  | 第40页 共49页
序号 | 项目编码 | 项目名称 | 项目特征描述 | 计量 单位 | 工程量 | 金额（元）
[6 empty] | 综合单价 | 合价 | 其中
材料暂估价
222 | 031301002007 | 开孔打洞 | 1.名称：开孔打洞 2.规格：直径200mm以内 3.部位：墙体 | 个 | 2
223 | 031301003001 | 套管 | 1.名称：刚性防水套管 2.规格：DN150 | 个 | 1
224 | 010102002006 | 挖沟槽土方 | 1.土类别：一、二类土 2.开挖深度：1.5m以内 | m3 | 14.72
225 | 010102007006 | 回填方 | 1.材料品种：原土回填 2.密实度：满足设计和规范的要求 | m3 | 14.72
智能化工程
建筑智能化工程
综合布线系统
226 | 030502010001 | 信息、网络插座 | 1.名称：86式单口平口面板 2.规格：采用ABS材质耐腐塑料，配有标签；UL 94V-0 防火等级证书；自带透明防尘盖;永不变色，嵌入式面框；规格：86式单口平口面板；颜色：乳白色 | 个 | 12
本页小计
表E.2.1 分部分项工程项目清单计价表
工程名称：小纪派出所业务用房维修改造工程（食堂、阳光房、宿舍）（安装工程） |  |  |  | 标段：/ |  |  | 第41页 共49页
序号 | 项目编码 | 项目名称 | 项目特征描述 | 计量 单位 | 工程量 | 金额（元）
[6 empty] | 综合单价 | 合价 | 其中
材料暂估价
227 | 030904007001 | 模块 | 1.名称：网络模块 2.规格：六类RJ45非屏蔽免工具模块；直流电阻：0.3Ω；标准：TIA/EIA 568C.2 及ISO/IEC 11801:2002 Ed2.0或国际通用标准；电流：1.5A；绝缘阻抗：不低于500ＭΩ；拔插寿命：≥ 1000 次；端接寿命：≥200次；端接（压接）：分离式压接，翻盖式免工具安装，不采用厂家提供专用压接工具的免工具模块产品，为防腐蚀，模块安装完网线后，线头不外露。 | 个 | 12
本页小计
表E.2.1 分部分项工程项目清单计价表
工程名称：小纪派出所业务用房维修改造工程（食堂、阳光房、宿舍）（安装工程） |  |  |  | 标段：/ |  |  | 第42页 共49页
序号 | 项目编码 | 项目名称 | 项目特征描述 | 计量 单位 | 工程量 | 金额（元）
[6 empty] | 综合单价 | 合价 | 其中
材料暂估价
228 | 030502008001 | 配线架 | 1.名称：网络配线架 2.规格：24口六类非屏蔽配线架，后面带背面理线盘；标准：ISO/IEC 11801 2nd ，TIA/EIA-568-C.2；提供符合T568A和T568B两种端接标准的可互换色标标签；保证至少1200次插拔和IDC端子300次的重复端接。 | 架 | 1
本页小计
表E.2.1 分部分项工程项目清单计价表
工程名称：小纪派出所业务用房维修改造工程（食堂、阳光房、宿舍）（安装工程） |  |  |  | 标段：/ |  |  | 第43页 共49页
序号 | 项目编码 | 项目名称 | 项目特征描述 | 计量 单位 | 工程量 | 金额（元）
[6 empty] | 综合单价 | 合价 | 其中
材料暂估价
229 | 030904007002 | 模块 | 1.名称：配线架模块 2.规格：六类RJ45非屏蔽免工具模块；直流电阻：0.3Ω；标准：TIA/EIA 568C.2 及ISO/IEC 11801:2002 Ed2.0或国际通用标准；电流：1.5A；绝缘阻抗：不低于500ＭΩ；拔插寿命：≥ 1000 次；端接寿命：≥200次；端接（压接）：分离式压接，翻盖式免工具安装，不采用厂家提供专用压接工具的免工具模块产品，为防腐蚀，模块安装完网线后，线头不外露。 | 个 | 24
230 | 030502015001 | 线管理器 | 1.名称：理线架 2.规格：19英寸机柜标准；金属粉末涂层，保护跳线不被刮伤；采用翻盖方式，可简单快速的整理跳线；最多可安装管理多达五十条跳线；高聚合乙烯材料，UL94V-0防火等级 | 个 | 1
本页小计
表E.2.1 分部分项工程项目清单计价表
工程名称：小纪派出所业务用房维修改造工程（食堂、阳光房、宿舍）（安装工程） |  |  |  | 标段：/ |  |  | 第44页 共49页
序号 | 项目编码 | 项目名称 | 项目特征描述 | 计量 单位 | 工程量 | 金额（元）
[6 empty] | 综合单价 | 合价 | 其中
材料暂估价
231 | 030502007001 | 跳线、跳纤 | 1.名称：电缆跳线 2.规格：2米六类数据跳线,六类UTP4对RJ45至RJ45跳线, 超细外径≤3.8mm 28线规(AWG)；防火等级：CMR；标准：TIA/EIA 568C.2和ISO/IEC 11801 2nd；内部多芯软线结构，柔韧性好；传输带宽≥250MHz；阻抗: 100 ohms + 15%；100%原装出厂测试。 | 条 | 20
232 | 030501005001 | 插箱、机柜、台架 | 1.名称：19寸标准机柜 2.规格：600*600*1200 | 台 | 1
本页小计
表E.2.1 分部分项工程项目清单计价表
工程名称：小纪派出所业务用房维修改造工程（食堂、阳光房、宿舍）（安装工程） |  |  |  | 标段：/ |  |  | 第45页 共49页
序号 | 项目编码 | 项目名称 | 项目特征描述 | 计量 单位 | 工程量 | 金额（元）
[6 empty] | 综合单价 | 合价 | 其中
材料暂估价
233 | 030502003001 | 双绞线缆 | 1.名称：六类非屏蔽网线 2.规格：六类4对双绞线，实芯裸铜导体，内部采用十字骨架分隔结构；芯线对数：4对，每芯带有色条区别护套：印有电缆编码护套，有撕裂绳；标准：TIA/EIA568C.2，并具有UL认证；带宽：≥250MHz；阻抗：100+15Ω。 3.敷设方式：管内穿线 | m | 360
234 | 030502017001 | 双绞线缆测试 | 1.测试类别：双绞线缆测试 | 链路 | 12
计算机网络系统
235 | 030501015001 | 交换机 | 1.名称：监控交换机 2.规格：弱三层云管理型PoE交换机，24个千兆PoE电口，4个千兆SFP光口，支持IEEE 802.3af/at供电标准，单端口最大输出功率30W，整机最大输出功率370W；交换容量672Gbps/6.72Tbps，包转发率144Mpps/197Mpps | 台 | 1
本页小计
表E.2.1 分部分项工程项目清单计价表
工程名称：小纪派出所业务用房维修改造工程（食堂、阳光房、宿舍）（安装工程） |  |  |  | 标段：/ |  |  | 第46页 共49页
序号 | 项目编码 | 项目名称 | 项目特征描述 | 计量 单位 | 工程量 | 金额（元）
[6 empty] | 综合单价 | 合价 | 其中
材料暂估价
；支持全端口线速转发。1.千兆POE电口≥24个， 千兆 SFP光口≥4个；Console口≥1个；2.支持IEEE 802.3af/at供电标准，单端口最大输出功率≥30W，整机最大输出功率≥370W；3.交换性能≥336Gbps包转发率≥96Mpps；4.支持IEEE 802.3az 标准的 EEE节能技术：当EEE使能时，从而大幅度的减小端口在该阶段的功耗，达到了节能的目的。5.支持MAC地址≥8K支持MAC地址自动学习支持源MAC地址过滤支持接口MAC地址学习个数限制6.★支持WEB管理界面，支持管理平台统一管理，提供功能截图证明并加公章；
监控系统
236 | 030506010002 | 监控摄像设备 | 1.名称：室内红外半球摄像机 2.规格：传感器类型：1/2. | 台 | 2
本页小计
表E.2.1 分部分项工程项目清单计价表
工程名称：小纪派出所业务用房维修改造工程（食堂、阳光房、宿舍）（安装工程） |  |  |  | 标段：/ |  |  | 第47页 共49页
序号 | 项目编码 | 项目名称 | 项目特征描述 | 计量 单位 | 工程量 | 金额（元）
[6 empty] | 综合单价 | 合价 | 其中
材料暂估价
8英寸CMOS；像素：200万；最大分辨率：1920×1080；最低照度：0.002Lux（彩色模式）；0.0002Lux（黑白模式）；0Lux（补光灯开启）；最大补光距离：50m（红外）；镜头类型：定焦；镜头焦距：2.8mm；通用行为分析：绊线入侵；区域入侵；视频压缩标准：H.265；H.264；H.264H；H.264B；MJPEG；智能编码：H.264：支持H.265：支持；宽动态：120dB；内置MIC：支持；报警事件：网络断开；IP冲突；非法访问；动态检测；视频遮挡；绊线入侵；区域入侵；场景变更；音频异常侦测；电压检测；安全异常；接入标准：ONVIF（Profile S） ；GB/T28181；乐橙；
本页小计
表E.2.1 分部分项工程项目清单计价表
工程名称：小纪派出所业务用房维修改造工程（食堂、阳光房、宿舍）（安装工程） |  |  |  | 标段：/ |  |  | 第48页 共49页
序号 | 项目编码 | 项目名称 | 项目特征描述 | 计量 单位 | 工程量 | 金额（元）
[6 empty] | 综合单价 | 合价 | 其中
材料暂估价
CGI；供电方式：DC12V/POE；防护等级：IP67
237 | 030502003002 | 双绞线缆 | 1.名称：六类非屏蔽网线 2.规格：六类4对双绞线，实芯裸铜导体，内部采用十字骨架分隔结构；芯线对数：4对，每芯带有色条区别护套：印有电缆编码护套，有撕裂绳；标准：TIA/EIA568C.2，并具有UL认证；带宽：≥250MHz；阻抗：100+15Ω。 3.敷设方式：管内穿线 | m | 60
综合管网
238 | 030412001022 | 配管 | 1.名称：电气配管 2.材质：PVC 3.规格：DN20，国标 4.配置形式：暗配 | m | 30
239 | 030412001023 | 配管 | 1.名称：电气配管 2.材质：PVC 3.规格：DN20，国标 4.配置形式：吊顶内敷设 | m | 70
本页小计
表E.2.1 分部分项工程项目清单计价表
工程名称：小纪派出所业务用房维修改造工程（食堂、阳光房、宿舍）（安装工程） |  |  |  | 标段：/ |  |  | 第49页 共49页
序号 | 项目编码 | 项目名称 | 项目特征描述 | 计量 单位 | 工程量 | 金额（元）
[6 empty] | 综合单价 | 合价 | 其中
材料暂估价
240 | 030412006008 | 接线盒 | 1.名称：墙面暗装盒 2.材质：塑料 3.规格：86型、国标 | 个 | 12
本页小计
合 计

## 表E.2.3 材料暂估单价及调整表【小纪派出所业务用房9.3
表E.2.3 材料暂估单价及调整表
工程名称：小纪派出所业务用房维修改造工程（食堂、阳光房、宿舍）（安装工程） | [5 empty] | 标段：/ |  |  |  | 第1页 共1页
序号 | 材料名称 | 规格型号 | 计量 单位 | 暂估 |  |  | 确认 |  |  | 调整金额(元) | 备注
|  |  |  | 数量 | 单价(元) | 合价(元) | 数量 | 单价(元) | 合价(元)
|  |  |  | A₁ | B₁ | C₁ | A₂ | B₂ | C₂ | D=C₂-C₁
本页小计 | [6 empty] | - | - |  |  | -
合 计 | [6 empty] | - | - |  |  | -
注：本表可由招标人填写“暂估单价”栏，并在备注栏说明拟用暂估价材料的清单项目，投标人应将上述材料暂估单价计入工程量清单综合单价。

## 表E.3.1 措施项目清单计价表【小纪派出所业务用房维9.4
表E.3.1 措施项目清单计价表
工程名称：小纪派出所业务用房维修改造工程（食堂、阳光房、宿舍）（安装工程） |  |  | 标段：/ | 第1页 共1页
序号 | 项目编码 | 项目名称 | 工作内容 | 价格(元) | 备注
1 | 031401009001 | 安全生产
2 | 031401010001 | 文明施工
3 | 031401011001 | 环境保护
4 | 031401012001 | 临时设施
5 | 031401021001 | 冬雨季施工增加
6 | 031401020001 | 夜间施工增加
7 | 031401017001 | 特殊地区施工
8 | 031401013001 | 二次搬运
9 | 031401015001 | 已完工程及设备保护
10 | 031401014001 | 既有建(构)筑物、设施保护
11 | 031401023001 | 按质论价
12 | 031401024001 | 建筑工人实名制
13 | 031401025001 | 特殊施工降效
14 | 031401026001 | 协管
15 | 031401002001 | 大型机械设备进出场及安拆费
16 | 031401001001 | 脚手架 | 1.搭设脚手架、斜道、上料平台，铺设安全网，铺(翻)脚手板，转运、改制、维修维护，拆除、堆放、整理，外运、归库等
本页小计 |  |  |  |  | -
合 计 |  |  |  |  | -
注：措施项目清单费用构成详见本标准表E.3.2，大型机械进出场及安拆费用组成见本标准表E.3.4。

## 表E.4.1 其他项目清单计价表【小纪派出所业务用房维9.5
表E.4.1 其他项目清单计价表
工程名称：小纪派出所业务用房维修改造工程（食堂、阳光房、宿舍）（安装工程） |  |  | 标段：/ |  | 第1页 共1页
序号 | 项目名称 | 暂估(暂定) 金额(元) | 结算(确定) 金额(元) | 调整金额± (元) | 备注
1 | 暂列金额 | 37655.48 |  |  | 详见本标准表E.4.2
2 | 专业工程暂估价 |  |  |  | 详见本标准表E.4.3
3 | 计日工 |  |  |  | 详见本标准表E.4.4
4 | 总承包服务费 |  |  |  | 详见本标准表E.4.5
5 | 合同中约定的其他项目
合 计 |  | 37655.48 |  |  | -

## 表E.4.2 暂列金额明细表【小纪派出所业务用房维修改9.6
表E.4.2 暂列金额明细表
工程名称：小纪派出所业务用房维修改造工程（食堂、阳光房、宿舍）（安装工程） |  |  |  | 标段：/ |  |  | 第1页 共1页
序号 | 项目名称 | 计算基础 | 费率(%) | 暂定金额(元) | 确定金额(元) | 调整金额±(元) | 备注
1 | 合同价格调整暂列金额 |  |  | 37655.48
2 | 未确定工程暂列金额
3 | 未确定服务暂列金额
4 | 未确定其他暂列金额
本页小计 |  | - | - | 37655.48 |  |  | -
合 计 |  | - | - | 37655.48 |  |  | -
注：1 本表由招标人填写“暂定金额”总额，采用费率计价方式计算暂定金额的，应分别填写“计算基础”“费率”，并计算填写“暂定金额”；采用总价计价方式计算暂定金额的，可直接填写“暂定金额”； 2 投标人应将上述暂定金额填写并计入投标总价； 3 结算时应按合同约定计算并填写“确定金额”。

## 表E.4.3 专业工程暂估价明细表【小纪派出所业务用房9.7
表E.4.3 专业工程暂估价明细表
工程名称：小纪派出所业务用房维修改造工程（食堂、阳光房、宿舍）（安装工程） |  |  |  |  | 标段：/ |  |  | 第1页 共1页
序号 | 专业工程名称 | 暂估金额(元) |  |  | 确认金额(元) |  |  | 调整金额± (元) | 备注
|  | 不含税价格 | 增值税 | 含税价格 | 不含税价格 | 增值税 | 含税价格
|  | A₁ | B₁ | C₁ | A₂ | B₂ | C₂ | D=C₂-C₁
本页小计 | [8 empty] | -
合 计 | [8 empty] | -
注：本表“暂估金额”由招标人填写，投标人应将“暂估金额”填写并计入投标总价。结算时应按合同约定的价格填写“确认金额”。

## 表E.4.4 计日工表【小纪派出所业务用房维修改造工程9.8
表E.4.4 计日工表
工程名称：小纪派出所业务用房维修改造工程（食堂、阳光房、宿舍）（安装工程） |  |  |  | 标段：/ |  | 第1页 共1页
编号 | 计日工名称 | 单位 | 暂定数量 | 实际数量 | 综合单价 （元） | 合价（元） |  | 调整金额± (元)
[6 empty] | 暂定 | 实际
[6 empty] | A₁ | A₂ | B=A₂-A₁
一 | 人工
人工小计
二 | 材料
材料小计
三 | 施工机具
施工机具小计
总计
注：1 本表计日工名称、暂定数量应由招标人填写。编制最高投标限价时，单价应由招标人按有关计价规定确定；编制投标报价时，单价应由投标人自主报价，并按暂定数量计算合价计入投标总价中。 2 工程结算时，应按发承包双方确认的实际数量计量合价。发承包双方确认的实际数量详见本标准表E.8.2。

## 表E.4.5 总承包服务费计价表【小纪派出所业务用房维9.9
表E.4.5 总承包服务费计价表
工程名称：小纪派出所业务用房维修改造工程（食堂、阳光房、宿舍）（安装工程） |  |  |  | 标段：/ |  |  | 第1页 共1页
序号 | 项目名称 | 计算基础 | 费率 (%) | 金额 (元) | 确认 计算基础 | 结算金额 (元) | 调整金额± (元) | 备注
|  | A₁ | B | C₁ | A₂ | C₂ | D=C₂-C₁
1 | 发包人提供材料 | [6 empty] | 详见本标准表G.1.1
2 | 专业分包工程 | [6 empty] | 详见本标准表E.4.3
3 | 直接发包的专业工程 | [6 empty] | 详见本标准表E.4.6
本页小计 |  | - | - |  | - |  |  | -
合 计 |  | - | - |  | - |  |  | -
注：1 本表项目名称、服务内容应由招标人填写； 2 编制最高投标限价及投标报价时，采用费率计价方式计算总承包服务费的，应分别填写“计算基础A₁”“费率B”，并计算填写“金额C₁”，C₁=A₁×B；采用总价计价方式计算总承包服务费的，可直接填写“金额C₁”； 3 编制结算时，采用费率计价方式计算总承包服务费的，应填写“确认计算基础A₂”，并计算填写“结算金额C₂”，C₂=A₂×B；采用总价计价方式计算总承包服务费的，可直接填写“结算金额C₂”。

## 表E.5.1 增值税计价表【小纪派出所业务用房维修改9.10
表E.5.1 增值税计价表
工程名称：小纪派出所业务用房维修改造工程（食堂、阳光房、宿舍）（安装工程） |  |  | 标段：/ |  | 第1页 共1页
序号 | 项目名称 | 计算基础说明 | 计算基础 | 税率(%) | 金额（元）
1 | 增值税 | 分部分项工程+措施项目+其他项目-专业工程暂估价-除税甲供材料和甲供设备费 |  | 9
合计

## 表G.1.1 发包人提供材料一览表【小纪派出所业务用9.11
表G.1.1 发包人提供材料一览表
工程名称：小纪派出所业务用房维修改造工程（食堂、阳光房、宿舍）（安装工程） |  |  |  | 标段：/ |  | 第1页 共1页
序号 | 材料名称、规格、型号 | 单位 | 数量 | 单价(元) | 合价(元) | 有效损耗率 (%) | 备注
本页小计 | [5 empty] | - | -
合 计 | [5 empty] | - | -

## 表G.2.1-1 承包人提供可调价主要材料表一【小纪9.12
表G.2.1-1 承包人提供可调价主要材料表一 (适用于价格信息调差法)
工程名称：小纪派出所业务用房维修改造工程（食堂、阳光房、宿舍）（安装工程） |  |  |  | 标段：/ |  |  |  | 第1页 共1页
序号 | 名称、规格、型号 | 单位 | 数量 | 基准价 C。 (元) | 投标报价(元) | 风险幅度系数 r(%) | 价格信息 Cᵢ (元) | 价差 △C(元) | 价差调整金额 △P(元)
本页小计
合 计
注：1 本表仅适用于物价变化引起合同价格调整事件使用。其中，招标人填写序号、名称、规格、型号、单位、基准价、风险幅度；投标人根据投标报价填写投标报价； 2 “数量”依据发承包双方在合同中明确的数量计算方式计算确定。