## 表C.1.1 招标工程量清单扉页【宿迁市公安局古城派出1.2
表C.1.1 招标工程量清单扉页
工程名称： | 宿迁市公安局古城派出所业务用房适用性改造项目
标段名称：
招 标 工 程 量 清 单
编 制 人： |  | (造价专业人员签字及盖章)
审 核 人： |  | (签字及盖章)
编 制 单 位： |  | (盖章)
法定代表人 或其授权人： |  | (签字或盖章)
招 标 人： |  | (盖章)
法定代表人 或其授权人： |  | (签字或盖章)
编 制 时 间： | 年 月 日

## 表E.1.1-1 工程项目汇总表【宿迁市公安局古城派出1.3
表E.1.1-1 工程项目汇总表
工程名称：宿迁市公安局古城派出所业务用房适用性改造项目 |  | 标段： |  | 第1页 共1页
序号 | 项目内容 | 金额(元) | 其中:(元)
|  |  | 专业工程暂估价 | 安全生产
1 | 宿迁市公安局古城派出所业务用房适用性改造项目 | 100000.00
合 计 |  | 100000.00
注：1 专业工程暂估价为已含税价格，在计算增值税计算基础时不应包含专业工程暂估价金额； 2 本表适用于以单项工程、单位工程等为工程量清单编制对象的工程。

## 表E.1.1-2 单项工程汇总表【宿迁市公安局古城派出2.1
表E.1.1-2 单项工程汇总表
单项工程名称：宿迁市公安局古城派出所业务用房适用性改造项目 |  | 标段： |  | 第1页 共1页
序号 | 项目内容 | 金额(元) | 其中:(元)
|  |  | 专业工程暂估价 | 安全生产
1 | 古城派出所业务用房适应性改造装饰工程 | 50000.00
2 | 古城派出所业务用房适应性改造安装工程 | 50000.00
合 计 |  | 100000.00
注：1 专业工程暂估价为已含税价格，在计算增值税计算基础时不应包含专业工程暂估价金额； 2 本表适用于以单项工程、单位工程等为工程量清单编制对象的工程。

## 表E.1.1-3 单位工程汇总表【古城派出所业务用房适3.1
表E.1.1-3 单位工程汇总表
单位工程名称：古城派出所业务用房适应性改造装饰工程 | 标段： | 第1页 共1页
序号 | 项目内容 | 金额(元)
1 | 分部分项工程
1.1 | 砌筑工程
1.2 | 混凝土及钢筋混凝土工程
1.3 | 门窗工程
1.4 | 屋面及防水工程
1.5 | 楼地面装饰工程
1.6 | 一层墙面
1.7 | 三层墙面
1.8 | 厨房餐厅
1.9 | 五层墙面
1.10 | 六层墙面
1.11 | 卫生间、淋浴间
1.12 | 天棚工程
1.13 | 油漆、涂料、裱糊工程
1.14 | 其他装饰工程
1.15 | 加固项目
2 | 措施项目
2.1 | 其中：安全生产
3 | 其他项目
3.1 | 其中：暂列金额 | 50000.00
3.2 | 其中：专业工程暂估价
3.3 | 其中：计日工
3.4 | 其中：总承包服务费
3.5 | 其中：合同中约定的其他项目
4 | 增值税
合 计 |  | 50000.00
注：1 专业工程暂估价为已含税价格，在计算增值税计算基础时不应包含专业工程暂估价金额； 2 本表适用以单项工程、单位工程等为工程量清单编制对象的工程。

## 表E.2.1 分部分项工程项目清单计价表【古城派出所业3.2
表E.2.1 分部分项工程项目清单计价表
工程名称：古城派出所业务用房适应性改造装饰工程 |  |  |  | 标段： |  |  | 第1页 共50页
序号 | 项目编码 | 项目名称 | 项目特征描述 | 计量 单位 | 工程量 | 金额（元）
[6 empty] | 综合单价 | 合价 | 其中
材料暂估价
砌筑工程
1 | 010402001001 | 砌块墙 | 1.砌块品种、规格、强度等级：加气砼砌块 2.墙体类型：直形墙 3.墙体厚度：100mm 4.砂浆强度等级：M7.5 | m3 | 46.96
2 | 010402001002 | 砌块墙 | 1.砌块品种、规格、强度等级：加气砼砌块 2.墙体类型：直形墙 3.墙体厚度：200mm 4.砂浆强度等级：M7.5 | m3 | 168.26
3 | 010402001003 | 砌块墙 | 1.砌块品种、规格、强度等级：加气砼砌块 2.墙体类型：直形墙 3.墙体厚度：450mm 4.砂浆强度等级：M7.5 | m3 | 4.45
本页小计
表E.2.1 分部分项工程项目清单计价表
工程名称：古城派出所业务用房适应性改造装饰工程 |  |  |  | 标段： |  |  | 第2页 共50页
序号 | 项目编码 | 项目名称 | 项目特征描述 | 计量 单位 | 工程量 | 金额（元）
[6 empty] | 综合单价 | 合价 | 其中
材料暂估价
4 | 011201001002 | 墙、柱面一般抹灰 | 1.基层类型、部位：砌块墙 2.各层厚度、材料种类及强度等级：界面剂一道，20厚水泥砂浆，玻纤布一道 | m2 | 2823.96
5 | 011201001003 | 墙、柱面一般抹灰 | 1.基层类型、部位：砌块墙外墙 2.各层厚度、材料种类及强度等级：界面剂一道，20厚水泥砂浆，玻纤布一道 | m2 | 18.64
6 | 010506023001 | 钢丝网 | 1.钢丝网规格：热镀锌钢丝网 2.使用部位：不同砌体交界处 | m2 | 350
混凝土及钢筋混凝土工程
7 | 010502021001 | 构造柱 | 1.混凝土种类：预拌 2.混凝土强度等级：C20 | m3 | 16.99
8 | 010502022001 | 圈梁 | 1.混凝土种类：非泵送预拌 2.混凝土强度等级：C20 | m3 | 5.01
9 | 010502023001 | 过梁 | 1.混凝土种类：非泵送预拌 2.混凝土强度等级：c20 | m3 | 1.89
本页小计
表E.2.1 分部分项工程项目清单计价表
工程名称：古城派出所业务用房适应性改造装饰工程 |  |  |  | 标段： |  |  | 第3页 共50页
序号 | 项目编码 | 项目名称 | 项目特征描述 | 计量 单位 | 工程量 | 金额（元）
[6 empty] | 综合单价 | 合价 | 其中
材料暂估价
10 | 010505011001 | 构造柱模板 | 构造柱模板 材质由投标单位自行考虑 | m2 | 303.46
11 | 010505012001 | 圈梁模板 | 圈梁模板 材质由投标单位自行考虑 | m2 | 79.7
12 | 010505013001 | 过梁模板 | 过梁模板 材质由投标单位自行考虑 | m2 | 27.16
13 | 010506010001 | 现浇混凝土二次结构钢筋 | 1.钢筋种类、规格：三级钢，φ12以内 | t | 3.522
14 | 010506017001 | 砌体工程内配钢筋 | 1.钢筋种类、规格：三级钢，φ10以内 | t | 1.799
门窗工程
15 | 010802004001 | 钢质防火门 | 1.门洞口尺寸：1200*2200mm 2.防火等级：甲级 3.开启方式：平开 4.框、扇材质：钢制防火门（甲级），钢质防火门框 5.五金种类、规格：防火合页 、甲级防火锁、闭门器、顺位器等 | m2 | 2.64
本页小计
表E.2.1 分部分项工程项目清单计价表
工程名称：古城派出所业务用房适应性改造装饰工程 |  |  |  | 标段： |  |  | 第4页 共50页
序号 | 项目编码 | 项目名称 | 项目特征描述 | 计量 单位 | 工程量 | 金额（元）
[6 empty] | 综合单价 | 合价 | 其中
材料暂估价
16 | 010802004003 | 木质防火门 | 1.门洞口尺寸：1500*2200mm 2.防火等级：甲级 3.开启方式：平开 4.框、扇材质：木质门扇含门框，面板同普通木门饰面板颜色材质 5.五金种类、规格：防火合页 、防火锁、闭门器、顺位器等 | m2 | 3.3
17 | 010802004002 | 木质防火门 | 1.门洞口尺寸：1600*2200mm 2.防火等级：乙级 3.开启方式：平开 4.框、扇材质：木质门扇含门框，面板同饰面板颜色材质 5.五金种类、规格：防火合页 、乙级防火锁、闭门器、不锈钢拉手、顺位器等 | m2 | 21.12
本页小计
表E.2.1 分部分项工程项目清单计价表
工程名称：古城派出所业务用房适应性改造装饰工程 |  |  |  | 标段： |  |  | 第5页 共50页
序号 | 项目编码 | 项目名称 | 项目特征描述 | 计量 单位 | 工程量 | 金额（元）
[6 empty] | 综合单价 | 合价 | 其中
材料暂估价
18 | 010801004001 | 木质防火门 | 1.门洞口尺寸：1000*2200mm 2.防火等级：乙级 3.开启方式：平开 4.框、扇材质：木质门扇含门框，面板同饰面板颜色材质 5.五金种类、规格：防火合页 、防火锁、闭门器等 | m2 | 30.8
19 | 010801004002 | 木质防火门 | 1.门洞口尺寸：700*1800mm 2.防火等级：丙级 3.开启方式：平开 4.框、扇材质：木质门扇含门框，面板同饰面板颜色材质 5.五金种类、规格：防火合页 、防火锁、闭门器等 | m2 | 3.78
本页小计
表E.2.1 分部分项工程项目清单计价表
工程名称：古城派出所业务用房适应性改造装饰工程 |  |  |  | 标段： |  |  | 第6页 共50页
序号 | 项目编码 | 项目名称 | 项目特征描述 | 计量 单位 | 工程量 | 金额（元）
[6 empty] | 综合单价 | 合价 | 其中
材料暂估价
20 | 010801002001 | 木质门带套 | 1.门洞口尺寸：1000*2200mm 2.门类型：成品定制门 3.开启方式：平开门 4.门扇木材材质：实木复合门，材质及颜色同现有门 5.门套材质、规格：成品木饰面门套，材质及颜色同现有门 6.五金种类、规格：合页 、执手锁等 | m2 | 68.2
21 | 010801002002 | 木质门带套 | 1.门洞口尺寸：1600*2200mm 2.门类型：成品门 3.开启方式：对开门 4.门扇木材材质：实木复合门，材质及颜色同现有门 5.门套材质、规格：成品木饰面门套，材质及颜色同现有门 6.五金种类、规格：合页 、执手锁、不锈钢拉手等 | m2 | 7.04
本页小计
表E.2.1 分部分项工程项目清单计价表
工程名称：古城派出所业务用房适应性改造装饰工程 |  |  |  | 标段： |  |  | 第7页 共50页
序号 | 项目编码 | 项目名称 | 项目特征描述 | 计量 单位 | 工程量 | 金额（元）
[6 empty] | 综合单价 | 合价 | 其中
材料暂估价
23 | 011205001020 | 墙、柱面装饰板 | 门头板 1.材料种类、规格：阻燃板基层，8mm木饰面板 | m2 | 55.99
24 | 011502001004 | 成品装饰线条 | 门头板两侧饰面线条（35*10mm） | m | 104.8
25 | 010808002006 | 金属门窗套 | 电梯门套 1.基层材料品种、规格：40*40镀锌方管，阻燃板基层 2.面层材料品种、规格：1.0厚黑钛哑光不锈钢边框 | m2 | 0.99
26 | 010802001001 | 金属(塑钢)门 | 1.门洞口尺寸：1500*2200 2.门类型：地弹门 3.开启方式：平开 4..玻璃品种、厚度：12mm钢化磨砂玻璃 5.五金种类、规格：地弹簧 、不锈钢拉手，玻璃打胶密封 | m2 | 3.3
本页小计
表E.2.1 分部分项工程项目清单计价表
工程名称：古城派出所业务用房适应性改造装饰工程 |  |  |  | 标段： |  |  | 第8页 共50页
序号 | 项目编码 | 项目名称 | 项目特征描述 | 计量 单位 | 工程量 | 金额（元）
[6 empty] | 综合单价 | 合价 | 其中
材料暂估价
27 | 010802001005 | 金属(塑钢)门 | 1.门洞口尺寸：700*2100 2.门类型：玻璃门（办公室卫生间） 3.开启方式：平开 4.框、扇材质：铝合金边框 5.玻璃品种、厚度：5+5mm夹胶长虹玻璃 6.五金种类、规格：合页、锁具等五金配件，玻璃打胶密封 | m2 | 6.16
28 | 010802001003 | 金属(塑钢)门 | 1.门洞口尺寸：700*2100 2.门类型：玻璃门（淋浴间） 3.开启方式：平开 4.玻璃品种、厚度：10mm钢化磨砂玻璃 5.五金种类、规格：玻璃门夹，不锈钢拉手等 | m2 | 14.7
本页小计
表E.2.1 分部分项工程项目清单计价表
工程名称：古城派出所业务用房适应性改造装饰工程 |  |  |  | 标段： |  |  | 第9页 共50页
序号 | 项目编码 | 项目名称 | 项目特征描述 | 计量 单位 | 工程量 | 金额（元）
[6 empty] | 综合单价 | 合价 | 其中
材料暂估价
29 | 010802001002 | 金属(塑钢)门 | MLC56 1.门洞口尺寸：5600*3650 2.门类型：地弹门 3.开启方式：平开 4.框、扇材质：断桥铝合金 5.玻璃品种、厚度：12mm钢化玻璃 6.五金种类、规格：地弹簧 、不锈钢拉手等 | m2 | 20.44
30 | 010802001006 | 金属(塑钢)门 | MLC4 1.门洞口尺寸：4000*2750 2.门类型：平开门 3.开启方式：平开 4.框、扇材质：断桥铝合金 5.玻璃品种、厚度：12mm钢化玻璃 6.五金种类、规格：锁具，合页等 | m2 | 11
本页小计
表E.2.1 分部分项工程项目清单计价表
工程名称：古城派出所业务用房适应性改造装饰工程 |  |  |  | 标段： |  |  | 第10页 共50页
序号 | 项目编码 | 项目名称 | 项目特征描述 | 计量 单位 | 工程量 | 金额（元）
[6 empty] | 综合单价 | 合价 | 其中
材料暂估价
31 | 010802001007 | 金属(塑钢)门 | MLC01 1.门洞口尺寸：1100*2200 2.门类型：平开门 3.开启方式：平开 4.框、扇材质：断桥铝合金 5.玻璃品种、厚度：12mm钢化玻璃 6.五金种类、规格：锁具，合页等 | m2 | 2.42
32 | 010805001001 | 电子感应门 | 1.门洞口尺寸：8000*2800 2.门类型：电子感应门+地弹门 3.开启方式：感应门 4.框、扇材质：断桥铝合金 5.玻璃品种、厚度：12mm钢化玻璃 6.五金种类、规格：地弹簧 、不锈钢拉手等五金配件，玻璃打胶密封、感应机组 | 套 | 1
本页小计
表E.2.1 分部分项工程项目清单计价表
工程名称：古城派出所业务用房适应性改造装饰工程 |  |  |  | 标段： |  |  | 第11页 共50页
序号 | 项目编码 | 项目名称 | 项目特征描述 | 计量 单位 | 工程量 | 金额（元）
[6 empty] | 综合单价 | 合价 | 其中
材料暂估价
33 | 010807001001 | 金属(塑钢)窗 | 1.窗洞口尺寸：5400*3200mm 2.窗类型：固定窗 3.框、扇材质及规格：断桥铝合金 4.玻璃品种、厚度：5+12A+5钢化玻璃 | m2 | 17.28
34 | 010807001005 | 金属(塑钢)窗 | 1.窗洞口尺寸：详见图 2.窗类型：固定窗改开启窗 3.框、扇材质及规格：断桥铝合金 4.玻璃品种、厚度：5+12A+5钢化玻璃 5.含五金配件 | m2 | 22.02
35 | 010807004001 | 金属纱窗 | 厨房纱窗 1.框材质、规格：铝合金 2.窗纱材质、规格：金刚纱 3.五金种类、规格：配套五金 | m2 | 7.5
本页小计
表E.2.1 分部分项工程项目清单计价表
工程名称：古城派出所业务用房适应性改造装饰工程 |  |  |  | 标段： |  |  | 第12页 共50页
序号 | 项目编码 | 项目名称 | 项目特征描述 | 计量 单位 | 工程量 | 金额（元）
[6 empty] | 综合单价 | 合价 | 其中
材料暂估价
36 | 010807001004 | 金属(塑钢)窗 | 1.窗洞口尺寸：2500*2450 2.窗类型：平开窗 3.框、扇材质及规格：断桥铝合金 4.玻璃品种、厚度：5+12A+5钢化玻璃 | m2 | 6.13
37 | 010807001002 | 金属(塑钢)窗 | 1.窗洞口尺寸：700*1000mm 2.窗类型：验枪窗口 3.框、扇材质及规格：断桥铝合金 4.玻璃品种、厚度：12mm钢化玻璃 | m2 | 0.7
38 | 011207003001 | 成品隔断 | 3楼办公室成品玻璃隔断 1.隔断材料品种、规格：铝合金边框玻璃隔断，双层8厚钢化玻璃+铝合金百叶 2.固定方式：化学螺栓镀锌钢板埋件在顶板上，镀锌方管钢骨架连接，阻燃板及木方固定 3.具体详见节点大样25 | m2 | 16.8
本页小计
表E.2.1 分部分项工程项目清单计价表
工程名称：古城派出所业务用房适应性改造装饰工程 |  |  |  | 标段： |  |  | 第13页 共50页
序号 | 项目编码 | 项目名称 | 项目特征描述 | 计量 单位 | 工程量 | 金额（元）
[6 empty] | 综合单价 | 合价 | 其中
材料暂估价
39 | 010809001001 | 窗台板 | 1.找平层材质：1：3水泥砂浆 2.粘结层材质、厚度：10mm 3.窗台板材质、规格：20厚大理石窗台板（含切角、磨边等） 4.勾缝材料种类：填缝剂与石材同色 5.防护层材料种类：六面石材防护剂 | m2 | 31.87
40 | 010810002001 | 窗帘盒 | 1.窗帘盒材质、规格：规格200*200mm，φ8丝杆，扁铁@800连接，30*30木方阻燃处理，15mm阻燃板基层，9.5mm石膏板面层 2.防护材料种类：补钉眼、清油封底、满批腻子三度，无机涂料三涂 | m | 75.88
本页小计
表E.2.1 分部分项工程项目清单计价表
工程名称：古城派出所业务用房适应性改造装饰工程 |  |  |  | 标段： |  |  | 第14页 共50页
序号 | 项目编码 | 项目名称 | 项目特征描述 | 计量 单位 | 工程量 | 金额（元）
[6 empty] | 综合单价 | 合价 | 其中
材料暂估价
41 | 010810002003 | 窗帘盒 | 1.窗帘盒材质、规格：规格200*400mm，φ8丝杆，扁铁@800连接，30*30木方阻燃处理，15mm阻燃板基层，9.5mm石膏板面层 2.防护材料种类：补钉眼、清油封底、满批腻子三度，无机涂料三涂 | m | 154.97
42 | 010810002002 | 窗帘盒 | 1.窗帘盒材质、规格：规格200*400mm，φ8丝杆，扁铁@800连接，30*30木方阻燃处理，15mm阻燃板基层，9.5mm防水石膏板面层 2.防护材料种类：补钉眼、清油封底、满批腻子三度，无机涂料三涂 | m | 11.25
屋面及防水工程
43 | 010904002001 | 楼(地)面涂膜防水 | 1.防水膜品种：1.5厚聚氨酯防水涂料两道 | m2 | 219.27
本页小计
表E.2.1 分部分项工程项目清单计价表
工程名称：古城派出所业务用房适应性改造装饰工程 |  |  |  | 标段： |  |  | 第15页 共50页
序号 | 项目编码 | 项目名称 | 项目特征描述 | 计量 单位 | 工程量 | 金额（元）
[6 empty] | 综合单价 | 合价 | 其中
材料暂估价
44 | 010903002001 | 墙面涂膜防水 | 1.防水膜品种：1.5厚聚氨酯防水涂料两道 | m2 | 455.6
楼地面装饰工程
45 | 011102001001 | 石材楼地面 | 1.找平层厚度、材料种类及强度等级：素水泥浆一道，30厚1:3水泥砂浆 2.结合层厚度、材料种类及强度等级：专用粘接剂 3.面层材料品种、规格：20mm深色大理石过门石 4.勾缝材料种类：填缝剂与地砖同色 5.防护层材料种类：六面石材防护剂 6.面层处理方式：石材面结晶 | m2 | 15.48
本页小计
表E.2.1 分部分项工程项目清单计价表
工程名称：古城派出所业务用房适应性改造装饰工程 |  |  |  | 标段： |  |  | 第16页 共50页
序号 | 项目编码 | 项目名称 | 项目特征描述 | 计量 单位 | 工程量 | 金额（元）
[6 empty] | 综合单价 | 合价 | 其中
材料暂估价
46 | 011102001002 | 石材楼地面 | 1.找平层厚度、材料种类及强度等级：素水泥浆一道，30厚1:3水泥砂浆 2.结合层厚度、材料种类及强度等级：专用粘接剂 3.面层材料品种、规格：12mm深色大理石（淋浴区） 4.勾缝材料种类：填缝剂与地砖同色 | m2 | 14.91
47 | 011102003001 | 块料楼地面 | 1.找平层厚度、材料种类及强度等级：素水泥浆一道，35mm厚1:3水泥砂浆结合层 2.结合层厚度、材料种类及强度等级：专用粘接剂 3.面层材料品种、规格：12mm厚800*800仿大理石地砖 4.勾缝材料种类：美缝剂 | m2 | 1616.69
本页小计
表E.2.1 分部分项工程项目清单计价表
工程名称：古城派出所业务用房适应性改造装饰工程 |  |  |  | 标段： |  |  | 第17页 共50页
序号 | 项目编码 | 项目名称 | 项目特征描述 | 计量 单位 | 工程量 | 金额（元）
[6 empty] | 综合单价 | 合价 | 其中
材料暂估价
48 | 011102003002 | 块料楼地面 | 1.找平层厚度、材料种类及强度等级：素水泥浆一道，30mm厚细石砼找平层 2.结合层厚度、材料种类及强度等级：20厚1:3水泥砂浆，专用粘接剂 3.面层材料品种、规格：12mm厚400*800仿大理石地砖 4.勾缝材料种类：美缝剂 | m2 | 84.05
49 | 011102003003 | 块料楼地面 | 1.找平层厚度、材料种类及强度等级：素水泥浆一道，30mm厚细石砼找平层 2.结合层厚度、材料种类及强度等级：20厚1:3水泥砂浆，专用粘接剂 3.面层材料品种、规格：12mm厚400*400仿大理石地砖 4.勾缝材料种类：美缝剂 | m2 | 15.65
本页小计
表E.2.1 分部分项工程项目清单计价表
工程名称：古城派出所业务用房适应性改造装饰工程 |  |  |  | 标段： |  |  | 第18页 共50页
序号 | 项目编码 | 项目名称 | 项目特征描述 | 计量 单位 | 工程量 | 金额（元）
[6 empty] | 综合单价 | 合价 | 其中
材料暂估价
50 | 011102003004 | 块料楼地面 | 1.找平层厚度、材料种类及强度等级：250厚轻质砼回填，30mm厚细石砼找平层 2.结合层厚度、材料种类及强度等级：20厚1:3水泥砂浆，专用粘接剂 3.面层材料品种、规格：12mm厚600*600仿大理石地砖 4.勾缝材料种类：美缝剂 | m2 | 41.09
52 | 010502027001 | 地沟 | 1.沟截面净空尺寸：300*150~200 2.水泥砂浆找平层 3.白色釉面砖贴面 4.不锈钢防滑地沟盖板，20*20mm不锈钢方通加固 5.具体做法详见图纸 | m | 9.28
本页小计
表E.2.1 分部分项工程项目清单计价表
工程名称：古城派出所业务用房适应性改造装饰工程 |  |  |  | 标段： |  |  | 第19页 共50页
序号 | 项目编码 | 项目名称 | 项目特征描述 | 计量 单位 | 工程量 | 金额（元）
[6 empty] | 综合单价 | 合价 | 其中
材料暂估价
53 | 011104002001 | 竹、木(复合)地板 | 1.基层材料种类、规格：素水泥浆处理，30mm厚1:2.5水泥砂浆找平层 2.面层材料品种、规格：防潮垫，12mm厚复合木地板 | m2 | 85.92
54 | 011104002002 | 竹、木(复合)地板 | 1.龙骨材料种类、规格、铺设间距：40*40*3镀锌方管钢骨架@500 2.基层材料种类、规格：基层18mm阻燃板 3.面层材料品种、规格：防潮垫，12mm厚复合木地板 4.成品1.2mm不锈钢护角，规格20*20mm | m2 | 25.59
55 | 011104002003 | 竹、木(复合)地板 | 1.龙骨材料种类、规格、铺设间距：40*40*3镀锌方管钢骨架@500 2.基层材料种类、规格：基层双层15mm阻燃板 3.面层材料品种、规格：防潮垫，12mm厚复合木地板 | m2 | 63.36
56 | 011502001001 | 成品装饰线条 | 木地板压口钉铜条 | m | 6.6
本页小计
表E.2.1 分部分项工程项目清单计价表
工程名称：古城派出所业务用房适应性改造装饰工程 |  |  |  | 标段： |  |  | 第20页 共50页
序号 | 项目编码 | 项目名称 | 项目特征描述 | 计量 单位 | 工程量 | 金额（元）
[6 empty] | 综合单价 | 合价 | 其中
材料暂估价
57 | 011105006001 | 金属踢脚线 | 1.踢脚线高度：50mm 2.面层材料品种、规格：成品1mm厚黑钛不锈钢 | m | 1204.07
58 | 011104003001 | 金属复合地板 | 1.龙骨材料种类、规格、铺设间距：20mm1:3水泥砂浆找平层，保温棉外包不燃铝箔 2.基层材料种类、规格：可调节金属支架 3.面层材料品种、规格：600*600抗静电活动地板 4.具体做法详见图纸节点23大样 | m2 | 12.04
一层墙面
59 | 011205001007 | 墙、柱面装饰板 | 1.龙骨材料种类、规格、中距：木龙骨阻燃处理 2.基层材料种类、规格：15mm阻燃板基层 3.面层材料品种、规格：8mm碳晶板饰面 4.分格缝材料种类、规格：成品金属条 | m2 | 263.95
本页小计
表E.2.1 分部分项工程项目清单计价表
工程名称：古城派出所业务用房适应性改造装饰工程 |  |  |  | 标段： |  |  | 第21页 共50页
序号 | 项目编码 | 项目名称 | 项目特征描述 | 计量 单位 | 工程量 | 金额（元）
[6 empty] | 综合单价 | 合价 | 其中
材料暂估价
60 | 010805006001 | 复合材料门 | 消防栓暗门 1、40*40*3镀锌角钢 2、15mm阻燃板基层 3、8厚碳晶板面层 4、磁吸、天地轴合页等五金配件 | m2 | 2.7
61 | 010808002003 | 金属门窗套 | 1.基层材料品种、规格：阻燃板基层 2.面层材料品种、规格：1.0厚黑钛哑光不锈钢边框 | m2 | 2.34
62 | 011205001011 | 墙、柱面装饰板 | 1.龙骨材料种类、规格、中距：5#镀锌方管 2.基层材料种类、规格：硅钙板基层 3.面层材料品种、规格：1mm黑钛哑光不锈钢贴面 4.具体做法详见图纸 | m2 | 8
本页小计
表E.2.1 分部分项工程项目清单计价表
工程名称：古城派出所业务用房适应性改造装饰工程 |  |  |  | 标段： |  |  | 第22页 共50页
序号 | 项目编码 | 项目名称 | 项目特征描述 | 计量 单位 | 工程量 | 金额（元）
[6 empty] | 综合单价 | 合价 | 其中
材料暂估价
63 | 011501001002 | 装饰柜 | 1.名称：成品装饰柜 2.规格1245*530*2800mm 3.成品柜门及柜体安装，暗藏黄色灯条 3.五金种类、规格：反弹器、合页等五金 | m2 | 6.97
65 | 011501001004 | 装饰柜 | 1.名称：成品木饰面茶水吊柜 2.规格：2430*600*900mm 3.五金种类、规格：反弹器、合页等五金 | m2 | 2.19
66 | 011501001005 | 装饰柜 | 1.名称：成品木饰面茶水底柜 2.规格：2430*600*800mm 3.五金种类、规格：反弹器、合页等五金 4.爵士白大理石台板 | m2 | 1.94
本页小计
表E.2.1 分部分项工程项目清单计价表
工程名称：古城派出所业务用房适应性改造装饰工程 |  |  |  | 标段： |  |  | 第23页 共50页
序号 | 项目编码 | 项目名称 | 项目特征描述 | 计量 单位 | 工程量 | 金额（元）
[6 empty] | 综合单价 | 合价 | 其中
材料暂估价
67 | 011501003004 | 装饰台 | 1.名称：一层接待台 2.规格：4150*850*950mm 3.木龙骨，阻燃处理 4、阻燃板基层 5、18mm爵士白大理石台面 6.防火板柜门 7.1.0厚古铜色不锈钢饰面 8.五金种类、规格：合页、拉手等不锈钢五金 9.LED灯带 10.具体做法详见图纸 | m | 4.15
68 | 011205001008 | 墙、柱面装饰板 | 1.面层材料品种、规格：18m爵士白大理石饰面 2.勾缝材料种类：填缝剂与地砖同色 3.防护层材料种类：六面石材防护剂 4.面层处理方式：石材面结晶 | m2 | 5.64
本页小计
表E.2.1 分部分项工程项目清单计价表
工程名称：古城派出所业务用房适应性改造装饰工程 |  |  |  | 标段： |  |  | 第24页 共50页
序号 | 项目编码 | 项目名称 | 项目特征描述 | 计量 单位 | 工程量 | 金额（元）
[6 empty] | 综合单价 | 合价 | 其中
材料暂估价
69 | 011205001010 | 墙、柱面装饰板 | 1.龙骨材料种类：镀锌钢管和角钢，配套铝槽 2.安装方式：螺丝固定 3.面层材料品种、规格：3mm白色铝板 4.分格缝材料种类、规格：成品金属条 | m2 | 28
70 | 011508001003 | 美术字 | 定制金属LOGO警徽附亚克力发光 | 个 | 2
71 | 011508001004 | 美术字 | 定制金属LOGO美术字，附亚克力发光 | 个 | 14
72 | 011403001004 | 抹灰面油漆 | 1.基层类型：清理原基层墙面 2.腻子种类：腻子三度 3.油漆品种、刷漆遍数：无机涂料三度 | m2 | 377.85
三层墙面
73 | 011403001005 | 抹灰面油漆 | 1.基层类型：清理原基层墙面 2.腻子种类：腻子三度 3.油漆品种、刷漆遍数：无机涂料三度 | m2 | 202.86
本页小计
表E.2.1 分部分项工程项目清单计价表
工程名称：古城派出所业务用房适应性改造装饰工程 |  |  |  | 标段： |  |  | 第25页 共50页
序号 | 项目编码 | 项目名称 | 项目特征描述 | 计量 单位 | 工程量 | 金额（元）
[6 empty] | 综合单价 | 合价 | 其中
材料暂估价
74 | 011508001005 | 美术字 | 定制100*100、150*150等规格不锈钢金属字，亚光白色 | 个 | 97
75 | 011508001006 | 美术字 | 定制金属LOGO警徽附亚克力发光 | 个 | 1
76 | 010808002004 | 金属门窗套 | 1.基层材料品种、规格：阻燃板基层 2.面层材料品种、规格：1.0厚黑钛哑光不锈钢边框 | m2 | 1.89
77 | 011205001016 | 墙、柱面装饰板 | 1.基层材料种类、规格：18mm阻燃板基层 | m2 | 4.23
78 | 011205001012 | 墙、柱面装饰板 | 1.龙骨材料种类、规格、中距：5#镀锌方管 2.基层材料种类、规格：硅钙板基层 3.面层材料品种、规格：1mm黑钛哑光不锈钢 4.具体做法详见图纸 | m2 | 1.5
本页小计
表E.2.1 分部分项工程项目清单计价表
工程名称：古城派出所业务用房适应性改造装饰工程 |  |  |  | 标段： |  |  | 第26页 共50页
序号 | 项目编码 | 项目名称 | 项目特征描述 | 计量 单位 | 工程量 | 金额（元）
[6 empty] | 综合单价 | 合价 | 其中
材料暂估价
79 | 011205001013 | 墙、柱面装饰板 | 1.基层材料种类、规格：18mm阻燃板基层 2.面层材料品种、规格：9.5mm石膏板 | m2 | 43.21
80 | 011205001014 | 墙、柱面装饰板 | 1.龙骨材料种类、规格、中距：木龙骨‘阻燃处理 2.基层材料种类、规格：18mm阻燃板基层 3.面层材料品种、规格：9.5mm石膏板 | m2 | 18.25
81 | 011205001015 | 墙、柱面装饰板 | 1.龙骨材料种类、规格、中距：木龙骨，阻燃处理 2.基层材料种类、规格：18mm阻燃板基层 3.面层材料品种、规格：皮纹硬包贴面 | m2 | 11.18
82 | 011205001017 | 墙、柱面装饰板 | 1.基层材料种类、规格：18nn阻燃板基层 2.面层材料品种、规格：1mm古铜色不锈钢 | m2 | 13.54
本页小计
表E.2.1 分部分项工程项目清单计价表
工程名称：古城派出所业务用房适应性改造装饰工程 |  |  |  | 标段： |  |  | 第27页 共50页
序号 | 项目编码 | 项目名称 | 项目特征描述 | 计量 单位 | 工程量 | 金额（元）
[6 empty] | 综合单价 | 合价 | 其中
材料暂估价
83 | 011403001006 | 抹灰面油漆 | 1.基层类型：清理原5.6层楼梯天棚基层 2.腻子种类：腻子三度 3.油漆品种、刷漆遍数：无机肌理漆喷涂 | m2 | 124.94
84 | 011501001006 | 装饰柜 | 1.名称：成品装饰柜 2.规格:1300*550*2600mm 3.成品柜门及柜体安装，暗藏黄色灯条 3.五金种类、规格：反弹器、合页等五金 | m2 | 3.38
85 | 011501001010 | 装饰柜 | 1.名称：档案室成品装饰柜 2.规格:1200*400*2600、550*400*2600mm 3.成品柜门及柜体安装 3.五金种类、规格：反弹器、合页等五金 | m2 | 7.67
本页小计
表E.2.1 分部分项工程项目清单计价表
工程名称：古城派出所业务用房适应性改造装饰工程 |  |  |  | 标段： |  |  | 第28页 共50页
序号 | 项目编码 | 项目名称 | 项目特征描述 | 计量 单位 | 工程量 | 金额（元）
[6 empty] | 综合单价 | 合价 | 其中
材料暂估价
86 | 011501001008 | 装饰柜 | 1.名称：成品木饰面茶水吊柜 2.规格：2500*400*800、1660*400*800 3.五金种类、规格：反弹器、合页等五金 | m2 | 3.33
87 | 011501001009 | 装饰柜 | 1.名称：成品木饰面茶水底柜 2.规格：1660*420*800、1250*420*800 3.五金种类、规格：反弹器、合页等五金 4.18mm爵士白大理石台板 | m2 | 2.33
88 | 011502001003 | 成品装饰线条 | 1.线条材料品种、规格：20mm古铜色不锈钢收边 | m | 45.21
厨房餐厅
本页小计
表E.2.1 分部分项工程项目清单计价表
工程名称：古城派出所业务用房适应性改造装饰工程 |  |  |  | 标段： |  |  | 第29页 共50页
序号 | 项目编码 | 项目名称 | 项目特征描述 | 计量 单位 | 工程量 | 金额（元）
[6 empty] | 综合单价 | 合价 | 其中
材料暂估价
89 | 011203003003 | 块料墙、柱面 | 1.基层类型、部位：厨房墙面 2.安装方式：湿贴 3.基层结合层：10厚1:3水泥砂浆结合层，6~10厚专用粘接剂 4.面层材料品种、规格：400*800通体中板瓷砖 5.面层处理方式：美缝剂美缝 | m2 | 140.49
90 | 011205001001 | 墙、柱面装饰板 | 1.龙骨材料种类、规格、中距：木挂条 2.基层材料种类、规格：15mm阻燃板基层 3.面层材料品种、规格：6mm白色岩板 | m2 | 11.84
91 | 011205001002 | 墙、柱面装饰板 | 1.龙骨材料种类、规格、中距：木挂条 2.基层材料种类、规格：15mm阻燃板基层 3.面层材料品种、规格：8mm木饰面板 | m2 | 99.49
本页小计
表E.2.1 分部分项工程项目清单计价表
工程名称：古城派出所业务用房适应性改造装饰工程 |  |  |  | 标段： |  |  | 第30页 共50页
序号 | 项目编码 | 项目名称 | 项目特征描述 | 计量 单位 | 工程量 | 金额（元）
[6 empty] | 综合单价 | 合价 | 其中
材料暂估价
92 | 011205001003 | 墙、柱面装饰板 | 打菜窗口灯箱 1.龙骨材料种类、规格、中距：木龙骨，防火处理 2.钢龙骨种类、规格：镀锌角钢连接至楼板 3.基层材料种类、规格：15mm阻燃板基层 4.面层材料品种、规格：1.0厚古铜色不锈钢边框 | m2 | 7.63
93 | 011507001001 | 平面、箱式招牌 | 1.箱体龙骨：木龙骨，防火处理 2.基层材料种类：阻燃板基层 3.面层材料品种：山水画透光软膜 | m2 | 3.23
94 | 011501004001 | 装饰台 | 1.名称：打菜窗口台面 2.规格：550*750mm 3.L50*5镀锌角钢骨架 4.阻燃板基层 5.8mm木饰面 6.20mm大理石台面 7.具体做法详见图纸 | m | 5.3
本页小计
表E.2.1 分部分项工程项目清单计价表
工程名称：古城派出所业务用房适应性改造装饰工程 |  |  |  | 标段： |  |  | 第31页 共50页
序号 | 项目编码 | 项目名称 | 项目特征描述 | 计量 单位 | 工程量 | 金额（元）
[6 empty] | 综合单价 | 合价 | 其中
材料暂估价
95 | 010401008002 | 零星砌砖 | 1.零星砌砖名称、部位：造景花池 2.砖品种、规格、强度等级：MU10砖 3.砂浆强度等级：M7.5 | m3 | 0.5
96 | 011204001001 | 石材零星项目 | 1.基层类型、部位：造景花池 2.基层结合层：20厚1：2.5水泥砂浆 3.面层材料品种、规格：20厚灰色石材贴面 | m2 | 5.78
97 | 011202001001 | 零星项目一般抹灰 | 1.各层厚度、材料种类及强度等级：20厚防水砂浆 | m2 | 4.2
98 | 010808002001 | 金属门窗套 | 1.基层材料品种、规格：阻燃板基层 2.面层材料品种、规格：古铜色不锈钢边框 | m2 | 2.43
本页小计
表E.2.1 分部分项工程项目清单计价表
工程名称：古城派出所业务用房适应性改造装饰工程 |  |  |  | 标段： |  |  | 第32页 共50页
序号 | 项目编码 | 项目名称 | 项目特征描述 | 计量 单位 | 工程量 | 金额（元）
[6 empty] | 综合单价 | 合价 | 其中
材料暂估价
99 | 011501003003 | 洗漱台 | 1.名称：成品洗手池 2.规格：1000*600*850mm 3.安装方式：成品定制 4.材料种类、规格：台面18mm爵士白大理石，定制成品木饰面柜体 5.五金种类、规格：含配套五金 | 个 | 1
五层墙面
100 | 011403001007 | 抹灰面油漆 | 1.基层类型：清理原基层墙面 2.腻子种类：腻子三度 3.油漆品种、刷漆遍数：无机涂料三度 | m2 | 970.21
101 | 011501001011 | 装饰柜 | 1.名称：成品木饰面茶水吊柜 2.规格：3700*600*700 3.五金种类、规格：反弹器、合页等五金 | m2 | 2.59
本页小计
表E.2.1 分部分项工程项目清单计价表
工程名称：古城派出所业务用房适应性改造装饰工程 |  |  |  | 标段： |  |  | 第33页 共50页
序号 | 项目编码 | 项目名称 | 项目特征描述 | 计量 单位 | 工程量 | 金额（元）
[6 empty] | 综合单价 | 合价 | 其中
材料暂估价
102 | 011501001012 | 装饰柜 | 1.名称：成品木饰面茶水底柜 2.规格：2700*600*800 3.五金种类、规格：反弹器、合页等五金 4.爵士白大理石台板 | m2 | 2.16
六层墙面
103 | 011403001008 | 抹灰面油漆 | 1.基层类型：清理原基层墙面 2.腻子种类：腻子三度 3.油漆品种、刷漆遍数：无机涂料三度 | m2 | 748.46
105 | 011205001018 | 墙、柱面装饰板 | 1.龙骨材料种类、规格、中距：阻燃木挂条 2.基层材料种类、规格：15mm阻燃板基层 3.面层材料品种、规格：8mm木饰面板 | m2 | 75.78
本页小计
表E.2.1 分部分项工程项目清单计价表
工程名称：古城派出所业务用房适应性改造装饰工程 |  |  |  | 标段： |  |  | 第34页 共50页
序号 | 项目编码 | 项目名称 | 项目特征描述 | 计量 单位 | 工程量 | 金额（元）
[6 empty] | 综合单价 | 合价 | 其中
材料暂估价
107 | 011205001022 | 墙、柱面装饰板 | 1.龙骨材料种类、规格、中距：2厚50*50镀锌方管、L50*5热镀锌角钢，配套铝槽、角码 2.面层材料品种、规格：3mm白色铝板，预留自然缝 | m2 | 14
108 | 010808002005 | 金属门窗套 | 1.基层材料品种、规格：阻燃板基层 2.面层材料品种、规格：1.0厚黑钛哑光不锈钢边框 | m2 | 4.14
109 | 011508001007 | 美术字 | 定制不锈钢金属字体后附亚克力发光 | 个 | 5
110 | 011508001008 | 美术字 | 定制金属LOGO警徽附亚克力发光 | 个 | 1
111 | 011205001021 | 墙、柱面装饰板 | 1.基层材料种类、规格：18mm阻燃板基层 | m2 | 10.08
卫生间、淋浴间
本页小计
表E.2.1 分部分项工程项目清单计价表
工程名称：古城派出所业务用房适应性改造装饰工程 |  |  |  | 标段： |  |  | 第35页 共50页
序号 | 项目编码 | 项目名称 | 项目特征描述 | 计量 单位 | 工程量 | 金额（元）
[6 empty] | 综合单价 | 合价 | 其中
材料暂估价
112 | 011203003002 | 块料墙、柱面 | 1.基层类型、部位：卫生间、淋浴间、洗漱区墙面 2.安装方式：湿贴 3.基层结合层：10厚1:3水泥砂浆结合层，6~10厚专用粘接剂 4.面层材料品种、规格：10厚400*800通体中板瓷砖 5.面层处理方式：美缝剂美缝 | m2 | 525.8
113 | 011501002001 | 成品隔断 | 1.名称：卫生间抗倍特隔断 2.规格：15mm 3.五金种类、规格：304不锈钢合页、拉手等五金配件 | m2 | 40.32
114 | 011505002001 | 洗厕配件 | 无障碍洗手池不锈钢扶手 | 套 | 3
115 | 011505002002 | 洗厕配件 | 无障碍大便器蹲位不锈钢扶手 | 套 | 3
116 | 011505002003 | 洗厕配件 | 无障碍小便斗不锈钢扶手 | 套 | 3
本页小计
表E.2.1 分部分项工程项目清单计价表
工程名称：古城派出所业务用房适应性改造装饰工程 |  |  |  | 标段： |  |  | 第36页 共50页
序号 | 项目编码 | 项目名称 | 项目特征描述 | 计量 单位 | 工程量 | 金额（元）
[6 empty] | 综合单价 | 合价 | 其中
材料暂估价
117 | 011501002002 | 小便斗挡板 | 1.成品小便斗挡板，尺寸：宽度400mm，高度1000mm， 2.15mm厚抗倍特板，成品采购 | 片 | 2
118 | 010905003001 | 止水带 | 淋浴间止水钢板 | m | 3.28
119 | 011501003001 | 洗漱台 | 1.规格：18mm爵士白大理石 2.安装方式：镀锌钢方管骨架 3.阻燃板基层 4.磨边、开孔 5.做法详见图纸 | m2 | 3.28
120 | 011501003002 | 洗漱台 | 1.规格：18mm爵士白大理石 2.安装方式：镀锌角钢支架 3.阻燃板基层 4、定制成品木饰面柜，含不锈钢五金配件 5.磨边、开孔 6.做法详见图纸 | m2 | 5.29
本页小计
表E.2.1 分部分项工程项目清单计价表
工程名称：古城派出所业务用房适应性改造装饰工程 |  |  |  | 标段： |  |  | 第37页 共50页
序号 | 项目编码 | 项目名称 | 项目特征描述 | 计量 单位 | 工程量 | 金额（元）
[6 empty] | 综合单价 | 合价 | 其中
材料暂估价
121 | 011505003001 | 梳妆镜 | 1.镜面玻璃品种、规格：5mm 2.框材质、断面尺寸：不锈钢边框 3.基层材料种类：阻燃板基层 4.镜面可开启扇，含灯带 5.不锈钢五金配件 6.做法相详见图纸 | m2 | 8.57
122 | 011207003002 | 成品隔断 | 1.隔断材料品种、规格：12mm钢化玻璃隔断 2.配件品种、规格：门拉手、合页等五金 3.固定方式：铝合金边框固定 | m2 | 7.87
123 | 011501001001 | 洗手池 | 1.名称：淋浴间、洗漱区304不锈钢连体长条洗手池 | m | 9.65
124 | 010401011001 | 贴砌砖墙 | 1.砖品种、规格、强度等级：200*100*55mm 2.墙体类型：包封管道 3.砂浆强度等级：M7.5 | m3 | 0.96
125 | 010401008001 | 零星垫层 | 蹲坑回填层，轻质砼 | m3 | 0.43
本页小计
表E.2.1 分部分项工程项目清单计价表
工程名称：古城派出所业务用房适应性改造装饰工程 |  |  |  | 标段： |  |  | 第38页 共50页
序号 | 项目编码 | 项目名称 | 项目特征描述 | 计量 单位 | 工程量 | 金额（元）
[6 empty] | 综合单价 | 合价 | 其中
材料暂估价
天棚工程
126 | 011302001002 | 平面吊顶天棚 | 1.吊顶形式、吊杆规格、高度：φ8全丝杆天棚吊筋 2.龙骨材料种类、规格、中距：38主龙骨+三角副龙骨@300 3.面板材料品种、规格：铝合金方板600*600*1.5mm | m2 | 109.66
127 | 011302001004 | 平面吊顶天棚 | 满足1.吊顶形式、吊杆规格、高度：φ8全丝杆天棚吊筋 2.龙骨材料种类、规格、中距：38主龙骨+三角副龙骨@300 3.面板材料品种、规格：穿孔铝板600*1200*2 4.为满足设备安装要求，需对其进行裁剪、开孔、接口灯工作均包含在清单内 | m2 | 272.7
本页小计
表E.2.1 分部分项工程项目清单计价表
工程名称：古城派出所业务用房适应性改造装饰工程 |  |  |  | 标段： |  |  | 第39页 共50页
序号 | 项目编码 | 项目名称 | 项目特征描述 | 计量 单位 | 工程量 | 金额（元）
[6 empty] | 综合单价 | 合价 | 其中
材料暂估价
128 | 011302001005 | 平面吊顶天棚 | 1.吊顶形式、吊杆规格、高度：φ8全丝杆天棚吊筋 2.龙骨材料种类、规格、中距：铝合金轻钢龙骨@300*300 3.面板材料品种、规格：1厚300*300集成铝板 4.为满足设备安装要求，需对其进行裁剪、开孔、接口灯工作均包含在清单内 | m2 | 18.66
129 | 011302001006 | 平面吊顶天棚 | 1.吊顶形式、吊杆规格、高度：φ8全丝杆天棚吊筋 2.龙骨材料种类、规格、中距：铝合金轻钢龙骨@600*600 3.面板材料品种、规格：600*600集成铝板 | m2 | 32.74
本页小计
表E.2.1 分部分项工程项目清单计价表
工程名称：古城派出所业务用房适应性改造装饰工程 |  |  |  | 标段： |  |  | 第40页 共50页
序号 | 项目编码 | 项目名称 | 项目特征描述 | 计量 单位 | 工程量 | 金额（元）
[6 empty] | 综合单价 | 合价 | 其中
材料暂估价
130 | 011302001001 | 平面吊顶天棚 | 1.吊顶形式、吊杆规格、高度：简单、φ8全丝杆天棚吊筋 2.龙骨材料种类、规格、中距：50系列轻钢龙骨@300*600 3.面板材料品种、规格：双层9.5mm石膏板,回光灯槽处阻燃板基层加固 4.防护材料种类：补钉眼、清油封底、满批腻子三度，无机涂料三涂 5.为满足设备安装要求，需对其进行裁剪、开孔、接口灯工作均包含在清单内 | m2 | 423.36
本页小计
表E.2.1 分部分项工程项目清单计价表
工程名称：古城派出所业务用房适应性改造装饰工程 |  |  |  | 标段： |  |  | 第41页 共50页
序号 | 项目编码 | 项目名称 | 项目特征描述 | 计量 单位 | 工程量 | 金额（元）
[6 empty] | 综合单价 | 合价 | 其中
材料暂估价
131 | 011302001008 | 平面吊顶天棚 | 1.吊顶形式、吊杆规格、高度：简单、φ8全丝杆天棚吊筋 2.龙骨材料种类、规格、中距：50系列轻钢龙骨@300*600 3.面板材料品种、规格：双层9.5mm防水石膏板 4.防护材料种类：补钉眼、清油封底、满批腻子三度，无机涂料三涂 5.为满足设备安装要求，需对其进行裁剪、开孔、接口灯工作均包含在清单内 | m2 | 61.09
132 | 011302001009 | 平面吊顶天棚 | 一层吊筋高度大于1.5米设置反向支撑，5#镀锌角钢，预埋镀锌钢板 | m2 | 366.96
本页小计
表E.2.1 分部分项工程项目清单计价表
工程名称：古城派出所业务用房适应性改造装饰工程 |  |  |  | 标段： |  |  | 第42页 共50页
序号 | 项目编码 | 项目名称 | 项目特征描述 | 计量 单位 | 工程量 | 金额（元）
[6 empty] | 综合单价 | 合价 | 其中
材料暂估价
133 | 011302002001 | 跌级吊顶天棚 | 1.吊顶形式、吊杆规格、高度：复杂、φ8全丝杆天棚吊筋 2.龙骨材料种类、规格、中距：50系列轻钢龙骨@300*600 3.面板材料品种、规格：双层9.5mm石膏板，不同高度吊顶处18mm阻燃板加固 4.防护材料种类：补钉眼、清油封底、满批腻子三度，无机涂料三涂 5.为满足设备安装要求，需对其进行裁剪、开孔、接口灯工作均包含在清单内 | m2 | 926.54
本页小计
表E.2.1 分部分项工程项目清单计价表
工程名称：古城派出所业务用房适应性改造装饰工程 |  |  |  | 标段： |  |  | 第43页 共50页
序号 | 项目编码 | 项目名称 | 项目特征描述 | 计量 单位 | 工程量 | 金额（元）
[6 empty] | 综合单价 | 合价 | 其中
材料暂估价
134 | 011303001001 | 回光灯槽 | 1.装饰带型式、尺寸：回光灯槽 2.材料品种、规格：阻燃板基层，双层9.5mm石膏板，补钉眼、清油封底、满批腻子三度，无机涂料三涂 3.安装固定方式：φ8丝杆吊筋，50系列龙骨 | m | 36.85
135 | 011303001003 | 回光灯槽 | 1.装饰带型式、尺寸：回光灯槽+平顶灯槽（案件管理室） 2.材料品种、规格：阻燃板基层，双层9.5mm石膏板 | m | 21.2
136 | 011502001002 | 成品装饰线条 | 1.基层类型：灯槽处石膏板基层 2.线条材料品种、规格：1.0厚古铜色不锈钢 | m | 42.6
油漆、涂料、裱糊工程
本页小计
表E.2.1 分部分项工程项目清单计价表
工程名称：古城派出所业务用房适应性改造装饰工程 |  |  |  | 标段： |  |  | 第44页 共50页
序号 | 项目编码 | 项目名称 | 项目特征描述 | 计量 单位 | 工程量 | 金额（元）
[6 empty] | 综合单价 | 合价 | 其中
材料暂估价
137 | 011403001001 | 抹灰面油漆 | 1.基层类型：清理原有天棚基层（5层休息区） 2.腻子种类：满批腻子 3.刮腻子遍数：三度 4.油漆品种、刷漆遍数：无机涂料三度 | m2 | 124.44
138 | 011403001002 | 抹灰面油漆 | 1.基层类型：清理原5.6层楼梯天棚基层 2.腻子种类：局部找补腻子 3.油漆品种、刷漆遍数：无机涂料三度 | m2 | 119.16
139 | 011403001003 | 抹灰面油漆 | 1.基层类型：清理原5.6层楼梯墙面基层 2.腻子种类：局部找补腻子 3.油漆品种、刷漆遍数：无机涂料三度 | m2 | 296.81
其他装饰工程
本页小计
表E.2.1 分部分项工程项目清单计价表
工程名称：古城派出所业务用房适应性改造装饰工程 |  |  |  | 标段： |  |  | 第45页 共50页
序号 | 项目编码 | 项目名称 | 项目特征描述 | 计量 单位 | 工程量 | 金额（元）
[6 empty] | 综合单价 | 合价 | 其中
材料暂估价
141 | 011205001004 | 墙、柱面装饰板 | 1.龙骨材料种类、规格、中距：5#镀锌方管 2.基层材料种类、规格：硅钙板基层 3.面层材料品种、规格：1mm黑钛哑光不锈钢 4.具体做法详见图纸 | m2 | 8
142 | 011205001005 | 墙、柱面装饰板 | 铝塑板门头 1.龙骨材料种类、规格、中距：5#镀锌方管 2.基层材料种类、规格：硅钙板基层 3.面层材料品种、规格：灰色3mm铝塑板定制选样 4..具体做法详见图纸 | m2 | 89.06
本页小计
表E.2.1 分部分项工程项目清单计价表
工程名称：古城派出所业务用房适应性改造装饰工程 |  |  |  | 标段： |  |  | 第46页 共50页
序号 | 项目编码 | 项目名称 | 项目特征描述 | 计量 单位 | 工程量 | 金额（元）
[6 empty] | 综合单价 | 合价 | 其中
材料暂估价
143 | 011205001006 | 墙、柱面装饰板 | 门厅外墙铝塑板 1.龙骨材料种类、规格、中距：5#镀锌方管 2.基层材料种类、规格：硅钙板基层 3.面层材料品种、规格：灰色4mm铝塑板定制选样 4..具体做法详见图纸 | m2 | 33.58
144 | 011205001009 | 墙、柱面装饰板 | 管道包封 1.龙骨材料种类、规格、中距：木龙骨，阻燃处理 2.基层材料种类、规格：12mm玻镁板基层 3.面层材料品种、规格：9.5mm石膏板 | m2 | 14
145 | 011507003001 | 灯箱 | 定制金属LOGO发光灯箱 规格750*450 金属字、警徽LOGO等 | 个 | 1
146 | 011508001001 | 美术字 | 定制金属LOGO警徽附亚克力发光 | 个 | 1
147 | 011508001002 | 美术字 | 定制金属LOGO美术字，附亚克力发光 | 个 | 15
148 | 041001007001 |  |  |  | 1
本页小计
表E.2.1 分部分项工程项目清单计价表
工程名称：古城派出所业务用房适应性改造装饰工程 |  |  |  | 标段： |  |  | 第47页 共50页
序号 | 项目编码 | 项目名称 | 项目特征描述 | 计量 单位 | 工程量 | 金额（元）
[6 empty] | 综合单价 | 合价 | 其中
材料暂估价
|  | 拆除 | 部位：1层、3~6层、一层局部外墙 1、墙体拆除：所有空间需拆除的墙体，严禁拆除钢筋砼墙及梁柱等承重构件 2、墙面装修拆除（含外墙）：所有空间需拆除的墙面装修，铲除装修范围墙面装饰，满足施工要求 3、地面装修拆除：所有空间需拆除的地面装修，铲除装修范围所有地面装饰材料，露出原有结构层 4、吊顶拆除：所有空间需拆除的吊顶装修材料 5、局部需配合改造修复(包含墙面平整修复、墙洞封堵等修复) 6、门窗、栏杆、水电、消防等安装项目等所有满足施工需要的拆除 | 项
本页小计
表E.2.1 分部分项工程项目清单计价表
工程名称：古城派出所业务用房适应性改造装饰工程 |  |  |  | 标段： |  |  | 第48页 共50页
序号 | 项目编码 | 项目名称 | 项目特征描述 | 计量 单位 | 工程量 | 金额（元）
[6 empty] | 综合单价 | 合价 | 其中
材料暂估价
7、门窗、部分墙面等原有不拆除项目清理出新 8、投标单位根据现场实际情况综合考虑，此项费用包干使用，结算不做调整
149 | 010103003001 | 建筑垃圾外运、清理、保洁等 | 1、所有垃圾清理外运 2、场地清理 3、成品保护、保洁 4、投标单位根据现场实际情况综合考虑，此项费用包干使用，结算不做调整 | 项 | 1
加固项目
150 | 011808001001 | 构件粘贴碳纤维布 | 1.板顶面采用单层碳纤维布加固，1T-200@400，厚度0.167mm，高强度I级，抗拉强度设计值：3400MPa 2.构建表面打磨清理，构建表面修复达到施工要求 3、详细做法详见图纸 | m2 | 57.84
本页小计
表E.2.1 分部分项工程项目清单计价表
工程名称：古城派出所业务用房适应性改造装饰工程 |  |  |  | 标段： |  |  | 第49页 共50页
序号 | 项目编码 | 项目名称 | 项目特征描述 | 计量 单位 | 工程量 | 金额（元）
[6 empty] | 综合单价 | 合价 | 其中
材料暂估价
151 | 011808001002 | 构件粘贴碳纤维布 | 1.板顶面采用双层碳纤维布加固，2T-200@400，厚度0.167mm，高强度I级，抗拉强度设计值：3400MPa 2.构建表面打磨清理，构建表面修复达到施工要求 3、详细做法详见图纸 | m2 | 8.96
152 | 010604001001 | 钢梁 | 1.梁类型：H型钢 2.钢材品种、规格：Q355B 3.机械除锈 4.具体做法详见图纸 | t | 0.388
153 | 011402003001 | 金属面油漆 | 1.构件名称：钢梁 2.环氧富锌底漆，厚度2*35μm；中间漆采用环氧云铁中间漆，厚度60μm，面漆采用聚氨酯面漆，厚度2*35μm 3.具体做法详见图纸 | m2 | 8.91
本页小计
表E.2.1 分部分项工程项目清单计价表
工程名称：古城派出所业务用房适应性改造装饰工程 |  |  |  | 标段： |  |  | 第50页 共50页
序号 | 项目编码 | 项目名称 | 项目特征描述 | 计量 单位 | 工程量 | 金额（元）
[6 empty] | 综合单价 | 合价 | 其中
材料暂估价
154 | 011402003002 | 金属面油漆 | 1.构件名称：钢梁 2.耐火极限1.5小时，防火涂料厚度3μm 3.具体做法详见图纸 | m2 | 8.91
本页小计
合 计

## 表E.3.1 措施项目清单计价表【古城派出所业务用房适3.3
表E.3.1 措施项目清单计价表
工程名称：古城派出所业务用房适应性改造装饰工程 |  |  | 标段： | 第1页 共1页
序号 | 项目编码 | 项目名称 | 工作内容 | 价格(元) | 备注
1 | 011601009001 | 安全生产
2 | 011601007001 | 文明施工
3 | 011601008001 | 环境保护
4 | 011601006001 | 临时设施
5 | 011601010001 | 冬雨季施工增加
6 | 011601011001 | 夜间施工增加
7 | 011601012001 | 特殊地区施工
8 | 011601013001 | 二次搬运
9 | 011601014001 | 已完工程及设备保护
10 | 011601015001 | 既有建(构)筑物、设施保护
11 | 011601016001 | 按质论价
12 | 011601017001 | 建筑工人实名制
13 | 011601018001 | 特殊施工降效
14 | 011601019001 | 协管
15 | 011601003001 | 其他大型机械进出场及安拆
16 | 011601001001 | 脚手架
17 | 011601002001 | 垂直运输
本页小计 |  |  |  |  | -
合 计 |  |  |  |  | -
注：措施项目清单费用构成详见本标准表E.3.2，大型机械进出场及安拆费用组成见本标准表E.3.4。

## 表E.4.1 其他项目清单计价表【古城派出所业务用房适3.4
表E.4.1 其他项目清单计价表
工程名称：古城派出所业务用房适应性改造装饰工程 |  |  | 标段： |  | 第1页 共1页
序号 | 项目名称 | 暂估(暂定) 金额(元) | 结算(确定) 金额(元) | 调整金额± (元) | 备注
1 | 暂列金额 | 50000.00 |  |  | 详见本标准表E.4.2
2 | 专业工程暂估价 |  |  |  | 详见本标准表E.4.3
3 | 计日工 |  |  |  | 详见本标准表E.4.4
4 | 总承包服务费 |  |  |  | 详见本标准表E.4.5
5 | 合同中约定的其他项目
合 计 |  | 50000.00 |  |  | -

## 表E.4.2 暂列金额明细表【古城派出所业务用房适应性3.5
表E.4.2 暂列金额明细表
工程名称：古城派出所业务用房适应性改造装饰工程 |  |  |  | 标段： |  |  | 第1页 共1页
序号 | 项目名称 | 计算基础 | 费率(%) | 暂定金额(元) | 确定金额(元) | 调整金额±(元) | 备注
1 | 合同价格调整暂列金额
2 | 未确定工程暂列金额 |  |  | 50000.00
3 | 未确定服务暂列金额
4 | 未确定其他暂列金额
本页小计 |  | - | - | 50000.00 |  |  | -
合 计 |  | - | - | 50000.00 |  |  | -
注：1 本表由招标人填写“暂定金额”总额，采用费率计价方式计算暂定金额的，应分别填写“计算基础”“费率”，并计算填写“暂定金额”；采用总价计价方式计算暂定金额的，可直接填写“暂定金额”； 2 投标人应将上述暂定金额填写并计入投标总价； 3 结算时应按合同约定计算并填写“确定金额”。

## 表E.5.1 增值税计价表【古城派出所业务用房适应性改3.6
表E.5.1 增值税计价表
工程名称：古城派出所业务用房适应性改造装饰工程 |  |  | 标段： |  | 第1页 共1页
序号 | 项目名称 | 计算基础说明 | 计算基础 | 税率(%) | 金额（元）
1 | 增值税 | 分部分项工程+措施项目+其他项目-专业工程暂估价-除税甲供材料和甲供设备费 |  | 9
合计

## 表E.1.1-3 单位工程汇总表【古城派出所业务用房适4.1
表E.1.1-3 单位工程汇总表
单位工程名称：古城派出所业务用房适应性改造安装工程1 | 标段： | 第1页 共1页
序号 | 项目内容 | 金额(元)
1 | 分部分项工程
1.1 | 给水系统
1.2 | 排水系统
1.3 | 消火栓改造
1.4 | 电气
1.5 | 智能化
1.6 | 可燃气体报警系统
1.7 | 空调工程
1.8 | 排风
2 | 措施项目
2.1 | 其中：安全生产
3 | 其他项目
3.1 | 其中：暂列金额 | 50000.00
3.2 | 其中：专业工程暂估价
3.3 | 其中：计日工
3.4 | 其中：总承包服务费
3.5 | 其中：合同中约定的其他项目
4 | 增值税
合 计 |  | 50000.00
注：1 专业工程暂估价为已含税价格，在计算增值税计算基础时不应包含专业工程暂估价金额； 2 本表适用以单项工程、单位工程等为工程量清单编制对象的工程。

## 表E.2.1 分部分项工程项目清单计价表【古城派出所业4.2
表E.2.1 分部分项工程项目清单计价表
工程名称：古城派出所业务用房适应性改造安装工程1 |  |  |  | 标段： |  |  | 第1页 共51页
序号 | 项目编码 | 项目名称 | 项目特征描述 | 计量 单位 | 工程量 | 金额（元）
[6 empty] | 综合单价 | 合价 | 其中
材料暂估价
给水系统
1 | 031001008001 | 塑料管 | 1.材质：PP-R给水管 2.规格：DN15 3.连接形式：热熔连接(含管件） 4.管道消毒、冲洗：含管道水冲洗及水压试验、水质满足国家标准 5.安装部位：室内 6.介质：给水 | m | 116.2
2 | 031001008002 | 塑料管 | 1.材质：PP-R给水管 2.规格：DN20 3.连接形式：热熔连接(含管件） 4.管道消毒、冲洗：含管道水冲洗及水压试验、水质满足国家标准 5.安装部位：室内 6.介质：给水 | m | 71.3
本页小计
表E.2.1 分部分项工程项目清单计价表
工程名称：古城派出所业务用房适应性改造安装工程1 |  |  |  | 标段： |  |  | 第2页 共51页
序号 | 项目编码 | 项目名称 | 项目特征描述 | 计量 单位 | 工程量 | 金额（元）
[6 empty] | 综合单价 | 合价 | 其中
材料暂估价
3 | 031001008003 | 塑料管 | 1.材质：PP-R给水管 2.规格：DN25 3.连接形式：热熔连接(含管件） 4.管道消毒、冲洗：含管道水冲洗及水压试验、水质满足国家标准 5.安装部位：室内 6.介质：给水 | m | 27.6
4 | 031001008004 | 塑料管 | 1.材质：PP-R给水管 2.规格：DN32 3.连接形式：热熔连接(含管件） 4.管道消毒、冲洗：含管道水冲洗及水压试验、水质满足国家标准 5.安装部位：室内 6.介质：给水 | m | 66.3
本页小计
表E.2.1 分部分项工程项目清单计价表
工程名称：古城派出所业务用房适应性改造安装工程1 |  |  |  | 标段： |  |  | 第3页 共51页
序号 | 项目编码 | 项目名称 | 项目特征描述 | 计量 单位 | 工程量 | 金额（元）
[6 empty] | 综合单价 | 合价 | 其中
材料暂估价
5 | 031001008005 | 塑料管 | 1.材质：PP-R给水管 2.规格：DN50 3.连接形式：热熔连接(含管件） 4.管道消毒、冲洗：含管道水冲洗及水压试验、水质满足国家标准 5.安装部位：室内 6.介质：给水 | m | 59.5
6 | 031301005001 | 支/吊架、基础型钢 | 1、材质：管道支架 2、管架形式：满足设计要求 3、管道与支架之间加橡胶垫隔绝 | kg | 32.5
7 | 031002001001 | 金属阀门 | 1、类型：截止阀 2、材质：铜 3、规格、压力等级：DN50 4、连接形式：螺纹连接 | 个 | 2
8 | 031002001002 | 金属阀门 | 1、类型：截止阀 2、材质：铜 3、规格、压力等级：DN32 4、连接形式：螺纹连接 | 个 | 2
本页小计
表E.2.1 分部分项工程项目清单计价表
工程名称：古城派出所业务用房适应性改造安装工程1 |  |  |  | 标段： |  |  | 第4页 共51页
序号 | 项目编码 | 项目名称 | 项目特征描述 | 计量 单位 | 工程量 | 金额（元）
[6 empty] | 综合单价 | 合价 | 其中
材料暂估价
9 | 031002001003 | 金属阀门 | 1、类型：截止阀 2、材质：铜 3、规格、压力等级：DN20 4、连接形式：螺纹连接 | 个 | 5
10 | 031002001004 | 金属阀门 | 1、类型：截止阀 2、材质：铜 3、规格、压力等级：DN15 4、连接形式：螺纹连接 | 个 | 4
11 | 031003003001 | 洗脸盆 | 1.名称:陶瓷洗脸盆 2.规格、类型:含感应水龙头、角阀、金属软管等成套配件 3.具体详见图集09S304-51 | 组 | 6
12 | 031003003002 | 洗脸盆 | 1.名称:陶瓷洗脸盆-残疾 2.规格、类型:含感应水龙头、角阀、金属软管等成套配件 3.具体详见图集09S304-51 | 组 | 3
本页小计
表E.2.1 分部分项工程项目清单计价表
工程名称：古城派出所业务用房适应性改造安装工程1 |  |  |  | 标段： |  |  | 第5页 共51页
序号 | 项目编码 | 项目名称 | 项目特征描述 | 计量 单位 | 工程量 | 金额（元）
[6 empty] | 综合单价 | 合价 | 其中
材料暂估价
13 | 031003007001 | 小便器 | 1.类型：壁挂式小便器(感应式)-残疾 2.材质：陶瓷 3.规格：含感应器，排水栓等成套所有配件，详见图集 4.安装方式：落地式 | 组 | 3
14 | 031003006001 | 大便器 | 1.类型：蹲便器(水箱冲洗) 2.材质：陶瓷 3.规格：含水箱、金属软管、角阀、冲洗管等成套配件 4.具体详见图集及满足使用要求 | 组 | 6
15 | 031003006002 | 大便器 | 1.类型：座便器 2.材质：陶瓷 3.规格：金属软管、角阀、冲洗管等成套配件 4.具体详见图集及满足使用要求 | 组 | 4
本页小计
表E.2.1 分部分项工程项目清单计价表
工程名称：古城派出所业务用房适应性改造安装工程1 |  |  |  | 标段： |  |  | 第6页 共51页
序号 | 项目编码 | 项目名称 | 项目特征描述 | 计量 单位 | 工程量 | 金额（元）
[6 empty] | 综合单价 | 合价 | 其中
材料暂估价
16 | 031003006003 | 大便器 | 1.类型：残疾座便器 2.材质：陶瓷 3.规格：金属软管、角阀、冲洗管等成套配件 4.具体详见图集及满足使用要求 | 组 | 3
17 | 031003004001 | 洗涤盆 | 1、材质：陶瓷拖把池 2、附件名称、数量：含水嘴，排水栓等所有配套配件 | 组 | 4
18 | 031003010001 | 淋浴器 | 1、材质：淋浴器 2、附件名称、数量：成套等所有配套配件 | 套 | 14
19 | 031003014001 | 给、排水附件 | 1.类型：混合水龙头 2.材质：铜镀铬 3.规格：冷热水 4.其他：包含金属软管、角阀以及给排水配件 | 个 | 4
排水系统
本页小计
表E.2.1 分部分项工程项目清单计价表
工程名称：古城派出所业务用房适应性改造安装工程1 |  |  |  | 标段： |  |  | 第7页 共51页
序号 | 项目编码 | 项目名称 | 项目特征描述 | 计量 单位 | 工程量 | 金额（元）
[6 empty] | 综合单价 | 合价 | 其中
材料暂估价
20 | 031001008006 | 塑料管 | 1.材质：UPVC管 2.规格：DN100 3.连接形式：粘接（含管件） 4.管道消毒、冲洗：灌水试验 5.安装部位：室内 6.介质：排水 | m | 95.6
21 | 031001008007 | 塑料管 | 1.材质：UPVC管 2.规格：DN75 3.连接形式：粘接（含管件） 4.管道消毒、冲洗：灌水试验 5.安装部位：室内 6.介质：排水 | m | 51.6
22 | 031001008008 | 塑料管 | 1.材质：UPVC管 2.规格：DN50 3.连接形式：粘接（含管件） 4.管道消毒、冲洗：灌水试验 5.安装部位：室内 6.介质：排水 | m | 65.3
本页小计
表E.2.1 分部分项工程项目清单计价表
工程名称：古城派出所业务用房适应性改造安装工程1 |  |  |  | 标段： |  |  | 第8页 共51页
序号 | 项目编码 | 项目名称 | 项目特征描述 | 计量 单位 | 工程量 | 金额（元）
[6 empty] | 综合单价 | 合价 | 其中
材料暂估价
23 | 031003014002 | 给、排水附件 | 1.材质：不锈钢地漏 2.规格：DN50,嵌入式 | 个 | 16
24 | 031003014003 | 给、排水附件 | 1、材质：不锈钢清扫口 2、型号、规格：DN100 3、安装方式：嵌入 | 个 | 5
消火栓改造
25 | 030901002001 | 消火栓钢管 | 1.安装部位:室内 2.材质、规格:内外热镀锌钢管DN65 3.连接形式:螺纹连接(含管件） 4.压力试验及冲洗设计要求:水压试验、水冲洗 | m | 245.6
26 | 030901002002 | 消火栓钢管 | 1.名称:消防栓钢管拆除 2.材质、规格:内外热镀锌钢管DN65 | m | 65
27 | 030901010001 | 室内消火栓 | 1.安装方式:室内消防栓移位 | 套 | 12
28 | 031201001001 | 管道刷油 | 1、除锈级别：消火栓管 2、油漆品种：消火栓系统管道先刷二道防锈漆,再外刷红色调和漆为色标 | m2 | 18.5
本页小计
表E.2.1 分部分项工程项目清单计价表
工程名称：古城派出所业务用房适应性改造安装工程1 |  |  |  | 标段： |  |  | 第9页 共51页
序号 | 项目编码 | 项目名称 | 项目特征描述 | 计量 单位 | 工程量 | 金额（元）
[6 empty] | 综合单价 | 合价 | 其中
材料暂估价
29 | 031301005002 | 管道支架 | 1、材质：管道支架 2、管架形式：满足设计要求 3、管道与支架之间加橡胶垫隔绝 | kg | 65
30 | 031201003001 | 金属结构刷油 | 1.涂刷遍数、漆膜厚度：先刷二道防锈漆,再刷灰色调和漆二道 | kg | 65
电气
31 | 030402011001 | 配电箱移位 | 1.名称：1QHX4(消防配电箱)原有配电箱移位 2.型号：元器件规格型号详见配电箱系统图 3.安装方式：壁挂,底距地1.5m 4.接线端子材质、规格：接线端子安装 | 台 | 1
本页小计
表E.2.1 分部分项工程项目清单计价表
工程名称：古城派出所业务用房适应性改造安装工程1 |  |  |  | 标段： |  |  | 第10页 共51页
序号 | 项目编码 | 项目名称 | 项目特征描述 | 计量 单位 | 工程量 | 金额（元）
[6 empty] | 综合单价 | 合价 | 其中
材料暂估价
32 | 030402011002 | 配电箱移位 | 1.名称：2ALE(消防配电箱)移位 2.型号：元器件规格型号详见配电箱系统图 3.安装方式：壁挂,底距地1.5m 4.接线端子材质、规格：接线端子安装 | 台 | 1
33 | 030402011003 | 配电箱 | 1.名称：5YD(应急照明电源箱) 2.型号：元器件规格型号详见配电箱系统图 3.安装方式：壁挂,底距地1.5m 4.接线端子材质、规格：接线端子安装 | 台 | 1
34 | 030402011004 | 配电箱 | 1.名称：ACFJ(事故风机控制箱) 2.型号：元器件规格型号详见配电箱系统图 3.安装方式：壁挂,底距地1.5m 4.接线端子材质、规格：接线端子安装 | 台 | 1
本页小计
表E.2.1 分部分项工程项目清单计价表
工程名称：古城派出所业务用房适应性改造安装工程1 |  |  |  | 标段： |  |  | 第11页 共51页
序号 | 项目编码 | 项目名称 | 项目特征描述 | 计量 单位 | 工程量 | 金额（元）
[6 empty] | 综合单价 | 合价 | 其中
材料暂估价
35 | 030402011005 | 配电箱 | 1.名称：6ATktw(六层空调外机配电箱) 2.型号：元器件规格型号详见配电箱系统图 3.安装方式：距地1.5m安装 4.接线端子材质、规格：含出线端子接线 | 台 | 1
36 | 030402011006 | 配电箱 | 1.名称：5ATktw(五层空调外机配电箱) 2.型号：元器件规格型号详见配电箱系统图 3.安装方式：距地1.5m安装 4.接线端子材质、规格：含出线端子接线 | 台 | 1
37 | 030402011007 | 配电箱 | 1.名称：1ALz1(一层新增照明配电箱一) 2.型号：元器件规格型号详见配电箱系统图 3.安装方式：距地1.5m安装 4.接线端子材质、规格：含出线端子接线 | 台 | 1
本页小计
表E.2.1 分部分项工程项目清单计价表
工程名称：古城派出所业务用房适应性改造安装工程1 |  |  |  | 标段： |  |  | 第12页 共51页
序号 | 项目编码 | 项目名称 | 项目特征描述 | 计量 单位 | 工程量 | 金额（元）
[6 empty] | 综合单价 | 合价 | 其中
材料暂估价
38 | 030402011008 | 配电箱 | 1.名称：3ALz1(三层新增照明配电箱一) 2.型号：元器件规格型号详见配电箱系统图 3.安装方式：距地1.5m安装 4.接线端子材质、规格：含出线端子接线 | 台 | 1
39 | 030402011009 | 配电箱 | 1.名称：3ALz2(三层新增照明配电箱二) 2.型号：元器件规格型号详见配电箱系统图 3.安装方式：距地1.5m安装 4.接线端子材质、规格：含出线端子接线 | 台 | 1
40 | 030402011010 | 配电箱 | 1.名称：APcf(四层新增厨房配电箱) 2.型号：元器件规格型号详见配电箱系统图 3.安装方式：距地1.5m安装 4.接线端子材质、规格：含出线端子接线 | 台 | 1
本页小计
表E.2.1 分部分项工程项目清单计价表
工程名称：古城派出所业务用房适应性改造安装工程1 |  |  |  | 标段： |  |  | 第13页 共51页
序号 | 项目编码 | 项目名称 | 项目特征描述 | 计量 单位 | 工程量 | 金额（元）
[6 empty] | 综合单价 | 合价 | 其中
材料暂估价
41 | 030412003001 | 桥架 | 1.名称：钢制槽式桥架 2.规格：200*100 3.材质：钢制 4.类型：槽式 | m | 173.5
42 | 031301005003 | 支/吊架、基础型钢 | 1.名称：桥架支架 2.支架形式：按规范要求 | kg | 185.18
43 | 030412001001 | 配管 | 1.名称：电气配管 2.材质：JDG 3.规格：DN20 4.配置形式：暗敷 | m | 5249.79
44 | 030412001002 | 配管 | 1.名称：电气配管 2.材质：JDG 3.规格：DN25 4.配置形式：暗敷 | m | 54
45 | 030412001003 | 配管 | 1.名称：电气配管 2.材质：JDG 3.规格：DN32 4.配置形式：暗敷 | m | 23.83
46 | 030412001004 | 配管 | 1.名称：电气配管 2.材质：JDG 3.规格：DN40 4.配置形式：暗敷 | m | 23.8
本页小计
表E.2.1 分部分项工程项目清单计价表
工程名称：古城派出所业务用房适应性改造安装工程1 |  |  |  | 标段： |  |  | 第14页 共51页
序号 | 项目编码 | 项目名称 | 项目特征描述 | 计量 单位 | 工程量 | 金额（元）
[6 empty] | 综合单价 | 合价 | 其中
材料暂估价
47 | 030412001005 | 配管 | 1.名称：电气配管 2.材质：JDG 3.规格：DN50 4.配置形式：暗敷 | m | 23.8
48 | 030412006001 | 接线盒 | 1.名称：灯具接线盒 2.材质：铁 3.规格：86型 4.安装形式：暗装 | 个 | 774
49 | 030412006002 | 接线盒 | 1.名称：开关、插座接线盒 2.材质：铁 3.规格：86型 4.安装形式：暗装 | 个 | 473
50 | 030412004001 | 配线 | 1.名称：管内穿线 2.型号：NHBV-1.5 3.材质：铜芯 | m | 75.8
51 | 030412004002 | 配线 | 1.名称：管内穿线 2.型号：NHBV-2.5 3.材质：铜芯 | m | 1044.47
52 | 030412004003 | 配线 | 1.名称：管内穿线 2.型号：ZR-BV-2.5 3.材质：铜芯 | m | 12555.81
本页小计
表E.2.1 分部分项工程项目清单计价表
工程名称：古城派出所业务用房适应性改造安装工程1 |  |  |  | 标段： |  |  | 第15页 共51页
序号 | 项目编码 | 项目名称 | 项目特征描述 | 计量 单位 | 工程量 | 金额（元）
[6 empty] | 综合单价 | 合价 | 其中
材料暂估价
53 | 030412004004 | 配线 | 1.名称：线槽配线 2.型号：ZR-BV-2.5 3.材质：铜芯 | m | 2568.56
54 | 030412004005 | 配线 | 1.名称：管内穿线 2.型号：ZR-BV-4 3.材质：铜芯 | m | 2629.29
55 | 030412004006 | 配线 | 1.名称：线槽配线 2.型号：ZR-BV-4 3.材质：铜芯 | m | 1649.8
56 | 030409001001 | 电力电缆 | 1.名称：矿物电缆 2.型号：BTTRZ-3x2.5 3.材质：铜芯 4.敷设方式：穿管敷设、桥架内敷设 | m | 21.6
57 | 030409001002 | 电力电缆 | 1.名称：电力电缆 2.规格：ZRYJV-3*2.5 3.材质：铜芯 4.电压(kV)：1 5.敷设方式：穿管、桥架内敷设 | m | 57.4
本页小计
表E.2.1 分部分项工程项目清单计价表
工程名称：古城派出所业务用房适应性改造安装工程1 |  |  |  | 标段： |  |  | 第16页 共51页
序号 | 项目编码 | 项目名称 | 项目特征描述 | 计量 单位 | 工程量 | 金额（元）
[6 empty] | 综合单价 | 合价 | 其中
材料暂估价
58 | 030409001003 | 电力电缆 | 1.名称：电力电缆 2.规格：ZRYJV-5*4 3.材质：铜芯 4.电压(kV)：1 5.敷设方式：穿管、桥架内敷设 | m | 41.34
59 | 030409001004 | 电力电缆 | 1.名称：电力电缆 2.规格：ZRYJV-5*6 3.材质：铜芯 4.电压(kV)：1 5.敷设方式：穿管、桥架内敷设 | m | 128.59
60 | 030409001005 | 电力电缆 | 1.名称：电力电缆 2.规格：ZRYJV-5*16 3.材质：铜芯 4.电压(kV)：1 5.敷设方式：穿管、桥架内敷设 | m | 114.51
61 | 030409001006 | 电力电缆 | 1.名称：电力电缆 2.规格：ZRYJV-4*25+1*16 3.材质：铜芯 4.电压(kV)：1 5.敷设方式：穿管、桥架内敷设 | m | 58.08
本页小计
表E.2.1 分部分项工程项目清单计价表
工程名称：古城派出所业务用房适应性改造安装工程1 |  |  |  | 标段： |  |  | 第17页 共51页
序号 | 项目编码 | 项目名称 | 项目特征描述 | 计量 单位 | 工程量 | 金额（元）
[6 empty] | 综合单价 | 合价 | 其中
材料暂估价
62 | 030409001007 | 电力电缆 | 1.名称：电力电缆 2.规格：ZRYJV-4*35+1*16 3.材质：铜芯 4.电压(kV)：1 5.敷设方式：穿管、桥架内敷设 | m | 100
63 | 030409003001 | 电力电缆头 | 1.名称：电力电缆头 2.规格：10mm2以内 3.材质、类型：铜芯、终端 4.电压(kV)：1KV | 个 | 10
64 | 030409003002 | 电力电缆头 | 1.名称：电力电缆头 2.规格：25mm2以内 3.材质、类型：铜芯、终端 4.电压(kV)：1KV | 个 | 4
65 | 030409003003 | 电力电缆头 | 1.名称：电力电缆头 2.规格：35mm2以内 3.材质、类型：铜芯、终端 4.电压(kV)：1KV | 个 | 2
本页小计
表E.2.1 分部分项工程项目清单计价表
工程名称：古城派出所业务用房适应性改造安装工程1 |  |  |  | 标段： |  |  | 第18页 共51页
序号 | 项目编码 | 项目名称 | 项目特征描述 | 计量 单位 | 工程量 | 金额（元）
[6 empty] | 综合单价 | 合价 | 其中
材料暂估价
66 | 030413002001 | 装饰灯 | 1、名称：安全出口指示E 2、型号：持续型/LED 1W/DC36V大型 3、安装形式：壁装,门上方0.2m | 套 | 11
67 | 030413002002 | 装饰灯 | 1、名称：安全出口指示S 2、型号：持续型/LED 1W/DC36V大型 3、安装形式：壁装,门上方0.2m | 套 | 4
68 | 030413002003 | 装饰灯 | 1、名称：疏散出口指示E 2、型号：持续型/LED 1W/DC36V大型 3、安装形式：壁装,距地0.5m | 套 | 22
69 | 030413002004 | 装饰灯 | 1、名称：消防应急照明灯具(A型) 2、型号：持续型/LED 6W 3、安装形式：壁装,2.5m | 套 | 45
70 | 030413002005 | 装饰灯 | 1、名称：楼层标志灯 F 2、型号：持续型/LED 1W/DC36V中型 3、安装形式：壁装,底边距地2.5米 | 套 | 6
本页小计
表E.2.1 分部分项工程项目清单计价表
工程名称：古城派出所业务用房适应性改造安装工程1 |  |  |  | 标段： |  |  | 第19页 共51页
序号 | 项目编码 | 项目名称 | 项目特征描述 | 计量 单位 | 工程量 | 金额（元）
[6 empty] | 综合单价 | 合价 | 其中
材料暂估价
71 | 030413002006 | 装饰灯 | 1、名称：消控室标志灯 2、型号：持续型/LED 1W/DC36V中型 3、安装形式：壁装,底边距地2.5米 | 套 | 1
72 | 030413002007 | 装饰灯 | 1、名称：小型双面方向标志灯(A型) 2、型号：持续型/LED 1W/DC36V中型 3、安装形式：壁装,底边距地2.5米 | 套 | 6
73 | 030413002008 | 装饰灯 | 1.名称：平板灯 2.型号：40W，LED 3.规格：600*600 4.安装方式：嵌入式安装 | 套 | 16
74 | 030413002009 | 装饰灯 | 1.名称：平板灯 2.型号：40W，LED 3.规格：1200*300 4.安装方式：嵌入式安装 | 套 | 42
75 | 030413002010 | 装饰灯 | 1.名称：条形灯L04 2.规格：5000K 3.安装方式：嵌入式安装 | 套 | 33
本页小计
表E.2.1 分部分项工程项目清单计价表
工程名称：古城派出所业务用房适应性改造安装工程1 |  |  |  | 标段： |  |  | 第20页 共51页
序号 | 项目编码 | 项目名称 | 项目特征描述 | 计量 单位 | 工程量 | 金额（元）
[6 empty] | 综合单价 | 合价 | 其中
材料暂估价
76 | 030413002011 | 装饰灯 | 1.名称：嵌入式长条灯 2.型号：10W，LED 3.规格：400*50mm 4.安装方式：嵌入式安装 | 套 | 7
77 | 030413002012 | 装饰灯 | 1.名称：嵌入式筒灯 2.型号：12W，LED 3.规格：2.5寸 4.安装方式：嵌入式安装 | 套 | 497
78 | 030413002013 | 装饰灯 | 1.名称：嵌入式硅胶灯带 2.型号：LED 3.规格：4000K 4.安装方式：嵌入式安装 | m | 150.8
79 | 030413002014 | 装饰灯 | 1.名称：灯带 2.型号：LED 3.规格：天花造型灯带17*10无边铝材硬条灯(低压)15MM软灯带/硬灯条,3000K 4.安装方式：嵌入式安装 | m | 102
80 | 030405013001 | 小电器 | 1.名称：卫生间浴霸 2.型号：三合一，排风、制热、照明 | 个 | 4
本页小计
表E.2.1 分部分项工程项目清单计价表
工程名称：古城派出所业务用房适应性改造安装工程1 |  |  |  | 标段： |  |  | 第21页 共51页
序号 | 项目编码 | 项目名称 | 项目特征描述 | 计量 单位 | 工程量 | 金额（元）
[6 empty] | 综合单价 | 合价 | 其中
材料暂估价
81 | 030405013002 | 小电器 | 1.名称：求助面板 2.安装：安装高度距地0.4米(D),1.0米(G) | 个 | 6
82 | 030405013003 | 小电器 | 1.名称：钥匙复位开关面板 2.安装：安装高度距地1.8米 | 个 | 3
83 | 030405013004 | 小电器 | 1.名称：智能声光报警装置 2.安装：安装高度距地2.2米 | 个 | 3
84 | 030405013005 | 小电器 | 1.名称：残疾人报警控制器 2.安装：吊顶内安装或者距地2.3米 | 个 | 3
85 | 030413013001 | 照明开关 | 1、名称：单联单控 2、规格： 220V,10A 3、安装方式：底边距地1.3m安装 | 套 | 26
86 | 030413013002 | 照明开关 | 1、名称：双联单控 2、规格： 220V,10A 3、安装方式：底边距地1.3m安装 | 套 | 37
本页小计
表E.2.1 分部分项工程项目清单计价表
工程名称：古城派出所业务用房适应性改造安装工程1 |  |  |  | 标段： |  |  | 第22页 共51页
序号 | 项目编码 | 项目名称 | 项目特征描述 | 计量 单位 | 工程量 | 金额（元）
[6 empty] | 综合单价 | 合价 | 其中
材料暂估价
87 | 030413013003 | 照明开关 | 1、名称：三联单控 2、规格： 220V,10A 3、安装方式：底边距地1.3m安装 | 套 | 12
88 | 030413013004 | 照明开关 | 1、名称：四联单控 2、规格： 220V,10A 3、安装方式：底边距地1.3m安装 | 套 | 1
89 | 030413013005 | 照明开关 | 1、名称：单联双控 2、规格： 220V,10A 3、安装方式：底边距地1.3m安装 | 套 | 2
90 | 030413013006 | 照明开关 | 1、名称：双联双控 2、规格： 220V,10A 3、安装方式：底边距地1.3m安装 | 套 | 24
91 | 030413014001 | 插座 | 1.名称：地面安全插座 2.安装方式：地面嵌入安装 | 套 | 36
92 | 030413014002 | 插座 | 1.名称：空调插座 2.安装方式：暗装，高度详见图纸标注 | 套 | 8
本页小计
表E.2.1 分部分项工程项目清单计价表
工程名称：古城派出所业务用房适应性改造安装工程1 |  |  |  | 标段： |  |  | 第23页 共51页
序号 | 项目编码 | 项目名称 | 项目特征描述 | 计量 单位 | 工程量 | 金额（元）
[6 empty] | 综合单价 | 合价 | 其中
材料暂估价
93 | 030413014003 | 插座 | 1.名称：五孔安全插座 2.安装方式：暗装，高度详见图纸标注 | 套 | 287
94 | 030413014004 | 插座 | 1.名称：五孔安全插座（防溅） 2.安装方式：暗装，高度详见图纸标注 | 套 | 17
95 | 030405001001 | 低压电气开关 | 1.名称：浴霸控制面板 2.安装方式：距地1.3m安装 | 个 | 4
96 | 030405001002 | 低压电气开关 | 1.名称：空调控制面板 2.规格：与空调设备配套 3.安装方式：距地1.3m安装 | 个 | 39
97 | 030402011011 | 成套配电箱 | 1.名称：380V接线位 2.该位置需要设置一个电源控制箱，满足对应设备的用电要求，箱内元器件自行深化配置，后期不作调整。 3.含接线 | 台 | 9
本页小计
表E.2.1 分部分项工程项目清单计价表
工程名称：古城派出所业务用房适应性改造安装工程1 |  |  |  | 标段： |  |  | 第24页 共51页
序号 | 项目编码 | 项目名称 | 项目特征描述 | 计量 单位 | 工程量 | 金额（元）
[6 empty] | 综合单价 | 合价 | 其中
材料暂估价
98 | 030402011012 | 成套配电箱 | 1.名称：220V接线位 2.该位置需要设置一个电源控制箱，满足对应设备的用电要求，箱内元器件自行深化配置，后期不作调整。 3.含接线 | 台 | 5
99 | 030410002001 | 接地母线 | 1.名称：接地母线 2.材质：镀锌扁钢 3.规格：25-4 4.安装部位：厨房间内明敷 | m | 45
100 | 030410007001 | 等电位端子箱、测试板 | 1.名称：分等电位箱 2.要求：扁钢与箱内紫铜等电位排双面满焊,搭接长度≥100mm;铜排与扁钢焊接处做防腐防锈处理(沥青漆/防锈漆) | 台 | 1
101 | 030410011001 | 接地跨接 | 1.名称：设备接地线 2.材质：铜线 3.规格：BVR-4mm2 | 处 | 30
102 | 030416027001 | 接地装置 | 1.名称：接地测试 2.型号：接地网 | 系统、组 | 1
本页小计
表E.2.1 分部分项工程项目清单计价表
工程名称：古城派出所业务用房适应性改造安装工程1 |  |  |  | 标段： |  |  | 第25页 共51页
序号 | 项目编码 | 项目名称 | 项目特征描述 | 计量 单位 | 工程量 | 金额（元）
[6 empty] | 综合单价 | 合价 | 其中
材料暂估价
智能化
103 | 030506010001 | 监控摄像设备 | 1.名称：红外半球摄像机 2.规格：400W像素，星光级 支持SmartIR，防止夜间红外过曝 3.安装方式：吸顶，含配套电源 | 台 | 27
104 | 030506010002 | 监控摄像设备 | 1.名称：带拾音半球摄像机 2.规格：400W像素，星光级 3.安装方式：吸顶，含配套电源 | 台 | 21
105 | 030506010003 | 监控摄像设备 | 1.名称：红外枪式摄像机 2.规格：400W像素，星光级 3.安装方式：吸顶，含配套电源 | 台 | 10
106 | 030502010001 | 信息、网络插座 | 1.名称：2孔数据面板(内部网络+外网) 2.安装方式：距地0.3m安装，或配合办公家具安装 | 个 | 66
107 | 030502002001 | 电话插座 | 1.名称：电话面板 2.安装方式：距地0.3m安装，或配合办公家具安装 | 个 | 26
本页小计
表E.2.1 分部分项工程项目清单计价表
工程名称：古城派出所业务用房适应性改造安装工程1 |  |  |  | 标段： |  |  | 第26页 共51页
序号 | 项目编码 | 项目名称 | 项目特征描述 | 计量 单位 | 工程量 | 金额（元）
[6 empty] | 综合单价 | 合价 | 其中
材料暂估价
108 | 030506006001 | 出入口目标识别设备 | 1.名称：出门按钮 2.安装方式：暗装 底边离地1.3米 | 台 | 3
109 | 030506008001 | 出入口执行机构设备 | 1.名称：磁力锁(含反馈信号) 2.安装方式：预留86H60接线盒 暗装 门框上沿安装 | 台 | 3
110 | 030506007001 | 出入口控制设备 | 1.名称：门禁机(指纹、人脸及密码方式开锁) 2.安装方式：暗装 底边离地1.3米 | 台 | 3
111 | 030501005001 | 机柜 | 1.名称：18U机柜(宽600×深600×高1000) | 台 | 2
112 | 030501004001 | 存储设备 | 1.名称：硬盘录像机 2.规格：64路NVR 3.安装方式：机架式 | 台 | 1
113 | 030501004002 | 硬盘6T | 1.名称：监控硬盘 2.规格：6T | 台 | 8
114 | 030502013001 | 光缆终端盒 | 1.名称：72芯ODF熔纤架 | 个 | 1
115 | 030502007001 | 光纤跳线 | 光纤跳线，单模SC-LC | 根 | 20
116 | 030502012001 | 光纤接续 | 光纤熔接，单模 | 芯 | 60
本页小计
表E.2.1 分部分项工程项目清单计价表
工程名称：古城派出所业务用房适应性改造安装工程1 |  |  |  | 标段： |  |  | 第27页 共51页
序号 | 项目编码 | 项目名称 | 项目特征描述 | 计量 单位 | 工程量 | 金额（元）
[6 empty] | 综合单价 | 合价 | 其中
材料暂估价
117 | 030507008001 | 枪型摄像机支架 | 枪型摄像机支架 | 套 | 10
118 | 030501015001 | 交换机 | 1.名称：网络交换机 2.规格：16口千兆电口+2个千兆光电复用口非网管型交换机 3.安装方式：机架式 | 台 | 8
119 | 030501015002 | 交换机 | 1.名称：网络交换机 2.规格：8口千兆电口+2个千兆光电复用口非网管型交换机 3.安装方式：机架式 | 台 | 1
120 | 030501015003 | 交换机 | 24个10/100/1000Mbps自适应电口，2个10/100/1000Mbps光口，交换机容量52Gbps，包转发率38.69Mpps，非网管型交换机，机架式。 | 台 | 7
本页小计
表E.2.1 分部分项工程项目清单计价表
工程名称：古城派出所业务用房适应性改造安装工程1 |  |  |  | 标段： |  |  | 第28页 共51页
序号 | 项目编码 | 项目名称 | 项目特征描述 | 计量 单位 | 工程量 | 金额（元）
[6 empty] | 综合单价 | 合价 | 其中
材料暂估价
121 | 030501015004 | 交换机 | 核心交换机 24端口SFP接口交换机(SFP为千兆/百兆口)，8个复用的10/100/1000M自适应电口，4个SFP+万兆光口 | 台 | 1
122 | 030502001001 | 光缆分纤箱、光缆交接箱、分线接线箱 | 1.名称：12口机架式光纤熔接盒 2.安装方式：壁挂 | 台 | 4
123 | 030502001002 | 光缆分纤箱、光缆交接箱、分线接线箱 | 1.名称：6口机架式光纤熔接盒 2.安装方式：壁挂 | 台 | 1
124 | 030507008002 | 集中供电电源 | 集中供电电源，AC/DC12V/20A | 只 | 5
126 | 030412001006 | 配管 | 1.名称：电气配管 2.材质：JDG 3.规格：DN20 4.配置形式：暗敷 | m | 158.5
127 | 030412001007 | 配管 | 1.名称：电气配管 2.材质：JDG 3.规格：DN25 4.配置形式：暗敷 | m | 840.9
本页小计
表E.2.1 分部分项工程项目清单计价表
工程名称：古城派出所业务用房适应性改造安装工程1 |  |  |  | 标段： |  |  | 第29页 共51页
序号 | 项目编码 | 项目名称 | 项目特征描述 | 计量 单位 | 工程量 | 金额（元）
[6 empty] | 综合单价 | 合价 | 其中
材料暂估价
128 | 030412006003 | 接线盒 | 1.名称：接线盒 2.材质：铁 3.规格：86型 4.安装形式：暗装 | 个 | 157
129 | 030412003002 | 桥架 | 1.名称：弱电桥架 2.规格：200*200 | m | 110
130 | 030412003003 | 桥架 | 1.名称：弱电桥架 2.规格：200*300 | m | 25
131 | 030412003004 | 桥架 | 1.名称：弱电桥架 2.规格：300*600 | m | 110
132 | 031301005004 | 支/吊架、基础型钢 | 1.名称：桥架支撑架 2.规格：满足图纸及规范使用要求 | kg | 220
133 | 030502003001 | 双绞线缆 | 1.名称：网线 2.规格：UTP5e 3.敷设方式：穿管/桥架内敷设 | m | 6708.6
134 | 030502003002 | 双绞线缆 | 1.名称：网线 2.规格：UTP6 3.敷设方式：穿管/桥架内敷设 | m | 2486
135 | 030502005001 | 光缆 | 1.名称：光缆 2.规格：12芯 3.敷设方式：穿管/桥架内敷设 | m | 320
本页小计
表E.2.1 分部分项工程项目清单计价表
工程名称：古城派出所业务用房适应性改造安装工程1 |  |  |  | 标段： |  |  | 第30页 共51页
序号 | 项目编码 | 项目名称 | 项目特征描述 | 计量 单位 | 工程量 | 金额（元）
[6 empty] | 综合单价 | 合价 | 其中
材料暂估价
136 | 030502005002 | 光缆 | 1.名称：光缆 2.规格：6芯 3.敷设方式：穿管/桥架内敷设 | m | 280
137 | 030409001008 | 电力电缆 | 1.名称：电力电缆 2.规格：YJV-3*4.0 3.材质：铜芯 4.敷设方式：穿管/桥架内敷设 | m | 120
138 | 030412004007 | 配线 | 1.名称：弱电线缆 2.配线形式：管内穿线 3.规格：RVV2*1.0 | m | 2532
139 | 030412004008 | 配线 | 1.名称：弱电线缆 2.配线形式：管内穿线 3.规格：RVV4*1.0 | m | 62
140 | 030412004009 | 配线 | 1.名称：弱电线缆 2.配线形式：管内穿线 3.规格：RVV2*0.5 | m | 10
本页小计
表E.2.1 分部分项工程项目清单计价表
工程名称：古城派出所业务用房适应性改造安装工程1 |  |  |  | 标段： |  |  | 第31页 共51页
序号 | 项目编码 | 项目名称 | 项目特征描述 | 计量 单位 | 工程量 | 金额（元）
[6 empty] | 综合单价 | 合价 | 其中
材料暂估价
141 | 030501011001 | 防火墙 | 防火墙主机1台，默认3G网络吞吐性能，固化8个千兆电口，2个千兆光口，4个万兆光口，2个扩展槽，1U高度，标配1个电源，支持扩展热插拔冗余电源，可支持扩展1T企业级硬盘，选配AV反病毒特征库、IPS入侵防御特征库、APP应用识别特征库升级服务；含RG-WALL 1600-ZY-LIC专业版属性授权1个 | 套 | 1
可燃气体报警系统
142 | 030412001008 | 配管 | 1.名称：电气配管 2.材质：JDG 3.规格：DN20 4.配置形式：暗敷 | m | 99.8
143 | 030412001009 | 配管 | 1.名称：电气配管 2.材质：JDG 3.规格：DN25 4.配置形式：暗敷 | m | 40
本页小计
表E.2.1 分部分项工程项目清单计价表
工程名称：古城派出所业务用房适应性改造安装工程1 |  |  |  | 标段： |  |  | 第32页 共51页
序号 | 项目编码 | 项目名称 | 项目特征描述 | 计量 单位 | 工程量 | 金额（元）
[6 empty] | 综合单价 | 合价 | 其中
材料暂估价
144 | 030412006004 | 接线盒 | 1.名称：开关、插座接线盒 2.材质：铁 3.规格：86型 4.安装形式：暗装 | 个 | 11
145 | 030412004010 | 配线 | 1.名称：管内穿线 2.型号：NHBV-1.5 3.材质：铜芯 | m | 120.8
146 | 030409002001 | 控制电缆 | 1.型号：NH-KVV-4x2.5 | m | 40
147 | 030409002002 | 控制电缆 | 1.型号：NH-KVV-4x1.5 | m | 62.5
148 | 030108001001 | 风机 | 1.名称：轴流风机功率:90W | 台 | 1
149 | 030702001001 | 碳钢通风管道 | 1.名称:通风管道 2.材质:热镀锌钢板 3.形状:矩形 4.规格:长边400mm以内 5.板材厚度:0.6mm 6.接口形式:详见设计图纸 | m2 | 3.6
150 | 030703011001 | 铝及铝合金风口、散流器 | 1.名称:单层百叶风口 2.规格:500*300 3.材质：铝合金 | 个 | 1
本页小计
表E.2.1 分部分项工程项目清单计价表
工程名称：古城派出所业务用房适应性改造安装工程1 |  |  |  | 标段： |  |  | 第33页 共51页
序号 | 项目编码 | 项目名称 | 项目特征描述 | 计量 单位 | 工程量 | 金额（元）
[6 empty] | 综合单价 | 合价 | 其中
材料暂估价
151 | 030904003001 | 按钮 | 1.名称:消火栓按钮 2.安装方式:消火栓内 3.含底座 4.现场消火栓按钮移位综合考虑 | 个 | 12
152 | 030904004001 | 声光报警器 | 1.名称:火灾声光警报器 2.安装方式:壁装,底边距地2.5m 3.含底座 | 个 | 2
153 | 030904001001 | 点型探测器 | 1.名称：可燃气体探测器 | 个 | 2
154 | 030904009001 | 区域报警控制器 | 1.名称：燃气报警控制器 2.安装方式：挂墙安装,底边距地1.5m | 台 | 1
155 | 030904003002 | 燃气快速切断阀 | 1.名称：燃气快速切断阀 | 个 | 1
156 | 030413002015 | 装饰灯 | 1.名称：灭蚊灯 2.规格：LED，功率不小于9W 3.安装方式：吊装，含支架 | 套 | 5
157 | 030413002016 | 装饰灯 | 1.名称：紫外线消毒灯 2.规格：40W，医用级，无臭氧 3.安装方式：吊装，含支架 | 套 | 2
空调工程
本页小计
表E.2.1 分部分项工程项目清单计价表
工程名称：古城派出所业务用房适应性改造安装工程1 |  |  |  | 标段： |  |  | 第34页 共51页
序号 | 项目编码 | 项目名称 | 项目特征描述 | 计量 单位 | 工程量 | 金额（元）
[6 empty] | 综合单价 | 合价 | 其中
材料暂估价
158 | 030701004001 | 多联机空调室内机 | 1.名称：自由静压风管机NJ-16 2.规格：制冷量:16kW,制热量:18kW,功率:210W 3.安装形式：吊顶内安装 4.减振形式：减震垫 | 台 | 6
159 | 030701004002 | 多联机空调室内机 | 1.名称：自由静压风管机NJ-9 2.规格：制冷量:9.0kW,制热量:10.0kW,功率:110W 3.安装形式：吊顶内安装 4.减振形式：减震垫 | 台 | 1
160 | 030701004003 | 多联机空调室内机 | 1.名称：自由静压风管机NJ-8 2.规格：制冷量:8.0kW,制热量:9.0kW,功率:102W 3.安装形式：吊顶内安装 4.减振形式：减震垫 | 台 | 18
本页小计
表E.2.1 分部分项工程项目清单计价表
工程名称：古城派出所业务用房适应性改造安装工程1 |  |  |  | 标段： |  |  | 第35页 共51页
序号 | 项目编码 | 项目名称 | 项目特征描述 | 计量 单位 | 工程量 | 金额（元）
[6 empty] | 综合单价 | 合价 | 其中
材料暂估价
161 | 030701004004 | 多联机空调室内机 | 1.名称：自由静压风管机NJ-7.1 2.规格：制冷量:7.1kW,制热量:8.0kW,功率:96W 3.安装形式：吊顶内安装 4.减振形式：减震垫 | 台 | 3
162 | 030701004005 | 多联机空调室内机 | 1.名称：自由静压风管机NJ-5.6 2.规格：制冷量:5.6kW,制热量:6.3kW,功率:70W 3.安装形式：吊顶内安装 4.减振形式：减震垫 | 台 | 7
163 | 030701004006 | 多联机空调室内机 | 1.名称：自由静压风管机NJ-4.5 2.规格：制冷量:4.5kW,制热量:5.0kW,功率:70W 3.安装形式：吊顶内安装 4.减振形式：减震垫 | 台 | 2
本页小计
表E.2.1 分部分项工程项目清单计价表
工程名称：古城派出所业务用房适应性改造安装工程1 |  |  |  | 标段： |  |  | 第36页 共51页
序号 | 项目编码 | 项目名称 | 项目特征描述 | 计量 单位 | 工程量 | 金额（元）
[6 empty] | 综合单价 | 合价 | 其中
材料暂估价
164 | 030701004007 | 多联机空调室内机 | 1.名称：自由静压风管机NJ-3.6 2.规格：制冷量:3.6kW,制热量:4.0kW,功率:50W 3.安装形式：吊顶内安装 4.减振形式：减震垫 | 台 | 4
165 | 030701004008 | 多联机空调室内机 | 1.名称：自由静压风管机NJ-2.2 2.规格：制冷量:2.2kW,制热量:2.6kW,功率:17W 3.安装形式：吊顶内安装 4.减振形式：减震垫 | 台 | 3
166 | 030701003001 | 多联机空调室外机 | 1.名称：空调室外机 2.规格：44HP(26+18) 制冷量:124kW,制热量:138kW，制冷功率:33.08kW,制热功率:32.75kW，APF=4.55 3.安装形式：室外落地安装 4.减振形式：减震器 | 台 | 1
本页小计
表E.2.1 分部分项工程项目清单计价表
工程名称：古城派出所业务用房适应性改造安装工程1 |  |  |  | 标段： |  |  | 第37页 共51页
序号 | 项目编码 | 项目名称 | 项目特征描述 | 计量 单位 | 工程量 | 金额（元）
[6 empty] | 综合单价 | 合价 | 其中
材料暂估价
167 | 030701003002 | 多联机空调室外机 | 1.名称：空调室外机 2.规格：28HP 制冷量:78.5kW,制热量:87.5kW，制冷功率:20.79kW,制热功率:20.55kW，APF=4.6 3.安装形式：室外落地安装 4.减振形式：减震器 | 台 | 1
168 | 030701003003 | 多联机空调室外机 | 1.名称：空调室外机 2.规格：24HP 制冷量:68.5kW,制热量:75.0kW，制冷功率:18.47kW,制热功率:17.57kW，APF=4.65 3.安装形式：室外落地安装 4.减振形式：减震器 | 台 | 1
本页小计
表E.2.1 分部分项工程项目清单计价表
工程名称：古城派出所业务用房适应性改造安装工程1 |  |  |  | 标段： |  |  | 第38页 共51页
序号 | 项目编码 | 项目名称 | 项目特征描述 | 计量 单位 | 工程量 | 金额（元）
[6 empty] | 综合单价 | 合价 | 其中
材料暂估价
169 | 030701003004 | 多联机空调室外机 | 1.名称：空调室外机 2.规格：8HP 制冷量:25.2kW,制热量:27.0kW，制冷功率:5.49kW,制热功率:5.39kW，APF=5.7 3.安装形式：室外落地安装 4.减振形式：减震器 | 台 | 2
170 | 030701003005 | 多联机空调室内机（全热交换器） | 1.名称：全热交换器 2.规格：风量:600m3/h,机外余压:80Pa，功率:0.19kW,制热焓效率:79%,制冷焓效率:65% 3.安装形式：吸顶安装 4.减振形式：减震器 | 台 | 1
本页小计
表E.2.1 分部分项工程项目清单计价表
工程名称：古城派出所业务用房适应性改造安装工程1 |  |  |  | 标段： |  |  | 第39页 共51页
序号 | 项目编码 | 项目名称 | 项目特征描述 | 计量 单位 | 工程量 | 金额（元）
[6 empty] | 综合单价 | 合价 | 其中
材料暂估价
174 | 030702001002 | 碳钢通风管道 | 1.名称:空调管道 2.材质:热镀锌钢板 3.形状:矩形 4.规格:长边1000mm以内 5.板材厚度:0.6mm 6.接口形式:采用镀锌钢板咬口制作,采用角钢法兰连接方式 7.其他要求详见图纸设计，综合考虑在综合单价之内。 | m2 | 31.81
175 | 030702008001 | 柔性软风管 | 1.名称：空调保温软接 2.材质：铝箔保温软接，内嵌钢丝 3.规格：与风管一致 4.风管接头形式、材质：钢带固定 | m2 | 19.92
176 | 030703007001 | 碳钢风口、散流器、百叶窗 | 1.名称：送风口 2.规格：1000*200 | 个 | 10
177 | 030703007002 | 碳钢风口、散流器、百叶窗 | 1.名称：回风口 2.规格：1000*200 | 个 | 10
本页小计
表E.2.1 分部分项工程项目清单计价表
工程名称：古城派出所业务用房适应性改造安装工程1 |  |  |  | 标段： |  |  | 第40页 共51页
序号 | 项目编码 | 项目名称 | 项目特征描述 | 计量 单位 | 工程量 | 金额（元）
[6 empty] | 综合单价 | 合价 | 其中
材料暂估价
178 | 030703007003 | 碳钢风口、散流器、百叶窗 | 1.名称：送风口 2.规格：1200*200 | 个 | 34
179 | 030703007004 | 碳钢风口、散流器、百叶窗 | 1.名称：回风口 2.规格：1200*200 | 个 | 34
180 | 030703007005 | 碳钢风口、散流器、百叶窗 | 1.名称：防雨百叶 2.规格：200*250 | 个 | 2
181 | 030703007006 | 碳钢风口、散流器、百叶窗 | 1.名称：单层百叶百叶 2.规格：200*250 | 个 | 1
182 | 030703007007 | 碳钢风口、散流器、百叶窗 | 1.名称：双层百叶百叶 2.规格：200*250 | 个 | 1
183 | 030703020001 | 消声器 | 1.名称：消声器 2.规格：200*250，L=0.6M | 个 | 2
184 | 031001008009 | 塑料管 | 1.材质：UPVC排水管 2.规格：DN20 3.连接形式：粘接 4.压力试验及吹、洗设计要求：充水试验 5.安装部位：吊顶内安装，带保温层安装 6.介质：冷凝水 | m | 141.11
本页小计
表E.2.1 分部分项工程项目清单计价表
工程名称：古城派出所业务用房适应性改造安装工程1 |  |  |  | 标段： |  |  | 第41页 共51页
序号 | 项目编码 | 项目名称 | 项目特征描述 | 计量 单位 | 工程量 | 金额（元）
[6 empty] | 综合单价 | 合价 | 其中
材料暂估价
185 | 031001008010 | 塑料管 | 1.材质：UPVC排水管 2.规格：DN25 3.连接形式：粘接 4.压力试验及吹、洗设计要求：充水试验 5.安装部位：吊顶内安装，带保温层安装 6.介质：冷凝水 | m | 42.04
186 | 031001008011 | 塑料管 | 1.材质：UPVC排水管 2.规格：DN32 3.连接形式：粘接 4.压力试验及吹、洗设计要求：充水试验 5.安装部位：吊顶内安装，带保温层安装 6.介质：冷凝水 | m | 64.7
本页小计
表E.2.1 分部分项工程项目清单计价表
工程名称：古城派出所业务用房适应性改造安装工程1 |  |  |  | 标段： |  |  | 第42页 共51页
序号 | 项目编码 | 项目名称 | 项目特征描述 | 计量 单位 | 工程量 | 金额（元）
[6 empty] | 综合单价 | 合价 | 其中
材料暂估价
187 | 031001005001 | 铜管 | 1.材质：无磷脱氧紫铜管 2.规格：9.5 3.连接形式：焊接 4.压力试验及吹、洗设计要求：空气吹扫、气压试验、真空实验 5.安装部位：吊顶内安装，带保温层安装 6.介质：冷媒 | m | 212.84
188 | 031001005002 | 铜管 | 1.材质：无磷脱氧紫铜管 2.规格：12.7 3.连接形式：焊接 4.压力试验及吹、洗设计要求：空气吹扫、气压试验、真空实验 5.安装部位：吊顶内安装，带保温层安装 6.介质：冷媒 | m | 19.08
本页小计
表E.2.1 分部分项工程项目清单计价表
工程名称：古城派出所业务用房适应性改造安装工程1 |  |  |  | 标段： |  |  | 第43页 共51页
序号 | 项目编码 | 项目名称 | 项目特征描述 | 计量 单位 | 工程量 | 金额（元）
[6 empty] | 综合单价 | 合价 | 其中
材料暂估价
189 | 031001005003 | 铜管 | 1.材质：无磷脱氧紫铜管 2.规格：15.9 3.连接形式：焊接 4.压力试验及吹、洗设计要求：空气吹扫、气压试验、真空实验 5.安装部位：吊顶内安装，带保温层安装 6.介质：冷媒 | m | 153.49
190 | 031001005004 | 铜管 | 1.材质：无磷脱氧紫铜管 2.规格：19.1 3.连接形式：焊接 4.压力试验及吹、洗设计要求：空气吹扫、气压试验、真空实验 5.安装部位：吊顶内安装，带保温层安装 6.介质：冷媒 | m | 79.48
本页小计
表E.2.1 分部分项工程项目清单计价表
工程名称：古城派出所业务用房适应性改造安装工程1 |  |  |  | 标段： |  |  | 第44页 共51页
序号 | 项目编码 | 项目名称 | 项目特征描述 | 计量 单位 | 工程量 | 金额（元）
[6 empty] | 综合单价 | 合价 | 其中
材料暂估价
191 | 031001005005 | 铜管 | 1.材质：无磷脱氧紫铜管 2.规格：22.2 3.连接形式：焊接 4.压力试验及吹、洗设计要求：空气吹扫、气压试验、真空实验 5.安装部位：吊顶内安装，带保温层安装 6.介质：冷媒 | m | 48.86
192 | 031001005006 | 铜管 | 1.材质：无磷脱氧紫铜管 2.规格：28.6 3.连接形式：焊接 4.压力试验及吹、洗设计要求：空气吹扫、气压试验、真空实验 5.安装部位：吊顶内安装，带保温层安装 6.介质：冷媒 | m | 45.71
本页小计
表E.2.1 分部分项工程项目清单计价表
工程名称：古城派出所业务用房适应性改造安装工程1 |  |  |  | 标段： |  |  | 第45页 共51页
序号 | 项目编码 | 项目名称 | 项目特征描述 | 计量 单位 | 工程量 | 金额（元）
[6 empty] | 综合单价 | 合价 | 其中
材料暂估价
193 | 031001005007 | 铜管 | 1.材质：无磷脱氧紫铜管 2.规格：31.8 3.连接形式：焊接 4.压力试验及吹、洗设计要求：空气吹扫、气压试验、真空实验 5.安装部位：吊顶内安装，带保温层安装 6.介质：冷媒 | m | 29.67
194 | 031001005008 | 铜管 | 1.材质：无磷脱氧紫铜管 2.规格：38.1 3.连接形式：焊接 4.压力试验及吹、洗设计要求：空气吹扫、气压试验、真空实验 5.安装部位：吊顶内安装，带保温层安装 6.介质：冷媒 | m | 22.68
195 | 030805005001 | 分歧管 | 1.材质：无磷脱氧紫铜管 2.规格：9.5~38.1 3.焊接方法：焊接 | 个 | 72
本页小计
表E.2.1 分部分项工程项目清单计价表
工程名称：古城派出所业务用房适应性改造安装工程1 |  |  |  | 标段： |  |  | 第46页 共51页
序号 | 项目编码 | 项目名称 | 项目特征描述 | 计量 单位 | 工程量 | 金额（元）
[6 empty] | 综合单价 | 合价 | 其中
材料暂估价
196 | 031301005005 | 支/吊架、基础型钢 | 1.名称：管道支架（铜管、冷凝水） 2.材质：钢制 3.支架形式：保温支架，含垫木 | kg | 325.5
197 | 031301005006 | 支/吊架、基础型钢 | 1.名称：设备支架（空调室内外机） 2.支架形式：钢制 3.单件支架质量：50kg以内 | kg | 582
198 | 031201003002 | 金属结构刷油 | 1.除锈级别：手工除微锈 2.涂刷遍数、漆膜厚度：管道支、吊架除油、锈、垢后,刷两遍防锈漆,再刷两遍银粉漆。 | kg | 907.5
199 | 031208003001 | 通风管道绝热 | 1.绝热材料品种：空调空间里的空调送、回风管,以30mm厚离心玻璃棉毡保温,密度24-40kg/m3,导热系数不大于0.046W/(m.K),外缠玻璃丝布保护层,再刷防火涂料二遍。 | m3 | 1
本页小计
表E.2.1 分部分项工程项目清单计价表
工程名称：古城派出所业务用房适应性改造安装工程1 |  |  |  | 标段： |  |  | 第47页 共51页
序号 | 项目编码 | 项目名称 | 项目特征描述 | 计量 单位 | 工程量 | 金额（元）
[6 empty] | 综合单价 | 合价 | 其中
材料暂估价
200 | 031208002001 | 其他管道绝热 | 1.绝热材料品种：空调冷媒管采用难燃B1级橡塑保温材料保温,其导热系数在平均温度为0度时不大于0.036W/(m.K),外缠塑料包扎带。保温厚度为:室内冷媒管:δ=20mm;室外冷媒管:δ=35mm。空调冷凝水管采用难燃B1级橡塑阻燃保温材料其导热系数在平均温度为0度时不大于，0.036W/(m.K),保温厚度15mm。 | m3 | 1.77
201 | 030701003009 | 空调冷媒 | 1.名称：空调冷媒 2.规格：R410A | 项 | 1
202 | 030701003010 | 空调信号线 | 1.名称：空调信号线 2.规格：投标人根据所投设备配置 3.其他：包含设备之间、设备与控制器之间的配管、控制线等 | 项 | 1
本页小计
表E.2.1 分部分项工程项目清单计价表
工程名称：古城派出所业务用房适应性改造安装工程1 |  |  |  | 标段： |  |  | 第48页 共51页
序号 | 项目编码 | 项目名称 | 项目特征描述 | 计量 单位 | 工程量 | 金额（元）
[6 empty] | 综合单价 | 合价 | 其中
材料暂估价
203 | 011303003001 | 挡烟垂壁 | 1.形式：固定挡烟垂壁 2.材质：夹丝耐火玻璃 | m2 | 9.12
204 | 03B001 | 系统调试费(第七册 通风空调工程) | 通风空调系统调试 | 项 | 1
排风
205 | 030702001003 | 碳钢通风管道 | 1.名称:卫生间排风管道 2.材质:热镀锌钢板 3.形状:矩形 4.规格:长边320mm以内 5.板材厚度:0.5mm 6.接口形式:采用镀锌钢板咬口制作,采用角钢法兰连接方式 7.其他要求详见图纸设计，综合考虑在综合单价之内。 | m2 | 62.79
206 | 030702001004 | 碳钢通风管道 | 1.名称:通风管道 2.材质:热镀锌钢板 3.形状:矩形 4.规格:长边400mm以内 5.板材厚度:0.6mm 6.接口形式:详见设计图纸 | m2 | 3.6
本页小计
表E.2.1 分部分项工程项目清单计价表
工程名称：古城派出所业务用房适应性改造安装工程1 |  |  |  | 标段： |  |  | 第49页 共51页
序号 | 项目编码 | 项目名称 | 项目特征描述 | 计量 单位 | 工程量 | 金额（元）
[6 empty] | 综合单价 | 合价 | 其中
材料暂估价
207 | 030108001002 | 风机 | 1.名称：吸顶式房间通风器 2.规格：风量:500m3/h，功率:90W 3.类型：吊顶嵌入式安装 | 台 | 16
208 | 030108001003 | 风机 | 1.名称：吸顶式房间通风器 2.规格：风量:260m3/h，功率:38W 3.类型：吊顶嵌入式安装 | 台 | 5
209 | 030108001004 | 风机 | 1.名称：墙式新风通风器 2.规格：L=150m3/h，N=12W 3.类型：壁装，出外墙处设置DN200UPVC材质套管 | 台 | 29
210 | 030108001005 | 风机 | 1.名称：防爆轴流风机 2.规格：风量:1890m3/h，全压:99Pa，功率:90W 3.减振底座形式、数量：减震器 | 台 | 1
211 | 030703007008 | 碳钢风口、散流器、百叶窗 | 1.名称：防雨百叶 2.规格：200*160 | 个 | 8
本页小计
表E.2.1 分部分项工程项目清单计价表
工程名称：古城派出所业务用房适应性改造安装工程1 |  |  |  | 标段： |  |  | 第50页 共51页
序号 | 项目编码 | 项目名称 | 项目特征描述 | 计量 单位 | 工程量 | 金额（元）
[6 empty] | 综合单价 | 合价 | 其中
材料暂估价
212 | 030703007009 | 碳钢风口、散流器、百叶窗 | 1.名称：防雨百叶 2.规格：160*160 | 个 | 5
213 | 030703001001 | 碳钢阀门 | 1.名称：防火阀 2.规格：160*160 | 个 | 1
214 | 030703011002 | 铝及铝合金风口、散流器 | 1.名称:单层百叶风口 2.规格:500*300 3.材质：铝合金 | 个 | 1
215 | 030703011003 | 铝及铝合金风口、散流器 | 1.名称:防雨百叶风口 2.规格:500*300 3.材质：铝合金 | 个 | 1
216 | 031301005007 | 支/吊架、基础型钢 | 1.名称：管道支架（铜管、冷凝水） 2.材质：钢制 3.支架形式：保温支架，含垫木 | kg | 45
217 | 031301005008 | 支/吊架、基础型钢 | 1.名称：设备支架（空调室内外机） 2.支架形式：钢制 3.单件支架质量：50kg以内 | kg | 52.5
本页小计
表E.2.1 分部分项工程项目清单计价表
工程名称：古城派出所业务用房适应性改造安装工程1 |  |  |  | 标段： |  |  | 第51页 共51页
序号 | 项目编码 | 项目名称 | 项目特征描述 | 计量 单位 | 工程量 | 金额（元）
[6 empty] | 综合单价 | 合价 | 其中
材料暂估价
218 | 031201003003 | 金属结构刷油 | 1.除锈级别：手工除微锈 2.涂刷遍数、漆膜厚度：管道支、吊架除油、锈、垢后,刷两遍防锈漆,再刷两遍银粉漆。 | kg | 97.5
本页小计
合 计

## 表E.3.1 措施项目清单计价表【古城派出所业务用房适4.3
表E.3.1 措施项目清单计价表
工程名称：古城派出所业务用房适应性改造安装工程1 |  |  | 标段： | 第1页 共1页
序号 | 项目编码 | 项目名称 | 工作内容 | 价格(元) | 备注
1 | 031401009001 | 安全生产
2 | 031401010001 | 文明施工
3 | 031401011001 | 环境保护
4 | 031401012001 | 临时设施
5 | 031401021001 | 冬雨季施工增加
6 | 031401020001 | 夜间施工增加
7 | 031401017001 | 特殊地区施工
8 | 031401013001 | 二次搬运
9 | 031401015001 | 已完工程及设备保护
10 | 031401014001 | 既有建（构）筑物、设施保护
11 | 031401023001 | 按质论价
12 | 031401024001 | 建筑工人实名制
13 | 031401025001 | 特殊施工降效
14 | 031401026001 | 协管
15 | 031401002001 | 大型机械设备进出场及安拆费
16 | 031401001001 | 脚手架
本页小计 |  |  |  |  | -
合 计 |  |  |  |  | -
注：措施项目清单费用构成详见本标准表E.3.2，大型机械进出场及安拆费用组成见本标准表E.3.4。

## 表E.4.1 其他项目清单计价表【古城派出所业务用房适4.4
表E.4.1 其他项目清单计价表
工程名称：古城派出所业务用房适应性改造安装工程1 |  |  | 标段： |  | 第1页 共1页
序号 | 项目名称 | 暂估(暂定) 金额(元) | 结算(确定) 金额(元) | 调整金额± (元) | 备注
1 | 暂列金额 | 50000.00 |  |  | 详见本标准表E.4.2
2 | 专业工程暂估价 |  |  |  | 详见本标准表E.4.3
3 | 计日工 |  |  |  | 详见本标准表E.4.4
4 | 总承包服务费 |  |  |  | 详见本标准表E.4.5
5 | 合同中约定的其他项目
合 计 |  | 50000.00 |  |  | -

## 表E.4.2 暂列金额明细表【古城派出所业务用房适应性4.5
表E.4.2 暂列金额明细表
工程名称：古城派出所业务用房适应性改造安装工程1 |  |  |  | 标段： |  |  | 第1页 共1页
序号 | 项目名称 | 计算基础 | 费率(%) | 暂定金额(元) | 确定金额(元) | 调整金额±(元) | 备注
1 | 合同价格调整暂列金额
2 | 未确定工程暂列金额 |  |  | 50000.00
3 | 未确定服务暂列金额
4 | 未确定其他暂列金额
本页小计 |  | - | - | 50000.00 |  |  | -
合 计 |  | - | - | 50000.00 |  |  | -
注：1 本表由招标人填写“暂定金额”总额，采用费率计价方式计算暂定金额的，应分别填写“计算基础”“费率”，并计算填写“暂定金额”；采用总价计价方式计算暂定金额的，可直接填写“暂定金额”； 2 投标人应将上述暂定金额填写并计入投标总价； 3 结算时应按合同约定计算并填写“确定金额”。

## 表E.5.1 增值税计价表【古城派出所业务用房适应性改4.6
表E.5.1 增值税计价表
工程名称：古城派出所业务用房适应性改造安装工程1 |  |  | 标段： |  | 第1页 共1页
序号 | 项目名称 | 计算基础说明 | 计算基础 | 税率(%) | 金额（元）
1 | 增值税 | 分部分项工程+措施项目+其他项目-专业工程暂估价-除税甲供材料和甲供设备费 |  | 9
合计