## 表B.1.1 招标工程量清单封面
| 海州区新坝镇武圩村标准化厂房建设项目 |  |  | 工程
招标工程量清单
|  | 招 标 人： | （盖章）
年 月 日

## 表C.1.1 招标工程量清单扉页
工程名称： |  | 海州区新坝镇武圩村标准化厂房建设项目
标段名称：
招标工程量清单
| 编 制 人： |  | (造价专业人员签字及盖章)
| 审 核 人： |  | (签字及盖章)
| 编 制 单 位： |  | (盖章)
| 法定代表人或其授权人： |  | (签字或盖章)
| 招 标 人： |  | (盖章)
| 法定代表人或其授权人： |  | (签字或盖章)
编 制 时 间：

## 表E.1.1 工程项目汇总表
工程项目汇总表
工程名称：海州区新坝镇武圩村标准化厂房建设项目 |  | 标段： |  |  | 第 1 页 共 1 页
序号 | 项目内容 |  | 金额（元） | 其中：（元）
|  |  |  | 专业工程暂估价 |  | 安全生产
1 | 厂房一
2 | 厂房二
3 | 室外附属
合 计
注：1 专业工程暂估价为已含税价格，在计算增值税计算基础时不应包含专业工程暂估价金额；
2 本表适用于以单项工程、单位工程等为工程量清单编制对象的工程。

## 表E.1.1 单项工程汇总表【厂房一】
单项工程汇总表
单项工程名称：厂房一 |  | 标段： |  |  | 第 1 页 共 1 页
序号 | 项目内容 |  | 金额（元） | 其中：（元）
|  |  |  | 专业工程暂估价 |  | 安全生产
1 | 厂房一-桩基
2 | 厂房一-建筑工程
3 | 厂房一-钢结构工程
4 | 厂房一-安装工程
合 计
注：1 专业工程暂估价为已含税价格，在计算增值税计算基础时不应包含专业工程暂估价金额；
2 本表适用于以单项工程、单位工程等为工程量清单编制对象的工程。

## 表E.1.1 单项工程汇总表【厂房二】
单项工程汇总表
单项工程名称：厂房二 |  | 标段： |  |  | 第 1 页 共 1 页
序号 | 项目内容 |  | 金额（元） | 其中：（元）
|  |  |  | 专业工程暂估价 |  | 安全生产
1 | 厂房二-土建工程
2 | 厂房二-钢结构工程
3 | 厂房二-安装工程
合 计
注：1 专业工程暂估价为已含税价格，在计算增值税计算基础时不应包含专业工程暂估价金额；
2 本表适用于以单项工程、单位工程等为工程量清单编制对象的工程。

## 表E.1.1 单项工程汇总表【室外附属】
单项工程汇总表
单项工程名称：室外附属 |  | 标段： |  |  | 第 1 页 共 1 页
序号 | 项目内容 |  | 金额（元） | 其中：（元）
|  |  |  | 专业工程暂估价 |  | 安全生产
1 | 大门-土建工程
2 | 室外电气工程
3 | 室外供水工程
4 | 管道土方及基础工程
5 | 管道附属构筑物工程
合 计
注：1 专业工程暂估价为已含税价格，在计算增值税计算基础时不应包含专业工程暂估价金额；
2 本表适用于以单项工程、单位工程等为工程量清单编制对象的工程。

## 表E.1.1 单位工程汇总表【厂房一-桩基】
单位工程汇总表
工程名称：厂房一-桩基 |  | 标段： |  | 第 1 页 共 1 页
序号 | 项目内容 |  | 金额(元)
1 | 分部分项工程费
1.1 | 桩基工程
2 | 措施项目费
2.1 | 通用措施项目
2.1.1 | 其中：安全生产
2.2 | 专业措施项目
3 | 其他项目费
3.1 | 其中：暂列金额
3.2 | 其中：专业工程暂估价
3.3 | 其中：计日工
3.4 | 其中：总承包服务费
3.5 | 其中：合同中约定的其他项目
4 | 增值税
合计
注：1 专业工程暂估价为已含税价格，在计算增值税计算基础时不应包含专业工程暂估价金额；
2 本表适用于以单项工程、单位工程等为工程量清单编制对象的工程。

## 表E.2.1 分部分项工程项目清单计价表【厂房一-桩基】
分部分项工程项目清单计价表
工程名称：厂房一-桩基 |  |  |  | 标段： |  |  |  | 第 1 页 共 1 页
序号 | 项目编码 | 项目名称 | 项目特征描述 |  | 计量 单位 | 工程量 | 金额（元）
[7 empty] | 综合单价 |  | 合价 | 其中
材料暂估价
| A.3 | 桩基工程
1 | 010301002001 | 预制钢筋混凝土空心桩 | 1.地层情况:投标人查看现场及根据岩土工程地质勘察报告自行考虑 2.桩长:23.00m 3.桩型号:PRS-50B 2-12+11 4.桩顶相对标高:见设计图纸 5.抗渗要求:不小于 P10 6.混凝土强度等级:C50 |  | m | 884
本页小计
合 计

## 表E.3.1 措施项目清单计价表【厂房一-桩基】
措施项目清单计价表
工程名称：厂房一-桩基 |  |  | 标段： |  | 第 1 页 共 1 页
序号 | 项目编码 | 项目名称 |  | 工作内容 |  | 价格（元） | 备注
1 | 011601009001 | 安全生产 |  |  |  |  | 详见明细表E.3.2
2 | 011601007001 | 文明施工 |  |  |  |  | 详见明细表E.3.2
3 | 011601008001 | 环境保护 |  |  |  |  | 详见明细表E.3.2
4 | 011601006001 | 临时设施 |  |  |  |  | 详见明细表E.3.2
5 | 011601010001 | 冬雨季施工增加 |  |  |  |  | 详见明细表E.3.2
6 | 011601011001 | 夜间施工增加 |  |  |  |  | 详见明细表E.3.2
7 | 011601012001 | 特殊地区施工增加 |  |  |  |  | 详见明细表E.3.2
8 | 011601013001 | 二次搬运 |  |  |  |  | 详见明细表E.3.2
9 | 011601014001 | 已完工程及设备保护 |  |  |  |  | 详见明细表E.3.2
10 | 011601015001 | 既有建(构)筑物、设施保护 |  |  |  |  | 详见明细表E.3.2
11 | 011601016001 | 按质论价 |  |  |  |  | 详见明细表E.3.2
12 | 011601017001 | 建筑工人实名制 |  |  |  |  | 详见明细表E.3.2
13 | 011601018001 | 特殊施工降效 |  |  |  |  | 详见明细表E.3.2
14 | 011601019001 | 协管 |  |  |  |  | 详见明细表E.3.2
15 | 011601003001 | 其他大型机械进出场及安拆 |  |  |  |  | 详见明细表E.3.2
本页小计 | [6 empty] | --
合 计 | [6 empty] | --
注：措施项目清单费用构成详见本标准表 E.3.2，大型机械进出场及安拆费用组成见本标准表 E.3.4。

## 表E.4.1 其他项目清单计价表【厂房一-桩基】
其他项目清单计价表
工程名称：厂房一-桩基 |  | 标段： |  |  |  | 第 1 页 共 1 页
序号 | 项目名称 |  | 暂估（暂定）金额（元） | 结算（确定）金额（元） | 调整金额± （元） |  | 备注
1 | 暂列金额 | [5 empty] | 详见本标准表 E.4.2
2 | 专业工程暂估价 | [5 empty] | 详见本标准表 E.4.3
3 | 计日工 | [5 empty] | 详见本标准表 E.4.4
4 | 总承包服务费 | [5 empty] | 详见本标准表 E.4.5
5 | 合同中约定的其他项目
合 计 | [6 empty] | —

## 表E.5.1 增值税计价表【厂房一-桩基】
增值税计价表
工程名称：厂房一-桩基 |  |  | 标段： |  | 第 1 页 共 1 页
序号 | 项目名称 | 计算基础说明 |  | 计算基础 |  | 税率(%) | 金额(元)
1 | 增值税 | 分部分项工程费+措施项目费+其他项目费-其中：专业工程暂估价-甲供材料费-甲供主材费-甲供设备费 |  |  |  | 9
合 计

## 表E.1.1 单位工程汇总表【厂房一-建筑工程】
单位工程汇总表
工程名称：厂房一-建筑工程 |  | 标段： |  | 第 1 页 共 1 页
序号 | 项目内容 |  | 金额(元)
1 | 分部分项工程费
1.1 | 土石方工程
1.2 | 砌筑工程
1.3 | 混凝土及钢筋混凝土工程
1.4 | 门窗工程
1.5 | 屋面及防水工程
1.6 | 楼地面装饰工程
1.7 | 墙、柱面装饰与隔断、幕墙工程
1.8 | 油漆、涂料、裱糊工程
2 | 措施项目费
2.1 | 通用措施项目
2.1.1 | 其中：安全生产
2.2 | 专业措施项目
3 | 其他项目费
3.1 | 其中：暂列金额
3.2 | 其中：专业工程暂估价
3.3 | 其中：计日工
3.4 | 其中：总承包服务费
3.5 | 其中：合同中约定的其他项目
4 | 增值税
合计
注：1 专业工程暂估价为已含税价格，在计算增值税计算基础时不应包含专业工程暂估价金额；
2 本表适用于以单项工程、单位工程等为工程量清单编制对象的工程。

## 表E.2.1 分部分项工程项目清单计价表【厂房一-建筑工程】
分部分项工程项目清单计价表
工程名称：厂房一-建筑工程 |  |  |  | 标段： |  |  |  | 第 1 页 共 8 页
序号 | 项目编码 | 项目名称 | 项目特征描述 |  | 计量 单位 | 工程量 | 金额（元）
[7 empty] | 综合单价 |  | 合价 | 其中
材料暂估价
| A.1 | 土石方工程
1 | 010102001001 | 挖基坑土方 | 1.土壤类别:一、二类土 2.挖土深度:2.0m以内 |  | m3 | 645.97
2 | 010102002001 | 挖沟槽土方 | 1.土壤类别:一、二类土 2.挖土深度:1.5m以内 |  | m3 | 356.55
3 | 010102007001 | 回填方 | 1.密实度要求:压实系数不小于设计要求 2.填方材料品种:素土回填并分层夯实 3.填方来源:基坑开挖的满足回填土质要求的土方 |  | m3 | 910.93
4 | 010103001001 | 平整场地 | 1.土壤类别:一、二类土 2.工作内容:建筑物场地内的挖、填、运、找平 |  | m2 | 1648.23
5 | 010103002001 | 余方弃置 | 1.废弃料品种:现场开挖多余的土方、石渣、建筑垃圾等 2.运距:投标人自行考虑，运距由投标人踏勘现场综合考虑在投标报价中以后不做调整 3.运输机械:自卸汽车 |  | m3 | 91.59
| A.4 | 砌筑工程
6 | 010401001001 | 砖基础 | 1.砖品种、规格、强度等级:MU20混凝土实心砖 2.基础类型:砖基础 3.砂浆强度等级:M15水泥砂浆 |  | m3 | 38.63
本页小计
分部分项工程项目清单计价表
工程名称：厂房一-建筑工程 |  |  |  | 标段： |  |  |  | 第 2 页 共 8 页
序号 | 项目编码 | 项目名称 | 项目特征描述 |  | 计量 单位 | 工程量 | 金额（元）
[7 empty] | 综合单价 |  | 合价 | 其中
材料暂估价
7 | 010402001001 | 砌块墙 | 1.砌块品种、规格、强度等级:MU20混凝土空心砌块 2.墙体类型:外墙 3.墙体厚度:240mm 4.砂浆强度等级:M7.5混合砂浆 |  | m3 | 46.27
| A.5 | 混凝土及钢筋混凝土工程
8 | 010301005001 | 截(凿)桩头 | 1.桩类型:预制管桩 2.混凝土强度等级:C80 3.截桩需用专用工具，严禁用锤敲打，以免损坏桩身 4.结算时按照实际发生为准 |  | 根 | 52
9 | 010501001001 | 基础垫层 | 1.基础形式:承台基础 2.厚度:100mm 3.材料品种、强度要求、配比:预拌砼C15 |  | m3 | 14.65
10 | 010502001001 | 独立基础 | 1.混凝土种类:预拌砼 2.混凝土强度等级:C30 3.基础类型:承台基础 |  | m3 | 42.43
11 | 010502006001 | 钢筋混凝土柱 | 1.混凝土种类:预拌砼 2.混凝土强度等级:C30 |  | m3 | 8.27
12 | 010502011001 | 钢筋混凝土梁 | 1.混凝土种类:预拌砼 2.混凝土强度等级:C30 |  | m3 | 24.02
本页小计
分部分项工程项目清单计价表
工程名称：厂房一-建筑工程 |  |  |  | 标段： |  |  |  | 第 3 页 共 8 页
序号 | 项目编码 | 项目名称 | 项目特征描述 |  | 计量 单位 | 工程量 | 金额（元）
[7 empty] | 综合单价 |  | 合价 | 其中
材料暂估价
13 | 010502021001 | 构造柱 | 1.混凝土种类:预拌砼 2.混凝土强度等级:C25 |  | m3 | 5.91
14 | 010502022001 | 圈梁 | 1.混凝土种类:预拌砼 2.混凝土强度等级:C25 |  | m3 | 4.27
15 | 010502025001 | 零星现浇构件 | 1.构件名称:柱脚二次浇灌区 2.混凝土强度等级:C20 |  | m3 | 2.13
16 | 010502025002 | 零星现浇构件 | 1.构件名称:柱脚二次浇灌区 2.混凝土强度等级:C40微膨胀砼 |  | m3 | 0.11
17 | 010502029001 | 散水 | 部位：室外散水 1.20厚1:2.5水泥砂浆面层压实赶光，沿长度方向每隔6000mm设变形缝一道，缝宽20，密封膏嵌缝 2.素水泥浆一道(内掺建筑胶) 3.60厚C15混凝土 4.150厚3:7灰土夯实，宽出面层100，向外坡3%~5% 5.素土夯实 6.参图集11J930-散8/A9 |  | m2 | 112.15
本页小计
分部分项工程项目清单计价表
工程名称：厂房一-建筑工程 |  |  |  | 标段： |  |  |  | 第 4 页 共 8 页
序号 | 项目编码 | 项目名称 | 项目特征描述 |  | 计量 单位 | 工程量 | 金额（元）
[7 empty] | 综合单价 |  | 合价 | 其中
材料暂估价
18 | 010502031001 | 坡道 | 部位：室外坡道 1.20厚1:2水泥豆石抹面，用湿刷把浆刷去微露小豆石，坡道两边留20宽不刷 2.150厚C20混凝土 3.300厚级配碎石，压实系数≥0.95，地基承载力特征值fak≥100kPa 4.素土夯实 |  | m2 | 21.6
19 | 010502032001 | 台阶 | 1.20厚1：2.5水泥砂浆面层 2.素水泥浆一道（内掺建筑胶） 3.60厚C15混凝土台阶，面向外坡1% 4.300厚粒径5~32卵石（砾石）灌M2.5混合砂浆，宽出面层100 5.素土夯实 |  | m2 | 3.06
20 | 010505001001 | 垫层模板 | 1.垫层部位:独立基础垫层 |  | m2 | 18.72
21 | 010505001002 | 垫层模板 | 1.垫层部位:地梁垫层 |  | m2 | 35.66
22 | 010505002001 | 基础模板 | 1.基础类型:独立基础 |  | m2 | 134.29
23 | 010505004001 | 柱面模板 | 1.模板形式:复合木模板 |  | m2 | 46.22
24 | 010505006001 | 梁模板 | 1.模板形式:复合木模板 |  | m2 | 192.17
25 | 010505011001 | 构造柱模板 | 1.模板形式:复合木模板 2.支撑高度:小于3.6m |  | m2 | 60.62
26 | 010505012001 | 圈梁模板 | 1.模板形式:复合木模板 |  | m2 | 34.74
本页小计
分部分项工程项目清单计价表
工程名称：厂房一-建筑工程 |  |  |  | 标段： |  |  |  | 第 5 页 共 8 页
序号 | 项目编码 | 项目名称 | 项目特征描述 |  | 计量 单位 | 工程量 | 金额（元）
[7 empty] | 综合单价 |  | 合价 | 其中
材料暂估价
27 | 010505014001 | 零星现浇构件模板 | 1.模板形式:复合木模板 |  | m2 | 0.91
28 | 010506001001 | 现浇混凝土基础及联系梁钢筋 | 1.钢筋种类、规格:HRB400(mm)直径10以内 |  | t | 1.681
29 | 010506001002 | 现浇混凝土基础及联系梁钢筋 | 1.钢筋种类、规格:HRB400(mm) 直径18以内 |  | t | 1.75
30 | 010506002001 | 现浇混凝土柱钢筋 | 1.钢筋种类、规格:HRB400(mm)直径10以内 |  | t | 0.83
31 | 010506002002 | 现浇混凝土柱钢筋 | 1.钢筋种类、规格:HRB400(mm) 直径25以内 |  | t | 1.588
32 | 010506005001 | 现浇混凝土梁钢筋 | 1.钢筋种类、规格:HRB400(mm)直径10以内 |  | t | 0.671
33 | 010506005002 | 现浇混凝土梁钢筋 | 1.钢筋种类、规格:HRB400(mm) 直径18以内 |  | t | 0.244
34 | 010506005003 | 现浇混凝土梁钢筋 | 1.钢筋种类、规格:HRB400(mm) 直径25以内 |  | t | 3.021
35 | 010506005004 | 机械连接 | 1.连接方式:直螺纹连接 2.规格:Φ25mm以内 |  | t | 3.021
36 | 010506010001 | 现浇混凝土二次结构钢筋 | 1.钢筋种类、规格:HRB400(mm)直径10以内 |  | t | 0.69
37 | 010506017001 | 砌体工程内配钢筋 | 1.钢筋种类、规格:HRB400(mm) 直径6 2.砌体加筋 |  | t | 0.257
| A.8 | 门窗工程
本页小计
分部分项工程项目清单计价表
工程名称：厂房一-建筑工程 |  |  |  | 标段： |  |  |  | 第 6 页 共 8 页
序号 | 项目编码 | 项目名称 | 项目特征描述 |  | 计量 单位 | 工程量 | 金额（元）
[7 empty] | 综合单价 |  | 合价 | 其中
材料暂估价
38 | 010802001001 | 金属(塑钢)门 | 1.门洞口尺寸:1500*2200 2.门类型:普通门 3.开启方式:平开 4.框、扇材质:钢质 5.含五金配件 6.未描述做法详见施工图纸及相关规范要求 |  | m2 | 6.6
39 | 010803001001 | 金属卷帘(闸)门 | 1.门洞口尺寸:4800*4800 2.门材质:钢质 3.含五金配件 4.驱动类型:电动 5.未描述做法详见施工图纸及相关规范要求 |  | m2 | 46.08
40 | 010807001001 | 金属(塑钢)窗 | 1.窗洞口尺寸:3600*2400 2.窗类型:普通窗 3.开启方式:推拉 4.框、扇材质及规格:110系列断桥铝合金 5.玻璃品种、厚度:6mm透明 6.含五金配件 7.未描述做法详见施工图纸及相关规范要求 |  | m2 | 155.52
41 | 010807001002 | 金属(塑钢)窗 | 1.窗洞口尺寸:3600*900 2.窗类型:普通窗 3.开启方式:固定 4.框、扇材质及规格:110系列断桥铝合金 5.玻璃品种、厚度:6mm透明 6.含五金配件 7.未描述做法详见施工图纸及相关规范要求 |  | m2 | 71.28
本页小计
分部分项工程项目清单计价表
工程名称：厂房一-建筑工程 |  |  |  | 标段： |  |  |  | 第 7 页 共 8 页
序号 | 项目编码 | 项目名称 | 项目特征描述 |  | 计量 单位 | 工程量 | 金额（元）
[7 empty] | 综合单价 |  | 合价 | 其中
材料暂估价
42 | 010807001003 | 金属(塑钢)窗 | 1.窗洞口尺寸:3600*2400 2.窗类型:消防救援窗 3.开启方式:推拉 4.框、扇材质及规格:110系列断桥铝合金 5.玻璃品种、厚度:6mm透明安全玻璃，玻璃应易于破碎，并设置客识别永久明显标识 6.含五金配件 7.未描述做法详见施工图纸及相关规范要求 |  | m2 | 34.56
| A.9 | 屋面及防水工程
43 | 010902009001 | 天沟、檐沟防水 | 1.内涂1.5mm聚氨酯防水涂料 |  | m2 | 217.3
44 | 010903003001 | 墙面砂浆防水 | 1.5厚聚合物水泥防水砂浆 |  | m2 | 489.09
45 | 010905002001 | 基础涂膜防水 | 1.20厚1:2防水砂浆防潮层，在-0.06m处 |  | m2 | 48.23
| A.11 | 楼地面装饰工程
46 | 011101002001 | 细石混凝土楼地面 | 1.素土夯实，压实系数大于0.93 2.300mm碎砖夯入土中 3.150mm厚C30混凝土垫层 |  | m2 | 1600
47 | 011105003001 | 块料踢脚线 | 1.素水泥砂浆一道 2.10厚1:2水泥砂浆粘贴 3.10厚彩色釉面砖、通体砖 4.踢脚线高度300mm |  | m | 188.16
本页小计
分部分项工程项目清单计价表
工程名称：厂房一-建筑工程 |  |  |  | 标段： |  |  |  | 第 8 页 共 8 页
序号 | 项目编码 | 项目名称 | 项目特征描述 |  | 计量 单位 | 工程量 | 金额（元）
[7 empty] | 综合单价 |  | 合价 | 其中
材料暂估价
| A.12 | 墙、柱面装饰与隔断、幕墙工程
48 | 011201001001 | 墙、柱面一般抹灰 | 部位：外墙面 1.12厚DPM15砂浆（1:3水泥砂浆）找平 2.界面剂一道 |  | m2 | 489.09
49 | 011201001002 | 墙、柱面一般抹灰 | 部位：内墙面 1.树脂乳液涂料两道饰面（另列清单） 2.封底漆一道（干燥后再做面涂）（另列清单） 3.5厚1:0.5:2.5水泥石灰膏砂浆抹平 4.9厚1:0.5:3水泥石灰膏砂浆打底扫毛或划出纹道 5.素水泥浆一道（内掺建筑胶） 6.详见11J930-内墙19/H7 |  | m2 | 247.37
| A.14 | 油漆、涂料、裱糊工程
50 | 011402003001 | 金属面油漆 | 1.彩钢板外涂环氧防腐漆 |  | m2 | 1063.14
51 | 011403001001 | 抹灰面油漆 | 部位：内墙面 1.树脂乳液涂料两道饰面 2.封底漆一道（干燥后再做面涂） |  | m2 | 247.37
52 | 011403001002 | 抹灰面油漆 | 1.部位:外墙面 2.乳胶漆 |  | m2 | 367.94
本页小计
合 计

## 表E.3.1 措施项目清单计价表【厂房一-建筑工程】
措施项目清单计价表
工程名称：厂房一-建筑工程 |  |  | 标段： |  | 第 1 页 共 1 页
序号 | 项目编码 | 项目名称 |  | 工作内容 |  | 价格（元） | 备注
1 | 011601009001 | 安全生产 |  |  |  |  | 详见明细表E.3.2
2 | 011601007001 | 文明施工 |  |  |  |  | 详见明细表E.3.2
3 | 011601008001 | 环境保护 |  |  |  |  | 详见明细表E.3.2
4 | 011601006001 | 临时设施 |  |  |  |  | 详见明细表E.3.2
5 | 011601010001 | 冬雨季施工增加 |  |  |  |  | 详见明细表E.3.2
6 | 011601011001 | 夜间施工增加 |  |  |  |  | 详见明细表E.3.2
7 | 011601012001 | 特殊地区施工增加 |  |  |  |  | 详见明细表E.3.2
8 | 011601013001 | 二次搬运 |  |  |  |  | 详见明细表E.3.2
9 | 011601014001 | 已完工程及设备保护 |  |  |  |  | 详见明细表E.3.2
10 | 011601015001 | 既有建(构)筑物、设施保护 |  |  |  |  | 详见明细表E.3.2
11 | 011601016001 | 按质论价 |  |  |  |  | 详见明细表E.3.2
12 | 011601017001 | 建筑工人实名制 |  |  |  |  | 详见明细表E.3.2
13 | 011601018001 | 特殊施工降效 |  |  |  |  | 详见明细表E.3.2
14 | 011601019001 | 协管 |  |  |  |  | 详见明细表E.3.2
15 | 011601003001 | 其他大型机械进出场及安拆 |  |  |  |  | 详见明细表E.3.2
本页小计 | [6 empty] | --
合 计 | [6 empty] | --
注：措施项目清单费用构成详见本标准表 E.3.2，大型机械进出场及安拆费用组成见本标准表 E.3.4。

## 表E.4.1 其他项目清单计价表【厂房一-建筑工程】
其他项目清单计价表
工程名称：厂房一-建筑工程 |  | 标段： |  |  |  | 第 1 页 共 1 页
序号 | 项目名称 |  | 暂估（暂定）金额（元） | 结算（确定）金额（元） | 调整金额± （元） |  | 备注
1 | 暂列金额 | [5 empty] | 详见本标准表 E.4.2
2 | 专业工程暂估价 | [5 empty] | 详见本标准表 E.4.3
3 | 计日工 | [5 empty] | 详见本标准表 E.4.4
4 | 总承包服务费 | [5 empty] | 详见本标准表 E.4.5
5 | 合同中约定的其他项目
合 计 | [6 empty] | —

## 表E.5.1 增值税计价表【厂房一-建筑工程】
增值税计价表
工程名称：厂房一-建筑工程 |  |  | 标段： |  | 第 1 页 共 1 页
序号 | 项目名称 | 计算基础说明 |  | 计算基础 |  | 税率(%) | 金额(元)
1 | 增值税 | 分部分项工程费+措施项目费+其他项目费-其中：专业工程暂估价-甲供材料费-甲供主材费-甲供设备费 |  |  |  | 9
合 计

## 表E.1.1 单位工程汇总表【厂房一-钢结构工程】
单位工程汇总表
工程名称：厂房一-钢结构工程 |  | 标段： |  | 第 1 页 共 1 页
序号 | 项目内容 |  | 金额(元)
1 | 分部分项工程费
1.1 | 金属结构工程
1.2 | 屋面及防水工程
2 | 措施项目费
2.1 | 通用措施项目
2.1.1 | 其中：安全生产
2.2 | 专业措施项目
3 | 其他项目费
3.1 | 其中：暂列金额
3.2 | 其中：专业工程暂估价
3.3 | 其中：计日工
3.4 | 其中：总承包服务费
3.5 | 其中：合同中约定的其他项目
4 | 增值税
合计
注：1 专业工程暂估价为已含税价格，在计算增值税计算基础时不应包含专业工程暂估价金额；
2 本表适用于以单项工程、单位工程等为工程量清单编制对象的工程。

## 表E.2.1 分部分项工程项目清单计价表【厂房一-钢结构工
分部分项工程项目清单计价表
工程名称：厂房一-钢结构工程 |  |  |  | 标段： |  |  |  | 第 1 页 共 6 页
序号 | 项目编码 | 项目名称 | 项目特征描述 |  | 计量 单位 | 工程量 | 金额（元）
[7 empty] | 综合单价 |  | 合价 | 其中
材料暂估价
| A.6 | 金属结构工程
1 | 010506024001 | 地脚螺栓 | 1.钢材种类:Q235B，L=850mm 2.规格:M45地脚螺栓，含螺母 3.其余未描述详尽之处详见设计图纸、规范及图集要求 |  | 套 | 132
2 | 010506024002 | 地脚螺栓 | 1.钢材种类:Q235B，L=880mm 2.规格:M24地脚螺栓，含螺母 3.其余未描述详尽之处详见设计图纸、规范及图集要求 |  | 套 | 16
3 | 010506025001 | 预埋铁件 | 1.预埋钢板 2.铁件尺寸:详见图纸 3.其余未描述详尽之处详见设计图纸、规范及图集要求 |  | t | 0.293
本页小计
分部分项工程项目清单计价表
工程名称：厂房一-钢结构工程 |  |  |  | 标段： |  |  |  | 第 2 页 共 6 页
序号 | 项目编码 | 项目名称 | 项目特征描述 |  | 计量 单位 | 工程量 | 金额（元）
[7 empty] | 综合单价 |  | 合价 | 其中
材料暂估价
4 | 010603001001 | 实腹钢柱 | 1.钢材品种、规格:Q355B WH500*260*8*12、WH400*250*8*10、WH200*200*6*8 2.单根柱质量:1t内 3.喷砂除锈，除锈等级为Sa2.5 4.红丹酚醛防锈底漆二遍、醇酸磁漆面漆二遍、干膜总厚度不小于120um 5.运距投标人自行考虑 6.其余未描述详尽之处详见设计图纸、规范及图集要求。 |  | t | 24.72
5 | 010604001001 | 钢梁 | 1.钢材品种、规格:Q355B WH（650-350）*200*8*10、WH350*200*8*10 2.喷砂除锈，除锈等级为Sa2.5 3.红丹酚醛防锈底漆二遍、醇酸磁漆面漆二遍、干膜总厚度不小于120um 4.运距投标人自行考虑 5.其余未描述详尽之处详见设计图纸、规范及图集要求。 |  | t | 13.981
6 | 010605002001 | 钢板墙板 | 1.0.5mm厚压型钢板 |  | m2 | 1305.44
7 | 010605003001 | 钢屋面板 | 钢雨棚 1.彩钢板0.6mm |  | m2 | 31.14
本页小计
分部分项工程项目清单计价表
工程名称：厂房一-钢结构工程 |  |  |  | 标段： |  |  |  | 第 3 页 共 6 页
序号 | 项目编码 | 项目名称 | 项目特征描述 |  | 计量 单位 | 工程量 | 金额（元）
[7 empty] | 综合单价 |  | 合价 | 其中
材料暂估价
8 | 010607002001 | 钢支撑、钢拉条 | 1.钢材品种、规格:Q235B Φ25 2.构件类型:水平支撑 3.喷砂除锈，除锈等级为Sa2.5 4.构件涂(镀)层要求:红丹酚醛防锈底漆二遍、醇酸磁漆面漆二遍、干膜总厚度不小于120um 5.运距投标人自行考虑 6.其余未描述详尽之处详见设计图纸、规范及图集要求。 |  | t | 0.865
9 | 010607002002 | 钢支撑、钢拉条 | 1.钢材品种、规格:Q235B L75*8 L125*10 -293*16 -276*10等 2.构件类型:柱间支撑 3.喷砂除锈，除锈等级为Sa2.5 4.构件涂(镀)层要求:红丹酚醛防锈底漆二遍、醇酸磁漆面漆二遍、干膜总厚度不小于120um 5.运距投标人自行考虑 6.其余未描述详尽之处详见设计图纸、规范及图集要求。 |  | t | 3.501
本页小计
分部分项工程项目清单计价表
工程名称：厂房一-钢结构工程 |  |  |  | 标段： |  |  |  | 第 4 页 共 6 页
序号 | 项目编码 | 项目名称 | 项目特征描述 |  | 计量 单位 | 工程量 | 金额（元）
[7 empty] | 综合单价 |  | 合价 | 其中
材料暂估价
10 | 010607002003 | 钢支撑、钢拉条 | 1.钢材品种、规格:Q235B Φ12 2.构件类型:拉条 3.喷砂除锈，除锈等级为Sa2.5 4.构件涂(镀)层要求:红丹酚醛防锈底漆二遍、醇酸磁漆面漆二遍、干膜总厚度不小于120um 5.运距投标人自行考虑 6.其余未描述详尽之处详见设计图纸、规范及图集要求。 |  | t | 1.937
11 | 010607002004 | 钢支撑、钢拉条 | 1.钢材品种、规格:Q355B HW200*200 2.构件类型:门窗边框 3.喷砂除锈，除锈等级为Sa2.5 4.构件涂(镀)层要求:红丹酚醛防锈底漆二遍、醇酸磁漆面漆二遍、干膜总厚度不小于120um 5.运距投标人自行考虑 6.其余未描述详尽之处详见设计图纸、规范及图集要求。 |  | t | 1.19
本页小计
分部分项工程项目清单计价表
工程名称：厂房一-钢结构工程 |  |  |  | 标段： |  |  |  | 第 5 页 共 6 页
序号 | 项目编码 | 项目名称 | 项目特征描述 |  | 计量 单位 | 工程量 | 金额（元）
[7 empty] | 综合单价 |  | 合价 | 其中
材料暂估价
12 | 010607002005 | 钢支撑、钢拉条 | 1.钢材品种、规格:Q235B Φ12+Φ32*2.5 2.构件类型:撑杆 3.喷砂除锈，除锈等级为Sa2.5 4.构件涂(镀)层要求:红丹酚醛防锈底漆二遍、醇酸磁漆面漆二遍、干膜总厚度不小于120um 5.运距投标人自行考虑 6.其余未描述详尽之处详见设计图纸、规范及图集要求。 |  | t | 0.203
13 | 010607002006 | 钢支撑、钢拉条 | 1.钢材品种、规格:Q55B C250*75*20*2.2 2.构件类型:门窗边框 3.喷砂除锈，除锈等级为Sa2.5 4.构件涂(镀)层要求:红丹酚醛防锈底漆二遍、醇酸磁漆面漆二遍、干膜总厚度不小于120um 5.运距投标人自行考虑 6.其余未描述详尽之处详见设计图纸、规范及图集要求。 |  | t | 0.758
本页小计
分部分项工程项目清单计价表
工程名称：厂房一-钢结构工程 |  |  |  | 标段： |  |  |  | 第 6 页 共 6 页
序号 | 项目编码 | 项目名称 | 项目特征描述 |  | 计量 单位 | 工程量 | 金额（元）
[7 empty] | 综合单价 |  | 合价 | 其中
材料暂估价
14 | 010607003001 | 钢檩条 | 1.钢材品种、规格:热镀锌 Q355B C250*75*20*2.5 C250*75*20*2.2 2.构件类型:檩条 3.运距投标人自行考虑 4.其余未描述详尽之处详见设计图纸、规范及图集要求。 |  | t | 27.822
15 | 010607006001 | 钢梯 | 1.上人钢梯，做法参见图集17J925-1 2/61 |  | t | 0.048
16 | 010607009001 | 钢板天沟 | 1.3mm热镀锌天沟 |  | t | 5.117
17 | 010607010001 | 零星钢构件 | 用于钢雨棚 1.C250*75*20*2.2挑梁 |  | t | 0.703
18 | 010607010002 | 零星钢构件 | 1.钢材品种、规格:L90*6,6mm,10mm厚钢板 Q235B |  | t | 1.604
19 | 010608001001 | 钢构件制作 | 1.花篮螺栓 Q235B 2.规格:Φ25 |  | t | 0.08
20 | 010608002001 | 高强螺栓 | 1.螺栓种类、规格:10.9级高强螺栓 |  | 套 | 652
21 | 031202005001 | 防火涂料 | 1.防火涂料采用厚度为35mm非膨胀涂料，耐火极限：2.5h |  | m2 | 476.66
22 | 031202005002 | 防火涂料 | 1.防火涂料采用厚度25mm非膨胀涂料，耐火极限：2.0h |  | m2 | 372.5
屋面及防水工程
23 | 010605003002 | 钢屋面板 | 1.钢板型号、厚度:0.6mm厚单层压型彩钢板 |  | m2 | 1569.36
本页小计
合 计

## 表E.3.1 措施项目清单计价表【厂房一-钢结构工程】
措施项目清单计价表
工程名称：厂房一-钢结构工程 |  |  | 标段： |  | 第 1 页 共 1 页
序号 | 项目编码 | 项目名称 |  | 工作内容 |  | 价格（元） | 备注
1 | 011601009001 | 安全生产 |  |  |  |  | 详见明细表E.3.2
2 | 011601007001 | 文明施工 |  |  |  |  | 详见明细表E.3.2
3 | 011601008001 | 环境保护 |  |  |  |  | 详见明细表E.3.2
4 | 011601006001 | 临时设施 |  |  |  |  | 详见明细表E.3.2
5 | 011601010001 | 冬雨季施工增加 |  |  |  |  | 详见明细表E.3.2
6 | 011601011001 | 夜间施工增加 |  |  |  |  | 详见明细表E.3.2
7 | 011601012001 | 特殊地区施工增加 |  |  |  |  | 详见明细表E.3.2
8 | 011601013001 | 二次搬运 |  |  |  |  | 详见明细表E.3.2
9 | 011601014001 | 已完工程及设备保护 |  |  |  |  | 详见明细表E.3.2
10 | 011601015001 | 既有建(构)筑物、设施保护 |  |  |  |  | 详见明细表E.3.2
11 | 011601016001 | 按质论价 |  |  |  |  | 详见明细表E.3.2
12 | 011601017001 | 建筑工人实名制 |  |  |  |  | 详见明细表E.3.2
13 | 011601018001 | 特殊施工降效 |  |  |  |  | 详见明细表E.3.2
14 | 011601019001 | 协管 |  |  |  |  | 详见明细表E.3.2
15 | 011601001001 | 脚手架 |  |  |  |  | 详见明细表E.3.2
本页小计 | [6 empty] | --
合 计 | [6 empty] | --
注：措施项目清单费用构成详见本标准表 E.3.2，大型机械进出场及安拆费用组成见本标准表 E.3.4。

## 表E.4.1 其他项目清单计价表【厂房一-钢结构工程】
其他项目清单计价表
工程名称：厂房一-钢结构工程 |  | 标段： |  |  |  | 第 1 页 共 1 页
序号 | 项目名称 |  | 暂估（暂定）金额（元） | 结算（确定）金额（元） | 调整金额± （元） |  | 备注
1 | 暂列金额 | [5 empty] | 详见本标准表 E.4.2
2 | 专业工程暂估价 | [5 empty] | 详见本标准表 E.4.3
3 | 计日工 | [5 empty] | 详见本标准表 E.4.4
4 | 总承包服务费 | [5 empty] | 详见本标准表 E.4.5
5 | 合同中约定的其他项目
合 计 | [6 empty] | —

## 表E.5.1 增值税计价表【厂房一-钢结构工程】
增值税计价表
工程名称：厂房一-钢结构工程 |  |  | 标段： |  | 第 1 页 共 1 页
序号 | 项目名称 | 计算基础说明 |  | 计算基础 |  | 税率(%) | 金额(元)
1 | 增值税 | 分部分项工程费+措施项目费+其他项目费-其中：专业工程暂估价-甲供材料费-甲供主材费-甲供设备费 |  |  |  | 9
合 计

## 表E.1.1 单位工程汇总表【厂房一-安装工程】
单位工程汇总表
工程名称：厂房一-安装工程 |  | 标段： |  | 第 1 页 共 1 页
序号 | 项目内容 |  | 金额(元)
1 | 分部分项工程费
1.1 | 消火栓系统
1.2 | 雨水系统
1.3 | 电气设备安装工程
1.4 | 防雷接地工程
2 | 措施项目费
2.1 | 通用措施项目
2.1.1 | 其中：安全生产
2.2 | 专业措施项目
3 | 其他项目费
3.1 | 其中：暂列金额
3.2 | 其中：专业工程暂估价
3.3 | 其中：计日工
3.4 | 其中：总承包服务费
3.5 | 其中：合同中约定的其他项目
4 | 增值税
合计
注：1 专业工程暂估价为已含税价格，在计算增值税计算基础时不应包含专业工程暂估价金额；
2 本表适用于以单项工程、单位工程等为工程量清单编制对象的工程。

## 表E.2.1 分部分项工程项目清单计价表【厂房一-安装工程】
分部分项工程项目清单计价表
工程名称：厂房一-安装工程 |  |  |  | 标段： |  |  |  | 第 1 页 共 9 页
序号 | 项目编码 | 项目名称 | 项目特征描述 |  | 计量 单位 | 工程量 | 金额（元）
[7 empty] | 综合单价 |  | 合价 | 其中
材料暂估价
消火栓系统
1 | 030901002001 | 消火栓钢管 | 1.安装部位:室外埋地 2.材质、规格:热浸镀锌钢管DN100，1.6MPa 3.连接形式:卡箍连接，采用柔性接头 4.压力试验及冲洗:按设计要求 |  | m | 217.05
2 | 030901002002 | 消火栓钢管 | 1.安装部位:室外埋地 2.材质、规格:热浸镀锌钢管DN65，1.6MPa 3.连接形式:卡箍连接，采用柔性接头 4.压力试验及冲洗:按设计要求 |  | m | 14.22
3 | 030901002003 | 消火栓钢管 | 1.安装部位:室内地上 2.材质、规格:热浸镀锌钢管DN65，1.6MPa 3.连接形式:沟槽连接 4.压力试验及冲洗:按设计要求 |  | m | 21.86
4 | 030901010001 | 室内消火栓 | 1.安装部位:室内 2.型号、规格:单出口消火栓 3.附件材质、规格:薄型单栓消防箱，内配DN65消火栓一只,DN19水枪一只,DN65麻织衬胶25m水带一条,消防自救软管卷盘一套,详见国标15S202-P21。 |  | 套 | 8
本页小计
分部分项工程项目清单计价表
工程名称：厂房一-安装工程 |  |  |  | 标段： |  |  |  | 第 2 页 共 9 页
序号 | 项目编码 | 项目名称 | 项目特征描述 |  | 计量 单位 | 工程量 | 金额（元）
[7 empty] | 综合单价 |  | 合价 | 其中
材料暂估价
5 | 030910001001 | 灭火器 | 1.形式:手提式磷酸铵盐干粉灭火器 2.规格、型号:MF/ABC3 |  | 具 | 16
6 | 031002001001 | 金属阀门 | 1.类型:自动排气阀 2.规格、压力等级:DN25，1.6MPa 3.连接形式:螺纹连接 |  | 个 | 1
7 | 030601002001 | 压力仪表 | 1.名称:压力表 2.规格:0-1.6MPa 3.压力表弯材质、规格:按设计要求 |  | 台 | 1
8 | 031301005001 | 支/吊架、基础型钢 | 1.名称:管道支架制作安装 2.材质:型钢 3.支架形式:固定 |  | kg | 15.36
9 | 031201003001 | 金属结构刷油 | 1.除锈级别:除轻绣 2.油漆品种:防锈漆两道，调和漆两道 3.其它:按图纸设计要求 |  | kg | 15.36
10 | 031201001001 | 管道刷油 | 1.除锈级别:除轻绣 2.油漆品种:红色调和漆 3.涂刷遍数、漆膜厚度:两道 4.标志色方式、品种:按设计要求 |  | m | 21.86
11 | 031208007001 | 防潮层、保护层 | 1.结构形式:三油两布加强防腐 2.层数:环氧煤沥青漆三道，玻璃丝布两层 3.对象:埋地钢管 |  | m2 | 81.32
本页小计
分部分项工程项目清单计价表
工程名称：厂房一-安装工程 |  |  |  | 标段： |  |  |  | 第 3 页 共 9 页
序号 | 项目编码 | 项目名称 | 项目特征描述 |  | 计量 单位 | 工程量 | 金额（元）
[7 empty] | 综合单价 |  | 合价 | 其中
材料暂估价
12 | 031208002001 | 其他管道绝热 | 1.绝热材料品种:B1级难燃橡塑海绵( 氧指数》32） 2.绝热厚度:50mm 3.管径:DN65 4.其它:保温层外均应采用双导铝箔胶带缠绕保护 |  | m3 | 0.43
13 | 031301003001 | 套管 | 1.名称:钢制套管 2.规格:DN100 3.填料材质:按设计要求 |  | 个 | 16
雨水系统
14 | 010902005001 | 雨水管 | 1.排水管品种、规格:HDPE管De110 2.雨水斗、山墙出水口品种、规格:87型雨水斗DN100 |  | m | 129.83
15 | 031301003002 | 套管 | 1.名称:钢制套管 2.规格:DN150 3.填料材质:按设计要求 |  | 个 | 24
电气设备安装工程
16 | 040801010001 | 落地式配电箱 | 1.型号:电源进线柜ZAP 2.规格:JX3-按系统加工 3.端子板外部接线材质、规格:详见图纸 4.基础形式、材质、规格:10#镀锌槽钢 |  | 台 | 1
本页小计
分部分项工程项目清单计价表
工程名称：厂房一-安装工程 |  |  |  | 标段： |  |  |  | 第 4 页 共 9 页
序号 | 项目编码 | 项目名称 | 项目特征描述 |  | 计量 单位 | 工程量 | 金额（元）
[7 empty] | 综合单价 |  | 合价 | 其中
材料暂估价
17 | 030402011001 | 成套配电箱 | 1.名称:照明配电箱 2.型号:非标准，AL1/AL2 3.安装方式:距地1.5m明装 4.端子板外部接线材质、规格:详见图纸 |  | 台 | 2
18 | 030402011002 | 成套配电箱 | 1.名称:应急照明配电箱1YJ 2.型号:按图纸要求 3.安装方式:距地1.5m明装 4.端子板外部接线材质、规格:详见图纸 |  | 台 | 1
19 | 030402011003 | 按钮控制箱 | 1.名称:按钮控制箱 2.型号:按图纸要求 3.其它:用作发生火灾时手动操作应急照明箱，含箱内按钮等所有元器件 4.安装方式:距地1.5m明装 |  | 台 | 2
20 | 030413005001 | 工厂灯 | 1.名称:LED工矿灯（超高） 2.型号:200W 21000LM 3.安装方式:吊装,高度现场确定 |  | 套 | 30
21 | 030413001001 | 普通灯具 | 1.名称:安全出口指示灯(大型) 2.型号:A型灯具 LED 2W DC36V 3.安装方式:挂墙底边距门0.2m |  | 套 | 2
本页小计
分部分项工程项目清单计价表
工程名称：厂房一-安装工程 |  |  |  | 标段： |  |  |  | 第 5 页 共 9 页
序号 | 项目编码 | 项目名称 | 项目特征描述 |  | 计量 单位 | 工程量 | 金额（元）
[7 empty] | 综合单价 |  | 合价 | 其中
材料暂估价
22 | 030413001002 | 普通灯具 | 1.名称:应急照明灯 2.型号:A型灯具 LED 8W DC36V 3.安装方式:挂墙底边距地2.5m |  | 套 | 24
23 | 030413001003 | 普通灯具 | 1.名称:应急照明灯(IP67) 2.型号:A型灯具 LED 8W DC36V 3.安装方式:挂墙底边距地2.5m |  | 套 | 2
24 | 030413001004 | 普通灯具 | 1.名称:疏散标志灯(小型) 2.型号:A型灯具 LED 2W DC36V 3.安装方式:挂墙底边距地0.5m |  | 套 | 20
25 | 030412006001 | 接线盒 | 1.名称:接线盒 2.材质:钢制 3.规格:86系列 4.安装形式:暗装 |  | 个 | 50
26 | 030412006002 | 接线盒 | 1.名称:接线盒（超高） 2.材质:钢制 3.规格:86系列 4.安装形式:明装 |  | 个 | 30
27 | 030412003001 | 桥架 | 1.名称:钢制桥架 2.规格:200*100 3.类型:槽式 |  | m | 9.4
28 | 030412003002 | 桥架 | 1.名称:钢制桥架（超高） 2.规格:200*100 3.类型:槽式 |  | m | 102.43
29 | 031301005002 | 支/吊架、基础型钢 | 1.名称:桥架支架（超高） 2.材质:型钢（镀锌） |  | kg | 98.79
30 | 030409001001 | 电力电缆 | 1.名称:铜芯电缆 2.规格:ZRC-YJY-5*10 3.电压(kV):1KV 4.敷设方式:桥架或管道敷设 |  | m | 28.05
本页小计
分部分项工程项目清单计价表
工程名称：厂房一-安装工程 |  |  |  | 标段： |  |  |  | 第 6 页 共 9 页
序号 | 项目编码 | 项目名称 | 项目特征描述 |  | 计量 单位 | 工程量 | 金额（元）
[7 empty] | 综合单价 |  | 合价 | 其中
材料暂估价
31 | 030409001002 | 电力电缆 | 1.名称:铜芯电缆（超高） 2.规格:ZRC-YJY-5*10 3.电压(kV):1KV 4.敷设方式:桥架或管道敷设 |  | m | 105.05
32 | 030409001003 | 电力电缆 | 1.名称:铜芯电缆 2.规格:ZRC-YJY-5*16 3.电压(kV):1KV 4.敷设方式:桥架或管道敷设 |  | m | 13.29
33 | 030409001004 | 电力电缆 | 1.名称:铜芯电缆（超高） 2.规格:ZRC-YJY-5*16 3.电压(kV):1KV 4.敷设方式:桥架或管道敷设 |  | m | 23.33
34 | 030409001005 | 电力电缆 | 1.名称:铜芯电缆 2.规格:ZR-YJY-5*4 3.电压(kV):1KV 4.敷设方式:桥架或管道敷设 |  | m | 23.97
35 | 030409001006 | 电力电缆 | 1.名称:铜芯电缆（超高） 2.规格:ZR-YJY-5*4 3.电压(kV):1KV 4.敷设方式:桥架或管道敷设 |  | m | 62.81
36 | 030409003001 | 压铜接线端子 | 1.名称:压铜接线端子 2.规格:16mm2 |  | 个 | 10
37 | 030409003002 | 压铜接线端子 | 1.名称:压铜接线端子 2.规格:10mm2 |  | 个 | 20
38 | 030412004001 | 配线 | 1.名称:铜芯线 2.配线形式:管内 3.规格:NH-BV2.5 |  | m | 16.89
本页小计
分部分项工程项目清单计价表
工程名称：厂房一-安装工程 |  |  |  | 标段： |  |  |  | 第 7 页 共 9 页
序号 | 项目编码 | 项目名称 | 项目特征描述 |  | 计量 单位 | 工程量 | 金额（元）
[7 empty] | 综合单价 |  | 合价 | 其中
材料暂估价
39 | 030412004002 | 配线 | 1.名称:铜芯线 2.配线形式:管内 3.规格:NH-RVS-2*2.5 |  | m | 106.13
40 | 030412004003 | 配线 | 1.名称:铜芯线 2.配线形式:管内 3.规格:NH-RYJS-2*4 |  | m | 373.35
41 | 030412004004 | 配线 | 1.名称:铜芯线 2.配线形式:管内 3.规格:ZRD-BV2.5 |  | m | 15.23
42 | 030412004005 | 配线 | 1.名称:铜芯线（超高） 2.配线形式:管内 3.规格:ZRD-BV2.5 |  | m | 595.54
43 | 030412004006 | 配线 | 1.名称:铜芯线 2.配线形式:桥架 3.规格:ZRD-BV2.5 |  | m | 118.5
44 | 030412004007 | 配线 | 1.名称:铜芯线（超高） 2.配线形式:桥架 3.规格:ZRD-BV2.5 |  | m | 896.39
45 | 030412001001 | 配管 | 1.名称:电线管 2.材质:焊接钢管 3.规格:SC50 4.配置形式:钢结构支架配管 |  | m | 3.8
46 | 030412001002 | 配管 | 1.名称:电线管（超高） 2.材质:焊接钢管 3.规格:SC50 4.配置形式:钢结构支架配管 |  | m | 4.55
47 | 030412001003 | 配管 | 1.名称:电线管 2.材质:焊接钢管 3.规格:SC20 4.配置形式:暗配 |  | m | 475.42
本页小计
分部分项工程项目清单计价表
工程名称：厂房一-安装工程 |  |  |  | 标段： |  |  |  | 第 8 页 共 9 页
序号 | 项目编码 | 项目名称 | 项目特征描述 |  | 计量 单位 | 工程量 | 金额（元）
[7 empty] | 综合单价 |  | 合价 | 其中
材料暂估价
48 | 030412001004 | 配管 | 1.名称:电线管（超高） 2.规格:JDG20 3.配置形式:钢结构支架配管 |  | m | 198.52
49 | 030412001005 | 配管 | 1.名称:电线管 2.规格:JDG25 3.配置形式:钢结构支架配管 |  | m | 6
50 | 030412001006 | 配管 | 1.名称:电线管（超高） 2.规格:JDG25 3.配置形式:钢结构支架配管 |  | m | 9.09
51 | 030412001007 | 配管 | 1.名称:金属软管（超高） 2.规格:DN20 3.其它:每根长≤1m |  | m | 18
防雷接地工程
52 | 030410007001 | 等电位端子箱、测试板 | 1.名称:总等电位联结端子箱 2.规格:按设计图纸 3.安装方式:嵌墙底边距地0.5m |  | 台 | 1
53 | 030410007002 | 等电位端子箱、测试板 | 1.名称:局部等电位联结端子箱 2.规格:按设计图纸 3.安装方式:嵌墙底边距地0.5m |  | 台 | 2
54 | 030410001001 | 接地极 | 1.名称:电阻测试卡 2.材质:不锈钢 3.规格:120*60*6 |  | 块 | 4
55 | 030410002001 | 接地母线 | 1.名称:人工接地 2.材质:不锈钢 3.规格:-40*4 4.安装部位:室外 |  | m | 4
本页小计
分部分项工程项目清单计价表
工程名称：厂房一-安装工程 |  |  |  | 标段： |  |  |  | 第 9 页 共 9 页
序号 | 项目编码 | 项目名称 | 项目特征描述 |  | 计量 单位 | 工程量 | 金额（元）
[7 empty] | 综合单价 |  | 合价 | 其中
材料暂估价
56 | 030410005001 | 接闪带 | 1.名称:避雷网 2.材质:Φ10热镀锌圆钢 3.安装形式:屋面敷设 |  | m | 350.91
57 | 030410004001 | 均压环 | 1.名称:均压环 2.材质:利用地梁内的二根不小于Φ16主筋 3.其它:含接地跨接 |  | m | 305.39
58 | 030410002002 | 接地母线 | 1.名称:接地母线 2.材质:热镀锌扁钢 3.规格:-40*4 4.安装部位:桁车轨道接地线 |  | m | 26.8
59 | 030410002003 | 接地母线 | 1.名称:接地母线 2.材质:不锈钢 3.规格:-40*4 4.安装部位:等电位箱端子板至接地装置 |  | m | 2.9
60 | 030410003001 | 引下线 | 1.名称:引下线 2.材质:利用结构钢柱作为引下线,柱的顶端与彩钢板、下端与接地网络可靠连接 |  | m | 109.19
61 | 030416027001 | 接地装置 | 1.名称:接地装置调试 |  | 系统 | 1
本页小计
合 计

## 表E.3.1 措施项目清单计价表【厂房一-安装工程】
措施项目清单计价表
工程名称：厂房一-安装工程 |  |  | 标段： |  | 第 1 页 共 1 页
序号 | 项目编码 | 项目名称 |  | 工作内容 |  | 价格（元） | 备注
1 | 031401009001 | 安全生产 |  |  |  |  | 详见明细表E.3.2
2 | 031401010001 | 文明施工 |  |  |  |  | 详见明细表E.3.2
3 | 031401011001 | 环境保护 |  |  |  |  | 详见明细表E.3.2
4 | 031401012001 | 临时设施 |  |  |  |  | 详见明细表E.3.2
5 | 031401021001 | 冬雨季施工增加 |  |  |  |  | 详见明细表E.3.2
6 | 031401020001 | 夜间施工增加 |  |  |  |  | 详见明细表E.3.2
7 | 031401017001 | 特殊地区施工增加 |  |  |  |  | 详见明细表E.3.2
8 | 031401013001 | 二次搬运 |  |  |  |  | 详见明细表E.3.2
9 | 031401015001 | 已完工程及设备保护 |  |  |  |  | 详见明细表E.3.2
10 | 031401014001 | 既有建(构)筑物、设施保护 |  |  |  |  | 详见明细表E.3.2
11 | 031401023001 | 按质论价 |  |  |  |  | 详见明细表E.3.2
12 | 031401024001 | 建筑工人实名制 |  |  |  |  | 详见明细表E.3.2
13 | 031401025001 | 特殊施工降效 |  |  |  |  | 详见明细表E.3.2
14 | 031401026001 | 协管 |  |  |  |  | 详见明细表E.3.2
15 | 031401001001 | 脚手架 |  |  |  |  | 详见明细表E.3.2
本页小计 | [6 empty] | --
合 计 | [6 empty] | --
注：措施项目清单费用构成详见本标准表 E.3.2，大型机械进出场及安拆费用组成见本标准表 E.3.4。

## 表E.4.1 其他项目清单计价表【厂房一-安装工程】
其他项目清单计价表
工程名称：厂房一-安装工程 |  | 标段： |  |  |  | 第 1 页 共 1 页
序号 | 项目名称 |  | 暂估（暂定）金额（元） | 结算（确定）金额（元） | 调整金额± （元） |  | 备注
1 | 暂列金额 | [5 empty] | 详见本标准表 E.4.2
2 | 专业工程暂估价 | [5 empty] | 详见本标准表 E.4.3
3 | 计日工 | [5 empty] | 详见本标准表 E.4.4
4 | 总承包服务费 | [5 empty] | 详见本标准表 E.4.5
5 | 合同中约定的其他项目
合 计 | [6 empty] | —

## 表E.5.1 增值税计价表【厂房一-安装工程】
增值税计价表
工程名称：厂房一-安装工程 |  |  | 标段： |  | 第 1 页 共 1 页
序号 | 项目名称 | 计算基础说明 |  | 计算基础 |  | 税率(%) | 金额(元)
1 | 增值税 | 分部分项工程费+措施项目费+其他项目费-其中：专业工程暂估价-甲供材料费-甲供主材费-甲供设备费 |  |  |  | 9
合 计

## 表E.1.1 单位工程汇总表【厂房二-土建工程】
单位工程汇总表
工程名称：厂房二-土建工程 |  | 标段： |  | 第 1 页 共 1 页
序号 | 项目内容 |  | 金额(元)
1 | 分部分项工程费
1.1 | 土石方工程
1.2 | 砌筑工程
1.3 | 混凝土及钢筋混凝土工程
1.4 | 金属结构工程
1.5 | 门窗工程
1.6 | 屋面及防水工程
1.7 | 楼地面装饰工程
1.8 | 墙、柱面装饰与隔断、幕墙工程
1.9 | 油漆、涂料、裱糊工程
2 | 措施项目费
2.1 | 通用措施项目
2.1.1 | 其中：安全生产
2.2 | 专业措施项目
3 | 其他项目费
3.1 | 其中：暂列金额
3.2 | 其中：专业工程暂估价
3.3 | 其中：计日工
3.4 | 其中：总承包服务费
3.5 | 其中：合同中约定的其他项目
4 | 增值税
合计
注：1 专业工程暂估价为已含税价格，在计算增值税计算基础时不应包含专业工程暂估价金额；
2 本表适用于以单项工程、单位工程等为工程量清单编制对象的工程。

## 表E.2.1 分部分项工程项目清单计价表【厂房二-土建工程】
分部分项工程项目清单计价表
工程名称：厂房二-土建工程 |  |  |  | 标段： |  |  |  | 第 1 页 共 7 页
序号 | 项目编码 | 项目名称 | 项目特征描述 |  | 计量 单位 | 工程量 | 金额（元）
[7 empty] | 综合单价 |  | 合价 | 其中
材料暂估价
土石方工程
1 | 010102001001 | 挖基坑土方 | 1.土壤类别:一、二类土 2.挖土深度:1.5m以内 |  | m3 | 178.5
2 | 010102002001 | 挖沟槽土方 | 1.土壤类别:一、二类土 2.挖土深度:1.5m以内 |  | m3 | 128.07
3 | 010102007001 | 回填方 | 1.密实度要求:压实系数不小于设计要求 2.填方材料品种:素土回填并分层夯实 3.填方来源:基坑开挖的满足回填土质要求的土方 |  | m3 | 229.26
4 | 010103001001 | 平整场地 | 1.土壤类别:一、二类土 2.工作内容:建筑物场地内的挖、填、运、找平 |  | m2 | 624.23
5 | 010103002001 | 余方弃置 | 1.废弃料品种:现场开挖多余的土方、石渣、建筑垃圾等 2.运距:投标人自行考虑，运距由投标人踏勘现场综合考虑在投标报价中以后不做调整 3.运输机械:自卸汽车 |  | m3 | 77.31
砌筑工程
6 | 010401001001 | 砖基础 | 1.砖品种、规格、强度等级:MU20混凝土实心砖 2.基础类型:砖基础 3.砂浆强度等级:M15水泥砂浆 |  | m3 | 18.91
本页小计
分部分项工程项目清单计价表
工程名称：厂房二-土建工程 |  |  |  | 标段： |  |  |  | 第 2 页 共 7 页
序号 | 项目编码 | 项目名称 | 项目特征描述 |  | 计量 单位 | 工程量 | 金额（元）
[7 empty] | 综合单价 |  | 合价 | 其中
材料暂估价
7 | 010402001001 | 砌块墙 | 1.砌块品种、规格、强度等级:MU20混凝土空心砌块 2.墙体类型:外墙 3.墙体厚度:240mm 4.砂浆强度等级:M7.5混合砂浆 |  | m3 | 21.29
混凝土及钢筋混凝土工程
8 | 010501001001 | 基础垫层 | 1.基础形式:条形基础 2.厚度:100mm 3.材料品种、强度要求、配比:C15聚合物水泥预拌混凝土 |  | m3 | 5.67
9 | 010501001002 | 基础垫层 | 1.基础形式:独立基础 2.厚度:100mm 3.材料品种、强度要求、配比:C15聚合物水泥预拌混凝土 |  | m3 | 6.72
10 | 010502001001 | 独立基础 | 1.混凝土种类:预拌 2.混凝土强度等级:C30 |  | m3 | 24.12
11 | 010502002001 | 条形基础 | 1.混凝土种类:预拌 2.混凝土强度等级:C30 |  | m3 | 8.85
12 | 010502006001 | 钢筋混凝土柱 | 1.混凝土种类:预拌 2.混凝土强度等级:C30 3.周长:2.5m内 |  | m3 | 2.34
13 | 010502021001 | 构造柱 | 1.混凝土种类:预拌 2.混凝土强度等级:C25 |  | m3 | 3.46
本页小计
分部分项工程项目清单计价表
工程名称：厂房二-土建工程 |  |  |  | 标段： |  |  |  | 第 3 页 共 7 页
序号 | 项目编码 | 项目名称 | 项目特征描述 |  | 计量 单位 | 工程量 | 金额（元）
[7 empty] | 综合单价 |  | 合价 | 其中
材料暂估价
14 | 010502022001 | 圈梁 | 1.混凝土种类:预拌 2.混凝土强度等级:C25 |  | m3 | 1.97
15 | 010502025001 | 零星现浇构件 | 1.构件名称:柱脚二次浇灌区 2.混凝土强度等级:C40微膨胀砼 |  | m3 | 0.1
16 | 010502029001 | 散水 | 部位：室外散水 1.20厚1：2.5水泥砂浆面层压实赶光 2.素水泥浆一道（内掺建筑胶） 3.60厚C15混凝土 4.150厚3：7灰土夯实，宽出面层100，向外坡3%-5% 5.素土夯实 |  | m2 | 52.51
17 | 010502031001 | 坡道 | 部位：室外坡道 1.20厚1:2水泥豆石抹面，用湿刷把浆刷去微露小豆石，坡道两边留20宽不刷 2.150厚C20混凝土 3.300厚级配碎石，压实系数≥0.95，地基承载力特征值fak≥100kPa 4.素土夯实 |  | m2 | 32.04
18 | 010505001001 | 垫层模板 | 1.垫层部位:条形基础垫层 |  | m2 | 14.18
19 | 010505001002 | 垫层模板 | 1.垫层部位:独立基础垫层 |  | m2 | 10.08
20 | 010505002001 | 基础模板 | 1.基础类型:无梁式条形基础 |  | m2 | 29.49
21 | 010505002002 | 基础模板 | 1.基础类型:独立基础 |  | m2 | 30.24
22 | 010505004001 | 柱面模板 | 1.模板形式:复合木模板 |  | m2 | 18.72
本页小计
分部分项工程项目清单计价表
工程名称：厂房二-土建工程 |  |  |  | 标段： |  |  |  | 第 4 页 共 7 页
序号 | 项目编码 | 项目名称 | 项目特征描述 |  | 计量 单位 | 工程量 | 金额（元）
[7 empty] | 综合单价 |  | 合价 | 其中
材料暂估价
23 | 010505011001 | 构造柱模板 | 1.模板形式:复合木模板 2.支撑高度:小于3.6m |  | m2 | 20.24
24 | 010505012001 | 圈梁模板 | 1.模板形式:复合木模板 |  | m2 | 19.9
25 | 010506001001 | 现浇混凝土基础及联系梁钢筋 | 1.钢筋种类、规格:HRB400(mm)直径10以内 |  | t | 0.174
26 | 010506001002 | 现浇混凝土基础及联系梁钢筋 | 1.钢筋种类、规格:HRB400(mm) 直径18以内 |  | t | 0.803
27 | 010506002001 | 现浇混凝土柱钢筋 | 1.钢筋种类、规格:HRB400(mm)直径10以内 |  | t | 0.216
28 | 010506002002 | 现浇混凝土柱钢筋 | 1.钢筋种类、规格:HRB400(mm) 直径25以内 |  | t | 0.6
29 | 010506010001 | 现浇混凝土二次结构钢筋 | 1.钢筋种类、规格:HRB400(mm)直径10以内 |  | t | 0.462
30 | 010506013001 | 现浇混凝土坡道钢筋 | 1.钢筋种类、规格:HPB300(mm)直径10以内 |  | t | 0.067
31 | 010506017001 | 砌体工程内配钢筋 | 1.钢筋种类、规格:HRB400(mm) 直径6 2.砌体加筋 |  | t | 0.22
金属结构工程
32 | 010607006001 | 钢梯 | 1.上屋面钢梯做法参17J925-1 2-61 2.钢结构除锈、运输、制作、安装等所有工作内容计入综合单价 3.其余未描述详尽之处详见设计图纸、规范及图集要求。 |  | t | 0.462
门窗工程
本页小计
分部分项工程项目清单计价表
工程名称：厂房二-土建工程 |  |  |  | 标段： |  |  |  | 第 5 页 共 7 页
序号 | 项目编码 | 项目名称 | 项目特征描述 |  | 计量 单位 | 工程量 | 金额（元）
[7 empty] | 综合单价 |  | 合价 | 其中
材料暂估价
33 | 010802001001 | 金属(塑钢)门 | 1.门洞口尺寸:1500*2200 2.门类型:普通门 3.开启方式:平开 4.框、扇材质:钢质 5.含五金配件 6.未描述做法详见施工图纸及相关规范要求 |  | m2 | 3.3
34 | 010803001001 | 金属卷帘(闸)门 | 1.门洞口尺寸:4800*4200 2.门材质:钢质 3.含五金配件 4.驱动类型:电动 5.未描述做法详见施工图纸及相关规范要求 |  | m2 | 40.32
35 | 010807001001 | 金属窗（推拉窗） | 1.窗洞口尺寸:1500*1200 2.窗类型:普通窗 3.开启方式:推拉 4.框、扇材质及规格:110系列断桥铝合金 5.玻璃品种、厚度:6mm透明 6.含五金配件 7.未描述做法详见施工图纸及相关规范要求 |  | m2 | 10.8
36 | 010807001002 | 救援窗（固定窗） | 1.窗洞口尺寸:1500*1200 2.窗类型:救援窗 3.开启方式:固定 4.框、扇材质及规格:110系列断桥铝合金 5.玻璃品种、厚度:6mm透明 6.含五金配件 7.未描述做法详见施工图纸及相关规范要求 |  | m2 | 3.6
本页小计
分部分项工程项目清单计价表
工程名称：厂房二-土建工程 |  |  |  | 标段： |  |  |  | 第 6 页 共 7 页
序号 | 项目编码 | 项目名称 | 项目特征描述 |  | 计量 单位 | 工程量 | 金额（元）
[7 empty] | 综合单价 |  | 合价 | 其中
材料暂估价
屋面及防水工程
37 | 010902009001 | 天沟、檐沟防水 | 1.内涂1.5mm聚氨酯防水涂料 |  | m2 | 136.3
38 | 010903003001 | 基础墙顶面防潮层 | 1.20厚1:2防水砂浆防潮层，在-0.06m处 |  | m2 | 3.63
39 | 010903003002 | 墙面砂浆防水 | 1.5厚聚合物水泥防水砂浆 |  | m2 | 143.09
楼地面装饰工程
40 | 011101001001 | 水泥砂浆楼地面 | 1.素土夯实，压实系数大于0.93 2.300mm碎砖夯入土中 3.150mm厚C30混凝土垫层 |  | m2 | 600
41 | 011105003001 | 块料踢脚线 | 1.素水泥砂浆一道 2.10厚1:2水泥砂浆粘贴 3.10厚彩色釉面砖、通体砖 4.踢脚线高度300mm |  | m | 100
墙、柱面装饰与隔断、幕墙工程
42 | 011201001001 | 墙面一般抹灰 | 1.12厚DPM15砂浆（1:3水泥砂浆）找平 2.界面剂一道 |  | m2 | 143.09
本页小计
分部分项工程项目清单计价表
工程名称：厂房二-土建工程 |  |  |  | 标段： |  |  |  | 第 7 页 共 7 页
序号 | 项目编码 | 项目名称 | 项目特征描述 |  | 计量 单位 | 工程量 | 金额（元）
[7 empty] | 综合单价 |  | 合价 | 其中
材料暂估价
43 | 011201001002 | 墙面一般抹灰 | 1.树脂乳液涂料两道饰面（另列清单） 2.封底漆一道（干燥后再做面涂）（另列清单） 3.5厚1:0.5:2.5水泥石灰膏砂浆抹平 4.9厚1:0.5:3水泥石灰膏砂浆打底扫毛或划出纹道 5.素水泥浆一道（内掺建筑胶） |  | m2 | 104.88
油漆、涂料、裱糊工程
44 | 011403001001 | 抹灰面油漆 | 1.内墙面 2.树脂乳液涂料两道饰面 3.封底漆一道(干燥后再做面涂) |  | m2 | 104.88
45 | 011403001002 | 抹灰面油漆 | 1.部位:外墙面 2.乳胶漆 |  | m2 | 143.09
本页小计
合 计

## 表E.3.1 措施项目清单计价表【厂房二-土建工程】
措施项目清单计价表
工程名称：厂房二-土建工程 |  |  | 标段： |  | 第 1 页 共 1 页
序号 | 项目编码 | 项目名称 |  | 工作内容 |  | 价格（元） | 备注
1 | 011601009001 | 安全生产 |  |  |  |  | 详见明细表E.3.2
2 | 011601007001 | 文明施工 |  |  |  |  | 详见明细表E.3.2
3 | 011601008001 | 环境保护 |  |  |  |  | 详见明细表E.3.2
4 | 011601006001 | 临时设施 |  |  |  |  | 详见明细表E.3.2
5 | 011601010001 | 冬雨季施工增加 |  |  |  |  | 详见明细表E.3.2
6 | 011601011001 | 夜间施工增加 |  |  |  |  | 详见明细表E.3.2
7 | 011601012001 | 特殊地区施工增加 |  |  |  |  | 详见明细表E.3.2
8 | 011601013001 | 二次搬运 |  |  |  |  | 详见明细表E.3.2
9 | 011601014001 | 已完工程及设备保护 |  |  |  |  | 详见明细表E.3.2
10 | 011601015001 | 既有建(构)筑物、设施保护 |  |  |  |  | 详见明细表E.3.2
11 | 011601016001 | 按质论价 |  |  |  |  | 详见明细表E.3.2
12 | 011601017001 | 建筑工人实名制 |  |  |  |  | 详见明细表E.3.2
13 | 011601018001 | 特殊施工降效 |  |  |  |  | 详见明细表E.3.2
14 | 011601019001 | 协管 |  |  |  |  | 详见明细表E.3.2
15 | 011601003001 | 其他大型机械进出场及安拆 |  |  |  |  | 详见明细表E.3.2
本页小计 | [6 empty] | --
合 计 | [6 empty] | --
注：措施项目清单费用构成详见本标准表 E.3.2，大型机械进出场及安拆费用组成见本标准表 E.3.4。

## 表E.4.1 其他项目清单计价表【厂房二-土建工程】
其他项目清单计价表
工程名称：厂房二-土建工程 |  | 标段： |  |  |  | 第 1 页 共 1 页
序号 | 项目名称 |  | 暂估（暂定）金额（元） | 结算（确定）金额（元） | 调整金额± （元） |  | 备注
1 | 暂列金额 | [5 empty] | 详见本标准表 E.4.2
2 | 专业工程暂估价 | [5 empty] | 详见本标准表 E.4.3
3 | 计日工 | [5 empty] | 详见本标准表 E.4.4
4 | 总承包服务费 | [5 empty] | 详见本标准表 E.4.5
5 | 合同中约定的其他项目
合 计 | [6 empty] | —

## 表E.5.1 增值税计价表【厂房二-土建工程】
增值税计价表
工程名称：厂房二-土建工程 |  |  | 标段： |  | 第 1 页 共 1 页
序号 | 项目名称 | 计算基础说明 |  | 计算基础 |  | 税率(%) | 金额(元)
1 | 增值税 | 分部分项工程费+措施项目费+其他项目费-其中：专业工程暂估价-甲供材料费-甲供主材费-甲供设备费 |  |  |  | 9
合 计

## 表E.1.1 单位工程汇总表【厂房二-钢结构工程】
单位工程汇总表
工程名称：厂房二-钢结构工程 |  | 标段： |  | 第 1 页 共 1 页
序号 | 项目内容 |  | 金额(元)
1 | 分部分项工程费
1.1 | 金属结构工程
1.2 | 屋面及防水工程
1.3 | 墙、柱面装饰与隔断、幕墙工程
2 | 措施项目费
2.1 | 通用措施项目
2.1.1 | 其中：安全生产
2.2 | 专业措施项目
3 | 其他项目费
3.1 | 其中：暂列金额
3.2 | 其中：专业工程暂估价
3.3 | 其中：计日工
3.4 | 其中：总承包服务费
3.5 | 其中：合同中约定的其他项目
4 | 增值税
合计
注：1 专业工程暂估价为已含税价格，在计算增值税计算基础时不应包含专业工程暂估价金额；
2 本表适用于以单项工程、单位工程等为工程量清单编制对象的工程。

## 表E.2.1 分部分项工程项目清单计价表【厂房二-钢结构工
分部分项工程项目清单计价表
工程名称：厂房二-钢结构工程 |  |  |  | 标段： |  |  |  | 第 1 页 共 10 页
序号 | 项目编码 | 项目名称 | 项目特征描述 |  | 计量 单位 | 工程量 | 金额（元）
[7 empty] | 综合单价 |  | 合价 | 其中
材料暂估价
金属结构工程
1 | 010506024001 | 地脚螺栓 | 1.钢材种类:Q235B，L=880mm 2.规格:M24地脚螺栓，含螺母 3.其余未描述详尽之处详见设计图纸、规范及图集要求 |  | 套 | 56
2 | 010506025001 | 预埋铁件 | 1.柱下预埋钢板 2.铁件尺寸:详见图纸 3.其余未描述详尽之处详见设计图纸、规范及图集要求 |  | t | 0.135
3 | 010603001001 | 实腹钢柱 | 1.柱类型:H型钢 2.钢材品种、规格:Q355B H（300~450）*200*8*12 3.单根柱质量:1t以内 4.安装高度:10.0m内 5.采用机械除锈,除锈等级Sa2.5 6.钢结构表面刷红丹防锈底漆2遍,灰色醇酸磁面漆2遍,漆膜总厚度不小于160um 7.膨胀型防火涂料，耐火极限2.0h（清单另列） 8.运距投标人自行考虑 9.其余未描述详尽之处详见设计图纸、规范及图集要求 |  | t | 4.701
本页小计
分部分项工程项目清单计价表
工程名称：厂房二-钢结构工程 |  |  |  | 标段： |  |  |  | 第 2 页 共 10 页
序号 | 项目编码 | 项目名称 | 项目特征描述 |  | 计量 单位 | 工程量 | 金额（元）
[7 empty] | 综合单价 |  | 合价 | 其中
材料暂估价
4 | 010603001002 | 实腹钢柱 | 1.柱类型:H型钢 2.钢材品种、规格:Q355B H300*250*8*10 3.单根柱质量:1t以内 4.安装高度:10m内 5.采用机械除锈,除锈等级Sa2.5 6.钢结构表面刷红丹防锈底漆2遍,灰色醇酸磁面漆2遍,漆膜总厚度不小于160um 7.膨胀型防火涂料，耐火极限2.0h（清单另列） 8.运距投标人自行考虑 9.其余未描述详尽之处详见设计图纸、规范及图集要求 |  | t | 1.833
本页小计
分部分项工程项目清单计价表
工程名称：厂房二-钢结构工程 |  |  |  | 标段： |  |  |  | 第 3 页 共 10 页
序号 | 项目编码 | 项目名称 | 项目特征描述 |  | 计量 单位 | 工程量 | 金额（元）
[7 empty] | 综合单价 |  | 合价 | 其中
材料暂估价
5 | 010604001001 | 钢梁 | 1.梁类型:H型钢 2.钢材品种、规格: Q355B H(500~350)*200*6*10 3.单根质量:1T以内 4.安装高度:10mm内 5.采用机械除锈,除锈等级Sa2.5 6.钢结构表面刷红丹防锈底漆2遍,灰色醇酸磁面漆2遍,漆膜总厚度不小于160um 7.膨胀型防火涂料，耐火极限1.5h（清单另列） 8.运距投标人自行考虑 9.其余未描述详尽之处详见设计图纸、规范及图集要求 |  | t | 2.373
本页小计
分部分项工程项目清单计价表
工程名称：厂房二-钢结构工程 |  |  |  | 标段： |  |  |  | 第 4 页 共 10 页
序号 | 项目编码 | 项目名称 | 项目特征描述 |  | 计量 单位 | 工程量 | 金额（元）
[7 empty] | 综合单价 |  | 合价 | 其中
材料暂估价
6 | 010604001002 | 钢梁 | 1.梁类型:H型钢 2.钢材品种、规格: Q355B H350*200*6*10 3.单根质量:1T以内 4.安装高度10mm内 5.采用机械除锈,除锈等级Sa2.5 6.钢结构表面刷红丹防锈底漆2遍,灰色醇酸磁面漆2遍,漆膜总厚度不小于160um 7.膨胀型防火涂料，耐火极限1.5h（清单另列） 8.运距投标人自行考虑 9.其余未描述详尽之处详见设计图纸、规范及图集要求 |  | t | 3.416
7 | 010605003001 | 钢屋面板 | 钢雨棚 1.彩钢板0.6mm |  | m2 | 32.04
8 | 010606003001 | 钢墙架 | 1.构件类型:女儿墙柱 2.钢材品种、规格:Q355B 2C220*75*20*2.0热镀锌 3.安装高度:10m以内 4.膨胀型防火涂料，耐火极限2.0h（清单另列） 5.其余未描述详尽之处详见设计图纸、规范及图集要求 |  | t | 0.312
本页小计
分部分项工程项目清单计价表
工程名称：厂房二-钢结构工程 |  |  |  | 标段： |  |  |  | 第 5 页 共 10 页
序号 | 项目编码 | 项目名称 | 项目特征描述 |  | 计量 单位 | 工程量 | 金额（元）
[7 empty] | 综合单价 |  | 合价 | 其中
材料暂估价
9 | 010607002001 | 柱间支撑 | 1.构件类型:柱间支撑 2.钢材品种、规格:Q235 Φ25 3.安装高度:10m以内 4.采用机械除锈,除锈等级Sa2.5 5.钢结构表面刷红丹防锈底漆2遍,灰色醇酸磁面漆2遍,漆膜总厚度不小于160um 6.膨胀型防火涂料，耐火极限2.0h（清单另列） 7.运距投标人自行考虑 8.其余未描述详尽之处详见设计图纸、规范及图集要求 |  | t | 1.045
10 | 010607002002 | 钢支撑 | 1.构件类型:屋盖水平支撑 2.钢材品种、规格:Q235 Φ20 3.安装高度:10m以内 4.除锈等级Sa2.5 5.钢结构表面刷红丹防锈底漆2遍,灰色醇酸磁面漆2遍,漆膜总厚度不小于160um 6.膨胀型防火涂料，耐火极限1.0h（清单另列） 7.其余未描述详尽之处详见设计图纸、规范及图集要求。 |  | t | 0.356
本页小计
分部分项工程项目清单计价表
工程名称：厂房二-钢结构工程 |  |  |  | 标段： |  |  |  | 第 6 页 共 10 页
序号 | 项目编码 | 项目名称 | 项目特征描述 |  | 计量 单位 | 工程量 | 金额（元）
[7 empty] | 综合单价 |  | 合价 | 其中
材料暂估价
11 | 010607002003 | 水平系杆 | 1.构件类型:系杆 2.钢材品种、规格:Q235 Φ133*4.0 3.安装高度:10m内 4.除锈等级Sa2.5 5.钢结构表面刷红丹防锈底漆2遍,灰色醇酸磁面漆2遍,漆膜总厚度不小于160um 6.膨胀型防火涂料，耐火极限1.0h （清单另列） 7.其余未描述详尽之处详见设计图纸、规范及图集要求。 |  | t | 2.033
12 | 010607002004 | 钢拉条 | 1.构件类型:屋面拉条 2.型号为Φ12圆钢,材质Q235 3.安装高度:10m以内 4.除锈等级Sa2.5 5.钢结构表面刷红丹防锈底漆2遍,灰色醇酸磁面漆2遍,漆膜总厚度不小于160um 6.膨胀型防火涂料，耐火极限1.0h （清单另列） 7.其余未描述详尽之处详见设计图纸、规范及图集要求。 |  | t | 0.43
本页小计
分部分项工程项目清单计价表
工程名称：厂房二-钢结构工程 |  |  |  | 标段： |  |  |  | 第 7 页 共 10 页
序号 | 项目编码 | 项目名称 | 项目特征描述 |  | 计量 单位 | 工程量 | 金额（元）
[7 empty] | 综合单价 |  | 合价 | 其中
材料暂估价
13 | 010607002005 | 钢拉条 | 1.构件类型:屋面撑杆 2.型号为:Φ32*2.5钢管,材质Q235 3.安装高度:10m以内 4.除锈等级Sa2.5 5.钢结构表面刷红丹防锈底漆2遍,灰色醇酸磁面漆2遍,漆膜总厚度不小于160um 6.膨胀型防火涂料，耐火极限1.0h （清单另列） 7.其余未描述详尽之处详见设计图纸、规范及图集要求。 |  | t | 0.124
14 | 010607003001 | 钢檩条 | 1.构件类型:屋面檩条 2.钢材品种、规格:Q355B C220*75*20*2.0热镀锌 3.安装高度:10m以内 4.膨胀型防火涂料，耐火极限1.5h （清单另列） 5.其余未描述详尽之处详见设计图纸、规范及图集要求 |  | t | 3.653
本页小计
分部分项工程项目清单计价表
工程名称：厂房二-钢结构工程 |  |  |  | 标段： |  |  |  | 第 8 页 共 10 页
序号 | 项目编码 | 项目名称 | 项目特征描述 |  | 计量 单位 | 工程量 | 金额（元）
[7 empty] | 综合单价 |  | 合价 | 其中
材料暂估价
15 | 010607003002 | 钢檩条 | 1.构件类型:墙面檩条（含门窗框梁、柱） 2.钢材品种、规格:Q355B C220*75*20*2.0热镀锌 3.安装高度:10m以内 4.膨胀型防火涂料，耐火极限1.5h （清单另列） 5.其余未描述详尽之处详见设计图纸、规范及图集要求 |  | t | 8.421
16 | 010607003003 | 隅撑 | 1.构件类型:隅撑 2.钢材品种、规格:Q235 L56*4.0 3.安装高度:10m以内 4.除锈等级Sa2.5 5.钢结构表面刷红丹防锈底漆2遍,灰色醇酸磁面漆2遍,漆膜总厚度不小于160um 6.膨胀型防火涂料，耐火极限1.0h （清单另列） 7.其余未描述详尽之处详见设计图纸、规范及图集要求。 |  | t | 0.383
17 | 010607009001 | 钢板天沟 | 1.3mm热镀锌天沟 |  | t | 3.21
18 | 010607010001 | 零星钢构件 | 钢雨棚 1.C250*75*20*2.2挑梁 |  | t | 0.703
19 | 010608002001 | 高强螺栓 | 1.螺栓种类、规格:10.9级高强螺栓 |  | 套 | 210
本页小计
分部分项工程项目清单计价表
工程名称：厂房二-钢结构工程 |  |  |  | 标段： |  |  |  | 第 9 页 共 10 页
序号 | 项目编码 | 项目名称 | 项目特征描述 |  | 计量 单位 | 工程量 | 金额（元）
[7 empty] | 综合单价 |  | 合价 | 其中
材料暂估价
20 | 031202005001 | 防火涂料 | 1.防火涂料采用厚度为35mm非膨胀涂料，耐火极限：2.5h |  | m2 | 173.56
21 | 031202005002 | 防火涂料 | 1.防火涂料采用厚度为25mm非膨胀涂料，耐火极限：2.0h |  | m2 | 177.13
屋面及防水工程
22 | 010901002001 | 采光板屋面 | 1.2.0mm厚聚碳酸酯 (PC) 采光板,直接铺设于 C 型钢檩条上,檩条另计 2.屋脊做法参图集17J925-1-5/2-27 3.女儿墙山墙做法参图集17J925-1/2-30 4.其他具体做法及要求参图集17J925-1-屋1/1-94 5.其余未描述详尽之处详见设计图纸、规范及图集要求 |  | m2 | 594.36
墙、柱面装饰与隔断、幕墙工程
23 | 01B001 | 墙面采光板 | 1.2.0mm厚聚碳酸酯（PC）采光板 2.支撑骨架:钢结构墙梁（墙梁归入钢结构,不包含在此子目内） 3.缝隙硬泡聚氨酯发泡填充、耐候密封胶; 配套泛水板、包角板安装 |  | m2 | 581.85
本页小计
分部分项工程项目清单计价表
工程名称：厂房二-钢结构工程 |  |  |  | 标段： |  |  |  | 第 10 页 共 10 页
合 计

## 表E.3.1 措施项目清单计价表【厂房二-钢结构工程】
措施项目清单计价表
工程名称：厂房二-钢结构工程 |  |  | 标段： |  | 第 1 页 共 1 页
序号 | 项目编码 | 项目名称 |  | 工作内容 |  | 价格（元） | 备注
1 | 011601009001 | 安全生产 |  |  |  |  | 详见明细表E.3.2
2 | 011601007001 | 文明施工 |  |  |  |  | 详见明细表E.3.2
3 | 011601008001 | 环境保护 |  |  |  |  | 详见明细表E.3.2
4 | 011601006001 | 临时设施 |  |  |  |  | 详见明细表E.3.2
5 | 011601010001 | 冬雨季施工增加 |  |  |  |  | 详见明细表E.3.2
6 | 011601011001 | 夜间施工增加 |  |  |  |  | 详见明细表E.3.2
7 | 011601012001 | 特殊地区施工增加 |  |  |  |  | 详见明细表E.3.2
8 | 011601013001 | 二次搬运 |  |  |  |  | 详见明细表E.3.2
9 | 011601014001 | 已完工程及设备保护 |  |  |  |  | 详见明细表E.3.2
10 | 011601015001 | 既有建(构)筑物、设施保护 |  |  |  |  | 详见明细表E.3.2
11 | 011601016001 | 按质论价 |  |  |  |  | 详见明细表E.3.2
12 | 011601017001 | 建筑工人实名制 |  |  |  |  | 详见明细表E.3.2
13 | 011601018001 | 特殊施工降效 |  |  |  |  | 详见明细表E.3.2
14 | 011601019001 | 协管 |  |  |  |  | 详见明细表E.3.2
15 | 011601001001 | 脚手架 |  |  |  |  | 详见明细表E.3.2
本页小计 | [6 empty] | --
合 计 | [6 empty] | --
注：措施项目清单费用构成详见本标准表 E.3.2，大型机械进出场及安拆费用组成见本标准表 E.3.4。

## 表E.4.1 其他项目清单计价表【厂房二-钢结构工程】
其他项目清单计价表
工程名称：厂房二-钢结构工程 |  | 标段： |  |  |  | 第 1 页 共 1 页
序号 | 项目名称 |  | 暂估（暂定）金额（元） | 结算（确定）金额（元） | 调整金额± （元） |  | 备注
1 | 暂列金额 | [5 empty] | 详见本标准表 E.4.2
2 | 专业工程暂估价 | [5 empty] | 详见本标准表 E.4.3
3 | 计日工 | [5 empty] | 详见本标准表 E.4.4
4 | 总承包服务费 | [5 empty] | 详见本标准表 E.4.5
5 | 合同中约定的其他项目
合 计 | [6 empty] | —

## 表E.5.1 增值税计价表【厂房二-钢结构工程】
增值税计价表
工程名称：厂房二-钢结构工程 |  |  | 标段： |  | 第 1 页 共 1 页
序号 | 项目名称 | 计算基础说明 |  | 计算基础 |  | 税率(%) | 金额(元)
1 | 增值税 | 分部分项工程费+措施项目费+其他项目费-其中：专业工程暂估价-甲供材料费-甲供主材费-甲供设备费 |  |  |  | 9
合 计

## 表E.1.1 单位工程汇总表【厂房二-安装工程】
单位工程汇总表
工程名称：厂房二-安装工程 |  | 标段： |  | 第 1 页 共 1 页
序号 | 项目内容 |  | 金额(元)
1 | 分部分项工程费
1.1 | 消火栓系统
1.2 | 雨水系统
1.3 | 电气设备安装工程
1.4 | 防雷接地工程
2 | 措施项目费
2.1 | 通用措施项目
2.1.1 | 其中：安全生产
2.2 | 专业措施项目
3 | 其他项目费
3.1 | 其中：暂列金额
3.2 | 其中：专业工程暂估价
3.3 | 其中：计日工
3.4 | 其中：总承包服务费
3.5 | 其中：合同中约定的其他项目
4 | 增值税
合计
注：1 专业工程暂估价为已含税价格，在计算增值税计算基础时不应包含专业工程暂估价金额；
2 本表适用于以单项工程、单位工程等为工程量清单编制对象的工程。

## 表E.2.1 分部分项工程项目清单计价表【厂房二-安装工程】
分部分项工程项目清单计价表
工程名称：厂房二-安装工程 |  |  |  | 标段： |  |  |  | 第 1 页 共 7 页
序号 | 项目编码 | 项目名称 | 项目特征描述 |  | 计量 单位 | 工程量 | 金额（元）
[7 empty] | 综合单价 |  | 合价 | 其中
材料暂估价
消火栓系统
1 | 030901002001 | 消火栓钢管 | 1.安装部位:室外埋地 2.材质、规格:热浸镀锌钢管DN100，1.6MPa 3.连接形式:卡箍连接，采用柔性接头 4.压力试验及冲洗:按设计要求 |  | m | 114.38
2 | 030901002002 | 消火栓钢管 | 1.安装部位:室外埋地 2.材质、规格:热浸镀锌钢管DN65，1.6MPa 3.连接形式:卡箍连接，采用柔性接头 4.压力试验及冲洗:按设计要求 |  | m | 5.04
3 | 030901002003 | 消火栓钢管 | 1.安装部位:室内地上 2.材质、规格:热浸镀锌钢管DN65，1.6MPa 3.连接形式:沟槽连接 4.压力试验及冲洗:按设计要求 |  | m | 8.76
4 | 030901010001 | 室内消火栓 | 1.安装部位:室内 2.型号、规格:单出口消火栓 3.附件材质、规格:薄型单栓消防箱，内配DN65消火栓一只,DN19水枪一只,DN65麻织衬胶25m水带一条,消防自救软管卷盘一套,详见国标15S202-P21。 |  | 套 | 3
本页小计
分部分项工程项目清单计价表
工程名称：厂房二-安装工程 |  |  |  | 标段： |  |  |  | 第 2 页 共 7 页
序号 | 项目编码 | 项目名称 | 项目特征描述 |  | 计量 单位 | 工程量 | 金额（元）
[7 empty] | 综合单价 |  | 合价 | 其中
材料暂估价
5 | 030910001001 | 灭火器 | 1.形式:手提式磷酸铵盐干粉灭火器 2.规格、型号:MF/ABC3 |  | 具 | 6
6 | 031002001001 | 金属阀门 | 1.类型:自动排气阀 2.规格、压力等级:DN25，1.6MPa 3.连接形式:螺纹连接 |  | 个 | 1
7 | 030601002001 | 压力仪表 | 1.名称:压力表 2.规格:0-1.6MPa 3.压力表弯材质、规格:按设计要求 |  | 台 | 1
8 | 031301005001 | 支/吊架、基础型钢 | 1.名称:管道支架制作安装 2.材质:型钢 3.支架形式:固定 |  | kg | 10.05
9 | 031201003001 | 金属结构刷油 | 1.除锈级别:除轻绣 2.油漆品种:防锈漆两道，调和漆两道 3.其它:按图纸设计要求 |  | kg | 10.05
10 | 031208002001 | 其他管道绝热 | 1.绝热材料品种:B1级难燃橡塑海绵( 氧指数》32） 2.绝热厚度:50mm 3.管径:DN65 4.其它:保温层外均应采用双导铝箔胶带缠绕保护 |  | m3 | 0.17
本页小计
分部分项工程项目清单计价表
工程名称：厂房二-安装工程 |  |  |  | 标段： |  |  |  | 第 3 页 共 7 页
序号 | 项目编码 | 项目名称 | 项目特征描述 |  | 计量 单位 | 工程量 | 金额（元）
[7 empty] | 综合单价 |  | 合价 | 其中
材料暂估价
11 | 031201001001 | 管道刷油 | 1.除锈级别:除轻绣 2.油漆品种:红色调和漆 3.涂刷遍数、漆膜厚度:两道 4.标志色方式、品种:按设计要求 |  | m | 4.85
12 | 031208007001 | 防潮层、保护层 | 1.结构形式:三油两布加强防腐 2.层数:环氧煤沥青漆三道，玻璃丝布两层 3.对象:埋地钢管 |  | m2 | 42.28
13 | 031301003001 | 套管 | 1.名称:钢制套管 2.规格:DN100 3.填料材质:按设计要求 |  | 个 | 6
雨水系统
14 | 010902005001 | 雨水管 | 1.排水管品种、规格:承压式塑料管 2.雨水斗、山墙出水口品种、规格:87型雨水斗DN100 |  | m | 64.78
15 | 031301003002 | 套管 | 1.名称:钢制套管 2.规格:DN150 3.填料材质:按设计要求 |  | 个 | 13
电气设备安装工程
16 | 030402011001 | 成套配电箱 | 1.名称:照明配电箱 2.型号:非标准，AL1 3.安装方式:距地1.5m明装 4.端子板外部接线材质、规格:详见图纸 |  | 台 | 1
本页小计
分部分项工程项目清单计价表
工程名称：厂房二-安装工程 |  |  |  | 标段： |  |  |  | 第 4 页 共 7 页
序号 | 项目编码 | 项目名称 | 项目特征描述 |  | 计量 单位 | 工程量 | 金额（元）
[7 empty] | 综合单价 |  | 合价 | 其中
材料暂估价
17 | 030402011002 | 成套配电箱 | 1.名称:应急照明配电箱1YJ 2.型号:按图纸要求 3.安装方式:距地1.5m明装 4.端子板外部接线材质、规格:详见图纸 |  | 台 | 1
18 | 030402011003 | 按钮控制箱 | 1.名称:按钮控制箱 2.型号:按图纸要求 3.其它:用作发生火灾时手动操作应急照明箱，含箱内按钮等所有元器件 4.安装方式:距地1.5m明装 |  | 台 | 2
19 | 030413005001 | 工厂灯 | 1.名称:LED工矿灯（超高） 2.型号:200W 21000LM 3.安装方式:吊装,高度现场确定 |  | 套 | 12
20 | 030413001001 | 普通灯具 | 1.名称:安全出口指示灯(大型) 2.型号:A型灯具 LED 2W DC36V 3.安装方式:挂墙底边距门0.2m |  | 套 | 2
21 | 030413001002 | 普通灯具 | 1.名称:应急照明灯 2.型号:A型灯具 LED 8W DC36V 3.安装方式:挂墙底边距地2.5m |  | 套 | 13
22 | 030413001003 | 普通灯具 | 1.名称:应急照明灯(IP67) 2.型号:A型灯具 LED 8W DC36V 3.安装方式:挂墙底边距地2.5m |  | 套 | 2
本页小计
分部分项工程项目清单计价表
工程名称：厂房二-安装工程 |  |  |  | 标段： |  |  |  | 第 5 页 共 7 页
序号 | 项目编码 | 项目名称 | 项目特征描述 |  | 计量 单位 | 工程量 | 金额（元）
[7 empty] | 综合单价 |  | 合价 | 其中
材料暂估价
23 | 030413001004 | 普通灯具 | 1.名称:疏散标志灯(小型) 2.型号:A型灯具 LED 2W DC36V 3.安装方式:挂墙底边距地0.5m |  | 套 | 10
24 | 030412006001 | 接线盒 | 1.名称:接线盒 2.材质:钢制 3.规格:86系列 4.安装形式:暗装 |  | 个 | 29
25 | 030412006002 | 接线盒 | 1.名称:接线盒（超高） 2.材质:钢制 3.规格:86系列 4.安装形式:明装 |  | 个 | 12
26 | 030409001001 | 电力电缆 | 1.名称:铜芯电缆 2.规格:ZR-YJY-5*4 3.电压(kV):1KV 4.敷设方式:桥架或管道敷设 |  | m | 53.57
27 | 030409001002 | 电力电缆 | 1.名称:铜芯电缆（超高） 2.规格:ZR-YJY-5*4 3.电压(kV):1KV 4.敷设方式:桥架或管道敷设 |  | m | 62.81
28 | 030412004001 | 配线 | 1.名称:铜芯线 2.配线形式:管内 3.规格:NH-BV2.5 |  | m | 17.56
29 | 030412004002 | 配线 | 1.名称:铜芯线 2.配线形式:管内 3.规格:NH-RVS-2*2.5 |  | m | 34.55
30 | 030412004003 | 配线 | 1.名称:铜芯线 2.配线形式:管内 3.规格:NH-RYJS-2*4 |  | m | 184.93
31 | 030412004004 | 配线 | 1.名称:铜芯线 2.配线形式:管内 3.规格:BV2.5 |  | m | 24.59
本页小计
分部分项工程项目清单计价表
工程名称：厂房二-安装工程 |  |  |  | 标段： |  |  |  | 第 6 页 共 7 页
序号 | 项目编码 | 项目名称 | 项目特征描述 |  | 计量 单位 | 工程量 | 金额（元）
[7 empty] | 综合单价 |  | 合价 | 其中
材料暂估价
32 | 030412004005 | 配线 | 1.名称:铜芯线（超高） 2.配线形式:管内 3.规格:BV2.5 |  | m | 322.63
33 | 030412001001 | 配管 | 1.名称:电线管 2.材质:焊接钢管 3.规格:SC20 4.配置形式:暗配 |  | m | 219.84
34 | 030412001002 | 配管 | 1.名称:电线管（超高） 2.规格:JDG20 3.配置形式:钢结构支架配管 |  | m | 107.54
35 | 030412001003 | 配管 | 1.名称:电线管 2.规格:JDG25 3.配置形式:钢结构支架配管 |  | m | 42.12
36 | 030412001004 | 配管 | 1.名称:金属软管 2.规格:DN20 3.其它:每根长≤1m |  | m | 7.2
防雷接地工程
37 | 030410007001 | 等电位端子箱、测试板 | 1.名称:总等电位联结端子箱 2.规格:按设计图纸 3.安装方式:嵌墙底边距地0.5m |  | 台 | 1
38 | 030410007002 | 等电位端子箱、测试板 | 1.名称:局部等电位联结端子箱 2.规格:按设计图纸 3.安装方式:嵌墙底边距地0.5m |  | 台 | 2
39 | 030410001001 | 接地极 | 1.名称:电阻测试卡 2.材质:不锈钢 3.规格:120*60*6 |  | 块 | 4
40 | 030410002001 | 接地母线 | 1.名称:人工接地 2.材质:不锈钢 3.规格:-40*4 4.安装部位:室外 |  | m | 4
本页小计
分部分项工程项目清单计价表
工程名称：厂房二-安装工程 |  |  |  | 标段： |  |  |  | 第 7 页 共 7 页
序号 | 项目编码 | 项目名称 | 项目特征描述 |  | 计量 单位 | 工程量 | 金额（元）
[7 empty] | 综合单价 |  | 合价 | 其中
材料暂估价
41 | 030410004001 | 均压环 | 1.名称:均压环 2.材质:利用地梁内的二根不小于Φ16主筋 3.其它:含接地跨接 |  | m | 138.12
42 | 030410002002 | 接地母线 | 1.名称:接地母线 2.材质:不锈钢 3.规格:-40*4 4.安装部位:等电位箱端子板至接地装置 |  | m | 2.81
43 | 030416027001 | 接地装置 | 1.名称:接地装置调试 |  | 系统 | 1
本页小计
合 计

## 表E.3.1 措施项目清单计价表【厂房二-安装工程】
措施项目清单计价表
工程名称：厂房二-安装工程 |  |  | 标段： |  | 第 1 页 共 1 页
序号 | 项目编码 | 项目名称 |  | 工作内容 |  | 价格（元） | 备注
1 | 031401009001 | 安全生产 |  |  |  |  | 详见明细表E.3.2
2 | 031401010001 | 文明施工 |  |  |  |  | 详见明细表E.3.2
3 | 031401011001 | 环境保护 |  |  |  |  | 详见明细表E.3.2
4 | 031401012001 | 临时设施 |  |  |  |  | 详见明细表E.3.2
5 | 031401021001 | 冬雨季施工增加 |  |  |  |  | 详见明细表E.3.2
6 | 031401020001 | 夜间施工增加 |  |  |  |  | 详见明细表E.3.2
7 | 031401017001 | 特殊地区施工增加 |  |  |  |  | 详见明细表E.3.2
8 | 031401013001 | 二次搬运 |  |  |  |  | 详见明细表E.3.2
9 | 031401015001 | 已完工程及设备保护 |  |  |  |  | 详见明细表E.3.2
10 | 031401014001 | 既有建(构)筑物、设施保护 |  |  |  |  | 详见明细表E.3.2
11 | 031401023001 | 按质论价 |  |  |  |  | 详见明细表E.3.2
12 | 031401024001 | 建筑工人实名制 |  |  |  |  | 详见明细表E.3.2
13 | 031401025001 | 特殊施工降效 |  |  |  |  | 详见明细表E.3.2
14 | 031401026001 | 协管 |  |  |  |  | 详见明细表E.3.2
15 | 031401001001 | 脚手架 |  |  |  |  | 详见明细表E.3.2
本页小计 | [6 empty] | --
合 计 | [6 empty] | --
注：措施项目清单费用构成详见本标准表 E.3.2，大型机械进出场及安拆费用组成见本标准表 E.3.4。

## 表E.4.1 其他项目清单计价表【厂房二-安装工程】
其他项目清单计价表
工程名称：厂房二-安装工程 |  | 标段： |  |  |  | 第 1 页 共 1 页
序号 | 项目名称 |  | 暂估（暂定）金额（元） | 结算（确定）金额（元） | 调整金额± （元） |  | 备注
1 | 暂列金额 | [5 empty] | 详见本标准表 E.4.2
2 | 专业工程暂估价 | [5 empty] | 详见本标准表 E.4.3
3 | 计日工 | [5 empty] | 详见本标准表 E.4.4
4 | 总承包服务费 | [5 empty] | 详见本标准表 E.4.5
5 | 合同中约定的其他项目
合 计 | [6 empty] | —

## 表E.5.1 增值税计价表【厂房二-安装工程】
增值税计价表
工程名称：厂房二-安装工程 |  |  | 标段： |  | 第 1 页 共 1 页
序号 | 项目名称 | 计算基础说明 |  | 计算基础 |  | 税率(%) | 金额(元)
1 | 增值税 | 分部分项工程费+措施项目费+其他项目费-其中：专业工程暂估价-甲供材料费-甲供主材费-甲供设备费 |  |  |  | 9
合 计

## 表E.1.1 单位工程汇总表【大门-土建工程】
单位工程汇总表
工程名称：大门-土建工程 |  | 标段： |  | 第 1 页 共 1 页
序号 | 项目内容 |  | 金额(元)
1 | 分部分项工程费
1.1 | 大门拆除
1.2 | 大门重建
2 | 措施项目费
2.1 | 通用措施项目
2.1.1 | 其中：安全生产
2.2 | 专业措施项目
3 | 其他项目费
3.1 | 其中：暂列金额
3.2 | 其中：专业工程暂估价
3.3 | 其中：计日工
3.4 | 其中：总承包服务费
3.5 | 其中：合同中约定的其他项目
4 | 增值税
合计
注：1 专业工程暂估价为已含税价格，在计算增值税计算基础时不应包含专业工程暂估价金额；
2 本表适用于以单项工程、单位工程等为工程量清单编制对象的工程。

## 表E.2.1 分部分项工程项目清单计价表【大门-土建工程】
分部分项工程项目清单计价表
工程名称：大门-土建工程 |  |  |  | 标段： |  |  |  | 第 1 页 共 3 页
序号 | 项目编码 | 项目名称 | 项目特征描述 |  | 计量 单位 | 工程量 | 金额（元）
[7 empty] | 综合单价 |  | 合价 | 其中
材料暂估价
大门拆除
1 | 01B001 | 拆除原建筑物（部分砖柱及砖墙） | 1.拆除原部分砖、柱 见现场实际 2.拆除后垃圾清理、外运消纳，运距投标人自行考虑，结算时不予调整 |  | m3 | 2.04
大门重建
2 | 010102001001 | 挖基坑土方 | 1.土壤类别:一、二类土 2.挖土深度:1.5m以内 |  | m3 | 10.08
3 | 010102007001 | 回填方 | 1.密实度要求:回填前须先清除基坑内的杂物，在相对的两侧或四周同时均匀进行，每200~300mm厚分层压实，压实系数不小于0.94，符合图纸及相关规范要求 2.填方粒径要求:符合图纸及相关规范要求 3.填方材料品种:符合回填设计要求的土方 4.来源、运距:场内、外运输投标人自行考虑，运距由投标人踏勘现场综合考虑在投标报价中以后不做调整 |  | m3 | 5.81
本页小计
分部分项工程项目清单计价表
工程名称：大门-土建工程 |  |  |  | 标段： |  |  |  | 第 2 页 共 3 页
序号 | 项目编码 | 项目名称 | 项目特征描述 |  | 计量 单位 | 工程量 | 金额（元）
[7 empty] | 综合单价 |  | 合价 | 其中
材料暂估价
4 | 010103002001 | 余方弃置 | 1.废弃料品种:现场开挖多余的土方、石渣、建筑垃圾等 2.运距:投标人自行考虑，运距由投标人踏勘现场综合考虑在投标报价中以后不做调整 3.运输机械:自卸汽车 |  | m3 | 4.27
5 | 010402002001 | 砌块柱 | 1.砌块品种、规格、强度等级:240厚MU7.5混凝土空心机制砖 2.柱截面尺寸:600*800 3.砂浆强度等级:M7.5混合砂浆 采用预拌 |  | m3 | 1.48
6 | 010402001001 | 砌块墙 | 1.砌块品种、规格、强度等级:MU20水泥砖 2.墙体类型:外墙 3.墙体厚度:240mm 4.砂浆强度等级:M7.5混合砂浆 |  | m3 | 0.02
7 | 010501001002 | 基础垫层 | 1.基础形式:独立基础 2.厚度:100mm 3.材料品种、强度要求、配比:C15素砼 |  | m3 | 0.72
8 | 010502001001 | 独立基础 | 1.混凝土种类:预拌 2.混凝土强度等级:C30 |  | m3 | 3.55
9 | 010502021001 | 构造柱 | 1.混凝土种类:预拌 2.混凝土强度等级:C25 |  | m3 | 0.64
10 | 010505001002 | 垫层模板 | 1.垫层部位:独立基础垫层 |  | m2 | 1.52
本页小计
分部分项工程项目清单计价表
工程名称：大门-土建工程 |  |  |  | 标段： |  |  |  | 第 3 页 共 3 页
序号 | 项目编码 | 项目名称 | 项目特征描述 |  | 计量 单位 | 工程量 | 金额（元）
[7 empty] | 综合单价 |  | 合价 | 其中
材料暂估价
11 | 010505002002 | 基础模板 | 1.基础类型:独立基础 |  | m2 | 11.58
12 | 010505011001 | 构造柱模板 | 1.模板形式:复合木模板 2.支撑高度:小于3.6m |  | m2 | 1.58
13 | 010506001002 | 现浇混凝土基础及联系梁钢筋 | 1.钢筋种类、规格:HRB400(mm) 直径18以内 |  | t | 0.066
14 | 010506010001 | 现浇混凝土二次结构钢筋 | 1.钢筋种类、规格:HRB400(mm)直径10以内 |  | t | 0.017
15 | 010506010002 | 现浇混凝土二次结构钢筋 | 1.钢筋种类、规格:HRB400(mm)直径18以内 |  | t | 0.075
16 | 010506017001 | 砌体工程内配钢筋 | 1.钢筋种类、规格:HRB400(mm) 直径10 2.砌体加筋 |  | t | 0.001
17 | 010805003001 | 电动伸缩门 | 1.成品电动伸缩门 长9000mm，高1500mm 2.应满足建设单位使用要求 |  | 套 | 1
18 | 011201001002 | 墙、柱面一般抹灰 | 1.界面处理剂一道 2.12厚1：3水泥砂浆打底 3.6厚1：2.5水泥砂浆粉面，水刷带出小麻点 |  | m2 | 9.76
19 | 010903003001 | 墙面砂浆防水 | 墙体内外侧25厚1：2水泥砂浆防水 |  | m2 | 2
20 | 011404001001 | 墙面喷刷涂料 | 喷外墙涂料 |  | m2 | 9.76
本页小计
合 计

## 表E.3.1 措施项目清单计价表【大门-土建工程】
措施项目清单计价表
工程名称：大门-土建工程 |  |  | 标段： |  | 第 1 页 共 1 页
序号 | 项目编码 | 项目名称 |  | 工作内容 |  | 价格（元） | 备注
1 | 011601009001 | 安全生产 |  |  |  |  | 详见明细表E.3.2
2 | 011601007001 | 文明施工 |  |  |  |  | 详见明细表E.3.2
3 | 011601008001 | 环境保护 |  |  |  |  | 详见明细表E.3.2
4 | 011601006001 | 临时设施 |  |  |  |  | 详见明细表E.3.2
5 | 011601010001 | 冬雨季施工增加 |  |  |  |  | 详见明细表E.3.2
6 | 011601011001 | 夜间施工增加 |  |  |  |  | 详见明细表E.3.2
7 | 011601012001 | 特殊地区施工增加 |  |  |  |  | 详见明细表E.3.2
8 | 011601013001 | 二次搬运 |  |  |  |  | 详见明细表E.3.2
9 | 011601014001 | 已完工程及设备保护 |  |  |  |  | 详见明细表E.3.2
10 | 011601015001 | 既有建(构)筑物、设施保护 |  |  |  |  | 详见明细表E.3.2
11 | 011601016001 | 按质论价 |  |  |  |  | 详见明细表E.3.2
12 | 011601017001 | 建筑工人实名制 |  |  |  |  | 详见明细表E.3.2
13 | 011601018001 | 特殊施工降效 |  |  |  |  | 详见明细表E.3.2
14 | 011601019001 | 协管 |  |  |  |  | 详见明细表E.3.2
15 | 011601001001 | 脚手架 |  |  |  |  | 详见明细表E.3.2
本页小计 | [6 empty] | --
合 计 | [6 empty] | --
注：措施项目清单费用构成详见本标准表 E.3.2，大型机械进出场及安拆费用组成见本标准表 E.3.4。

## 表E.4.1 其他项目清单计价表【大门-土建工程】
其他项目清单计价表
工程名称：大门-土建工程 |  | 标段： |  |  |  | 第 1 页 共 1 页
序号 | 项目名称 |  | 暂估（暂定）金额（元） | 结算（确定）金额（元） | 调整金额± （元） |  | 备注
1 | 暂列金额 | [5 empty] | 详见本标准表 E.4.2
2 | 专业工程暂估价 | [5 empty] | 详见本标准表 E.4.3
3 | 计日工 | [5 empty] | 详见本标准表 E.4.4
4 | 总承包服务费 | [5 empty] | 详见本标准表 E.4.5
5 | 合同中约定的其他项目
合 计 | [6 empty] | —

## 表E.5.1 增值税计价表【大门-土建工程】
增值税计价表
工程名称：大门-土建工程 |  |  | 标段： |  | 第 1 页 共 1 页
序号 | 项目名称 | 计算基础说明 |  | 计算基础 |  | 税率(%) | 金额(元)
1 | 增值税 | 分部分项工程费+措施项目费+其他项目费-其中：专业工程暂估价-甲供材料费-甲供主材费-甲供设备费 |  |  |  | 9
合 计

## 表E.1.1 单位工程汇总表【室外电气工程】
单位工程汇总表
工程名称：室外电气工程 |  | 标段： |  | 第 1 页 共 1 页
序号 | 项目内容 |  | 金额(元)
1 | 分部分项工程费
1.1 | 室外电气工程
2 | 措施项目费
2.1 | 通用措施项目
2.1.1 | 其中：安全生产
2.2 | 专业措施项目
3 | 其他项目费
3.1 | 其中：暂列金额
3.2 | 其中：专业工程暂估价
3.3 | 其中：计日工
3.4 | 其中：总承包服务费
3.5 | 其中：合同中约定的其他项目
4 | 增值税
合计
注：1 专业工程暂估价为已含税价格，在计算增值税计算基础时不应包含专业工程暂估价金额；
2 本表适用于以单项工程、单位工程等为工程量清单编制对象的工程。

## 表E.2.1 分部分项工程项目清单计价表【室外电气工程】
分部分项工程项目清单计价表
工程名称：室外电气工程 |  |  |  | 标段： |  |  |  | 第 1 页 共 1 页
序号 | 项目编码 | 项目名称 | 项目特征描述 |  | 计量 单位 | 工程量 | 金额（元）
[7 empty] | 综合单价 |  | 合价 | 其中
材料暂估价
室外电气工程
1 | 030412001001 | 配管 | 1.名称:电线管 2.材质:焊接钢管 3.规格:SC100 4.配置形式:埋地 |  | m | 419.65
2 | 030412001002 | 配管 | 1.名称:电线管 2.材质:焊接钢管 3.规格:SC50 4.配置形式:埋地 |  | m | 81.53
3 | 030409001001 | 电力电缆 | 1.名称:铜芯电缆 2.规格:YJV22-4*35 3.电压(kV):1KV 4.敷设方式:排管内敷设 |  | m | 97.67
4 | 030409001002 | 电力电缆 | 1.名称:铜芯电缆 2.规格:YJV22-4*25 3.电压(kV):1KV 4.敷设方式:排管内敷设 |  | m | 93.57
5 | 030409003001 | 电力电缆头 | 1.名称:电力电缆头 2.规格:YJV-4*35 3.材质、类型:干包式 4.电压(kV):1KV |  | 个 | 2
6 | 030409003002 | 电力电缆头 | 1.名称:电力电缆头 2.规格:YJV-4*25 3.材质、类型:干包式 4.电压(kV):1KV |  | 个 | 2
本页小计
合 计

## 表E.3.1 措施项目清单计价表【室外电气工程】
措施项目清单计价表
工程名称：室外电气工程 |  |  | 标段： |  | 第 1 页 共 1 页
序号 | 项目编码 | 项目名称 |  | 工作内容 |  | 价格（元） | 备注
1 | 031401009001 | 安全生产 |  |  |  |  | 详见明细表E.3.2
2 | 031401010001 | 文明施工 |  |  |  |  | 详见明细表E.3.2
3 | 031401011001 | 环境保护 |  |  |  |  | 详见明细表E.3.2
4 | 031401012001 | 临时设施 |  |  |  |  | 详见明细表E.3.2
5 | 031401021001 | 冬雨季施工增加 |  |  |  |  | 详见明细表E.3.2
6 | 031401020001 | 夜间施工增加 |  |  |  |  | 详见明细表E.3.2
7 | 031401017001 | 特殊地区施工增加 |  |  |  |  | 详见明细表E.3.2
8 | 031401013001 | 二次搬运 |  |  |  |  | 详见明细表E.3.2
9 | 031401015001 | 已完工程及设备保护 |  |  |  |  | 详见明细表E.3.2
10 | 031401014001 | 既有建(构)筑物、设施保护 |  |  |  |  | 详见明细表E.3.2
11 | 031401023001 | 按质论价 |  |  |  |  | 详见明细表E.3.2
12 | 031401024001 | 建筑工人实名制 |  |  |  |  | 详见明细表E.3.2
13 | 031401025001 | 特殊施工降效 |  |  |  |  | 详见明细表E.3.2
14 | 031401026001 | 协管 |  |  |  |  | 详见明细表E.3.2
本页小计 | [6 empty] | --
合 计 | [6 empty] | --
注：措施项目清单费用构成详见本标准表 E.3.2，大型机械进出场及安拆费用组成见本标准表 E.3.4。

## 表E.4.1 其他项目清单计价表【室外电气工程】
其他项目清单计价表
工程名称：室外电气工程 |  | 标段： |  |  |  | 第 1 页 共 1 页
序号 | 项目名称 |  | 暂估（暂定）金额（元） | 结算（确定）金额（元） | 调整金额± （元） |  | 备注
1 | 暂列金额 | [5 empty] | 详见本标准表 E.4.2
2 | 专业工程暂估价 | [5 empty] | 详见本标准表 E.4.3
3 | 计日工 | [5 empty] | 详见本标准表 E.4.4
4 | 总承包服务费 | [5 empty] | 详见本标准表 E.4.5
5 | 合同中约定的其他项目
合 计 | [6 empty] | —

## 表E.5.1 增值税计价表【室外电气工程】
增值税计价表
工程名称：室外电气工程 |  |  | 标段： |  | 第 1 页 共 1 页
序号 | 项目名称 | 计算基础说明 |  | 计算基础 |  | 税率(%) | 金额(元)
1 | 增值税 | 分部分项工程费+措施项目费+其他项目费-其中：专业工程暂估价-甲供材料费-甲供主材费-甲供设备费 |  |  |  | 9
合 计

## 表E.1.1 单位工程汇总表【室外供水工程】
单位工程汇总表
工程名称：室外供水工程 |  | 标段： |  | 第 1 页 共 1 页
序号 | 项目内容 |  | 金额(元)
1 | 分部分项工程费
1.1 | 室外消防水工程
1.2 | 室外给水工程
2 | 措施项目费
2.1 | 通用措施项目
2.1.1 | 其中：安全生产
2.2 | 专业措施项目
3 | 其他项目费
3.1 | 其中：暂列金额
3.2 | 其中：专业工程暂估价
3.3 | 其中：计日工
3.4 | 其中：总承包服务费
3.5 | 其中：合同中约定的其他项目
4 | 增值税
合计
注：1 专业工程暂估价为已含税价格，在计算增值税计算基础时不应包含专业工程暂估价金额；
2 本表适用于以单项工程、单位工程等为工程量清单编制对象的工程。

## 表E.2.1 分部分项工程项目清单计价表【室外供水工程】
分部分项工程项目清单计价表
工程名称：室外供水工程 |  |  |  | 标段： |  |  |  | 第 1 页 共 3 页
序号 | 项目编码 | 项目名称 | 项目特征描述 |  | 计量 单位 | 工程量 | 金额（元）
[7 empty] | 综合单价 |  | 合价 | 其中
材料暂估价
室外消防水工程
1 | 031001007001 | 复合管 | 1.材质:钢丝网骨架塑料复合管 2.规格:De100，1.6MPa 3.连接形式:电热熔连接 4.压力试验及吹、洗设计要求:按设计要求 5.安装部位:室外 6.介质:消防水 7.说明:不详之处详见图纸、相关规范等 |  | m | 41.63
2 | 031001007002 | 复合管 | 1.材质:钢丝网骨架塑料复合管 2.规格:De200，1.6MPa 3.连接形式:电热熔连接 4.压力试验及吹、洗设计要求:按设计要求 5.安装部位:室外 6.介质:消防水 7.说明:不详之处详见图纸、相关规范等 |  | m | 237.4
3 | 030901011001 | 室外消火栓 | 1.安装方式:地上式消火栓 2.型号、规格:SSF-100/65-1.0 3.附件材质、规格:详见图集13S201 P-19 |  | 套 | 3
4 | 031002011001 | 水表 | 1.类型:计量水表 2.规格:DN100 3.连接形式:法兰连接 |  | 个 | 3
本页小计
分部分项工程项目清单计价表
工程名称：室外供水工程 |  |  |  | 标段： |  |  |  | 第 2 页 共 3 页
序号 | 项目编码 | 项目名称 | 项目特征描述 |  | 计量 单位 | 工程量 | 金额（元）
[7 empty] | 综合单价 |  | 合价 | 其中
材料暂估价
5 | 031002001001 | 金属阀门 | 1.类型:闸阀 2.材质:球墨铸铁 3.规格、压力等级:DN100，1.6MPa 4.连接形式:法兰连接 |  | 个 | 11
6 | 031002001002 | 金属阀门 | 1.类型:闸阀 2.材质:球墨铸铁 3.规格、压力等级:DN200，1.6MPa 4.连接形式:法兰连接 |  | 个 | 3
7 | 031002009001 | 法兰 | 1.材质:塑料法兰片 2.规格、压力等级:DN100，1.6MPa 3.连接形式:电熔 |  | 副 | 14
8 | 031002009002 | 法兰 | 1.材质:塑料法兰片 2.规格、压力等级:DN200，1.6MPa 3.连接形式:电熔 |  | 副 | 3
室外给水工程
9 | 031001008001 | 塑料管 | 1.材质:PE塑料管 2.规格:De100，1.0MPa 3.连接形式:热熔连接 4.压力试验及吹、洗设计要求:按设计要求 5.安装部位:室外 6.介质:给水 7.说明:不详之处详见图纸、相关规范等 |  | m | 149.69
本页小计
分部分项工程项目清单计价表
工程名称：室外供水工程 |  |  |  | 标段： |  |  |  | 第 3 页 共 3 页
序号 | 项目编码 | 项目名称 | 项目特征描述 |  | 计量 单位 | 工程量 | 金额（元）
[7 empty] | 综合单价 |  | 合价 | 其中
材料暂估价
10 | 031002001003 | 金属阀门 | 1.类型:闸阀 2.材质:球墨铸铁 3.规格、压力等级:DN100，1.0MPa 4.连接形式:法兰连接 |  | 个 | 2
11 | 031002009003 | 法兰 | 1.材质:塑料法兰片 2.规格、压力等级:DN100，1.0MPa 3.连接形式:热熔 |  | 副 | 2
本页小计
合 计

## 表E.3.1 措施项目清单计价表【室外供水工程】
措施项目清单计价表
工程名称：室外供水工程 |  |  | 标段： |  | 第 1 页 共 1 页
序号 | 项目编码 | 项目名称 |  | 工作内容 |  | 价格（元） | 备注
1 | 031401009001 | 安全生产 |  |  |  |  | 详见明细表E.3.2
2 | 031401010001 | 文明施工 |  |  |  |  | 详见明细表E.3.2
3 | 031401011001 | 环境保护 |  |  |  |  | 详见明细表E.3.2
4 | 031401012001 | 临时设施 |  |  |  |  | 详见明细表E.3.2
5 | 031401021001 | 冬雨季施工增加 |  |  |  |  | 详见明细表E.3.2
6 | 031401020001 | 夜间施工增加 |  |  |  |  | 详见明细表E.3.2
7 | 031401017001 | 特殊地区施工增加 |  |  |  |  | 详见明细表E.3.2
8 | 031401013001 | 二次搬运 |  |  |  |  | 详见明细表E.3.2
9 | 031401015001 | 已完工程及设备保护 |  |  |  |  | 详见明细表E.3.2
10 | 031401014001 | 既有建(构)筑物、设施保护 |  |  |  |  | 详见明细表E.3.2
11 | 031401023001 | 按质论价 |  |  |  |  | 详见明细表E.3.2
12 | 031401024001 | 建筑工人实名制 |  |  |  |  | 详见明细表E.3.2
13 | 031401025001 | 特殊施工降效 |  |  |  |  | 详见明细表E.3.2
14 | 031401026001 | 协管 |  |  |  |  | 详见明细表E.3.2
本页小计 | [6 empty] | --
合 计 | [6 empty] | --
注：措施项目清单费用构成详见本标准表 E.3.2，大型机械进出场及安拆费用组成见本标准表 E.3.4。

## 表E.4.1 其他项目清单计价表【室外供水工程】
其他项目清单计价表
工程名称：室外供水工程 |  | 标段： |  |  |  | 第 1 页 共 1 页
序号 | 项目名称 |  | 暂估（暂定）金额（元） | 结算（确定）金额（元） | 调整金额± （元） |  | 备注
1 | 暂列金额 | [5 empty] | 详见本标准表 E.4.2
2 | 专业工程暂估价 | [5 empty] | 详见本标准表 E.4.3
3 | 计日工 | [5 empty] | 详见本标准表 E.4.4
4 | 总承包服务费 | [5 empty] | 详见本标准表 E.4.5
5 | 合同中约定的其他项目
合 计 | [6 empty] | —

## 表E.5.1 增值税计价表【室外供水工程】
增值税计价表
工程名称：室外供水工程 |  |  | 标段： |  | 第 1 页 共 1 页
序号 | 项目名称 | 计算基础说明 |  | 计算基础 |  | 税率(%) | 金额(元)
1 | 增值税 | 分部分项工程费+措施项目费+其他项目费-其中：专业工程暂估价-甲供材料费-甲供主材费-甲供设备费 |  |  |  | 9
合 计

## 表E.1.1 单位工程汇总表【管道土方及基础工程】
单位工程汇总表
工程名称：管道土方及基础工程 |  | 标段： |  | 第 1 页 共 1 页
序号 | 项目内容 |  | 金额(元)
1 | 分部分项工程费
1.1 | 室外电气土方及基础工程
1.2 | 室外消防水管网土方及基础工程
1.3 | 室外给水管网土方及基础工程
1.4 | 厂房一消防水及雨水管网土方工程
1.5 | 厂房二消防水及雨水管网土方工程
2 | 措施项目费
2.1 | 通用措施项目
2.1.1 | 其中：安全生产
2.2 | 专业措施项目
3 | 其他项目费
3.1 | 其中：暂列金额
3.2 | 其中：专业工程暂估价
3.3 | 其中：计日工
3.4 | 其中：总承包服务费
3.5 | 其中：合同中约定的其他项目
4 | 增值税
合计
注：1 专业工程暂估价为已含税价格，在计算增值税计算基础时不应包含专业工程暂估价金额；
2 本表适用于以单项工程、单位工程等为工程量清单编制对象的工程。

## 表E.2.1 分部分项工程项目清单计价表【管道土方及基础工
分部分项工程项目清单计价表
工程名称：管道土方及基础工程 |  |  |  | 标段： |  |  |  | 第 1 页 共 6 页
序号 | 项目编码 | 项目名称 | 项目特征描述 |  | 计量 单位 | 工程量 | 金额（元）
[7 empty] | 综合单价 |  | 合价 | 其中
材料暂估价
室外电气土方及基础工程
1 | 010501001001 | 基础垫层 | 1.名称:混凝土垫层 2.厚度:100mm 3.材料品种、强度要求、配比:C20素混凝土 4.含模板制作安装 |  | m3 | 11.12
2 | 010502002001 | 混凝土包封 | 1.名称:混凝土包封 2.混凝土强度等级:C25 3.含模板制作安装 4.其它:详见设计图纸 |  | m3 | 28.32
3 | 010502002002 | 垫块 | 1.名称:垫块 2.材料:按设计图纸要求 3.安装部位:用于绿化带排管敷设 |  | m3 | 3.74
4 | 010102002001 | 挖沟槽土方 | 1.土类别:投标人自行踏勘现场确定 2.开挖深度:按设计要求 3.井开挖工程量并入沟槽开挖工程量中 4.挖土方案:投标人根据工程特点及现场情况自定 |  | m3 | 272.55
5 | 010102007001 | 回填方 | 1.材料品种:原状土 2.密实度:不小于设计及规范要求 3.填方来源、运距:投标人自行考虑运距及填方来源，综合考虑相关费用在投标单价中，中标后不再调整 |  | m3 | 207.22
本页小计
分部分项工程项目清单计价表
工程名称：管道土方及基础工程 |  |  |  | 标段： |  |  |  | 第 2 页 共 6 页
序号 | 项目编码 | 项目名称 | 项目特征描述 |  | 计量 单位 | 工程量 | 金额（元）
[7 empty] | 综合单价 |  | 合价 | 其中
材料暂估价
6 | 010103002001 | 余方弃置 | 1.名称:余方弃置 2.运距:投标人自行考虑，自行处理 3.整理归堆、整平，运输过程中运输污染处理费用等，由投标人根据现场情况综合考虑在投标报价中，中标后不再调整 |  | m3 | 65.33
室外消防水管网土方及基础工程
7 | 010102002002 | 挖沟槽土方 | 1.土类别:投标人自行踏勘现场确定 2.开挖深度:按设计要求 3.井开挖工程量并入沟槽开挖工程量中 4.挖土方案:投标人根据工程特点及现场情况自定 |  | m3 | 387.36
8 | 040305001001 | 垫层 | 1.材料品种、规格:粒径为5-40mm砂砾或碎石 2.厚度:150mm 3.压实度:不小于设计及规范要求 |  | m3 | 16.74
9 | 010102007002 | 回填砂 | 1.材料品种:中粗砂 2.压实度:不小于设计及规范要求 3.填方来源、运距:投标人自行考虑运距及填方来源，综合考虑相关费用在投标单价中，中标后不再调整 |  | m3 | 146.49
本页小计
分部分项工程项目清单计价表
工程名称：管道土方及基础工程 |  |  |  | 标段： |  |  |  | 第 3 页 共 6 页
序号 | 项目编码 | 项目名称 | 项目特征描述 |  | 计量 单位 | 工程量 | 金额（元）
[7 empty] | 综合单价 |  | 合价 | 其中
材料暂估价
10 | 010102007003 | 回填方 | 1.材料品种:原状土 2.密实度:不小于设计及规范要求 3.填方来源、运距:投标人自行考虑运距及填方来源，综合考虑相关费用在投标单价中，中标后不再调整 |  | m3 | 130.66
11 | 010103002002 | 余方弃置 | 1.名称:余方弃置 2.运距:投标人自行考虑，自行处理 3.整理归堆、整平，运输过程中运输污染处理费用等，由投标人根据现场情况综合考虑在投标报价中，中标后不再调整 |  | m3 | 83.6
室外给水管网土方及基础工程
12 | 010102002003 | 挖沟槽土方 | 1.土类别:投标人自行踏勘现场确定 2.开挖深度:按设计要求 3.井开挖工程量并入沟槽开挖工程量中 4.挖土方案:投标人根据工程特点及现场情况自定 |  | m3 | 156.72
13 | 040305001002 | 垫层 | 1.材料品种、规格:粒径为5-40mm砂砾或碎石 2.厚度:150mm 3.压实度:不小于设计及规范要求 |  | m3 | 8.98
本页小计
分部分项工程项目清单计价表
工程名称：管道土方及基础工程 |  |  |  | 标段： |  |  |  | 第 4 页 共 6 页
序号 | 项目编码 | 项目名称 | 项目特征描述 |  | 计量 单位 | 工程量 | 金额（元）
[7 empty] | 综合单价 |  | 合价 | 其中
材料暂估价
14 | 010102007004 | 回填砂 | 1.材料品种:中粗砂 2.压实度:不小于设计及规范要求 3.填方来源、运距:投标人自行考虑运距及填方来源，综合考虑相关费用在投标单价中，中标后不再调整 |  | m3 | 78.75
15 | 010102007005 | 回填方 | 1.材料品种:原状土 2.密实度:不小于设计及规范要求 3.填方来源、运距:投标人自行考虑运距及填方来源，综合考虑相关费用在投标单价中，中标后不再调整 |  | m3 | 58.07
16 | 010103002003 | 余方弃置 | 1.名称:余方弃置 2.运距:投标人自行考虑，自行处理 3.整理归堆、整平，运输过程中运输污染处理费用等，由投标人根据现场情况综合考虑在投标报价中，中标后不再调整 |  | m3 | 10.9
厂房一消防水及雨水管网土方工程
17 | 010102002004 | 挖沟槽土方 | 1.土类别:投标人自行踏勘现场确定 2.开挖深度:按设计要求 3.挖土方案:投标人根据工程特点及现场情况自定 |  | m3 | 332.15
本页小计
分部分项工程项目清单计价表
工程名称：管道土方及基础工程 |  |  |  | 标段： |  |  |  | 第 5 页 共 6 页
序号 | 项目编码 | 项目名称 | 项目特征描述 |  | 计量 单位 | 工程量 | 金额（元）
[7 empty] | 综合单价 |  | 合价 | 其中
材料暂估价
18 | 010102007006 | 回填方 | 1.填方部位:沟槽回填 2.材料品种:原状土 3.密实度:不小于设计及规范要求 4.填方来源、运距:投标人自行考虑运距及填方来源，综合考虑相关费用在投标单价中，中标后不再调整 |  | m3 | 329.54
19 | 010103002004 | 余方弃置 | 1.名称:余方弃置 2.运距:投标人自行考虑，自行处理 3.其它:整理归堆、整平，运输过程中运输污染处理费用等，由投标人根据现场情况综合考虑在投标报价中，中标后不再调整 |  | m3 | 2.61
厂房二消防水及雨水管网土方工程
20 | 010102002005 | 挖沟槽土方 | 1.土类别:投标人自行踏勘现场确定 2.开挖深度:按设计要求 3.挖土方案:投标人根据工程特点及现场情况自定 |  | m3 | 170.82
本页小计
分部分项工程项目清单计价表
工程名称：管道土方及基础工程 |  |  |  | 标段： |  |  |  | 第 6 页 共 6 页
序号 | 项目编码 | 项目名称 | 项目特征描述 |  | 计量 单位 | 工程量 | 金额（元）
[7 empty] | 综合单价 |  | 合价 | 其中
材料暂估价
21 | 010102007007 | 回填方 | 1.填方部位:沟槽回填 2.材料品种:原状土 3.密实度:不小于设计及规范要求 4.填方来源、运距:投标人自行考虑运距及填方来源，综合考虑相关费用在投标单价中，中标后不再调整 |  | m3 | 169.48
22 | 010103002005 | 余方弃置 | 1.名称:余方弃置 2.运距:投标人自行考虑，自行处理 3.其它:整理归堆、整平，运输过程中运输污染处理费用等，由投标人根据现场情况综合考虑在投标报价中，中标后不再调整 |  | m3 | 1.34
本页小计
合 计

## 表E.3.1 措施项目清单计价表【管道土方及基础工程】
措施项目清单计价表
工程名称：管道土方及基础工程 |  |  | 标段： |  | 第 1 页 共 1 页
序号 | 项目编码 | 项目名称 |  | 工作内容 |  | 价格（元） | 备注
1 | 011601009001 | 安全生产 |  |  |  |  | 详见明细表E.3.2
2 | 011601007001 | 文明施工 |  |  |  |  | 详见明细表E.3.2
3 | 011601008001 | 环境保护 |  |  |  |  | 详见明细表E.3.2
4 | 011601006001 | 临时设施 |  |  |  |  | 详见明细表E.3.2
5 | 011601010001 | 冬雨季施工增加 |  |  |  |  | 详见明细表E.3.2
6 | 011601011001 | 夜间施工增加 |  |  |  |  | 详见明细表E.3.2
7 | 011601012001 | 特殊地区施工增加 |  |  |  |  | 详见明细表E.3.2
8 | 011601013001 | 二次搬运 |  |  |  |  | 详见明细表E.3.2
9 | 011601014001 | 已完工程及设备保护 |  |  |  |  | 详见明细表E.3.2
10 | 011601015001 | 既有建(构)筑物、设施保护 |  |  |  |  | 详见明细表E.3.2
11 | 011601016001 | 按质论价 |  |  |  |  | 详见明细表E.3.2
12 | 011601017001 | 建筑工人实名制 |  |  |  |  | 详见明细表E.3.2
13 | 011601018001 | 特殊施工降效 |  |  |  |  | 详见明细表E.3.2
14 | 011601019001 | 协管 |  |  |  |  | 详见明细表E.3.2
15 | 011601003001 | 其他大型机械进出场及安拆 |  |  |  |  | 详见明细表E.3.2
本页小计 | [6 empty] | --
合 计 | [6 empty] | --
注：措施项目清单费用构成详见本标准表 E.3.2，大型机械进出场及安拆费用组成见本标准表 E.3.4。

## 表E.4.1 其他项目清单计价表【管道土方及基础工程】
其他项目清单计价表
工程名称：管道土方及基础工程 |  | 标段： |  |  |  | 第 1 页 共 1 页
序号 | 项目名称 |  | 暂估（暂定）金额（元） | 结算（确定）金额（元） | 调整金额± （元） |  | 备注
1 | 暂列金额 | [5 empty] | 详见本标准表 E.4.2
2 | 专业工程暂估价 | [5 empty] | 详见本标准表 E.4.3
3 | 计日工 | [5 empty] | 详见本标准表 E.4.4
4 | 总承包服务费 | [5 empty] | 详见本标准表 E.4.5
5 | 合同中约定的其他项目
合 计 | [6 empty] | —

## 表E.5.1 增值税计价表【管道土方及基础工程】
增值税计价表
工程名称：管道土方及基础工程 |  |  | 标段： |  | 第 1 页 共 1 页
序号 | 项目名称 | 计算基础说明 |  | 计算基础 |  | 税率(%) | 金额(元)
1 | 增值税 | 分部分项工程费+措施项目费+其他项目费-其中：专业工程暂估价-甲供材料费-甲供主材费-甲供设备费 |  |  |  | 9
合 计

## 表E.1.1 单位工程汇总表【管道附属构筑物工程】
单位工程汇总表
工程名称：管道附属构筑物工程 |  | 标段： |  | 第 1 页 共 1 页
序号 | 项目内容 |  | 金额(元)
1 | 分部分项工程费
1.1 | 室外电气附属构筑物
1.2 | 室外消防水管网附属构筑物
1.3 | 室外给水管网附属构筑物
2 | 措施项目费
2.1 | 通用措施项目
2.1.1 | 其中：安全生产
2.2 | 专业措施项目
3 | 其他项目费
3.1 | 其中：暂列金额
3.2 | 其中：专业工程暂估价
3.3 | 其中：计日工
3.4 | 其中：总承包服务费
3.5 | 其中：合同中约定的其他项目
4 | 增值税
合计
注：1 专业工程暂估价为已含税价格，在计算增值税计算基础时不应包含专业工程暂估价金额；
2 本表适用于以单项工程、单位工程等为工程量清单编制对象的工程。

## 表E.2.1 分部分项工程项目清单计价表【管道附属构筑物工
分部分项工程项目清单计价表
工程名称：管道附属构筑物工程 |  |  |  | 标段： |  |  |  | 第 1 页 共 6 页
序号 | 项目编码 | 项目名称 | 项目特征描述 |  | 计量 单位 | 工程量 | 金额（元）
[7 empty] | 综合单价 |  | 合价 | 其中
材料暂估价
室外电气附属构筑物
1 | 040205001001 | 人(手)孔井 | 1.名称:小型手孔井SJ1 2.规格尺寸:（井内净尺寸）1200*900*1100（h）mm、砌体厚240mm； 3.垫层、基础材料品种、混凝土强度等级、厚度:C25商品混凝土，厚度200mm 4.砌筑材料品种、规格、强度等级:MU20 烧结普通砖 5.勾缝、抹面要求:井内、外壁采用 1:2.5 水泥砂浆抹面，抹面厚 10mm 6.砂浆强度等级、配合比:水泥砂浆 M7.5 7. 盖板材质、规格（座）:C30 混凝土盖板，配置 HRB335 钢筋、钢筋保护层 20mm， 8.井盖井座材质及规格:铸铁井盖井座φ700 9.套管:电缆进出预埋钢管制作安装 10.注：土方另计、含垫层模板 11.不详之处详见图纸、相关规范及图集 (07SD101-8)P120、P122 |  | 座 | 5
本页小计
分部分项工程项目清单计价表
工程名称：管道附属构筑物工程 |  |  |  | 标段： |  |  |  | 第 2 页 共 6 页
序号 | 项目编码 | 项目名称 | 项目特征描述 |  | 计量 单位 | 工程量 | 金额（元）
[7 empty] | 综合单价 |  | 合价 | 其中
材料暂估价
2 | 041001001001 | 拆除路面 | 1.名称:拆除砼路面 2.材质:混凝土路面 3.拆除厚度:≥20cm 4.含割缝等 5.不详之处详见图纸、相关规范等 |  | m2 | 61.2
3 | 040103005001 | 废料弃置 | 1.弃料品种:破除材料； 2.运距:投标人勘察现场后、运到建设单位指定地方； |  | m3 | 12.24
4 | 040203007001 | 水泥混凝土 | 1.名称:水泥混凝土路面恢复 2.混凝土强度等级:C30 3.基层:集配碎石5cm 4.厚度:15cm 5.含养生；含模板等 |  | m2 | 61.2
室外消防水管网附属构筑物
本页小计
分部分项工程项目清单计价表
工程名称：管道附属构筑物工程 |  |  |  | 标段： |  |  |  | 第 3 页 共 6 页
序号 | 项目编码 | 项目名称 | 项目特征描述 |  | 计量 单位 | 工程量 | 金额（元）
[7 empty] | 综合单价 |  | 合价 | 其中
材料暂估价
5 | 040504001001 | 砌筑井（闸阀直径DN100） | 1.种类、规格:砖砌圆形立式闸阀井,井内净尺寸：D=1200mm，H=1500mm 2.垫层、基础材质及厚度:C10混凝土垫层，100mm厚 3.C25钢筋混凝土底板,厚200mm 4.砌筑材料品种、规格、强度等级:MU10级砖，M10水泥砂浆 5.盖板材质、规格:C25钢筋混凝土盖板 6.井筒、井盖、井圈材质及规格:铸铁井盖井座φ700 7.踏步材质、规格:塑钢踏步 8.防渗、防水、防腐要求:按设计要求 9.说明:不详之处详见图集05S502，P15-25 |  | 座 | 7
本页小计
分部分项工程项目清单计价表
工程名称：管道附属构筑物工程 |  |  |  | 标段： |  |  |  | 第 4 页 共 6 页
序号 | 项目编码 | 项目名称 | 项目特征描述 |  | 计量 单位 | 工程量 | 金额（元）
[7 empty] | 综合单价 |  | 合价 | 其中
材料暂估价
6 | 040504001002 | 砌筑井（闸阀直径DN200） | 1.种类、规格:砖砌圆形立式闸阀井,井内净尺寸：D=1200mm，H=1800mm 2.垫层、基础材质及厚度:C10混凝土垫层，100mm厚 3.C25钢筋混凝土底板,厚200mm 4.砌筑材料品种、规格、强度等级:MU10级砖，M10水泥砂浆 5.盖板材质、规格:C25钢筋混凝土盖板 6.井筒、井盖、井圈材质及规格:铸铁井盖井座φ700 7.踏步材质、规格:塑钢踏步 8.防渗、防水、防腐要求:按设计要求 9.说明:不详之处详见图集05S502，P15-25 |  | 座 | 3
7 | 041001001002 | 拆除路面 | 1.名称:拆除砼路面 2.材质:混凝土路面 3.拆除厚度:≥20cm 4.含割缝等 5.不详之处详见图纸、相关规范等 |  | m2 | 223.22
8 | 040103005002 | 废料弃置 | 1.弃料品种:破除材料； 2.运距:投标人勘察现场后、运到建设单位指定地方； |  | m3 | 44.64
本页小计
分部分项工程项目清单计价表
工程名称：管道附属构筑物工程 |  |  |  | 标段： |  |  |  | 第 5 页 共 6 页
序号 | 项目编码 | 项目名称 | 项目特征描述 |  | 计量 单位 | 工程量 | 金额（元）
[7 empty] | 综合单价 |  | 合价 | 其中
材料暂估价
9 | 040203007002 | 水泥混凝土 | 1.名称:水泥混凝土路面恢复 2.混凝土强度等级:C30 3.基层:集配碎石5cm 4.厚度:15cm 5.含养生；含模板等 |  | m2 | 223.22
室外给水管网附属构筑物
10 | 040504001003 | 砌筑井（闸阀直径DN100） | 1.种类、规格:砖砌圆形立式闸阀井,井内净尺寸：D=1200mm，H=1500mm 2.垫层、基础材质及厚度:C10混凝土垫层，100mm厚 3.C25钢筋混凝土底板,厚200mm 4.砌筑材料品种、规格、强度等级:MU10级砖，M10水泥砂浆 5.盖板材质、规格:C25钢筋混凝土盖板 6.井筒、井盖、井圈材质及规格:铸铁井盖井座φ700 7.踏步材质、规格:塑钢踏步 8.防渗、防水、防腐要求:按设计要求 9.说明:不详之处详见图集05S502，P15-25 |  | 座 | 2
本页小计
分部分项工程项目清单计价表
工程名称：管道附属构筑物工程 |  |  |  | 标段： |  |  |  | 第 6 页 共 6 页
序号 | 项目编码 | 项目名称 | 项目特征描述 |  | 计量 单位 | 工程量 | 金额（元）
[7 empty] | 综合单价 |  | 合价 | 其中
材料暂估价
11 | 041001001003 | 拆除路面 | 1.名称:拆除砼路面 2.材质:混凝土路面 3.拆除厚度:≥20cm 4.含割缝等 5.不详之处详见图纸、相关规范等 |  | m2 | 104.72
12 | 040103005003 | 废料弃置 | 1.弃料品种:破除材料； 2.运距:投标人勘察现场后、运到建设单位指定地方； |  | m3 | 20.94
13 | 040203007003 | 水泥混凝土 | 1.名称:水泥混凝土路面恢复 2.混凝土强度等级:C30 3.基层:集配碎石5cm 4.厚度:15cm 5.含养生；含模板等 |  | m2 | 104.72
本页小计
合 计

## 表E.3.1 措施项目清单计价表【管道附属构筑物工程】
措施项目清单计价表
工程名称：管道附属构筑物工程 |  |  | 标段： |  | 第 1 页 共 1 页
序号 | 项目编码 | 项目名称 |  | 工作内容 |  | 价格（元） | 备注
1 | 041201019001 | 安全生产 |  |  |  |  | 详见明细表E.3.2
2 | 041201017001 | 文明施工 |  |  |  |  | 详见明细表E.3.2
3 | 041201018001 | 环境保护 |  |  |  |  | 详见明细表E.3.2
4 | 041201016001 | 临时设施 |  |  |  |  | 详见明细表E.3.2
5 | 041201020001 | 冬雨季施工增加 |  |  |  |  | 详见明细表E.3.2
6 | 041201021001 | 夜间施工增加 |  |  |  |  | 详见明细表E.3.2
7 | 041201022001 | 特殊地区施工增加 |  |  |  |  | 详见明细表E.3.2
8 | 041201023001 | 二次搬运 |  |  |  |  | 详见明细表E.3.2
9 | 041201024001 | 已完工程及设备保护 |  |  |  |  | 详见明细表E.3.2
10 | 041201025001 | 既有建(构)筑物、设施保护 |  |  |  |  | 详见明细表E.3.2
11 | 041201026001 | 按质论价 |  |  |  |  | 详见明细表E.3.2
12 | 041201027001 | 建筑工人实名制 |  |  |  |  | 详见明细表E.3.2
13 | 041201028001 | 特殊施工降效 |  |  |  |  | 详见明细表E.3.2
14 | 041201029001 | 交通组织维护 |  |  |  |  | 详见明细表E.3.2
15 | 041201030001 | 协管 |  |  |  |  | 详见明细表E.3.2
16 | 041201001001 | 脚手架 |  |  |  |  | 详见明细表E.3.2
17 | 041201012001 | 大型机械设备进出场及安拆 |  |  |  |  | 详见明细表E.3.2
18 | 041201004001 | 施工排水 |  |  |  |  | 详见明细表E.3.2
19 | 041201005001 | 施工降水 |  |  |  |  | 详见明细表E.3.2
本页小计 | [6 empty] | --
合 计 | [6 empty] | --
注：措施项目清单费用构成详见本标准表 E.3.2，大型机械进出场及安拆费用组成见本标准表 E.3.4。

## 表E.4.1 其他项目清单计价表【管道附属构筑物工程】
其他项目清单计价表
工程名称：管道附属构筑物工程 |  | 标段： |  |  |  | 第 1 页 共 1 页
序号 | 项目名称 |  | 暂估（暂定）金额（元） | 结算（确定）金额（元） | 调整金额± （元） |  | 备注
1 | 暂列金额 | [5 empty] | 详见本标准表 E.4.2
2 | 专业工程暂估价 | [5 empty] | 详见本标准表 E.4.3
3 | 计日工 | [5 empty] | 详见本标准表 E.4.4
4 | 总承包服务费 | [5 empty] | 详见本标准表 E.4.5
5 | 合同中约定的其他项目
合 计 | [6 empty] | —

## 表E.5.1 增值税计价表【管道附属构筑物工程】
增值税计价表
工程名称：管道附属构筑物工程 |  |  | 标段： |  | 第 1 页 共 1 页
序号 | 项目名称 | 计算基础说明 |  | 计算基础 |  | 税率(%) | 金额(元)
1 | 增值税 | 分部分项工程费+措施项目费+其他项目费-其中：专业工程暂估价-甲供材料费-甲供主材费-甲供设备费 |  |  |  | 9
合 计