## 表C.1.1 招标工程量清单扉页
工程名称： |  | 沭阳县向阳学校功能拓展改造工程
标段名称：
招标工程量清单
| 编 制 人： |  | (造价专业人员签字及盖章)
| 审 核 人： |  | (签字及盖章)
| 编 制 单 位： |  | (盖章)
| 法定代表人或其授权人： |  | (签字或盖章)
| 招 标 人： |  | (盖章)
| 法定代表人或其授权人： |  | (签字或盖章)
编 制 时 间：

## 表D.1.1 工程量清单编制(审核)说明
工程量清单编制(审核)说明
工程名称：沭阳县向阳学校功能拓展改造工程
编 制 说 明 一、工程概况 工程名称：沭阳县向阳学校功能拓展改造工程 工程地址：沭阳县贤官镇官宜村 工程内容：教学楼单体、食堂操作间及餐厅改造，屋面防水、混凝土地坪、围墙及雨污水、给水管网、智能化、中间教学楼零星等改造 二、编制依据 国家及地方现行法律法规、工程建设标准、计价规范及定额：建设工程工程量清单计价标准（GB/T50500-2024）；江苏省建筑与装饰工程消耗量(2026)；江苏省安装工程消耗量(2026)；江苏省房屋修缮工程计价表（2009） ；江苏省仿古建筑与园林工程计价表（2007）；江苏省市政工程消耗量(2026)。 本工程全套招标施工图纸及其他相关设计资料等。 项目现场踏勘资料、场地现状条件及周边环境资料等。 国家、地方现行规费、税金、人工、材料、机械调价相关政策文件。 三、工程量编制说明 本清单工程量严格按照国家现行工程量计算规范、施工图纸尺寸及设计要求计算，计量规则遵循对应专业清单计价规范。 清单项目划分、项目编码、项目名称、项目特征、计量单位严格按照清单计价规范统一编制。 图纸中未明确、做法不详的分项工程，暂按常规标准做法及行业通用工艺计入清单；后期以设计确认、现场签证为准调整。 人工费按照苏建函价〔2026〕76号文计取。 计税方式：增值税（一般计税法），按9%计入。 材料的价格按宿迁市2026年7月除税指导价计入，07月份没有的逐月向前，信息价中没有的，按市场询价（除税价）。 本工程措施费，安全生产一项严管区建筑、屋面防水、活动场地、食堂操作间及餐厅改造建筑、教学楼改造、围墙以3.8%；严管区安装、食堂操作间及餐厅改造安装、室外给水、智能化系统以2.9%；雨污水以1.9%费率计入，投标人填报应大于或等于此费率。其余措施费均由投标人自主报价。 四、材料与设备说明 清单中所有材料、设备品牌、规格、型号仅为设计参考标准，投标人可选用不低于设计标准、符合国家质量规范要求的同类产品。 主要建材、装饰面层、水电主材、专用设备等价格波动风险，由投标人综合考虑在综合单价内。 本项目涉及的所有成品材料，凡按国家规范、行业标准及甲方、监理单位要求需提供检测报告（含第三方检测报告、型式检验报告、进场复检报告等）的，相关检测、取样、送检、复检及其他一切关联费用均由乙方（中标单位）全额承担。乙方在投标报价时已充分考虑本条所述检测费用，该费用已包含在综合单价及合同总价中，合同履行期间甲方不再就该费用另行签证或追加支付任何款项。 乙方需按甲方、监理单位要求及时完成材料送检并提供合格检测报告，未按要求提供或检测不合格产生的二次检测及相关损失，仍由乙方承担。自行考虑检测费，综合报价。 五、费用及其他说明 本工程量清单为招标工程量清单，仅作为投标报价、工程计价基础，不作为最终结算依据，最终
注：工程量清单编制（审核）说明应包括工程概况、工程范围、编制（审核）依据、特殊要求（如有）及其 他需要说明的问题等内容。
工程量清单编制(审核)说明
工程名称：沭阳县向阳学校功能拓展改造工程
结算工程量按现场实际完成合格工程量计算。 综合单价包含人工费、材料费、施工机具使用费、企业管理费、利润、风险费用及施工范围内所有辅助工序费用。 措施项目分为通用措施项目与专业措施项目，投标人结合施工组织设计、现场施工方案自主报价，包干使用。 安全文明施工费、规费、税金按国家及地方现行规定足额计取，为不可竞争费用。 施工期间场地清理、垃圾外运、成品保护、临时设施、二次搬运、夜间施工、冬雨季施工等全部费用，综合包含在对应清单单价或措施费中。 施工过程中发生的设计变更、现场签证、工程洽商等，工程量及价款按合同约定另行计算。 投标人报价前应充分踏勘现场，了解场地条件、交通、地质、周边环境等因素，相关风险自行承担。 本项目为改造项目，施工现场如有不明，应及时与业主单位沟通，清单不明处参见图纸或国家相应规范。
注：工程量清单编制（审核）说明应包括工程概况、工程范围、编制（审核）依据、特殊要求（如有）及其 他需要说明的问题等内容。

## 表E.1.1 工程项目汇总表
工程项目汇总表
工程名称：沭阳县向阳学校功能拓展改造工程 |  | 标段： |  |  | 第 1 页 共 1 页
序号 | 项目内容 |  | 金额（元） | 其中：（元）
|  |  |  | 专业工程暂估价 |  | 安全生产
1 | 教学楼改造
2 | 屋面防水
3 | 活动场地
4 | 室外雨污水
5 | 围墙
6 | 食堂操作间及餐厅改造
7 | 中间教学楼改造
8 | 室外给水
9 | 智能化系统
合 计
注：1 专业工程暂估价为已含税价格，在计算增值税计算基础时不应包含专业工程暂估价金额；
2 本表适用于以单项工程、单位工程等为工程量清单编制对象的工程。

## 表E.1.1 单项工程汇总表【教学楼改造】
单项工程汇总表
单项工程名称：教学楼改造 |  | 标段： |  |  | 第 1 页 共 1 页
序号 | 项目内容 |  | 金额（元） | 其中：（元）
|  |  |  | 专业工程暂估价 |  | 安全生产
1 | 严管区建筑
2 | 严管区安装
合 计
注：1 专业工程暂估价为已含税价格，在计算增值税计算基础时不应包含专业工程暂估价金额；
2 本表适用于以单项工程、单位工程等为工程量清单编制对象的工程。

## 表E.1.1 单项工程汇总表【屋面防水】
单项工程汇总表
单项工程名称：屋面防水 |  | 标段： |  |  | 第 1 页 共 1 页
序号 | 项目内容 |  | 金额（元） | 其中：（元）
|  |  |  | 专业工程暂估价 |  | 安全生产
1 | 屋面防水
合 计
注：1 专业工程暂估价为已含税价格，在计算增值税计算基础时不应包含专业工程暂估价金额；
2 本表适用于以单项工程、单位工程等为工程量清单编制对象的工程。

## 表E.1.1 单项工程汇总表【活动场地】
单项工程汇总表
单项工程名称：活动场地 |  | 标段： |  |  | 第 1 页 共 1 页
序号 | 项目内容 |  | 金额（元） | 其中：（元）
|  |  |  | 专业工程暂估价 |  | 安全生产
1 | 活动场地
合 计
注：1 专业工程暂估价为已含税价格，在计算增值税计算基础时不应包含专业工程暂估价金额；
2 本表适用于以单项工程、单位工程等为工程量清单编制对象的工程。

## 表E.1.1 单项工程汇总表【室外雨污水】
单项工程汇总表
单项工程名称：室外雨污水 |  | 标段： |  |  | 第 1 页 共 1 页
序号 | 项目内容 |  | 金额（元） | 其中：（元）
|  |  |  | 专业工程暂估价 |  | 安全生产
1 | 室外雨污水
合 计
注：1 专业工程暂估价为已含税价格，在计算增值税计算基础时不应包含专业工程暂估价金额；
2 本表适用于以单项工程、单位工程等为工程量清单编制对象的工程。

## 表E.1.1 单项工程汇总表【围墙】
单项工程汇总表
单项工程名称：围墙 |  | 标段： |  |  | 第 1 页 共 1 页
序号 | 项目内容 |  | 金额（元） | 其中：（元）
|  |  |  | 专业工程暂估价 |  | 安全生产
1 | 围墙
合 计
注：1 专业工程暂估价为已含税价格，在计算增值税计算基础时不应包含专业工程暂估价金额；
2 本表适用于以单项工程、单位工程等为工程量清单编制对象的工程。

## 表E.1.1 单项工程汇总表【食堂操作间及餐厅改造】
单项工程汇总表
单项工程名称：食堂操作间及餐厅改造 |  | 标段： |  |  | 第 1 页 共 1 页
序号 | 项目内容 |  | 金额（元） | 其中：（元）
|  |  |  | 专业工程暂估价 |  | 安全生产
1 | 食堂操作间及餐厅改造建筑
2 | 食堂操作间及餐厅改造安装
合 计
注：1 专业工程暂估价为已含税价格，在计算增值税计算基础时不应包含专业工程暂估价金额；
2 本表适用于以单项工程、单位工程等为工程量清单编制对象的工程。

## 表E.1.1 单项工程汇总表【中间教学楼改造】
单项工程汇总表
单项工程名称：中间教学楼改造 |  | 标段： |  |  | 第 1 页 共 1 页
序号 | 项目内容 |  | 金额（元） | 其中：（元）
|  |  |  | 专业工程暂估价 |  | 安全生产
1 | 教学楼改造
合 计
注：1 专业工程暂估价为已含税价格，在计算增值税计算基础时不应包含专业工程暂估价金额；
2 本表适用于以单项工程、单位工程等为工程量清单编制对象的工程。

## 表E.1.1 单项工程汇总表【室外给水】
单项工程汇总表
单项工程名称：室外给水 |  | 标段： |  |  | 第 1 页 共 1 页
序号 | 项目内容 |  | 金额（元） | 其中：（元）
|  |  |  | 专业工程暂估价 |  | 安全生产
1 | 室外给水
合 计
注：1 专业工程暂估价为已含税价格，在计算增值税计算基础时不应包含专业工程暂估价金额；
2 本表适用于以单项工程、单位工程等为工程量清单编制对象的工程。

## 表E.1.1 单项工程汇总表【智能化系统】
单项工程汇总表
单项工程名称：智能化系统 |  | 标段： |  |  | 第 1 页 共 1 页
序号 | 项目内容 |  | 金额（元） | 其中：（元）
|  |  |  | 专业工程暂估价 |  | 安全生产
1 | 智能化系统
合 计
注：1 专业工程暂估价为已含税价格，在计算增值税计算基础时不应包含专业工程暂估价金额；
2 本表适用于以单项工程、单位工程等为工程量清单编制对象的工程。

## 表E.2.1 分部分项工程项目清单计价表【严管区建筑】
分部分项工程项目清单计价表
工程名称：严管区建筑 |  |  |  | 标段： |  |  |  | 第 1 页 共 5 页
序号 | 项目编码 | 项目名称 | 项目特征描述 |  | 计量 单位 | 工程量 | 金额（元）
[7 empty] | 综合单价 |  | 合价 | 其中
材料暂估价
拆除工程
1 | 010401002001 | 拆除墙体 | 1、原有墙体拆除 2、包含切缝等全部费用 |  | m3 | 10.89
2 | 010802001001 | 门拆除 | 1、原有门拆除 |  | 樘 | 26
3 | 010807001001 | 窗拆除 | 1、原有窗拆除 |  | 樘 | 78
4 | 011101001001 | 水磨石地面拆除 | 1、原有水磨石面层拆除 |  | m2 | 156
5 | 011203003002 | 块料墙面拆除 | 1、块料墙面拆除 |  | m2 | 649.31
6 | 011403001001 | 涂料铲除 | 1、原有涂料破损部分铲除 |  | m2 | 3493.75
7 | 010103003001 | 建筑垃圾外运 | 1、建筑垃圾外运 |  | 项 | 1
砌筑工程
8 | 010401004001 | 加气混凝土砌块墙 | 1.砖品种、规格、强度等级:A5.0蒸压加气混凝士砌块 2.砂浆强度等级、配合比:M7.5混凝土砂浆 |  | m3 | 62.66
混凝土及钢筋混凝土工程
9 | 010502021001 | 构造柱 | 1.混凝土种类:预拌 2.混凝土强度等级:C25 |  | m3 | 5.75
10 | 010505011001 | 构造柱模板 | 构造柱模板 |  | m2 | 79.53
11 | 010502023001 | 过梁 | 1.混凝土种类:预拌 2.混凝土强度等级:C25 |  | m3 | 0.61
12 | 010505013001 | 过梁模板 | 过梁模板 |  | m2 | 10.24
13 | 010502022001 | 止水坎、窗台板 | 1.混凝土种类:预拌 2.混凝土强度等级:C25 |  | m3 | 3.92
14 | 010505012001 | 圈梁模板 | 圈梁模板 |  | m2 | 44.53
15 | 010506002001 | 墙体拉结筋 | 1、墙体拉结筋 |  | t | 0.384
16 | 010506002002 | 现浇构件钢筋 | 1、钢筋种类、规格:Φ10以内 三级钢 |  | t | 0.132
本页小计
分部分项工程项目清单计价表
工程名称：严管区建筑 |  |  |  | 标段： |  |  |  | 第 2 页 共 5 页
序号 | 项目编码 | 项目名称 | 项目特征描述 |  | 计量 单位 | 工程量 | 金额（元）
[7 empty] | 综合单价 |  | 合价 | 其中
材料暂估价
17 | 010506002003 | 现浇构件钢筋 | 1、钢筋种类、规格:Φ18以内 三级钢 |  | t | 0.685
18 | 010506023001 | 钢丝网 | 柱、梁、墙面交界处钢丝网 |  | m2 | 14.43
门窗工程
19 | 010801001001 | 钢木门 | 1、钢木门带门禁，由专业厂家深化设计 |  | m2 | 9.6
20 | 010805004001 | 玻璃门 | 1、12mm厚成品玻璃门(与套内卫生间玻璃隔断配套使用) |  | m2 | 4.32
21 | 010801002001 | 复合木门 | 1、复合木门，上设观察窗 |  | m2 | 83.2
22 | 010805004003 | 肯德基门（楼梯间） | 1、肯德基门，带双向门禁 |  | m2 | 23.4
23 | 010807001002 | 铝合金窗 | 1、铝合金窗 2、玻璃除特殊注明外,一般采用6厚安全玻璃，70系列铝合金型材 3、锁具、五金等配件齐全 4、窗户均配置专用金属轨道系统，安装开启限位装置 5、未尽之处详见图纸 |  | m2 | 260.46
24 | 010807004001 | 金刚网纱窗 | 1、金刚网纱窗 |  | m2 | 77.16
25 | 010807005001 | 外墙防护网 | 1、30*30*1.5不锈钢管制作，参照东区 |  | m2 | 154.32
26 | 010807005002 | 2-3层窗户贴膜 | 1、2-3层窗户贴膜 |  | m2 | 165.36
楼地面装饰工程
本页小计
分部分项工程项目清单计价表
工程名称：严管区建筑 |  |  |  | 标段： |  |  |  | 第 3 页 共 5 页
序号 | 项目编码 | 项目名称 | 项目特征描述 |  | 计量 单位 | 工程量 | 金额（元）
[7 empty] | 综合单价 |  | 合价 | 其中
材料暂估价
27 | 011102003001 | 块料地面 | 1、10厚防滑地砖，美缝(地砖800X800) 2、20厚1:3水泥砂浆结合层，表面撒水泥粉 3、1.5mm.JS防水层 +1.5mmJS防水层 4、最薄处20厚1:3水泥砂浆找坡层，抹平 5、水泥浆一道(内掺建筑胶) 6、表面打磨处理，处理至混凝土垫层，将处理后的表面打扫干净，并洒水湿润。 |  | m2 | 77.99
28 | 011102003002 | 块料楼面 | 1、10厚防滑地砖，美缝(地砖800X800) 2、30厚1:3干硬性水泥砂浆结合层，表面撒水泥粉 3、1.5mm.JS防水层 +1.5mmJS防水层 4、20厚1:3水泥砂浆找坡层，抹平 5、水泥浆一道(内掺建筑胶) 6、表面打磨处理，将处理后的表面打扫干净，并洒水湿润。 |  | m2 | 77.99
29 | 011101004001 | 水磨石楼地面（包含楼梯） | 原水磨石楼地面，修复清理 |  | m2 | 856.55
30 | 011101002001 | 地面抬高 | 1、15cmC20混凝土浇筑抬高 |  | m2 | 12
本页小计
分部分项工程项目清单计价表
工程名称：严管区建筑 |  |  |  | 标段： |  |  |  | 第 4 页 共 5 页
序号 | 项目编码 | 项目名称 | 项目特征描述 |  | 计量 单位 | 工程量 | 金额（元）
[7 empty] | 综合单价 |  | 合价 | 其中
材料暂估价
墙、柱面装饰与隔断、幕墙工程
31 | 011203003001 | 块料墙面 | 1、10厚陶瓷墙砖,DTG砂浆勾缝或白水泥擦缝(墙砖400X800) 2、5厚DTA砂浆或瓷砖胶粘剂粘结层 3、1.5厚聚合物水泥防水涂料 4、9厚DPM15砂浆(1:3水泥砂浆)打底找平 |  | m2 | 304.3
32 | 011201001001 | 墙面一般抹灰 | 1、8厚1:2水泥砂浆打底 1、13厚1:3水泥砂浆抹面 |  | m2 | 90.51
天棚工程
33 | 011301001001 | 天棚抹灰 | 1、1.5厚聚合物水泥防水涂料 2、清表后，基层修补 |  | m2 | 51.3
油漆、涂料、裱糊工程
34 | 011403001002 | 内墙乳胶漆 | 1、刷白色内墙涂料两遍(燃烧性能不低于A级) 2、批腻子两道 3、清表后，腻子局部找平 |  | m2 | 2100.11
35 | 011403001003 | 外墙真石漆 | 1、喷涂真石漆2遍，总厚度3-5mm 2、批腻子两道，打磨 3、清表后，检查并修补基层，固化清漆一遍 |  | m2 | 901.03
36 | 011403001004 | 天棚抹灰面油漆 | 1、刷白色内墙涂料两遍(燃烧性能不低于A级) 2、批腻子两道 |  | m2 | 1050.74
其他装饰工程
本页小计
分部分项工程项目清单计价表
工程名称：严管区建筑 |  |  |  | 标段： |  |  |  | 第 5 页 共 5 页
序号 | 项目编码 | 项目名称 | 项目特征描述 |  | 计量 单位 | 工程量 | 金额（元）
[7 empty] | 综合单价 |  | 合价 | 其中
材料暂估价
37 | 010608001001 | 镀锌方管，包含氟碳漆 | 1、50×100×2.0热浸镀锌矩形管走廊防护格栅，工厂焊接加工，环氧封闭底漆+两道PVDF氟碳面漆工厂喷涂；现场采用后置锚栓、不锈钢连接件固定安装；含焊口防腐修补、辅材、运输、安装、成品保护，包工包料综合包干 |  | t | 7.738
38 | 011207003001 | 成品隔断 | 1、2m高成品12mm厚钢化玻璃隔断，铝型材边框，参照东区 |  | m2 | 51.2
39 | 011505001001 | 洗漱台 | 1、大理石洗漱台 |  | m2 | 2.52
40 | 011502001001 | 保洁费用 | 1、保洁费用 |  | 项 | 1
本页小计
合 计

## 表E.3.1 措施项目清单计价表【严管区建筑】
措施项目清单计价表
工程名称：严管区建筑 |  |  | 标段： |  | 第 1 页 共 1 页
序号 | 项目编码 | 项目名称 |  | 工作内容 |  | 价格（元） | 备注
1 | 011601009001 | 安全生产 |  |  |  |  | 详见明细表E.3.2
2 | 011601007001 | 文明施工 |  |  |  |  | 详见明细表E.3.2
3 | 011601008001 | 环境保护 |  |  |  |  | 详见明细表E.3.2
4 | 011601006001 | 临时设施 |  |  |  |  | 详见明细表E.3.2
5 | 011601010001 | 冬雨季施工增加 |  |  |  |  | 详见明细表E.3.2
6 | 011601011001 | 夜间施工增加 |  |  |  |  | 详见明细表E.3.2
7 | 011601012001 | 特殊地区施工增加 |  |  |  |  | 详见明细表E.3.2
8 | 011601013001 | 二次搬运 |  |  |  |  | 详见明细表E.3.2
9 | 011601014001 | 已完工程及设备保护 |  |  |  |  | 详见明细表E.3.2
10 | 011601015001 | 既有建(构)筑物、设施保护 |  |  |  |  | 详见明细表E.3.2
11 | 011601016001 | 按质论价 |  |  |  |  | 详见明细表E.3.2
12 | 011601017001 | 建筑工人实名制 |  |  |  |  | 详见明细表E.3.2
13 | 011601018001 | 特殊施工降效 |  |  |  |  | 详见明细表E.3.2
14 | 011601019001 | 协管 |  |  |  |  | 详见明细表E.3.2
15 | 011601001001 | 脚手架 |  |  |  |  | 详见明细表E.3.2
16 | 011601002001 | 垂直运输 |  |  |  |  | 详见明细表E.3.2
本页小计 | [6 empty] | --
合 计 | [6 empty] | --
注：措施项目清单费用构成详见本标准表 E.3.2，大型机械进出场及安拆费用组成见本标准表 E.3.4。

## 表E.5.1 增值税计价表【严管区建筑】
增值税计价表
工程名称：严管区建筑 |  |  | 标段： |  | 第 1 页 共 1 页
序号 | 项目名称 | 计算基础说明 |  | 计算基础 |  | 税率(%) | 金额(元)
1 | 增值税 | 分部分项工程费+措施项目费+其他项目费-其中：专业工程暂估价-甲供材料费-甲供主材费-甲供设备费 |  |  |  | 9
合 计

## 表E.2.1 分部分项工程项目清单计价表【严管区安装】
分部分项工程项目清单计价表
工程名称：严管区安装 |  |  |  | 标段： |  |  |  | 第 1 页 共 29 页
序号 | 项目编码 | 项目名称 | 项目特征描述 |  | 计量 单位 | 工程量 | 金额（元）
[7 empty] | 综合单价 |  | 合价 | 其中
材料暂估价
消火栓系统
1 | 030901002001 | 消火栓钢管 | 1.材质、规格:内衬塑镀锌钢管 DN70(含管件) 2.连接形式:丝扣连接 3.压力试验及冲洗设计要求:压力试验，消毒冲洗 |  | m | 25
2 | 030901002003 | 消火栓钢管 | 1.材质、规格:内衬塑镀锌钢管 DN50(含管件) 2.连接形式:丝扣连接 3.压力试验及冲洗设计要求:压力试验，消毒冲洗 |  | m | 20.84
3 | 030901002004 | 消火栓钢管 | 1.材质、规格:内衬塑镀锌钢管 DN32(含管件) 2.连接形式:丝扣连接 3.压力试验及冲洗设计要求:压力试验，消毒冲洗 |  | m | 46.12
4 | 030901002005 | 消火栓钢管 | 1.材质、规格:内衬塑镀锌钢管 DN25(含管件) 2.连接形式:丝扣连接 3.压力试验及冲洗设计要求:压力试验，消毒冲洗 |  | m | 23.55
5 | 080707009002 | 支架、吊架 | 1.管道支架制作安装； 2.管道支架除锈后刷樟丹二道,灰色调和漆二道 |  | kg | 77.01
本页小计
分部分项工程项目清单计价表
工程名称：严管区安装 |  |  |  | 标段： |  |  |  | 第 2 页 共 29 页
序号 | 项目编码 | 项目名称 | 项目特征描述 |  | 计量 单位 | 工程量 | 金额（元）
[7 empty] | 综合单价 |  | 合价 | 其中
材料暂估价
6 | 030901010001 | 室内消火栓 | 1.名称：消防软管卷盘采用JPS1.6-19型消防软管卷盘箱采用SG24AZ型,箱体尺寸800X650X240(mm).; 2.符合消防验收规范 3.国标图集15S202-21 4.消火栓原消防箱玻璃更换为有机透明玻璃，消火栓内设施有增补的增补，维修； 5.投标人自行勘察现场后综合报价； |  | 套 | 12
7 | 031002001005 | 金属阀门 | 1.名称：自动排气阀 2.规格：DN25 3.具体参数及要求以图纸为准 |  | 个 | 1
8 | 031002001006 | 金属阀门 | 1.名称：螺纹截止阀 2.规格：DN25 3.具体参数及要求以图纸为准 |  | 个 | 1
9 | 031301003003 | 套管 | 1.名称：穿楼板套管 2.规格：DN50 3.具体参数及要求以图纸为准 |  | 个 | 12
10 | 031301003004 | 套管 | 1.名称：刚性防水套管 2.规格：DN32 3.具体参数及要求以图纸为准 |  | 个 | 4
本页小计
分部分项工程项目清单计价表
工程名称：严管区安装 |  |  |  | 标段： |  |  |  | 第 3 页 共 29 页
序号 | 项目编码 | 项目名称 | 项目特征描述 |  | 计量 单位 | 工程量 | 金额（元）
[7 empty] | 综合单价 |  | 合价 | 其中
材料暂估价
11 | 031002001007 | 金属阀门 | 1.名称：焊接法兰闸阀 2.规格：DN70 3.连接方式：法兰连接 4.具体参数及要求以图纸为准 |  | 个 | 1
12 | 031002001033 | 金属阀门 | 1.名称：焊接法兰防回流阀 2.规格：DN70 3.连接方式：法兰连接 4.具体参数及要求以图纸为准 |  | 个 | 1
13 | 030910002001 | 灭火器 | 1.名称：灭火器 MF/ABC4 2.两具灭火器放置于箱体内 3.具体参数及要求以图纸为准 |  | 个 | 24
14 | 030909001002 | 水灭火控制装置调试 | 1.名称：水灭火控制装置调试 |  | 系统 | 1
给水系统
15 | 031001008001 | 塑料管 | 1、介质：PP-R塑料给水管(含管件) 2、材质、规格：DN70 3、连接形式：热熔、电熔 4、压力试验及吹、洗设计要求：管道消毒冲洗，压力试验 |  | m | 26.16
16 | 031001008010 | 塑料管 | 1、介质：PP-R塑料给水管 (含管件) 2、材质、规格：DN50 3、连接形式：热熔、电熔 4、压力试验及吹、洗设计要求：管道消毒冲洗，压力试验 |  | m | 11.79
本页小计
分部分项工程项目清单计价表
工程名称：严管区安装 |  |  |  | 标段： |  |  |  | 第 4 页 共 29 页
序号 | 项目编码 | 项目名称 | 项目特征描述 |  | 计量 单位 | 工程量 | 金额（元）
[7 empty] | 综合单价 |  | 合价 | 其中
材料暂估价
17 | 031001008008 | 塑料管 | 1、介质：PP-R塑料给水管 (含管件) 2、材质、规格：DN40 3、连接形式：热熔、电熔 4、压力试验及吹、洗设计要求：管道消毒冲洗，压力试验 |  | m | 64.06
18 | 031001008007 | 塑料管 | 1、介质：PP-R塑料给水管 (含管件) 2、材质、规格：DN32 3、连接形式：热熔、电熔 4、压力试验及吹、洗设计要求：管道消毒冲洗，压力试验 |  | m | 84.35
19 | 031001008006 | 塑料管 | 1、介质：PP-R塑料给水管 (含管件) 2、材质、规格：DN25 3、连接形式：热熔、电熔 4、压力试验及吹、洗设计要求：管道消毒冲洗，压力试验 |  | m | 105.45
20 | 031001008002 | 塑料管 | 1、介质：PP-R塑料给水管 (含管件) 2、材质、规格：DN20 3、连接形式：热熔、电熔 4、压力试验及吹、洗设计要求：管道消毒冲洗，压力试验 |  | m | 98.83
本页小计
分部分项工程项目清单计价表
工程名称：严管区安装 |  |  |  | 标段： |  |  |  | 第 5 页 共 29 页
序号 | 项目编码 | 项目名称 | 项目特征描述 |  | 计量 单位 | 工程量 | 金额（元）
[7 empty] | 综合单价 |  | 合价 | 其中
材料暂估价
21 | 031001008003 | 塑料管 | 1、介质：PP-R塑料给水管 (含管件) 2、材质、规格：DN15 3、连接形式：热熔、电熔 4、压力试验及吹、洗设计要求：管道消毒冲洗，压力试验 |  | m | 63.09
22 | 031301003006 | 套管 | 1.名称：刚性防水套管 2.规格：DN40 3.具体参数及要求以图纸为准 |  | 个 | 10
23 | 031301003008 | 套管 | 1.名称：穿楼板套管 2.规格：DN50 3.具体参数及要求以图纸为准 |  | 个 | 21
24 | 031002001010 | 金属阀门 | 1.名称：自动排气阀 2.规格：DN25 3.具体参数及要求以图纸为准 |  | 个 | 10
25 | 031002001011 | 金属阀门 | 1.名称：螺纹截止阀 2.规格：DN25 3.具体参数及要求以图纸为准 |  | 个 | 28
26 | 031002011001 | 水表 | 1.名称：远传水表 2.规格：DN70 3.含两只法兰闸阀 4.具体参数及要求以图纸为准 |  | 组 | 1
27 | 031002001014 | 金属阀门 | 1.名称：螺纹截止阀 2.规格：DN40 3.具体参数及要求以图纸为准 |  | 个 | 12
洁具
本页小计
分部分项工程项目清单计价表
工程名称：严管区安装 |  |  |  | 标段： |  |  |  | 第 6 页 共 29 页
序号 | 项目编码 | 项目名称 | 项目特征描述 |  | 计量 单位 | 工程量 | 金额（元）
[7 empty] | 综合单价 |  | 合价 | 其中
材料暂估价
28 | 031003003001 | 洗脸盆 | 1.名称：不锈钢圆角洗脸盆 2.含水龙头、软管、三通等配件； 3.具体详见图纸设计要求，参照一期现场情况； |  | 组 | 34
29 | 031003003002 | 洗脸盆 | 1.名称：台式洗脸盆 2.含水龙头、软管、三通等配件； 3.具体详见图纸设计要求，参照一期现场情况； |  | 组 | 4
30 | 031003010001 | 淋浴器 | 1.名称：成套淋浴器 2.含花洒、软管、三通等配件； 3.具体详见图纸设计要求，参照一期现场情况； |  | 套 | 18
31 | 031003007001 | 小便器 | 1.名称：小便器 2.含自带水封、软管、三通等配件； 3.具体详见图纸设计要求，参照一期现场情况； |  | 组 | 8
32 | 031003006001 | 大便器 | 1.名称：蹲式大便器 2.含自带水封、软管、三通等配件； 3.具体详见图纸设计要求，参照一期现场情况； |  | 组 | 24
本页小计
分部分项工程项目清单计价表
工程名称：严管区安装 |  |  |  | 标段： |  |  |  | 第 7 页 共 29 页
序号 | 项目编码 | 项目名称 | 项目特征描述 |  | 计量 单位 | 工程量 | 金额（元）
[7 empty] | 综合单价 |  | 合价 | 其中
材料暂估价
33 | 031003006002 | 大便器 | 1.名称：坐式大便器安装 冲洗阀 2.含自带水封、软管、三通等配件； 3.具体详见图纸设计要求，参照一期现场情况； |  | 组 | 2
排水系统
34 | 031001008004 | 塑料管 | 1、介质：PVC-U排水管 2、材质、规格：DN100 3、连接形式：粘接 4、压力试验及吹、洗设计要求：管道消毒冲洗，压力试验 |  | m | 232.96
35 | 031001008005 | 塑料管 | 1、介质：PVC-U排水管 2、材质、规格：DN75 3、连接形式：粘接 4、压力试验及吹、洗设计要求：管道消毒冲洗，压力试验 |  | m | 91.17
36 | 031001008009 | 塑料管 | 1、介质：PVC-U排水管 2、材质、规格：DN50 3、连接形式：粘接 4、压力试验及吹、洗设计要求：管道消毒冲洗，压力试验 |  | m | 67.34
37 | 031003014003 | 给、排水附件 | 1.名称：地漏 2.规格：DN50 3.具体参数及要求以图纸为准 |  | 个 | 24
本页小计
分部分项工程项目清单计价表
工程名称：严管区安装 |  |  |  | 标段： |  |  |  | 第 8 页 共 29 页
序号 | 项目编码 | 项目名称 | 项目特征描述 |  | 计量 单位 | 工程量 | 金额（元）
[7 empty] | 综合单价 |  | 合价 | 其中
材料暂估价
38 | 031301003010 | 套管 | 1.名称：刚性防水套管 2.规格：DN100 3.具体参数及要求以图纸为准 |  | 个 | 20
39 | 031001011001 | 阻火圈 | 1.名称：阻火圈 2.规格：DN100 3.具体参数及要求以图纸为准 |  | 个 | 20
热水系统
40 | 031001008011 | 塑料管 | 1、介质：PP-R塑料给水管(含管件) 2、材质、规格：DN70 3、连接形式：热熔、电熔 4、压力试验及吹、洗设计要求：管道消毒冲洗，压力试验 |  | m | 38.28
41 | 031001008012 | 塑料管 | 1、介质：PP-R塑料给水管 (含管件) 2、材质、规格：DN50 3、连接形式：热熔、电熔 4、压力试验及吹、洗设计要求：管道消毒冲洗，压力试验 |  | m | 75.22
42 | 031001008014 | 塑料管 | 1、介质：PP-R塑料给水管 (含管件) 2、材质、规格：DN32 3、连接形式：热熔、电熔 4、压力试验及吹、洗设计要求：管道消毒冲洗，压力试验 |  | m | 104.6
本页小计
分部分项工程项目清单计价表
工程名称：严管区安装 |  |  |  | 标段： |  |  |  | 第 9 页 共 29 页
序号 | 项目编码 | 项目名称 | 项目特征描述 |  | 计量 单位 | 工程量 | 金额（元）
[7 empty] | 综合单价 |  | 合价 | 其中
材料暂估价
43 | 031001008016 | 塑料管 | 1、介质：PP-R塑料给水管 (含管件) 2、材质、规格：DN20 3、连接形式：热熔、电熔 4、压力试验及吹、洗设计要求：管道消毒冲洗，压力试验 |  | m | 154.53
44 | 031002001021 | 金属阀门 | 1.名称：螺纹截止阀 2.规格：DN50 3.具体参数及要求以图纸为准 |  | 个 | 1
45 | 031002001034 | 金属阀门 | 1.名称：闸阀 2.规格：DN70 3.具体参数及要求以图纸为准 |  | 个 | 1
46 | 031002001027 | 金属阀门 | 1.名称：螺纹截止阀 2.规格：DN32 3.具体参数及要求以图纸为准 |  | 个 | 9
47 | 031002001020 | 金属阀门 | 1.名称：螺纹截止阀 2.规格：DN25 3.具体参数及要求以图纸为准 |  | 个 | 1
48 | 031002001023 | 金属阀门 | 1.名称：自动排气阀 2.规格：DN25 3.具体参数及要求以图纸为准 |  | 个 | 1
49 | 031002001032 | 金属阀门 | 1.名称：螺纹截止阀 2.规格：DN20 3.具体参数及要求以图纸为准 |  | 个 | 18
本页小计
分部分项工程项目清单计价表
工程名称：严管区安装 |  |  |  | 标段： |  |  |  | 第 10 页 共 29 页
序号 | 项目编码 | 项目名称 | 项目特征描述 |  | 计量 单位 | 工程量 | 金额（元）
[7 empty] | 综合单价 |  | 合价 | 其中
材料暂估价
50 | 031301003015 | 套管 | 1.名称：刚性防水套管 2.规格：DN32 3.具体参数及要求以图纸为准 |  | 个 | 9
51 | 031301003016 | 套管 | 1.名称：穿楼板套管 2.规格：DN50 3.具体参数及要求以图纸为准 |  | 个 | 18
强电系统
52 | 030402011004 | 成套配电箱 | 1.名称:配电箱 1zAP 2.基础形式、材质、规格:非标配电箱 120KW 3.安装方式:挂墙安装,底边距地1.5m 4.含电力电缆头制安、含无端子外部接线，含配电箱的所有元器件，包括连接电缆、电线等 5.具体做法及要求以图纸为准 |  | 台 | 1
53 | 030402011005 | 成套配电箱 | 1.名称:一层配电箱 1AP 2.基础形式、材质、规格:GXL-II/10kW 3.安装方式:挂墙安装,底边距地1.5m 4.含电力电缆头制安、含无端子外部接线，含配电箱的所有元器件，含电源控制模块，通讯线总线及管等 5.具体做法及要求以图纸为准 |  | 台 | 1
本页小计
分部分项工程项目清单计价表
工程名称：严管区安装 |  |  |  | 标段： |  |  |  | 第 11 页 共 29 页
序号 | 项目编码 | 项目名称 | 项目特征描述 |  | 计量 单位 | 工程量 | 金额（元）
[7 empty] | 综合单价 |  | 合价 | 其中
材料暂估价
54 | 030402011022 | 成套配电箱 | 1.名称:配电箱 2AP 2.基础形式、材质、规格:Pe=20KW,Kx=0.9,Cosφ=0.9,Pjs=18.00KW,Ijs=30.39A 3.安装方式:挂墙安装,底边距地1.5m 4.含电力电缆头制安、含无端子外部接线，含配电箱的所有元器件，含电源控制模块，通讯线总线及管等 5.具体做法及要求以图纸为准 |  | 台 | 1
55 | 030402011023 | 成套配电箱 | 1.名称:配电箱 2AP 2.基础形式、材质、规格:Pe=20KW,Kx=0.9,Cosφ=0.9,Pjs=18.00KW,Ijs=30.39A 3.安装方式:挂墙安装,底边距地1.5m 4.含电力电缆头制安、含无端子外部接线，含配电箱的所有元器件，含电源控制模块，通讯线总线及管等 5.具体做法及要求以图纸为准 |  | 台 | 1
本页小计
分部分项工程项目清单计价表
工程名称：严管区安装 |  |  |  | 标段： |  |  |  | 第 12 页 共 29 页
序号 | 项目编码 | 项目名称 | 项目特征描述 |  | 计量 单位 | 工程量 | 金额（元）
[7 empty] | 综合单价 |  | 合价 | 其中
材料暂估价
56 | 030402011024 | 成套配电箱 | 1.名称:配电箱 3AP 2.基础形式、材质、规格:Pe=20KW,Kx=0.9,Cosφ=0.9,Pjs=18.00KW,Ijs=30.39A 3.安装方式:挂墙安装,底边距地1.5m 4.含电力电缆头制安、含无端子外部接线，含配电箱的所有元器件，含电源控制模块，通讯线总线及管等 5.具体做法及要求以图纸为准 |  | 台 | 1
57 | 030402011025 | 成套配电箱 | 1.名称:配电箱 1AL/2AL 2.基础形式、材质、规格:Pe=15KW,Kx=0.8,Cosφ=0.9,Pjs=12.00KW,Ijs=20.26A 3.安装方式:挂墙安装,底边距地1.5m 4.含电力电缆头制安、含无端子外部接线，含配电箱的所有元器件，含电源控制模块，通讯线总线及管等 5.具体做法及要求以图纸为准 |  | 台 | 2
本页小计
分部分项工程项目清单计价表
工程名称：严管区安装 |  |  |  | 标段： |  |  |  | 第 13 页 共 29 页
序号 | 项目编码 | 项目名称 | 项目特征描述 |  | 计量 单位 | 工程量 | 金额（元）
[7 empty] | 综合单价 |  | 合价 | 其中
材料暂估价
58 | 030402011026 | 成套配电箱 | 1.名称:配电箱 3AL 2.基础形式、材质、规格:Pe=15KW,Kx=0.9,Cosφ=0.9,Pjs=13.50KW,Ijs=22.79A 3.安装方式:挂墙安装,底边距地1.5m 4.含电力电缆头制安、含无端子外部接线，含配电箱的所有元器件，含电源控制模块，通讯线总线及管等 5.具体做法及要求以图纸为准 |  | 台 | 2
59 | 030402011027 | 成套配电箱 | 1.名称:配电箱 ALa 2.基础形式、材质、规格:Pe=4KW,Kx=0.9,Cosφ=0.9,Pjs=3.6KW,Ijs=18.18A 3.安装方式:挂墙安装,底边距地1.5m 4.含电力电缆头制安、含无端子外部接线，含配电箱的所有元器件，含电源控制模块，通讯线总线及管等 5.具体做法及要求以图纸为准 |  | 台 | 2
本页小计
分部分项工程项目清单计价表
工程名称：严管区安装 |  |  |  | 标段： |  |  |  | 第 14 页 共 29 页
序号 | 项目编码 | 项目名称 | 项目特征描述 |  | 计量 单位 | 工程量 | 金额（元）
[7 empty] | 综合单价 |  | 合价 | 其中
材料暂估价
60 | 030402011029 | 成套配电箱 | 1.名称:配电箱 ALb 2.基础形式、材质、规格:Pe=4KW,Kx=0.9,Cosφ=0.9,Pjs=3.6KW,Ijs=18.18A 3.安装方式:挂墙安装,底边距地1.5m 4.含电力电缆头制安、含无端子外部接线，含配电箱的所有元器件，含电源控制模块，通讯线总线及管等 5.具体做法及要求以图纸为准 |  | 台 | 1
61 | 030402011006 | 成套配电箱 | 1.名称:双电源配电箱 1zAT 2.基础形式、材质、规格:GXL-II/10kW 3.安装方式:挂墙安装,底边距地1.5m 4.含电力电缆头制安、含无端子外部接线，含配电箱的所有元器件，包括连接电缆、电线等 5.具体做法及要求以图纸为准 |  | 台 | 1
本页小计
分部分项工程项目清单计价表
工程名称：严管区安装 |  |  |  | 标段： |  |  |  | 第 15 页 共 29 页
序号 | 项目编码 | 项目名称 | 项目特征描述 |  | 计量 单位 | 工程量 | 金额（元）
[7 empty] | 综合单价 |  | 合价 | 其中
材料暂估价
62 | 030402011007 | 成套配电箱 | 1.名称:应急照明配电箱 AEL 2.基础形式、材质、规格:HZ-PD-C-0.6KW 3.安装方式:挂墙安装,底边距地1.5m 4.含电力电缆头制安、含无端子外部接线，含配电箱的所有元器件，包括连接电缆、电线等 5.具体做法及要求以图纸为准 |  | 台 | 1
63 | 080706004001 | 维修箱、插座箱 | 1.名称:插座箱 2.具体做法及要求以图纸为准 |  | 台 | 2
64 | 030413003001 | 荧光灯 | 1.名称：LED 长管灯 2.规格型号：1x28W 220V 3.安装方式：距地2.8米吊装 4.其它:详见图纸设计说明、施工规范、规定要求 |  | 套 | 36
65 | 030413003002 | 荧光灯 | 1.名称：黑板专用灯具 2.规格型号：1x24W 220V 3.安装方式：距离黑板水平距离0.8米,距地2.8米吊装 4.其它:详见图纸设计说明、施工规范、规定要求 |  | 套 | 6
本页小计
分部分项工程项目清单计价表
工程名称：严管区安装 |  |  |  | 标段： |  |  |  | 第 16 页 共 29 页
序号 | 项目编码 | 项目名称 | 项目特征描述 |  | 计量 单位 | 工程量 | 金额（元）
[7 empty] | 综合单价 |  | 合价 | 其中
材料暂估价
66 | 030413001002 | 普通灯具 | 1.名称:LED节能吸顶灯 2.型号:18W 220V 3.安装形式:吸顶 4.其它:详见图纸设计说明、施工规范、规定要求 |  | 套 | 57
67 | 030413001003 | 普通灯具 | 1.名称:LED平板护眼灯 2.型号:48W 220V 3.安装形式:距地2.8米吊装 4.其它:详见图纸设计说明、施工规范、规定要求 |  | 套 | 18
68 | 030413001004 | 普通灯具 | 1.名称:三防LED节能吸顶灯 2.型号:12W 220V 3.安装形式:吸顶安装(吊顶) 4.其它:详见图纸设计说明、施工规范、规定要求 |  | 套 | 6
69 | 030413001005 | 普通灯具 | 1.名称:三防LED节能吸顶灯-卫生间 2.型号:8W 220V 3.安装形式:吸顶安装(吊顶) 4.其它:详见图纸设计说明、施工规范、规定要求 |  | 套 | 18
70 | 030413002001 | 装饰灯 | 1.名称:自带蓄电池楼层指示灯 2.型号:A型灯具 LED 1W DC36V 3.安装形式:嵌墙底边距门2.5m 4.其它:详见图纸设计说明、施工规范、规定要求 |  | 套 | 6
本页小计
分部分项工程项目清单计价表
工程名称：严管区安装 |  |  |  | 标段： |  |  |  | 第 17 页 共 29 页
序号 | 项目编码 | 项目名称 | 项目特征描述 |  | 计量 单位 | 工程量 | 金额（元）
[7 empty] | 综合单价 |  | 合价 | 其中
材料暂估价
71 | 030413002002 | 装饰灯 | 1.名称:自带蓄电池疏散出口指示灯 2.型号:A型灯具 LED 1W DC36V 3.安装形式:嵌墙底边距门0.2m 4.其它:详见图纸设计说明、施工规范、规定要求 |  | 套 | 8
72 | 030413002004 | 装饰灯 | 1.名称:自带蓄电池双面疏散指示灯 2.型号:A型灯具 LED 10W DC36V 3.安装形式:壁装底边距地2.5m 4.其它:详见图纸设计说明、施工规范、规定要求 |  | 套 | 44
73 | 030413002005 | 装饰灯 | 1.名称:自带蓄电池应急照明灯 2.型号:A型灯具 LED 1W DC36V 3.安装形式:壁装底边距地2.5m 4.其它:详见图纸设计说明、施工规范、规定要求 |  | 套 | 6
74 | 030413013001 | 照明开关、按钮 | 1.名称:应急照明手动按钮(带指示灯) 2.安装形式:距地1.3米暗装 3.其它:详见图纸设计说明、施工规范、规定要求 |  | 套 | 8
本页小计
分部分项工程项目清单计价表
工程名称：严管区安装 |  |  |  | 标段： |  |  |  | 第 18 页 共 29 页
序号 | 项目编码 | 项目名称 | 项目特征描述 |  | 计量 单位 | 工程量 | 金额（元）
[7 empty] | 综合单价 |  | 合价 | 其中
材料暂估价
75 | 030413014014 | 插座 | 1.名称：壁挂空调插座,带开关单相三极暗插座 2.规格型号：V86系列 16A 3.安装方式：梁下暗装 4.其它:详见图纸设计说明、施工规范、规定要求 |  | 套 | 24
76 | 030413014015 | 插座 | 1.名称：单相两极加三极暗插座-云系统主机用 2.规格型号：V86系列 16A 3.安装方式：1.5米暗装 4.其它:详见图纸设计说明、施工规范、规定要求 |  | 套 | 2
77 | 030413014017 | 插座 | 1.名称：单相两极加三极暗插座-广播用 2.规格型号：V86系列 16A 3.安装方式：2.5米暗装 4.其它:详见图纸设计说明、施工规范、规定要求 |  | 套 | 11
78 | 030413014018 | 插座 | 1.名称：单相两极加三极暗插座-黑板用 2.规格型号：V86系列 16A 3.安装方式：1.5米暗装 4.其它:详见图纸设计说明、施工规范、规定要求 |  | 套 | 2
本页小计
分部分项工程项目清单计价表
工程名称：严管区安装 |  |  |  | 标段： |  |  |  | 第 19 页 共 29 页
序号 | 项目编码 | 项目名称 | 项目特征描述 |  | 计量 单位 | 工程量 | 金额（元）
[7 empty] | 综合单价 |  | 合价 | 其中
材料暂估价
79 | 030413014019 | 插座 | 1.名称：单相两极加三极暗插座-门禁用 2.规格型号：V86系列 16A 3.安装方式：1.5米暗装 4.其它:详见图纸设计说明、施工规范、规定要求 |  | 套 | 2
80 | 030413014020 | 插座 | 1.名称：单相两极加三极暗插座-时钟用 2.规格型号：V86系列 16A 3.安装方式：3.0米暗装 4.其它:详见图纸设计说明、施工规范、规定要求 |  | 套 | 2
81 | 030413014016 | 插座 | 1.名称：地面插座 2.规格型号：V86系列 16A 3.安装方式：1.5米暗装 4.其它:详见图纸设计说明、施工规范、规定要求 |  | 套 | 2
82 | 030413014021 | 插座 | 1.名称：安全型双联二三极暗装插座 2.规格型号：V86系列 16A 3.安装方式：0.3M暗装 4.其它:详见图纸设计说明、施工规范、规定要求 |  | 套 | 20
本页小计
分部分项工程项目清单计价表
工程名称：严管区安装 |  |  |  | 标段： |  |  |  | 第 20 页 共 29 页
序号 | 项目编码 | 项目名称 | 项目特征描述 |  | 计量 单位 | 工程量 | 金额（元）
[7 empty] | 综合单价 |  | 合价 | 其中
材料暂估价
83 | 040801029004 | 照明开关 | 1.名称：单联单控跷板开关 2.规格型号：10A 3.安装方式：暗装,底距地 1.3m 4.其它:详见图纸设计说明、施工规范、规定要求 |  | 个 | 45
84 | 040801029005 | 照明开关 | 1.名称：密闭型单联单控暗开关 2.规格型号：10A 250V 3.安装方式：暗装,底距地 1.3m 4.其它:详见图纸设计说明、施工规范、规定要求 |  | 个 | 2
85 | 040801029003 | 照明开关 | 1.名称：双联单控跷板开关 2.规格型号：10A 3.安装方式：暗装,底距地 1.3m 4.其它:详见图纸设计说明、施工规范、规定要求 |  | 个 | 20
86 | 040801029006 | 照明开关 | 1.名称：密闭型双联单控暗开关 2.规格型号：10A 3.安装方式：暗装,底距地 1.3m 4.其它:详见图纸设计说明、施工规范、规定要求 |  | 个 | 2
87 | 040801029002 | 照明开关 | 1.名称：三联单控跷板开关 2.规格型号：10A 3.安装方式：暗装,底距地 1.3m 4.其它:详见图纸设计说明、施工规范、规定要求 |  | 个 | 6
本页小计
分部分项工程项目清单计价表
工程名称：严管区安装 |  |  |  | 标段： |  |  |  | 第 21 页 共 29 页
序号 | 项目编码 | 项目名称 | 项目特征描述 |  | 计量 单位 | 工程量 | 金额（元）
[7 empty] | 综合单价 |  | 合价 | 其中
材料暂估价
88 | 040801029001 | 照明开关 | 1.名称：单联双控跷板开关 2.规格型号：10A 3.安装方式：暗装,底距地 1.3m 4.其它:详见图纸设计说明、施工规范、规定要求 |  | 个 | 12
89 | 030412006001 | 接线盒 | 1.名称：接线盒 2.安装方式：86型 3.其它:详见图纸设计说明、施工规范、规定要求 |  | 个 | 385
90 | 030412001001 | 配管 | 1.名称：配管 2.规格：SC150 3.安装方式：暗敷 4.其它:详见图纸设计说明、施工规范、规定要求 |  | m | 59.96
91 | 030412001002 | 配管 | 1.名称：配管 2.规格：SC32 3.安装方式：暗敷 4.其它:详见图纸设计说明、施工规范、规定要求 |  | m | 73.72
92 | 030412001014 | 配管 | 1.名称：配管 2.规格：SC50 3.安装方式：暗敷 4.其它:详见图纸设计说明、施工规范、规定要求 |  | m | 4.45
93 | 030412001015 | 配管 | 1.名称：配管 2.规格：SC40 3.安装方式：暗敷 4.其它:详见图纸设计说明、施工规范、规定要求 |  | m | 10.49
本页小计
分部分项工程项目清单计价表
工程名称：严管区安装 |  |  |  | 标段： |  |  |  | 第 22 页 共 29 页
序号 | 项目编码 | 项目名称 | 项目特征描述 |  | 计量 单位 | 工程量 | 金额（元）
[7 empty] | 综合单价 |  | 合价 | 其中
材料暂估价
94 | 030412001003 | 配管 | 1.名称：配管 2.规格：SC25 3.安装方式：暗敷 4.其它:详见图纸设计说明、施工规范、规定要求 |  | m | 238.8
95 | 030412001004 | 配管 | 1.名称：配管 2.规格：SC20 3.安装方式：暗敷 4.其它:详见图纸设计说明、施工规范、规定要求 |  | m | 1288.73
96 | 030412003002 | 桥架 | 1.名称:热镀锌金属防火桥架 2.规格:200*100 3.支架制作安装，支架刷防锈漆两遍 |  | m | 140.78
97 | 030412004001 | 配线 | 1.名称：铜芯绝缘电线 2.规格：WDZD-BYJ-2.5 3.安装方式：管内/桥架内敷设 4.其它:详见图纸设计说明、施工规范、规定要求 |  | m | 2631.6
98 | 030412004002 | 配线 | 1.名称：铜芯绝缘电线 2.规格：WDZD-BYJ-4.0 3.安装方式：管内/桥架内敷设 4.其它:详见图纸设计说明、施工规范、规定要求 |  | m | 2864.8
本页小计
分部分项工程项目清单计价表
工程名称：严管区安装 |  |  |  | 标段： |  |  |  | 第 23 页 共 29 页
序号 | 项目编码 | 项目名称 | 项目特征描述 |  | 计量 单位 | 工程量 | 金额（元）
[7 empty] | 综合单价 |  | 合价 | 其中
材料暂估价
99 | 030412004005 | 配线 | 1.名称：铜芯绝缘电线 2.规格：WDZD-BYJ-6 3.安装方式：管内/桥架内敷设 4.其它:详见图纸设计说明、施工规范、规定要求 |  | m | 246.35
100 | 030412004004 | 配线 | 1.名称：配线 2.规格：WDZN-RVS-2*2.5 3.安装方式：管内穿线 4.其它:详见图纸设计说明、施工规范、规定要求 |  | m | 446.43
101 | 030409001006 | 电力电缆 | 1.名称：铜芯电力电缆 2.规格：WDZC-YJE-5*10 3.安装方式：管内/桥架内敷设 4.其它:详见图纸设计说明、施工规范、规定要求 |  | m | 248.59
102 | 030409001007 | 电力电缆 | 1.名称：铜芯电力电缆 2.规格：WDZC-YJE-5*16 3.安装方式：管内/桥架内敷设 4.其它:详见图纸设计说明、施工规范、规定要求 |  | m | 61.13
103 | 030409001008 | 电力电缆 | 1.名称：铜芯电力电缆 2.规格：WDZC-YJE-5*6 3.安装方式：管内/桥架内敷设 4.其它:详见图纸设计说明、施工规范、规定要求 |  | m | 35.85
本页小计
分部分项工程项目清单计价表
工程名称：严管区安装 |  |  |  | 标段： |  |  |  | 第 24 页 共 29 页
序号 | 项目编码 | 项目名称 | 项目特征描述 |  | 计量 单位 | 工程量 | 金额（元）
[7 empty] | 综合单价 |  | 合价 | 其中
材料暂估价
104 | 030409001009 | 电力电缆 | 1.名称：铜芯电力电缆 2.规格：WDZC-YJE22-4*6 3.安装方式：管内/桥架内敷设 4.其它:详见图纸设计说明、施工规范、规定要求 5.此工程量为暂估量，结算时据实调整； |  | m | 50
105 | 030409001010 | 电力电缆 | 1.名称：铜芯电力电缆 2.规格：WDZC-YJE22-0.6/1KV-4*150 3.安装方式：管内/桥架内敷设 4.其它:详见图纸设计说明、施工规范、规定要求 5.此工程量为暂估量，结算时据实调整； |  | m | 50
106 | 030409003001 | 电力电缆头 | 1kV以下干包式铜芯电力电缆终端头 电缆截面(mm2) ≤25=16 1kV以下干包式铜芯电力电缆终端头 电缆截面(mm2) ≤240=2个 |  | 项 | 1
107 | 031301003013 | 套管 | 1.名称：刚性防水套管 2.规格：DN32 3.具体参数及要求以图纸为准 |  | 个 | 2
108 | 031301003014 | 套管 | 1.名称：刚性防水套管 2.规格：DN150 3.具体参数及要求以图纸为准 |  | 个 | 1
本页小计
分部分项工程项目清单计价表
工程名称：严管区安装 |  |  |  | 标段： |  |  |  | 第 25 页 共 29 页
序号 | 项目编码 | 项目名称 | 项目特征描述 |  | 计量 单位 | 工程量 | 金额（元）
[7 empty] | 综合单价 |  | 合价 | 其中
材料暂估价
109 | 030416006001 | 输配电装置系统 | 1.照明系统调试 ≤1kV 交流供电 2.事故照明自动切换系统调试=1台 |  | 系统 | 1
防雷接地
110 | 030410007001 | 等电位端子箱、测试板 | 1.名称：总等电位联结箱 2.规格：DCXR-20P-3 3.安装方式： H=0.3m 4.其它:详见图纸设计说明、施工规范、规定要求 |  | 台 | 1
111 | 030410007002 | 等电位端子箱、测试板 | 1.名称：分等电位联结箱 2.规格：DCXR-20P-3 3.安装方式： H=0.3m 4.其它:详见图纸设计说明、施工规范、规定要求 |  | 台 | 18
112 | 030410002001 | 接地母线 | 1.名称：接地母线 2.规格：-40x4 3.安装方式： 明敷 4.其它:详见图纸设计说明、施工规范、规定要求 |  | m | 71.66
113 | 030416027001 | 接地装置 | 1.接地系统测试 接地网 |  | 系统 | 1
开洞、开槽、洞口封堵，槽体修复
本页小计
分部分项工程项目清单计价表
工程名称：严管区安装 |  |  |  | 标段： |  |  |  | 第 26 页 共 29 页
序号 | 项目编码 | 项目名称 | 项目特征描述 |  | 计量 单位 | 工程量 | 金额（元）
[7 empty] | 综合单价 |  | 合价 | 其中
材料暂估价
114 | 03B001 | 开洞、开槽、洞口封堵，槽体修复 | 1.名称:开洞、开槽、洞口封堵，槽体修复（综合） 2.材料:要求根据现场条件，需要开洞、开槽、洞口封堵，槽体修复的项目，综合考虑报价； 3.做法:按设计图纸及相关规范要求 4.计算规则:以整个项目按项计算，含措施费 5.部位:包含但不限于各专业所涉及的桥架/母线/电缆/电管/水管/风管等穿越井道楼板或穿墙后的洞口，墙地面开槽修复等 6.未尽事宜详见设计文件、招标文件及相关规范（标准） |  | 项 | 1
抗震支架
本页小计
分部分项工程项目清单计价表
工程名称：严管区安装 |  |  |  | 标段： |  |  |  | 第 27 页 共 29 页
序号 | 项目编码 | 项目名称 | 项目特征描述 |  | 计量 单位 | 工程量 | 金额（元）
[7 empty] | 综合单价 |  | 合价 | 其中
材料暂估价
115 | 03B002 | 抗震支架 | 1.名称:成品抗震支撑架 2.对象:所有机电安装专业（包含但不限于给排水、电气、消防、暖通）工程需要抗震要求的管道、桥架、风管、设备等 3.计算规则:以整个标段区域为界限按项计算，含措施费 4.材质:型钢，包含但不限于槽钢、螺杆、抗震构件、锚栓、管卡、底座、链接配件等 5.规格:综合，投标单位根据本工程特点，委托专业厂家进行深化设计后合理报价，其投标报价包括产品的深化设计、供应、加工制作、安装等工作之一切费用，深化设计方案应满足国标GB50981-2014规范要求，中标后以厂家深化（包括提供设计说明、节点布置图、大样图、材料清单、力学计算书等），并经设计审核确认为准，综合单价不因深化而调整 6.未尽事宜详见 7.设计文件、招标文件及相关规范（标准） |  | 项 | 1
本页小计
分部分项工程项目清单计价表
工程名称：严管区安装 |  |  |  | 标段： |  |  |  | 第 28 页 共 29 页
序号 | 项目编码 | 项目名称 | 项目特征描述 |  | 计量 单位 | 工程量 | 金额（元）
[7 empty] | 综合单价 |  | 合价 | 其中
材料暂估价
拆除项目及饮水机配套
116 | 03B003 | 拆除项目 | 1.名称:拆除项目现场需要拆除的水电管道，线路，灯具及开关面板等 2.材料:要求详见设计说明及招标文件 3.做法:按设计图纸及相关规范要求 4.计算规则:以整个项目按项计算，含措施费 5.未尽事宜详见设计文件、招标文件及相关规范（标准） |  | 项 | 1
117 | 03B004 | 饮水机配套管线 | 1.名称:新增饮水机配套的水电管线敷设； 2.根据业主要求新增饮水机，配套饮水机的给排水管道及电源管线； 3.做法:按业主要求现场安装饮水机位置就近原则，给排水管道及电源管线，包含施工过程中的墙面地面开槽开洞，修复等事项； 4.计算规则:以整个项目按项计算，含措施费，投标单位自行勘察综合报价； 5.未尽事宜详见设计文件、招标文件及相关规范（标准） |  | 项 | 1
本页小计
分部分项工程项目清单计价表
工程名称：严管区安装 |  |  |  | 标段： |  |  |  | 第 29 页 共 29 页
合 计

## 表E.3.1 措施项目清单计价表【严管区安装】
措施项目清单计价表
工程名称：严管区安装 |  |  | 标段： |  | 第 1 页 共 1 页
序号 | 项目编码 | 项目名称 |  | 工作内容 |  | 价格（元） | 备注
1 | 031401009001 | 安全生产 |  |  |  |  | 详见明细表E.3.2
2 | 031401010001 | 文明施工 |  |  |  |  | 详见明细表E.3.2
3 | 031401011001 | 环境保护 |  |  |  |  | 详见明细表E.3.2
4 | 031401012001 | 临时设施 |  |  |  |  | 详见明细表E.3.2
5 | 031401021001 | 冬雨季施工增加 |  |  |  |  | 详见明细表E.3.2
6 | 031401020001 | 夜间施工增加 |  |  |  |  | 详见明细表E.3.2
7 | 031401017001 | 特殊地区施工增加 |  |  |  |  | 详见明细表E.3.2
8 | 031401013001 | 二次搬运 |  |  |  |  | 详见明细表E.3.2
9 | 031401015001 | 已完工程及设备保护 |  |  |  |  | 详见明细表E.3.2
10 | 031401014001 | 既有建(构)筑物、设施保护 |  |  |  |  | 详见明细表E.3.2
11 | 031401023001 | 按质论价 |  |  |  |  | 详见明细表E.3.2
12 | 031401024001 | 建筑工人实名制 |  |  |  |  | 详见明细表E.3.2
13 | 031401025001 | 特殊施工降效 |  |  |  |  | 详见明细表E.3.2
14 | 031401026001 | 协管 |  |  |  |  | 详见明细表E.3.2
15 | 031401001001 | 脚手架 |  |  |  |  | 详见明细表E.3.2
本页小计 | [6 empty] | --
合 计 | [6 empty] | --
注：措施项目清单费用构成详见本标准表 E.3.2，大型机械进出场及安拆费用组成见本标准表 E.3.4。

## 表E.5.1 增值税计价表【严管区安装】
增值税计价表
工程名称：严管区安装 |  |  | 标段： |  | 第 1 页 共 1 页
序号 | 项目名称 | 计算基础说明 |  | 计算基础 |  | 税率(%) | 金额(元)
1 | 增值税 | 分部分项工程费+措施项目费+其他项目费-其中：专业工程暂估价-甲供材料费-甲供主材费-甲供设备费 |  |  |  | 9
合 计

## 表E.2.1 分部分项工程项目清单计价表【屋面防水】
分部分项工程项目清单计价表
工程名称：屋面防水 |  |  |  | 标段： |  |  |  | 第 1 页 共 1 页
序号 | 项目编码 | 项目名称 | 项目特征描述 |  | 计量 单位 | 工程量 | 金额（元）
[7 empty] | 综合单价 |  | 合价 | 其中
材料暂估价
屋面及防水工程
1 | 010902001002 | 屋面卷材防水 | 1、40厚C25细石混凝土内配中4@100双向钢筋保护层 2、3.0厚高聚物改性沥青防水卷材(PY)聚酯胎+3.0厚高聚物改性沥青防水卷材(PY)聚酯胎（上翻500） 3、20厚1:3水泥砂浆找平层 |  | m2 | 395.6
2 | 010902001003 | 屋面防水铲除 | 1、原有屋面防水铲除 2、包含垃圾外运费用 |  | m2 | 395.6
本页小计
合 计

## 表E.3.1 措施项目清单计价表【屋面防水】
措施项目清单计价表
工程名称：屋面防水 |  |  | 标段： |  | 第 1 页 共 1 页
序号 | 项目编码 | 项目名称 |  | 工作内容 |  | 价格（元） | 备注
1 | 011601009001 | 安全生产 |  |  |  |  | 详见明细表E.3.2
2 | 011601007001 | 文明施工 |  |  |  |  | 详见明细表E.3.2
3 | 011601008001 | 环境保护 |  |  |  |  | 详见明细表E.3.2
4 | 011601006001 | 临时设施 |  |  |  |  | 详见明细表E.3.2
5 | 011601010001 | 冬雨季施工增加 |  |  |  |  | 详见明细表E.3.2
6 | 011601011001 | 夜间施工增加 |  |  |  |  | 详见明细表E.3.2
7 | 011601012001 | 特殊地区施工增加 |  |  |  |  | 详见明细表E.3.2
8 | 011601013001 | 二次搬运 |  |  |  |  | 详见明细表E.3.2
9 | 011601014001 | 已完工程及设备保护 |  |  |  |  | 详见明细表E.3.2
10 | 011601015001 | 既有建(构)筑物、设施保护 |  |  |  |  | 详见明细表E.3.2
11 | 011601016001 | 按质论价 |  |  |  |  | 详见明细表E.3.2
12 | 011601017001 | 建筑工人实名制 |  |  |  |  | 详见明细表E.3.2
13 | 011601018001 | 特殊施工降效 |  |  |  |  | 详见明细表E.3.2
14 | 011601019001 | 协管 |  |  |  |  | 详见明细表E.3.2
本页小计 | [6 empty] | --
合 计 | [6 empty] | --
注：措施项目清单费用构成详见本标准表 E.3.2，大型机械进出场及安拆费用组成见本标准表 E.3.4。

## 表E.5.1 增值税计价表【屋面防水】
增值税计价表
工程名称：屋面防水 |  |  | 标段： |  | 第 1 页 共 1 页
序号 | 项目名称 | 计算基础说明 |  | 计算基础 |  | 税率(%) | 金额(元)
1 | 增值税 | 分部分项工程费+措施项目费+其他项目费-其中：专业工程暂估价-甲供材料费-甲供主材费-甲供设备费 |  |  |  | 9
合 计

## 表E.2.1 分部分项工程项目清单计价表【活动场地】
分部分项工程项目清单计价表
工程名称：活动场地 |  |  |  | 标段： |  |  |  | 第 1 页 共 1 页
序号 | 项目编码 | 项目名称 | 项目特征描述 |  | 计量 单位 | 工程量 | 金额（元）
[7 empty] | 综合单价 |  | 合价 | 其中
材料暂估价
1 | 011101001001 | 混凝土地坪 | 1、10cm碎石 2、15cmC30混凝土 3、包含模板及养护费用 |  | m2 | 342.28
2 | 011101001002 | 混凝土地坪拆除 | 1、混凝土地坪拆除， 2、包含废料残值抵扣，综合考虑报价，决算不做调整 |  | m2 | 158.08
3 | 020206005001 | 花坛改建为菜地 | 1、原有花坛尺寸为28*7.4m，改为两个8*3.7菜地，剩余地面改为地坪（另计） 2、原有花坛内土方部分开挖清运、路牙部分作为菜地维护，剩余路牙外运 3、花坛内部绿化挖除， |  | m2 | 207.2
4 | 010401001001 | 直饮水机房拆除 | 1、直饮水机房拆除，面积约16.2m2 2、包含渣土外费用 |  | 项 | 1
5 | 010502004001 | 空气能基础 | 1、尺寸3*6m，厚度0.3m，地下部分0.2m 2、采用C30混凝土，包含模板及养护费用 |  | 项 | 1
本页小计
合 计

## 表E.3.1 措施项目清单计价表【活动场地】
措施项目清单计价表
工程名称：活动场地 |  |  | 标段： |  | 第 1 页 共 1 页
序号 | 项目编码 | 项目名称 |  | 工作内容 |  | 价格（元） | 备注
1 | 011601009001 | 安全生产 |  |  |  |  | 详见明细表E.3.2
2 | 011601007001 | 文明施工 |  |  |  |  | 详见明细表E.3.2
3 | 011601008001 | 环境保护 |  |  |  |  | 详见明细表E.3.2
4 | 011601006001 | 临时设施 |  |  |  |  | 详见明细表E.3.2
5 | 011601010001 | 冬雨季施工增加 |  |  |  |  | 详见明细表E.3.2
6 | 011601011001 | 夜间施工增加 |  |  |  |  | 详见明细表E.3.2
7 | 011601012001 | 特殊地区施工增加 |  |  |  |  | 详见明细表E.3.2
8 | 011601013001 | 二次搬运 |  |  |  |  | 详见明细表E.3.2
9 | 011601014001 | 已完工程及设备保护 |  |  |  |  | 详见明细表E.3.2
10 | 011601015001 | 既有建(构)筑物、设施保护 |  |  |  |  | 详见明细表E.3.2
11 | 011601016001 | 按质论价 |  |  |  |  | 详见明细表E.3.2
12 | 011601017001 | 建筑工人实名制 |  |  |  |  | 详见明细表E.3.2
13 | 011601018001 | 特殊施工降效 |  |  |  |  | 详见明细表E.3.2
14 | 011601019001 | 协管 |  |  |  |  | 详见明细表E.3.2
本页小计 | [6 empty] | --
合 计 | [6 empty] | --
注：措施项目清单费用构成详见本标准表 E.3.2，大型机械进出场及安拆费用组成见本标准表 E.3.4。

## 表E.5.1 增值税计价表【活动场地】
增值税计价表
工程名称：活动场地 |  |  | 标段： |  | 第 1 页 共 1 页
序号 | 项目名称 | 计算基础说明 |  | 计算基础 |  | 税率(%) | 金额(元)
1 | 增值税 | 分部分项工程费+措施项目费+其他项目费-其中：专业工程暂估价-甲供材料费-甲供主材费-甲供设备费 |  |  |  | 9
合 计

## 表E.2.1 分部分项工程项目清单计价表【室外雨污水】
分部分项工程项目清单计价表
工程名称：室外雨污水 |  |  |  | 标段： |  |  |  | 第 1 页 共 3 页
序号 | 项目编码 | 项目名称 | 项目特征描述 |  | 计量 单位 | 工程量 | 金额（元）
[7 empty] | 综合单价 |  | 合价 | 其中
材料暂估价
污水
1 | 040501005003 | 塑料管 | 1、De110的upvc管 2、具体要求详见图纸 |  | m | 8.73
2 | 040501005002 | 塑料管 | 1、De315的PE管，环刚度SN8，橡胶圈承插接口 2、管道施工方法：10cm粗砂找平，粗砂回填至路顶 3、施工完毕后，验收前必须做闭水试验 4、具体要求详见图纸 |  | m | 37.93
3 | 040504002001 | 现浇混凝土井 | 1、污水检查井采用混凝土井，600*600，深1m 2、检查井座、井盖采用D400钢纤维混凝土井盖 3、污水检查井应设置防坠落装置，防坠落装置应牢固可靠，具有一定的承重能力(≥100kg)，并具备较大的过水能力，避免暴雨期间雨水从井底涌出时被冲走。井盖采用有“污”标识的检查井盖。 4、具体做法详见图纸及s01-2021-219 |  | 座 | 7
4 | 040504009001 | 整体化粪池 | 1、4#玻璃钢化粪池，有效容积9立方 |  | 座 | 1
本页小计
分部分项工程项目清单计价表
工程名称：室外雨污水 |  |  |  | 标段： |  |  |  | 第 2 页 共 3 页
序号 | 项目编码 | 项目名称 | 项目特征描述 |  | 计量 单位 | 工程量 | 金额（元）
[7 empty] | 综合单价 |  | 合价 | 其中
材料暂估价
5 | 041001001001 | 地坪拆除及恢复 | 1、原有地坪拆除，包含废料残值抵扣，综合考虑报价，决算不做调整 2、重新铺设10cm级配碎石垫层+15cmC30混凝土地坪 3、包含模板及养护费用 |  | m2 | 28
6 | 040101002001 | 挖沟槽土方 | 1、挖沟槽土方 |  | m3 | 22.4
7 | 040103003001 | 余方弃置 | 1、余方弃置 |  | m3 | 3.3
8 | 040103002002 | 一般回填方 | 1、一般回填方 |  | m3 | 19.1
雨水
9 | 040501005001 | 塑料管 | 1、De300的HDPE波纹管，环刚度SN8，橡胶圈承插接口 2、管道施工方法：10cm粗砂找平，粗砂回填至管顶以50cm 3、施工完毕后，验收前必须做闭水试验 4、具体要求详见图纸 |  | m | 337.85
10 | 040501005004 | 塑料管 | 1、De110的upvc管 2、具体要求详见图纸 |  | m | 1.68
本页小计
分部分项工程项目清单计价表
工程名称：室外雨污水 |  |  |  | 标段： |  |  |  | 第 3 页 共 3 页
序号 | 项目编码 | 项目名称 | 项目特征描述 |  | 计量 单位 | 工程量 | 金额（元）
[7 empty] | 综合单价 |  | 合价 | 其中
材料暂估价
11 | 040504001001 | 砌筑井 | 1、雨水检查井采用砖砌井，600*600，深1m 2、检查井座、井盖采用D400钢纤维混凝土井盖 3、雨、污水检查井应设置防坠落装置，防坠落装置应牢固可靠，具有一定的承重能力(≥100kg)，并具备较大的过水能力，避免暴雨期间雨水从井底涌出时被冲走。井盖采用有“雨”标识的检查井盖。 4、具体做法详见图纸及s01-2021-134 |  | 座 | 5
12 | 040504010001 | 雨水口 | 1、雨水口采用砖砌丙型单篦雨水口,钢筋混凝土盖篦 |  | 座 | 22
13 | 041001001002 | 地坪拆除及恢复 | 1、原有地坪拆除，包含废料残值抵扣，综合考虑报价，决算不做调整 2、重新铺设10cm级配碎石垫层+15cmC30混凝土地坪 3、包含模板及养护费用 |  | m2 | 202.71
14 | 040101002002 | 挖沟槽土方 | 1、挖沟槽土方 |  | m3 | 162.17
15 | 040103003002 | 余方弃置 | 1、余方弃置 |  | m3 | 23.87
16 | 040103002001 | 一般回填方 | 1、一般回填方 |  | m3 | 138.3
本页小计
合 计

## 表E.3.1 措施项目清单计价表【室外雨污水】
措施项目清单计价表
工程名称：室外雨污水 |  |  | 标段： |  | 第 1 页 共 1 页
序号 | 项目编码 | 项目名称 |  | 工作内容 |  | 价格（元） | 备注
1 | 041201019001 | 安全生产 |  |  |  |  | 详见明细表E.3.2
2 | 041201017001 | 文明施工 |  |  |  |  | 详见明细表E.3.2
3 | 041201018001 | 环境保护 |  |  |  |  | 详见明细表E.3.2
4 | 041201016001 | 临时设施 |  |  |  |  | 详见明细表E.3.2
5 | 041201020001 | 冬雨季施工增加 |  |  |  |  | 详见明细表E.3.2
6 | 041201021001 | 夜间施工增加 |  |  |  |  | 详见明细表E.3.2
7 | 041201022001 | 特殊地区施工增加 |  |  |  |  | 详见明细表E.3.2
8 | 041201023001 | 二次搬运 |  |  |  |  | 详见明细表E.3.2
9 | 041201024001 | 已完工程及设备保护 |  |  |  |  | 详见明细表E.3.2
10 | 041201025001 | 既有建(构)筑物、设施保护 |  |  |  |  | 详见明细表E.3.2
11 | 041201026001 | 按质论价 |  |  |  |  | 详见明细表E.3.2
12 | 041201027001 | 建筑工人实名制 |  |  |  |  | 详见明细表E.3.2
13 | 041201028001 | 特殊施工降效 |  |  |  |  | 详见明细表E.3.2
14 | 041201029001 | 交通组织维护 |  |  |  |  | 详见明细表E.3.2
15 | 041201030001 | 协管 |  |  |  |  | 详见明细表E.3.2
本页小计 | [6 empty] | --
合 计 | [6 empty] | --
注：措施项目清单费用构成详见本标准表 E.3.2，大型机械进出场及安拆费用组成见本标准表 E.3.4。

## 表E.5.1 增值税计价表【室外雨污水】
增值税计价表
工程名称：室外雨污水 |  |  | 标段： |  | 第 1 页 共 1 页
序号 | 项目名称 | 计算基础说明 |  | 计算基础 |  | 税率(%) | 金额(元)
1 | 增值税 | 分部分项工程费+措施项目费+其他项目费-其中：专业工程暂估价-甲供材料费-甲供主材费-甲供设备费 |  |  |  | 9
合 计

## 表E.2.1 分部分项工程项目清单计价表【围墙】
分部分项工程项目清单计价表
工程名称：围墙 |  |  |  | 标段： |  |  |  | 第 1 页 共 3 页
序号 | 项目编码 | 项目名称 | 项目特征描述 |  | 计量 单位 | 工程量 | 金额（元）
[7 empty] | 综合单价 |  | 合价 | 其中
材料暂估价
1 | 010102002001 | 挖一般土方 | 1、土壤类别:综合 2、挖土深度:综合 3、弃土运距:投标人自行考虑 |  | m3 | 442.85
2 | 010102007001 | 回填方 | 1、回填方式由投标单位现场勘查自行考虑 2、夯填：符合规范要求分层夯实，压实系数不应小于0.9 3、运输距离由各投标单位自行勘查现场，取土及运距各投标单位自行考虑 4、其它施工要求做法详见图纸设计说明 |  | m3 | 237.14
3 | 010103002001 | 余方弃置 | 余方弃置 |  | m3 | 205.71
4 | 010501001001 | 基础垫层 | 1.混凝土强度等级:C15 |  | m3 | 39.46
5 | 010502001001 | 独立基础 | 1.混凝土种类:预拌 2.混凝土强度等级:C30 |  | m3 | 71.52
6 | 010502002001 | 条形基础 | 1.混凝土种类:预拌 2.混凝土强度等级:C30 |  | m3 | 32.74
7 | 010502022001 | 圈梁 | 1.混凝土种类:预拌 2.混凝土强度等级:C25 |  | m3 | 39.22
8 | 010502006001 | 钢筋混凝土柱 | 1.混凝土种类:预拌 2.混凝土强度等级:C30 |  | m3 | 79.41
9 | 010505001001 | 垫层模板 | 垫层模板 |  | m2 | 93.91
10 | 010505002001 | 独立基础模板 | 独立基础模板 |  | m2 | 193.96
11 | 010505002002 | 条基基础模板 | 条基基础模板 |  | m2 | 109.12
12 | 010505012001 | 圈梁模板 | 圈梁模板 |  | m2 | 327.36
本页小计
分部分项工程项目清单计价表
工程名称：围墙 |  |  |  | 标段： |  |  |  | 第 2 页 共 3 页
序号 | 项目编码 | 项目名称 | 项目特征描述 |  | 计量 单位 | 工程量 | 金额（元）
[7 empty] | 综合单价 |  | 合价 | 其中
材料暂估价
13 | 010505004001 | 柱面模板 | 柱面模板 |  | m2 | 787.21
14 | 010506002001 | 现浇构件钢筋 | 1、钢筋种类、规格:Φ10以内 三级钢 |  | t | 8.189
15 | 010506002002 | 现浇构件钢筋 | 1、钢筋种类、规格:Φ18以内 三级钢 |  | t | 15.879
16 | 010401001001 | 砖基础 | 1.砖品种、规格、强度等级:MU20混凝土标准砖 2.砂浆强度等级、配合比:Mb7.5水泥砂浆 |  | m3 | 37.51
17 | 010401002001 | 实心砖墙 | 1.砖品种、规格、强度等级:MU15混凝土标准砖 2.砂浆强度等级、配合比:Mb5混合砂浆 |  | m3 | 235.63
18 | 011201001001 | 墙面一般抹灰 | 1、外墙真石漆 2、外墙腻子两遍 3、6厚1:2.5水泥砂浆粉面,水刷带出小麻面 4、12厚1:3水泥砂浆打底扫毛 |  | m2 | 2778.13
19 | 011201001003 | 柱面一般抹灰 | 1、外墙真石漆 2、外墙腻子两遍 3、6厚1:2.5水泥砂浆粉面,水刷带出小麻面 4、12厚1:3水泥砂浆打底扫毛 |  | m2 | 30.4
20 | 011201001002 | 防潮层 | 1、20厚1:2水泥砂浆掺5%避水浆 |  | m2 | 64.05
21 | 010902007001 | 预留套管 | 1、预留φ100PE管 2、具体长度按实结算 |  | m | 8.16
本页小计
分部分项工程项目清单计价表
工程名称：围墙 |  |  |  | 标段： |  |  |  | 第 3 页 共 3 页
序号 | 项目编码 | 项目名称 | 项目特征描述 |  | 计量 单位 | 工程量 | 金额（元）
[7 empty] | 综合单价 |  | 合价 | 其中
材料暂估价
22 | 010804003001 | 钢化门（子母门） | 1、钢化门（子母门） 2、做法参东侧围墙大门 |  | m2 | 38.32
23 | 010401002002 | 原有隔离墙拆除 | 1、原有隔离墙拆除， 2、包含渣土外运费用 |  | m3 | 3.24
24 | 010903004001 | 墙面变形缝 | 围墙超长时需设置伸缩缝,伸缩缝间距不大于60m。 |  | m | 24
25 | 010609003001 | 金属网 | 1、一期围墙窗户加装一层网眼密集的金属网 |  | m2 | 30.24
26 | 010401002003 | 围墙拆除 | 1、原有围墙拆除，电子围栏及摄像头拆除后二次利用 2、包含基础拆除及垃圾外运费用 |  | m | 218.91
本页小计
合 计

## 表E.3.1 措施项目清单计价表【围墙】
措施项目清单计价表
工程名称：围墙 |  |  | 标段： |  | 第 1 页 共 1 页
序号 | 项目编码 | 项目名称 |  | 工作内容 |  | 价格（元） | 备注
1 | 011601009001 | 安全生产 |  |  |  |  | 详见明细表E.3.2
2 | 011601007001 | 文明施工 |  |  |  |  | 详见明细表E.3.2
3 | 011601008001 | 环境保护 |  |  |  |  | 详见明细表E.3.2
4 | 011601006001 | 临时设施 |  |  |  |  | 详见明细表E.3.2
5 | 011601010001 | 冬雨季施工增加 |  |  |  |  | 详见明细表E.3.2
6 | 011601011001 | 夜间施工增加 |  |  |  |  | 详见明细表E.3.2
7 | 011601012001 | 特殊地区施工增加 |  |  |  |  | 详见明细表E.3.2
8 | 011601013001 | 二次搬运 |  |  |  |  | 详见明细表E.3.2
9 | 011601014001 | 已完工程及设备保护 |  |  |  |  | 详见明细表E.3.2
10 | 011601015001 | 既有建(构)筑物、设施保护 |  |  |  |  | 详见明细表E.3.2
11 | 011601016001 | 按质论价 |  |  |  |  | 详见明细表E.3.2
12 | 011601017001 | 建筑工人实名制 |  |  |  |  | 详见明细表E.3.2
13 | 011601018001 | 特殊施工降效 |  |  |  |  | 详见明细表E.3.2
14 | 011601019001 | 协管 |  |  |  |  | 详见明细表E.3.2
15 | 011601001001 | 脚手架 |  |  |  |  | 详见明细表E.3.2
本页小计 | [6 empty] | --
合 计 | [6 empty] | --
注：措施项目清单费用构成详见本标准表 E.3.2，大型机械进出场及安拆费用组成见本标准表 E.3.4。

## 表E.5.1 增值税计价表【围墙】
增值税计价表
工程名称：围墙 |  |  | 标段： |  | 第 1 页 共 1 页
序号 | 项目名称 | 计算基础说明 |  | 计算基础 |  | 税率(%) | 金额(元)
1 | 增值税 | 分部分项工程费+措施项目费+其他项目费-其中：专业工程暂估价-甲供材料费-甲供主材费-甲供设备费 |  |  |  | 9
合 计

## 表E.2.1 分部分项工程项目清单计价表【食堂操作间及餐厅
分部分项工程项目清单计价表
工程名称：食堂操作间及餐厅改造建筑 |  |  |  | 标段： |  |  |  | 第 1 页 共 2 页
序号 | 项目编码 | 项目名称 | 项目特征描述 |  | 计量 单位 | 工程量 | 金额（元）
[7 empty] | 综合单价 |  | 合价 | 其中
材料暂估价
1 | 010401002001 | 墙体拆除 | 1、墙体拆除 |  | m3 | 17.53
2 | 010103003001 | 建筑垃圾外运 | 1、建筑垃圾外运 |  | 项 | 1
3 | 011102003001 | 块料地面 | 1、10厚防滑地面砖，干水泥浆擦缝 2、15厚1:3干硬性水泥砂浆面撒素水泥 3、水泥浆一道(内掺建筑胶) 4、60厚C20混凝土垫层 5、素土夯实 |  | m2 | 3.33
4 | 011403001002 | 天棚涂料 | 1、钢筋混凝土板 2、专用耐水腻子两遍批平，一遍压光 3、涂料(A级)饰面(电梯机房白色) |  | m2 | 3.33
5 | 010802001001 | 门拆除 | 1、原有门拆除 2、包含渣土外运等全部费用 |  | 樘 | 4
6 | 010807001001 | 铝合金窗 | 1、隔热铝合金窗 2、5Low-E+12Ar+5+12Ar+5(暖边)，70系列铝合金型材，29mm隔热条 3、锁具、五金等配件齐全 4、未尽之处详见图纸 |  | m2 | 5.4
7 | 010401008001 | 零星砌砖 | 1.砖品种、规格、强度等级:标准砖 2.砂浆强度等级、配合比:Mb10水泥砂浆 |  | m3 | 0.54
8 | 011201001001 | 墙面一般抹灰 | 1、8厚1:2水泥砂浆打底 1、13厚1:3水泥砂浆抹面 |  | m2 | 5.4
本页小计
分部分项工程项目清单计价表
工程名称：食堂操作间及餐厅改造建筑 |  |  |  | 标段： |  |  |  | 第 2 页 共 2 页
序号 | 项目编码 | 项目名称 | 项目特征描述 |  | 计量 单位 | 工程量 | 金额（元）
[7 empty] | 综合单价 |  | 合价 | 其中
材料暂估价
9 | 011403001001 | 内墙乳胶漆 | 1、白色无机涂料两道 2、专用耐水腻子两遍批平，一遍压光 3、8厚DPM5砂浆打底抹平 4、墙体基层表面清理干净，刷界面处理剂一道 |  | m2 | 5.4
10 | 011502001001 | GRC成品装饰线条 | 1、GRC成品装饰线条，突出墙面50 |  | m | 3
11 | 011502001002 | 保洁费用 | 1、保洁费用 |  | 项 | 1
本页小计
合 计

## 表E.3.1 措施项目清单计价表【食堂操作间及餐厅改造建筑】
措施项目清单计价表
工程名称：食堂操作间及餐厅改造建筑 |  |  | 标段： |  | 第 1 页 共 1 页
序号 | 项目编码 | 项目名称 |  | 工作内容 |  | 价格（元） | 备注
1 | 011601009001 | 安全生产 |  |  |  |  | 详见明细表E.3.2
2 | 011601007001 | 文明施工 |  |  |  |  | 详见明细表E.3.2
3 | 011601008001 | 环境保护 |  |  |  |  | 详见明细表E.3.2
4 | 011601006001 | 临时设施 |  |  |  |  | 详见明细表E.3.2
5 | 011601010001 | 冬雨季施工增加 |  |  |  |  | 详见明细表E.3.2
6 | 011601011001 | 夜间施工增加 |  |  |  |  | 详见明细表E.3.2
7 | 011601012001 | 特殊地区施工增加 |  |  |  |  | 详见明细表E.3.2
8 | 011601013001 | 二次搬运 |  |  |  |  | 详见明细表E.3.2
9 | 011601014001 | 已完工程及设备保护 |  |  |  |  | 详见明细表E.3.2
10 | 011601015001 | 既有建(构)筑物、设施保护 |  |  |  |  | 详见明细表E.3.2
11 | 011601016001 | 按质论价 |  |  |  |  | 详见明细表E.3.2
12 | 011601017001 | 建筑工人实名制 |  |  |  |  | 详见明细表E.3.2
13 | 011601018001 | 特殊施工降效 |  |  |  |  | 详见明细表E.3.2
14 | 011601019001 | 协管 |  |  |  |  | 详见明细表E.3.2
15 | 011601002001 | 垂直运输 |  |  |  |  | 详见明细表E.3.2
16 | 011601001001 | 脚手架 |  |  |  |  | 详见明细表E.3.2
本页小计 | [6 empty] | --
合 计 | [6 empty] | --
注：措施项目清单费用构成详见本标准表 E.3.2，大型机械进出场及安拆费用组成见本标准表 E.3.4。

## 表E.5.1 增值税计价表【食堂操作间及餐厅改造建筑】
增值税计价表
工程名称：食堂操作间及餐厅改造建筑 |  |  | 标段： |  | 第 1 页 共 1 页
序号 | 项目名称 | 计算基础说明 |  | 计算基础 |  | 税率(%) | 金额(元)
1 | 增值税 | 分部分项工程费+措施项目费+其他项目费-其中：专业工程暂估价-甲供材料费-甲供主材费-甲供设备费 |  |  |  | 9
合 计

## 表E.2.1 分部分项工程项目清单计价表【食堂操作间及餐厅_1
分部分项工程项目清单计价表
工程名称：食堂操作间及餐厅改造安装 |  |  |  | 标段： |  |  |  | 第 1 页 共 10 页
序号 | 项目编码 | 项目名称 | 项目特征描述 |  | 计量 单位 | 工程量 | 金额（元）
[7 empty] | 综合单价 |  | 合价 | 其中
材料暂估价
强电系统
1 | 030402011004 | 成套配电箱 | 1.名称:配电箱 cfAL(原有箱体改造) 2.基础形式、材质、规格:非标配电箱 100KW 3.安装方式:挂墙安装,底边距地1.5m 4.含电力电缆头制安、含无端子外部接线，含配电箱的所有元器件，包括连接电缆、电线等 5.具体做法及要求以图纸为准 |  | 台 | 1
2 | 030413003001 | 荧光灯 | 1.名称：LED 长管灯 2.规格型号：2x28W 220V 3.安装方式：距地2.8米吊装 4.其它:详见图纸设计说明、施工规范、规定要求 |  | 套 | 12
3 | 030413003002 | 荧光灯 | 1.名称：三防LED 长管灯 2.规格型号：2x28W 220V 3.安装方式：距地2.8米吊装 4.其它:详见图纸设计说明、施工规范、规定要求 |  | 套 | 8
4 | 030413001004 | 普通灯具 | 1.名称:走廊节能吸顶灯 2.型号:12W 220V 3.安装形式:吸顶安装(吊顶) 4.其它:详见图纸设计说明、施工规范、规定要求 |  | 套 | 13
本页小计
分部分项工程项目清单计价表
工程名称：食堂操作间及餐厅改造安装 |  |  |  | 标段： |  |  |  | 第 2 页 共 10 页
序号 | 项目编码 | 项目名称 | 项目特征描述 |  | 计量 单位 | 工程量 | 金额（元）
[7 empty] | 综合单价 |  | 合价 | 其中
材料暂估价
5 | 030413002004 | 装饰灯 | 1.名称:自带蓄电池双面疏散指示灯 2.型号:A型灯具 LED 10W DC36V 3.安装形式:壁装底边距地2.5m 4.其它:详见图纸设计说明、施工规范、规定要求 |  | 套 | 10
6 | 031005012001 | 紫外线杀菌设备 | 1.名称:紫外线灯 2.型号:1x28W 220V 3.安装形式:吸顶安装 4.其它:详见图纸设计说明、施工规范、规定要求 |  | 台 | 4
7 | 031005012002 | 紫外线杀菌设备 | 1.名称:紫外线警示灯 2.型号:1x3W 220V 3.安装形式:门上0.2米安装 4.其它:详见图纸设计说明、施工规范、规定要求 |  | 台 | 3
8 | 030413014014 | 插座 | 1.名称：柜式空调插座,带开关单相三极暗插座 2.规格型号：V86系列 16A 3.安装方式：0.3M暗装 4.其它:详见图纸设计说明、施工规范、规定要求 |  | 套 | 3
本页小计
分部分项工程项目清单计价表
工程名称：食堂操作间及餐厅改造安装 |  |  |  | 标段： |  |  |  | 第 3 页 共 10 页
序号 | 项目编码 | 项目名称 | 项目特征描述 |  | 计量 单位 | 工程量 | 金额（元）
[7 empty] | 综合单价 |  | 合价 | 其中
材料暂估价
9 | 030413014017 | 插座 | 1.名称：单相两极加三极暗插座-广播用 2.规格型号：V86系列 16A 3.安装方式：2.5米暗装 4.其它:详见图纸设计说明、施工规范、规定要求 |  | 套 | 2
10 | 040801029007 | 照明开关 | 1.名称：紫外线开关 2.规格型号：需安装紫外线灯开关警示标识 3.安装方式：根据现场设备安装高度确定 4.其它:详见图纸设计说明、施工规范、规定要求 |  | 个 | 1
11 | 040801029003 | 照明开关 | 1.名称：双联单控跷板开关 2.规格型号：10A 3.安装方式：暗装,底距地 1.3m 4.其它:详见图纸设计说明、施工规范、规定要求 |  | 个 | 3
12 | 040801029006 | 照明开关 | 1.名称：密闭型双联单控暗开关 2.规格型号：10A 3.安装方式：暗装,底距地 1.3m 4.其它:详见图纸设计说明、施工规范、规定要求 |  | 个 | 4
13 | 040801029001 | 照明开关 | 1.名称：单联双控跷板开关 2.规格型号：10A 3.安装方式：暗装,底距地 1.3m 4.其它:详见图纸设计说明、施工规范、规定要求 |  | 个 | 1
本页小计
分部分项工程项目清单计价表
工程名称：食堂操作间及餐厅改造安装 |  |  |  | 标段： |  |  |  | 第 4 页 共 10 页
序号 | 项目编码 | 项目名称 | 项目特征描述 |  | 计量 单位 | 工程量 | 金额（元）
[7 empty] | 综合单价 |  | 合价 | 其中
材料暂估价
14 | 030412006001 | 接线盒 | 1.名称：接线盒 2.安装方式：86型 3.其它:详见图纸设计说明、施工规范、规定要求 |  | 个 | 64
15 | 030412001002 | 配管 | 1.名称：配管 2.规格：SC32 3.安装方式：暗敷 4.其它:详见图纸设计说明、施工规范、规定要求 |  | m | 65.5
16 | 030412001004 | 配管 | 1.名称：配管 2.规格：SC20 3.安装方式：暗敷 4.其它:详见图纸设计说明、施工规范、规定要求 |  | m | 274.88
17 | 030412004001 | 配线 | 1.名称：铜芯绝缘电线 2.规格：WDZD-BYJ-2.5 3.安装方式：管内/桥架内敷设 4.其它:详见图纸设计说明、施工规范、规定要求 |  | m | 572.92
18 | 030412004002 | 配线 | 1.名称：铜芯绝缘电线 2.规格：WDZD-BYJ-4.0 3.安装方式：管内/桥架内敷设 4.其它:详见图纸设计说明、施工规范、规定要求 |  | m | 120.91
本页小计
分部分项工程项目清单计价表
工程名称：食堂操作间及餐厅改造安装 |  |  |  | 标段： |  |  |  | 第 5 页 共 10 页
序号 | 项目编码 | 项目名称 | 项目特征描述 |  | 计量 单位 | 工程量 | 金额（元）
[7 empty] | 综合单价 |  | 合价 | 其中
材料暂估价
19 | 030412004005 | 配线 | 1.名称：铜芯绝缘电线 2.规格：WDZD-BYJ-6 3.安装方式：管内/桥架内敷设 4.其它:详见图纸设计说明、施工规范、规定要求 |  | m | 206.4
20 | 030412004004 | 配线 | 1.名称：配线 2.规格：WDZN-RVS-2*2.5 3.安装方式：管内穿线 4.其它:详见图纸设计说明、施工规范、规定要求 |  | m | 45.5
21 | 030416006001 | 输配电装置系统 | 1.照明系统调试 ≤1kV 交流供电 |  | 系统 | 1
本页小计
分部分项工程项目清单计价表
工程名称：食堂操作间及餐厅改造安装 |  |  |  | 标段： |  |  |  | 第 6 页 共 10 页
序号 | 项目编码 | 项目名称 | 项目特征描述 |  | 计量 单位 | 工程量 | 金额（元）
[7 empty] | 综合单价 |  | 合价 | 其中
材料暂估价
22 | 03B004 | 开洞、开槽、洞口封堵，槽体修复 | 1.名称:开洞、开槽、洞口封堵，槽体修复（综合） 2.材料:要求根据现场条件，需要开洞、开槽、洞口封堵，槽体修复的项目，综合考虑报价； 3.做法:按设计图纸及相关规范要求 4.计算规则:以整个项目按项计算，含措施费 5.部位:包含但不限于各专业所涉及的桥架/母线/电缆/电管/水管/风管等穿越井道楼板或穿墙后的洞口，墙地面开槽修复等 6.未尽事宜详见设计文件、招标文件及相关规范（标准） |  | 项 | 1
防雷接地
23 | 030410007002 | 等电位端子箱、测试板 | 1.名称：分等电位联结箱 2.规格：DCXR-20P-3 3.安装方式： H=0.3m 4.其它:详见图纸设计说明、施工规范、规定要求 |  | 台 | 3
本页小计
分部分项工程项目清单计价表
工程名称：食堂操作间及餐厅改造安装 |  |  |  | 标段： |  |  |  | 第 7 页 共 10 页
序号 | 项目编码 | 项目名称 | 项目特征描述 |  | 计量 单位 | 工程量 | 金额（元）
[7 empty] | 综合单价 |  | 合价 | 其中
材料暂估价
24 | 030410002001 | 接地母线 | 1.名称：接地母线 2.规格：-40x4 3.安装方式： 明敷 4.其它:详见图纸设计说明、施工规范、规定要求 |  | m | 1.95
25 | 030416027001 | 接地装置 | 1.接地系统测试 接地网 |  | 系统 | 1
食堂改造
26 | 030412003002 | 桥架 | 1.名称:热镀锌金属防火桥架 2.规格:300*100 3.支架制作安装，支架刷防锈漆两遍 |  | m | 10
27 | 030412001005 | 配管 | 1.名称：配管 2.规格：PC25 3.安装方式：暗敷 4.其它:详见图纸设计说明、施工规范、规定要求 |  | m | 50
28 | 030412004006 | 配线 | 1.名称：铜芯绝缘电线 2.规格：BV-2.5 3.安装方式：管内/桥架内敷设 4.其它:详见图纸设计说明、施工规范、规定要求 |  | m | 500
29 | 030413014018 | 插座 | 1.名称：安全型双联二三极暗装插座 2.规格型号：V86系列 10A 3.安装方式：暗装,底距地 0.3m 4.其它:详见图纸设计说明、施工规范、规定要求 |  | 套 | 2
本页小计
分部分项工程项目清单计价表
工程名称：食堂操作间及餐厅改造安装 |  |  |  | 标段： |  |  |  | 第 8 页 共 10 页
序号 | 项目编码 | 项目名称 | 项目特征描述 |  | 计量 单位 | 工程量 | 金额（元）
[7 empty] | 综合单价 |  | 合价 | 其中
材料暂估价
30 | 030409001001 | 电力电缆 | 1.名称：铜芯电力电缆 2.规格：YJV-5*4 3.安装方式：管内/桥架内敷设 4.其它:详见图纸设计说明、施工规范、规定要求 |  | m | 5
31 | 030409001002 | 电力电缆 | 1.名称：铜芯电力电缆 2.规格：YJV-5*6 3.安装方式：管内/桥架内敷设 4.其它:详见图纸设计说明、施工规范、规定要求 |  | m | 5
32 | 030409001003 | 电力电缆 | 1.名称：铜芯电力电缆 2.规格：YJV-5*10 3.安装方式：管内/桥架内敷设 4.其它:详见图纸设计说明、施工规范、规定要求 |  | m | 20
33 | 030409001004 | 电力电缆 | 1.名称：铜芯电力电缆 2.规格：YJV-4*75²+1 3.安装方式：管内/桥架内敷设 4.其它:详见图纸设计说明、施工规范、规定要求 |  | m | 5
本页小计
分部分项工程项目清单计价表
工程名称：食堂操作间及餐厅改造安装 |  |  |  | 标段： |  |  |  | 第 9 页 共 10 页
序号 | 项目编码 | 项目名称 | 项目特征描述 |  | 计量 单位 | 工程量 | 金额（元）
[7 empty] | 综合单价 |  | 合价 | 其中
材料暂估价
34 | 03B001 | 现场配电箱移位，拆除改装 | 1.现场墙面上箱体因土建装修改造移位，拆除箱体及原有线缆，更改位置及电缆改造，增加箱体内部件； 2.增加铜鼻子6m2=10个，10m2=40个，75m2=10个， |  | 项 | 1
35 | 031001008001 | 塑料管 | 1、介质：PP-R塑料给水管 (含管件) 2、材质、规格：DN32 3、连接形式：热熔、电熔 4、压力试验及吹、洗设计要求：管道消毒冲洗，压力试验 |  | m | 20
36 | 031001008002 | 塑料管 | 1、介质：PP-R塑料给水管 (含管件) 2、材质、规格：DN25 3、连接形式：热熔、电熔 4、压力试验及吹、洗设计要求：管道消毒冲洗，压力试验 |  | m | 80
37 | 040502005001 | 阀门 | 1.名称：三角阀 2.根据现场需求安装规格； |  | 个 | 18
38 | 03B002 | 地沟改造 | 1.地沟改造 2.含地沟挖槽，贴砖； 3.根据现场需求挖槽，贴砖砖面符合现场现有砖颜色，尺寸； |  | m | 6
本页小计
分部分项工程项目清单计价表
工程名称：食堂操作间及餐厅改造安装 |  |  |  | 标段： |  |  |  | 第 10 页 共 10 页
序号 | 项目编码 | 项目名称 | 项目特征描述 |  | 计量 单位 | 工程量 | 金额（元）
[7 empty] | 综合单价 |  | 合价 | 其中
材料暂估价
39 | 03B003 | 地沟盖板 | 1.地沟盖板 2.580*295*25，201不锈钢1.2mm制作； 3.根据现场需求挖槽，贴砖砖面符合现场现有砖颜色，尺寸； |  | 块 | 10
40 | 031001008003 | 塑料管 | 1、介质：PVC-U排水管 2、材质、规格：DN50 3、连接形式：粘接 4、压力试验及吹、洗设计要求：管道消毒冲洗，压力试验 |  | m | 25
本页小计
合 计

## 表E.3.1 措施项目清单计价表【食堂操作间及餐厅改造安装】
措施项目清单计价表
工程名称：食堂操作间及餐厅改造安装 |  |  | 标段： |  | 第 1 页 共 1 页
序号 | 项目编码 | 项目名称 |  | 工作内容 |  | 价格（元） | 备注
1 | 031401009001 | 安全生产 |  |  |  |  | 详见明细表E.3.2
2 | 031401010001 | 文明施工 |  |  |  |  | 详见明细表E.3.2
3 | 031401011001 | 环境保护 |  |  |  |  | 详见明细表E.3.2
4 | 031401012001 | 临时设施 |  |  |  |  | 详见明细表E.3.2
5 | 031401021001 | 冬雨季施工增加 |  |  |  |  | 详见明细表E.3.2
6 | 031401020001 | 夜间施工增加 |  |  |  |  | 详见明细表E.3.2
7 | 031401017001 | 特殊地区施工增加 |  |  |  |  | 详见明细表E.3.2
8 | 031401013001 | 二次搬运 |  |  |  |  | 详见明细表E.3.2
9 | 031401015001 | 已完工程及设备保护 |  |  |  |  | 详见明细表E.3.2
10 | 031401014001 | 既有建(构)筑物、设施保护 |  |  |  |  | 详见明细表E.3.2
11 | 031401023001 | 按质论价 |  |  |  |  | 详见明细表E.3.2
12 | 031401024001 | 建筑工人实名制 |  |  |  |  | 详见明细表E.3.2
13 | 031401025001 | 特殊施工降效 |  |  |  |  | 详见明细表E.3.2
14 | 031401026001 | 协管 |  |  |  |  | 详见明细表E.3.2
15 | 031401001001 | 脚手架 |  |  |  |  | 详见明细表E.3.2
本页小计 | [6 empty] | --
合 计 | [6 empty] | --
注：措施项目清单费用构成详见本标准表 E.3.2，大型机械进出场及安拆费用组成见本标准表 E.3.4。

## 表E.5.1 增值税计价表【食堂操作间及餐厅改造安装】
增值税计价表
工程名称：食堂操作间及餐厅改造安装 |  |  | 标段： |  | 第 1 页 共 1 页
序号 | 项目名称 | 计算基础说明 |  | 计算基础 |  | 税率(%) | 金额(元)
1 | 增值税 | 分部分项工程费+措施项目费+其他项目费-其中：专业工程暂估价-甲供材料费-甲供主材费-甲供设备费 |  |  |  | 9
合 计

## 表E.2.1 分部分项工程项目清单计价表【教学楼改造】
分部分项工程项目清单计价表
工程名称：教学楼改造 |  |  |  | 标段： |  |  |  | 第 1 页 共 1 页
序号 | 项目编码 | 项目名称 | 项目特征描述 |  | 计量 单位 | 工程量 | 金额（元）
[7 empty] | 综合单价 |  | 合价 | 其中
材料暂估价
1 | 010807002001 | 金属防盗窗拆除 | 1、金属防盗窗拆除 |  | m2 | 8.97
2 | 010807005001 | 外墙防护网 | 1、30*30*1.5不锈钢管制作 |  | m2 | 8.97
3 | 010807004001 | 金刚网纱窗 | 1、金刚网纱窗 |  | m2 | 139.95
4 | 010608001002 | 镀锌方管（楼梯口新增） | 1、50×100×2.0热浸镀锌矩形管走廊防护格栅，工厂焊接加工，环氧封闭底漆+两道PVDF氟碳面漆工厂喷涂；现场采用后置锚栓、不锈钢连接件固定安装；含焊口防腐修补、辅材、运输、安装、成品保护，包工包料综合包干 |  | t | 0.221
5 | 010805004001 | 肯德基门 | 1、肯德基门，带双向门禁 |  | m2 | 9.09
本页小计
合 计

## 表E.3.1 措施项目清单计价表【教学楼改造】
措施项目清单计价表
工程名称：教学楼改造 |  |  | 标段： |  | 第 1 页 共 1 页
序号 | 项目编码 | 项目名称 |  | 工作内容 |  | 价格（元） | 备注
1 | 011601009001 | 安全生产 |  |  |  |  | 详见明细表E.3.2
2 | 011601007001 | 文明施工 |  |  |  |  | 详见明细表E.3.2
3 | 011601008001 | 环境保护 |  |  |  |  | 详见明细表E.3.2
4 | 011601006001 | 临时设施 |  |  |  |  | 详见明细表E.3.2
5 | 011601010001 | 冬雨季施工增加 |  |  |  |  | 详见明细表E.3.2
6 | 011601011001 | 夜间施工增加 |  |  |  |  | 详见明细表E.3.2
7 | 011601012001 | 特殊地区施工增加 |  |  |  |  | 详见明细表E.3.2
8 | 011601013001 | 二次搬运 |  |  |  |  | 详见明细表E.3.2
9 | 011601014001 | 已完工程及设备保护 |  |  |  |  | 详见明细表E.3.2
10 | 011601015001 | 既有建(构)筑物、设施保护 |  |  |  |  | 详见明细表E.3.2
11 | 011601016001 | 按质论价 |  |  |  |  | 详见明细表E.3.2
12 | 011601017001 | 建筑工人实名制 |  |  |  |  | 详见明细表E.3.2
13 | 011601018001 | 特殊施工降效 |  |  |  |  | 详见明细表E.3.2
14 | 011601019001 | 协管 |  |  |  |  | 详见明细表E.3.2
本页小计 | [6 empty] | --
合 计 | [6 empty] | --
注：措施项目清单费用构成详见本标准表 E.3.2，大型机械进出场及安拆费用组成见本标准表 E.3.4。

## 表E.5.1 增值税计价表【教学楼改造】
增值税计价表
工程名称：教学楼改造 |  |  | 标段： |  | 第 1 页 共 1 页
序号 | 项目名称 | 计算基础说明 |  | 计算基础 |  | 税率(%) | 金额(元)
1 | 增值税 | 分部分项工程费+措施项目费+其他项目费-其中：专业工程暂估价-甲供材料费-甲供主材费-甲供设备费 |  |  |  | 9
合 计

## 表E.2.1 分部分项工程项目清单计价表【室外给水】
分部分项工程项目清单计价表
工程名称：室外给水 |  |  |  | 标段： |  |  |  | 第 1 页 共 2 页
序号 | 项目编码 | 项目名称 | 项目特征描述 |  | 计量 单位 | 工程量 | 金额（元）
[7 empty] | 综合单价 |  | 合价 | 其中
材料暂估价
室外给水
1 | 031001008001 | 塑料管 | 1、介质：PP-R塑料给水管(含管件) 2、材质、规格：DN80 3、连接形式：热熔、电熔 4、压力试验及吹、洗设计要求：管道消毒冲洗，压力试验 |  | m | 163.7
2 | 031001008002 | 塑料管 | 1、介质：PP-R塑料给水管 (含管件) 2、材质、规格：DN50 3、连接形式：热熔、电熔 4、压力试验及吹、洗设计要求：管道消毒冲洗，压力试验 |  | m | 161.02
3 | 031001008003 | 塑料管 | 1、介质：PP-R塑料给水管 (含管件) 2、材质、规格：DN40 3、连接形式：热熔、电熔 4、压力试验及吹、洗设计要求：管道消毒冲洗，压力试验 |  | m | 160.73
4 | 010102002001 | 挖沟槽土方 | 1.土方开挖 2.结合现场情况，管道敷设需开挖土方、破除路面及修复等项目 3.具体做法及要求以图纸为准 |  | m3 | 242.88
本页小计
分部分项工程项目清单计价表
工程名称：室外给水 |  |  |  | 标段： |  |  |  | 第 2 页 共 2 页
序号 | 项目编码 | 项目名称 | 项目特征描述 |  | 计量 单位 | 工程量 | 金额（元）
[7 empty] | 综合单价 |  | 合价 | 其中
材料暂估价
5 | 010102007001 | 回填方 | 1.土方回填 2.结合现场情况，管道敷设需开挖土方、破除路面及修复等项目 3.具体做法及要求以图纸为准 |  | m3 | 194.3
6 | 010103002001 | 余方弃置 | 1.余方弃置 2.结合现场情况，管道敷设需开挖土方、破除路面及修复等项目 3.具体做法及要求以图纸为准 |  | m3 | 48.58
本页小计
合 计

## 表E.3.1 措施项目清单计价表【室外给水】
措施项目清单计价表
工程名称：室外给水 |  |  | 标段： |  | 第 1 页 共 1 页
序号 | 项目编码 | 项目名称 |  | 工作内容 |  | 价格（元） | 备注
1 | 031401009001 | 安全生产 |  |  |  |  | 详见明细表E.3.2
2 | 031401010001 | 文明施工 |  |  |  |  | 详见明细表E.3.2
3 | 031401011001 | 环境保护 |  |  |  |  | 详见明细表E.3.2
4 | 031401012001 | 临时设施 |  |  |  |  | 详见明细表E.3.2
5 | 031401021001 | 冬雨季施工增加 |  |  |  |  | 详见明细表E.3.2
6 | 031401020001 | 夜间施工增加 |  |  |  |  | 详见明细表E.3.2
7 | 031401017001 | 特殊地区施工增加 |  |  |  |  | 详见明细表E.3.2
8 | 031401013001 | 二次搬运 |  |  |  |  | 详见明细表E.3.2
9 | 031401015001 | 已完工程及设备保护 |  |  |  |  | 详见明细表E.3.2
10 | 031401014001 | 既有建(构)筑物、设施保护 |  |  |  |  | 详见明细表E.3.2
11 | 031401023001 | 按质论价 |  |  |  |  | 详见明细表E.3.2
12 | 031401024001 | 建筑工人实名制 |  |  |  |  | 详见明细表E.3.2
13 | 031401025001 | 特殊施工降效 |  |  |  |  | 详见明细表E.3.2
14 | 031401026001 | 协管 |  |  |  |  | 详见明细表E.3.2
本页小计 | [6 empty] | --
合 计 | [6 empty] | --
注：措施项目清单费用构成详见本标准表 E.3.2，大型机械进出场及安拆费用组成见本标准表 E.3.4。

## 表E.5.1 增值税计价表【室外给水】
增值税计价表
工程名称：室外给水 |  |  | 标段： |  | 第 1 页 共 1 页
序号 | 项目名称 | 计算基础说明 |  | 计算基础 |  | 税率(%) | 金额(元)
1 | 增值税 | 分部分项工程费+措施项目费+其他项目费-其中：专业工程暂估价-甲供材料费-甲供主材费-甲供设备费 |  |  |  | 9
合 计

## 表E.2.1 分部分项工程项目清单计价表【智能化系统】
分部分项工程项目清单计价表
工程名称：智能化系统 |  |  |  | 标段： |  |  |  | 第 1 页 共 26 页
序号 | 项目编码 | 项目名称 | 项目特征描述 |  | 计量 单位 | 工程量 | 金额（元）
[7 empty] | 综合单价 |  | 合价 | 其中
材料暂估价
本页小计
分部分项工程项目清单计价表
工程名称：智能化系统 |  |  |  | 标段： |  |  |  | 第 2 页 共 26 页
序号 | 项目编码 | 项目名称 | 项目特征描述 |  | 计量 单位 | 工程量 | 金额（元）
[7 empty] | 综合单价 |  | 合价 | 其中
材料暂估价
1 | 030506010001 | 枪球一体机（180度） | 1.传感器类型：全景：1/1.8英寸CMOS；细节：1/2.8英寸CMOS； 2.像素：全景：400万；细节：400万； 3.最大分辨率：全景：2560×1440；细节：2560×1440； 4.最大补光距离：全景：30m（白光）；细节：150m（红外）； 5.镜头焦距：全景：4mm；细节：4.8mm～154mm； 6.镜头光圈：全景F1.0 7.光学变倍：细节：32倍； 8.▲全局视频结构化功能检验:联动态:开启联动跟踪和视频结构化功能后,细节摄像机可对全景摄像机监控范围内出现的行人、机动车、非机动车进行检测和抓拍,并在IE浏览器上显示行人、机动车、非机动车属性;独立态:开启视频结构化功能后,全景摄像机和细节摄像机可分别对监控画面中出现的行人、机动车、非机动车进行检测和抓拍;并在IE浏览器上显示行人、机动车、非机动车属性； |  | 台 | 1
本页小计
分部分项工程项目清单计价表
工程名称：智能化系统 |  |  |  | 标段： |  |  |  | 第 3 页 共 26 页
序号 | 项目编码 | 项目名称 | 项目特征描述 |  | 计量 单位 | 工程量 | 金额（元）
[7 empty] | 综合单价 |  | 合价 | 其中
材料暂估价
（提供公安部检验报告证明） 9.▲设备支持全景摄像机与细节摄像机互为180°夹角监控（提供公安部检验报告证明） 10.▲人脸识别结果实时显示功能检验:全景摄像机和细节摄像机可分别对监控画面中出现的人脸进行检测和抓拍;并在IE浏览器上显示人脸抓拍图像、人脸属性和人脸比对百分比结果（提供公安部检验报告证明） 11.网络接口：1个（内置RJ-45网口，支持10M/100M网络数据）； 12.音频输入：1路；音频输出：1路； 13.报警输入：2路，开关量输入(0～5V DC)；报警输出：1路； 14.防护等级：IP66；
本页小计
分部分项工程项目清单计价表
工程名称：智能化系统 |  |  |  | 标段： |  |  |  | 第 4 页 共 26 页
序号 | 项目编码 | 项目名称 | 项目特征描述 |  | 计量 单位 | 工程量 | 金额（元）
[7 empty] | 综合单价 |  | 合价 | 其中
材料暂估价
2 | 030506010002 | 180度全景枪机 | 1.外观：枪型； 2.传感器类型：1/1.8英寸CMOS（×2）； 3.像素：800万； 4.补光灯：4颗（暖光灯）； 5.镜头光圈：F1.0； 6.▲智能分时复用功能检验:支持智能分时复用功能,可支持设置10套智能方案,不同智能方案可配置不同的智能组合,可按时间设置自动切换（提供公安部检验报告证明） 7.视频压缩标准：H.265;H.264;H.264H;H.264B;MJPEG（仅辅码流支持）； 8.智能编码：H.264:支持;H.265:支持； 9.▲目标跟踪功能检验:支持在智能事件触发时,子显示画面显示放大跟踪触发目标,支持预览和回放,跟踪时长可设置（提供公安部检验报告证明） 10.AI编码：H.264:支持（压缩率≥25%）;H.265:支持（压缩率≥25%）； 11.视频帧率：50Hz 主码流（4096×1800@25fps），辅码流（1024 |  | 台 | 10
本页小计
分部分项工程项目清单计价表
工程名称：智能化系统 |  |  |  | 标段： |  |  |  | 第 5 页 共 26 页
序号 | 项目编码 | 项目名称 | 项目特征描述 |  | 计量 单位 | 工程量 | 金额（元）
[7 empty] | 综合单价 |  | 合价 | 其中
材料暂估价
×452@25fps），第三码流（1920×832@25fps）； 12.▲分屏显示功能检验:可通过浏览器设置将画面分为1+1、1+3、1+5等多种分屏方式显示,子显示画面可进行任意大小、位置调节（提供公安部检验报告证明） 13.内置麦克风：支持，内置1个麦克风，内置扬声器：支持； 14.网络接口：1个（RJ-45网口,支持10M/100M 网络数据）； 15.最大Micro SD卡：256GB； 16.RS-485接口：1个；
3 | 03B001 | 围墙改造警戒相机等设备拆装 | 1.围墙改造警戒相机等设备拆装 |  | 项 | 1
本页小计
分部分项工程项目清单计价表
工程名称：智能化系统 |  |  |  | 标段： |  |  |  | 第 6 页 共 26 页
序号 | 项目编码 | 项目名称 | 项目特征描述 |  | 计量 单位 | 工程量 | 金额（元）
[7 empty] | 综合单价 |  | 合价 | 其中
材料暂估价
4 | 030506010003 | 普通视频监控枪机 | 1.传感器类型：1/2.7英寸CMOS； 2.像素：400万； 3.最大分辨率：2688×1520； 4.最低照度：0.002lux（彩色模式）；0.0002lux（黑白模式）；0lux（补光灯开启）； 5.最大补光距离：60m（红外视频监控距离）30m（暖光视频监控距离）； 6.通用行为分析：物品遗留；物品搬移； 7.周界防范：绊线入侵；区域入侵；快速移动；徘徊检测；人员聚集；停车检测； 8.走廊模式：90°/270°（在2688×1520分辨率及以下支持）； 9.内置麦克风：支持，内置麦克风； 10.预览最大用户数：20个（总带宽：48M）； 11.供电方式：DC12V/POE； 12.防护等级：IP67； |  | 台 | 5
本页小计
分部分项工程项目清单计价表
工程名称：智能化系统 |  |  |  | 标段： |  |  |  | 第 7 页 共 26 页
序号 | 项目编码 | 项目名称 | 项目特征描述 |  | 计量 单位 | 工程量 | 金额（元）
[7 empty] | 综合单价 |  | 合价 | 其中
材料暂估价
5 | 03B002 | 国密门禁一体机（含配套磁力锁） | 1.采用2.5D曲面IPS屏，时尚大方 2.采用7英寸液晶屏，屏幕显示分辨率达到1024x600 3.采用 200万双目摄像头 4.采用高性能图像传感器，无需白光补光，在暗光或无光环境下也能识别 5.支持IP65防护等级 6.支持自动补光，可有效降低环境光污染 7.支持5万个用户(最大支持不超过50个管理员)、5万张人脸、5万个密码、10万张卡片、30万条记录 8.支持人脸、IC卡、CPU卡序列号、身份证序列号、密码、二维码（支持2.2cm*2.2cm~5cm*5cm大小且内容小于128字节的二维码）等多种识别方式，并支持多种组合识别鉴权方式 9.支持显示人脸框，并实时检测最大人脸，支持识别区域及人脸目标大小设置 10.支持面部识别距离0.3m-3.0m；适应0.9m～2.4m身高范围(镜头安装高度1.4米) 11.支持TCP/IP |  | 台 | 10
本页小计
分部分项工程项目清单计价表
工程名称：智能化系统 |  |  |  | 标段： |  |  |  | 第 8 页 共 26 页
序号 | 项目编码 | 项目名称 | 项目特征描述 |  | 计量 单位 | 工程量 | 金额（元）
[7 empty] | 综合单价 |  | 合价 | 其中
材料暂估价
接入网络、P2P注册、DHCP 12.支持与原系统无缝对接
6 | 030506010004 | 普通视频监控半球 | 1.传感器类型：1/2.7英寸CMOS； 2.像素：400万； 3.最大分辨率：2688×1520； 4.最低照度：0.002lux（彩色模式）；0.0002lux（黑白模式）；0lux（补光灯开启）； 5.最大补光距离：60m（红外视频监控距离）30m（暖光视频监控距离）； 6.通用行为分析：物品遗留；物品搬移； 7.周界防范：绊线入侵；区域入侵；快速移动；徘徊检测；人员聚集；停车检测； 8.走廊模式：90°/270°（在2688×1520分辨率及以下支持）； 9.内置麦克风,内置扬声器； 10.预览最大用户数：20个（总带宽：48M）； 11.供电方式：DC12V/POE； 12.防护等级：IP67； |  | 台 | 56
本页小计
分部分项工程项目清单计价表
工程名称：智能化系统 |  |  |  | 标段： |  |  |  | 第 9 页 共 26 页
序号 | 项目编码 | 项目名称 | 项目特征描述 |  | 计量 单位 | 工程量 | 金额（元）
[7 empty] | 综合单价 |  | 合价 | 其中
材料暂估价
7 | 030506001001 | 防欺凌款报警盒 | 1.主处理器：高性能嵌入式处理器； 2.操作系统：嵌入式Linux操作系统； 3.按键类型：机械按键； 4.接入标准：ONVIF；GB/T28181；CGI； 5.网络协议：IPv4；RTSP；UDP；P2P；FTP；RTP；TCP；SIP； 6.防拆报警：支持； 7.通讯方式：全数字； 8.音频输入：内置双路硅麦，外接3.5mm音频输入； 9.音频输出：内置双扬声器，外接有源音箱； 10.RS-485接口：1个； 11.报警输入：2路； 12.报警输出：2路； 13.电源输出：1路12V/200mA；1路12V/1A； 14.网络接口：2个100Mbps以太网口； 15.支持与现有系统无缝对接。 |  | 套 | 16
8 | 030412003001 | 桥架 | 1.桥架 200*100 2.含桥架支架，支架刷漆 |  | m | 140
本页小计
分部分项工程项目清单计价表
工程名称：智能化系统 |  |  |  | 标段： |  |  |  | 第 10 页 共 26 页
序号 | 项目编码 | 项目名称 | 项目特征描述 |  | 计量 单位 | 工程量 | 金额（元）
[7 empty] | 综合单价 |  | 合价 | 其中
材料暂估价
9 | 030501005001 | 网络机柜12U | 产品尺寸：600.0mm×450.0mm×600.0mm（宽×深×高）； 安装方式：壁挂； 工作温度：-40℃～＋50℃； 防护等级：IP20； 执行标准：GB/T19520.16-2015 |  | 台 | 1
本页小计
分部分项工程项目清单计价表
工程名称：智能化系统 |  |  |  | 标段： |  |  |  | 第 11 页 共 26 页
序号 | 项目编码 | 项目名称 | 项目特征描述 |  | 计量 单位 | 工程量 | 金额（元）
[7 empty] | 综合单价 |  | 合价 | 其中
材料暂估价
10 | 030501004001 | 视频存储 | 1、单颗64位多核高性能处理器，默认1个内存条，共8（GB)内存，可扩展至4个内存条，128(GB)内存； 2、默认4个10/100/1000Mbps自适应以太网电口，1个10/100/1000Mbps自适应管理网口，可选配2张PCIE标卡； 3、可适配CMR&SMR硬盘，支持SATA硬盘，CMR单盘最大支持24TB硬盘，SMR单盘最大支持30TB； 4、最大支持512路（1024Mbps）前端接入、存储、转发，32路（64 Mbps）网络回放； 5、▲可在客户端界面查看数据重构状态，样机的磁盘或节点离线并重新插回后，可在界面显示离线磁盘或节点的数据重构过程，离线前数据不丢失；（提供公安部检验报告证明） 6、存储RAID支持JBOD、RAID 0/1/5/6/10/50/60、SRAID 支持全局热备和局部热备； 7、▲可根据业务需要配置重构速 |  | 台 | 1
本页小计
分部分项工程项目清单计价表
工程名称：智能化系统 |  |  |  | 标段： |  |  |  | 第 12 页 共 26 页
序号 | 项目编码 | 项目名称 | 项目特征描述 |  | 计量 单位 | 工程量 | 金额（元）
[7 empty] | 综合单价 |  | 合价 | 其中
材料暂估价
本页小计
度，支持低速（业务优先）、中速（自适应）、高速（负载均衡）和全速（同步优先）4种重构速度配置，可通过客户端软件显示重构速度； RAID模式下，当RAID内某一块硬盘发生故障，样机可将数据自动存储至热备盘，更换该硬盘或热备盘替换时，数据不应丢失且磁盘阵列可自动进行RAID重构； 支持全局重构、局部重构、区域重构和不重构4种模式，当RAID处于降级或重构状态下，不影响数据写入；可将损坏RAID按照RAID损坏等级进行重构；（提供公安部检验报告证明） 8、仅CMR硬盘支持通过IPSAN、NAS（Samba、FTP、NFS）、视频直存模式访问存储资源； 9、▲可将指定选择时间段和指定录像类型（报警、事件、定时等）的录像文件进行回传，支持每日自动定时回传；（提供公安部
本页小计
分部分项工程项目清单计价表
工程名称：智能化系统 |  |  |  | 标段： |  |  |  | 第 13 页 共 26 页
序号 | 项目编码 | 项目名称 | 项目特征描述 |  | 计量 单位 | 工程量 | 金额（元）
[7 empty] | 综合单价 |  | 合价 | 其中
材料暂估价
检验报告证明） 10、支持N+M集群模式，可实现单台或多台设备故障时，故障设备业务自动迁移到其它健康设备上，保障业务不中断； 11、可配合智能前端摄像头，实现结构化告警、周界告警、入户电梯告警、高空抛物告警等多种报警事件、图片透传平台； 12、支持一键诊断功能：支持硬盘状态、单盘性能、RAID状态、raid配置、硬盘盘组、网络状态、录像状态的健康状态诊断，诊断用户配置合规性，协助用户更好的使用设备； 13、整机国产化硬件设计，性能高、稳定、可控，安全性高。 14.支持与现有系统无缝对接。
11 | 030501004002 | 20T硬盘 | 单盘容量：20TB； 缓存：512MB； 转速：7200RPM； 硬盘接口：SATA |  | 台 | 32
本页小计
分部分项工程项目清单计价表
工程名称：智能化系统 |  |  |  | 标段： |  |  |  | 第 14 页 共 26 页
序号 | 项目编码 | 项目名称 | 项目特征描述 |  | 计量 单位 | 工程量 | 金额（元）
[7 empty] | 综合单价 |  | 合价 | 其中
材料暂估价
12 | 03B003 | 监控主机 | 1.网络接口:2个（10M/100M/1000M以太网口，RJ-45）； 2.报警输入:16路； 3.报警输出:9路，其中8路继电器输出，1路12V1A ctrl输出； 4.音频输入:1路，RCA接口； 5.▲支持单独对算法模型文件进行升级（提供公安部检验报告证明） 6.音频输出:2路，RCA接口； 7.▲设备可对指定网卡设置多个路由表信息，可访问多个不同局域网网段的网络环境设备（提供公安部检验报告证明） 8.RS-485接口:2个（1个半双工串行AB接口，1个全双工串行接口）； 9.供电方式:AC100V–240V, 50/60Hz； 10.功耗:<20W（不含硬盘，空载）； 11.▲可调节鼠标指针灵敏度，支持操作界面透明化（提供公安部检验报告证明） 12.工作温度:-10℃～+55℃； 13.工作湿度:10% |  | 台 | 2
本页小计
分部分项工程项目清单计价表
工程名称：智能化系统 |  |  |  | 标段： |  |  |  | 第 15 页 共 26 页
序号 | 项目编码 | 项目名称 | 项目特征描述 |  | 计量 单位 | 工程量 | 金额（元）
[7 empty] | 综合单价 |  | 合价 | 其中
材料暂估价
~90%； 14.安装方式:机架安装/台式安装
13 | 030501004003 | 8T硬盘 | 单盘容量：8TB； 缓存：256MB； 转速：5400RPM； 硬盘接口：SATA |  | 台 | 8
14 | 03B004 | 防滚刺 | 1.刀片刺绳不锈钢滚 笼，防锈防护网， 防盗防爬刺围墙防 爬网，加密双螺旋 45CM 左右圈径， 普通热镀 |  | 米 | 270
本页小计
分部分项工程项目清单计价表
工程名称：智能化系统 |  |  |  | 标段： |  |  |  | 第 16 页 共 26 页
序号 | 项目编码 | 项目名称 | 项目特征描述 |  | 计量 单位 | 工程量 | 金额（元）
[7 empty] | 综合单价 |  | 合价 | 其中
材料暂估价
15 | 030501020001 | 解码器 | 1.支持2路HDMI信号输入接口 2.支持4路HDMI信号输出接口 3.支持1个3.5mm口音频输出 4.支持MPEG2/MPEG4/H.264/H.265/SVAC/MJPEG标准网络视频流解码 5.支持QCIF/CIF/2CIF/HD1/D1/720p/1080p/3MP/5MP/6MP/8MP/12MP/32MP视频解码 6.支持通过串口控制屏幕开关 7.最大支持2路32MP@25fps / 7路12MP@25fps / 10路8MP@25fps / 14路6MP@25fps / 18路5MP@25fps / 28路3MP@25fps / 36路1080p @30fps /144路D1@30fps同时解码 8.支持单屏1/4/6/8/9/16/25/36分割，支持M×N自由分割 9.HDMI输出接口支持3840×2160， 1920×1080， 1280×1024， 1280×720， 1024×768五种显示分辨率 10.▲支持视频图像跨屏同步显示功能，所有跨屏信号源可以同时发送至各个屏幕显示，时差≤50 |  | 台 | 1
本页小计
分部分项工程项目清单计价表
工程名称：智能化系统 |  |  |  | 标段： |  |  |  | 第 17 页 共 26 页
序号 | 项目编码 | 项目名称 | 项目特征描述 |  | 计量 单位 | 工程量 | 金额（元）
[7 empty] | 综合单价 |  | 合价 | 其中
材料暂估价
ｕs。（提供公安部检验报告证明） 11.HDMI输入接口最大支持3840×2160分辨率 12.▲支持全链路RGB采集上墙显示，采集与输出画质无明显差别（提供公安部检验报告证明） 13.支持Onvif、RTSP协议接入，支持国标GB28181接入 ，支持海康私有协议/大华私有协议接入 14.▲4个HDMI输出口可支持同时输出分辨率为3840×2160，60Hz的视频图像。（提供公安部检验报告证明） 15.支持与现有系统无缝对接。
16 | 030502005001 | 光缆 | 12芯光缆 |  | m | 120
17 | 030501015001 | 交换机 | 24口POE交换机，带2个以上光口，配2个光模块，能满足和现有主交换机光口组网使用 |  | 台 | 2
18 | 030501015002 | 交换机 | 48口POE交换机，带2个以上光口，配2个光模块，能满足和现有主交换机光口组网使用 |  | 台 | 1
19 | 030501015003 | 交换机 | 8口POE交换机，普通的POE交换机 |  | 台 | 4
20 | 030502003001 | 网线 | 超5类网线 |  | m | 1000
本页小计
分部分项工程项目清单计价表
工程名称：智能化系统 |  |  |  | 标段： |  |  |  | 第 18 页 共 26 页
序号 | 项目编码 | 项目名称 | 项目特征描述 |  | 计量 单位 | 工程量 | 金额（元）
[7 empty] | 综合单价 |  | 合价 | 其中
材料暂估价
21 | 03B005 | 辅材，含设备电源、设备支架等辅材 | 辅材，含设备电源、设备支架等辅材 |  | 项 | 1
本页小计
分部分项工程项目清单计价表
工程名称：智能化系统 |  |  |  | 标段： |  |  |  | 第 19 页 共 26 页
序号 | 项目编码 | 项目名称 | 项目特征描述 |  | 计量 单位 | 工程量 | 金额（元）
[7 empty] | 综合单价 |  | 合价 | 其中
材料暂估价
22 | 03B006 | 周界警戒摄像机（带定制杆件） | 1.传感器类型:1/2.7英寸CMOS； 2.像素:400万； 3.最大分辨率:2688×1520； 4.最低照度:0.002lux（彩色模式）；0.0002lux（黑白模式）；0lux（补光灯开启）； 5.最大补光距离:60m（红外视频监控距离）30m（暖光视频监控距离）； 6.补光灯:4颗（多晶（红外+暖光）灯）； 7.镜头类型:定焦； 8.镜头光圈:F1.6； 9.视场角:水平：100.7°；垂直：56.3°；对角：117.4°； 10.通用行为分析:物品遗留；物品搬移； 11.周界防范:绊线入侵；区域入侵；快速移动（三项均支持人车分类）；徘徊检测；人员聚集；停车检测； 12.AI编码:H.264：支持；H.265：支持*包含智能编码； 13.宽动态:120dB； 14.走廊模式:90°/270°（在2688×1520分辨率及 |  | 台 | 6
本页小计
分部分项工程项目清单计价表
工程名称：智能化系统 |  |  |  | 标段： |  |  |  | 第 20 页 共 26 页
序号 | 项目编码 | 项目名称 | 项目特征描述 |  | 计量 单位 | 工程量 | 金额（元）
[7 empty] | 综合单价 |  | 合价 | 其中
材料暂估价
以下支持）； 15.内置麦克风:支持，内置双麦克风； 16.内置扬声器:支持，内置1个扬声器； 17.报警事件:网络断开；IP冲突；非法访问；动态检测；视频遮挡；绊线入侵；区域入侵；快速移动；物品遗留；物品搬移；徘徊检测；人员聚集；停车检测；音频异常侦测；电压检测；SMD；安全异常； 18.接入标准:ONVIF（Profile S & Profile T）；CGI；GB/T28181-2022（双国标）； 19.预览最大用户数:20个（总带宽：48M）； 20.供电方式:DC12V（±30%）；PoE+（802.3at）； 21.防护等级:IP67；
本页小计
分部分项工程项目清单计价表
工程名称：智能化系统 |  |  |  | 标段： |  |  |  | 第 21 页 共 26 页
序号 | 项目编码 | 项目名称 | 项目特征描述 |  | 计量 单位 | 工程量 | 金额（元）
[7 empty] | 综合单价 |  | 合价 | 其中
材料暂估价
23 | 03B007 | 行为分析主机 | 1.主处理器：非国产64位高性能多核处理器； 2.操作系统：国产操作系统； 3.▲具有4个RJ45网络接口、1个VGA接口、4个HDMI接口、2个USB2.0接口,2个USB3.0接口、1个RS232接口、1个RS485接口、8个SATA3.0接口、1个eSATA 接口、1个音频输入接口、2个音频输出接口、16路报警输入、8路报警输出。设备采用AC220V供电。（提供公安部检验报告证明） 4.人脸检测：1. 支持64路200万或64路400万分辨率视频流分析； 2. 属性：支持6种属性，性别，年龄段（6个），眼镜，表情（8种），口罩，胡子； 5.以图搜图：支持人脸库以图搜图；人脸/人体历史库以图搜图；1:1图片比对； 6.接入路数：128路； 7.▲支持利用大模型进行算法生成以及配置预警功能，输入指定文本可自定义生成算法，可选择通道部署自定义算法模型，实现 |  | 台 | 1
本页小计
分部分项工程项目清单计价表
工程名称：智能化系统 |  |  |  | 标段： |  |  |  | 第 22 页 共 26 页
序号 | 项目编码 | 项目名称 | 项目特征描述 |  | 计量 单位 | 工程量 | 金额（元）
[7 empty] | 综合单价 |  | 合价 | 其中
材料暂估价
本页小计
定时抓图/事件图片分析，相似度达到阈值时及时触发报警，支持联动录像抓图、蜂鸣报警、预置点、邮件、本地报警输出、IPC 报警输出、门禁、语音提示以及日志记录。（提供公安部检验报告证明） 8.网络带宽：512Mbps接入、512Mbps存储、512Mbps转发； 9.▲可将预览画面、 回放画面、 文搜图关联录像画面进行视频冻结， 并支持对文搜图结果图片进行冻结， 通过手动或自动的方式框选人/车目标， 将所选目标和数据库中的历史目标抓拍数据进行比对检索， 检索结果可根据相似度或抓拍时间进行排序展示（提供公安部检验报告证明） 10.分辨率：32MP；24MP；16MP；12MP；8MP；6MP；5MP；4MP；3MP；1080p；720p； 11.解码能力：1路32MP，1路24MP，2路16MP，5路12MP（20fps）
本页小计
分部分项工程项目清单计价表
工程名称：智能化系统 |  |  |  | 标段： |  |  |  | 第 23 页 共 26 页
序号 | 项目编码 | 项目名称 | 项目特征描述 |  | 计量 单位 | 工程量 | 金额（元）
[7 empty] | 综合单价 |  | 合价 | 其中
材料暂估价
，6路12MP（15fps），5路8MP（30fps），10路8MP（15fps），6路6MP（30fps），8路5MP（30fps），9路5MP（25fps），10路4MP（30fps），15路4MP（20fps），16路3MP（25fps），10路1080p（60fps），20路1080p（30fps），30路720p（30fps）； 12.音频输入：1路； 13.音频输出：2路； 14.报警输入：16路； 15.报警输出：8路； 16.硬盘接口：8个；SATA；单盘最大24TB； 17.支持与现有系统无缝对接；
本页小计
分部分项工程项目清单计价表
工程名称：智能化系统 |  |  |  | 标段： |  |  |  | 第 24 页 共 26 页
序号 | 项目编码 | 项目名称 | 项目特征描述 |  | 计量 单位 | 工程量 | 金额（元）
[7 empty] | 综合单价 |  | 合价 | 其中
材料暂估价
24 | 030505005001 | 校园广播网络音箱 | 1.采用IP网络音频解码、功放、音柱于一体化设计，一体化壁挂式设计，美观大方，安装方便简单； 2.内置D类数字功率模块2×10W（8Ω），音质清晰完美。 3.可接受来自服务器远程传送的定时打铃、实时采播、离线广播、本地定时任务等，支持远程调节音量。4. 支持回路检测，电脑可远程控制，实时调节终端参数信息，轻松维护设备。 5.支持选配U段无线模块、U段无线话筒，实现本地扩音功能。 6.支持选配定压备份模块，实现广播系统双备份，提高系统稳定性。 7.支持与现有系统无缝对接。 |  | 台 | 3
本页小计
分部分项工程项目清单计价表
工程名称：智能化系统 |  |  |  | 标段： |  |  |  | 第 25 页 共 26 页
序号 | 项目编码 | 项目名称 | 项目特征描述 |  | 计量 单位 | 工程量 | 金额（元）
[7 empty] | 综合单价 |  | 合价 | 其中
材料暂估价
25 | 030505005002 | 网络寻呼话筒 | 1.功耗 DC12V/1.5A ，≤10W 2.网络通讯协议 TCP/IP、UDP、ARP、ICMP、IGMP、HTTP 3.网络芯片速 100Mbps 4.音频编码格式 MP3/PCM/ADPCM 5.音频采样、位率 8Khz-44.1Khz,16bit,8Kbps-320kbps 6.内置功放功率 3W 7.信噪比、频响 ＞82dB、40Hz-18KHz 8.显示屏 7寸触摸彩色液晶屏 9.分辨率 800*1280 10.显示语言 中文 11.接口 RJ45网口*1、报警输入*1、报警输出*1、线路输入*1、线路输出*1、USB接口*1 12.工作温度、湿度 0-45℃，≤90％（无结露） |  | 台 | 2
26 | 030505005003 | 电脑端一体化话筒 | 包含麦克风、扬声器一体化设备，支持与前端相机对讲。 |  | 台 | 3
本页小计
分部分项工程项目清单计价表
工程名称：智能化系统 |  |  |  | 标段： |  |  |  | 第 26 页 共 26 页
序号 | 项目编码 | 项目名称 | 项目特征描述 |  | 计量 单位 | 工程量 | 金额（元）
[7 empty] | 综合单价 |  | 合价 | 其中
材料暂估价
27 | 03B008 | 紧急报警管理机 | 1.主处理器:高性能嵌入式处理器； 2.操作系统:Android 11.0； 3.按键类型:机械按键或触摸； 4.接入标准:ONVIF；CGI；SDK；SIP； 5.网络协议:IPv4；RTSP；UDP；FTP；RTP；TCP； 6.屏幕类型:电容触摸屏； 7.显示屏:10.1英寸显示屏； 8.显示屏分辨率:1024(H)×600(V)； 9.摄像头:5MP CMOS 摄像头； 10.音频输出:内置喇叭;听筒扬声器； |  | 台 | 2
28 | 03B009 | 子母门电机（含大门轨道） | 子母门电机（含大门轨道） |  | 台 | 6
29 | 03B010 | 监控杆件 | 监控杆件，不低于3.5米 |  | 根 | 2
30 | 030412001001 | 配管 | 电气配管 JDG20 |  | m | 550
31 | 030409001001 | 电力电缆 | 电力电缆敷设 YJV-3*2.5 |  | m | 200
32 | 030412004001 | 配线 | 管内穿线 RVV-2*1.0 |  | m | 100
33 | 03B011 | 脉冲电子围栏 | 1.满足新增围墙，原西围墙拆卸利旧，约120米 |  | m | 90
本页小计
合 计

## 表E.3.1 措施项目清单计价表【智能化系统】
措施项目清单计价表
工程名称：智能化系统 |  |  | 标段： |  | 第 1 页 共 1 页
序号 | 项目编码 | 项目名称 |  | 工作内容 |  | 价格（元） | 备注
1 | 031401009001 | 安全生产 |  |  |  |  | 详见明细表E.3.2
2 | 031401010001 | 文明施工 |  |  |  |  | 详见明细表E.3.2
3 | 031401011001 | 环境保护 |  |  |  |  | 详见明细表E.3.2
4 | 031401012001 | 临时设施 |  |  |  |  | 详见明细表E.3.2
5 | 031401021001 | 冬雨季施工增加 |  |  |  |  | 详见明细表E.3.2
6 | 031401020001 | 夜间施工增加 |  |  |  |  | 详见明细表E.3.2
7 | 031401017001 | 特殊地区施工增加 |  |  |  |  | 详见明细表E.3.2
8 | 031401013001 | 二次搬运 |  |  |  |  | 详见明细表E.3.2
9 | 031401015001 | 已完工程及设备保护 |  |  |  |  | 详见明细表E.3.2
10 | 031401014001 | 既有建(构)筑物、设施保护 |  |  |  |  | 详见明细表E.3.2
11 | 031401023001 | 按质论价 |  |  |  |  | 详见明细表E.3.2
12 | 031401024001 | 建筑工人实名制 |  |  |  |  | 详见明细表E.3.2
13 | 031401025001 | 特殊施工降效 |  |  |  |  | 详见明细表E.3.2
14 | 031401026001 | 协管 |  |  |  |  | 详见明细表E.3.2
15 | 031401001001 | 脚手架 |  |  |  |  | 详见明细表E.3.2
本页小计 | [6 empty] | --
合 计 | [6 empty] | --
注：措施项目清单费用构成详见本标准表 E.3.2，大型机械进出场及安拆费用组成见本标准表 E.3.4。

## 表E.5.1 增值税计价表【智能化系统】
增值税计价表
工程名称：智能化系统 |  |  | 标段： |  | 第 1 页 共 1 页
序号 | 项目名称 | 计算基础说明 |  | 计算基础 |  | 税率(%) | 金额(元)
1 | 增值税 | 分部分项工程费+措施项目费+其他项目费-其中：专业工程暂估价-甲供材料费-甲供主材费-甲供设备费 |  |  |  | 9
合 计