## 表E.1.1-1 工程项目汇总表【杨寿镇政府专职消防救1.1
表E.1.1-1 工程项目汇总表
工程名称：杨寿镇政府专职消防救援站改造建设项目 |  | 标段：杨寿镇政府专职消防救援站改造建设项目 |  | 第1页 共1页
序号 | 项目内容 | 金额(元) | 其中:(元)
|  |  | 专业工程暂估价 | 安全生产
1 | 杨寿镇政府专职消防救援站改造建设项目
合 计
注：1 专业工程暂估价为已含税价格，在计算增值税计算基础时不应包含专业工程暂估价金额； 2 本表适用于以单项工程、单位工程等为工程量清单编制对象的工程。

## 表E.1.1-2 单项工程汇总表【杨寿镇政府专职消防救2.1
表E.1.1-2 单项工程汇总表
单项工程名称：杨寿镇政府专职消防救援站改造建设项目 |  | 标段：杨寿镇政府专职消防救援站改造建设项目 |  | 第1页 共1页
序号 | 项目内容 | 金额(元) | 其中:(元)
|  |  | 专业工程暂估价 | 安全生产
1 | 拆除工程
2 | 加固工程
3 | 土建工程
4 | 钢结构工程
5 | 装饰工程
6 | 室外道路、排水
7 | 消防站室外给水
8 | 消防站安装
合 计
注：1 专业工程暂估价为已含税价格，在计算增值税计算基础时不应包含专业工程暂估价金额； 2 本表适用于以单项工程、单位工程等为工程量清单编制对象的工程。

## 表E.1.1-3 单位工程汇总表【拆除工程】3.1
表E.1.1-3 单位工程汇总表
单位工程名称：拆除工程 | 标段：杨寿镇政府专职消防救援站改造建设项目 | 第1页 共1页
序号 | 项目内容 | 金额(元)
1 | 分部分项工程
1.1 | 拆除工程
2 | 措施项目
2.1 | 其中：安全生产
3 | 其他项目
3.1 | 其中：暂列金额
3.2 | 其中：专业工程暂估价
3.3 | 其中：计日工
3.4 | 其中：总承包服务费
3.5 | 其中：合同中约定的其他项目
4 | 增值税
合 计
注：1 专业工程暂估价为已含税价格，在计算增值税计算基础时不应包含专业工程暂估价金额； 2 本表适用以单项工程、单位工程等为工程量清单编制对象的工程。

## 表E.2.1 分部分项工程项目清单计价表【拆除工程】3.2
表E.2.1 分部分项工程项目清单计价表
工程名称：拆除工程 |  |  |  | 标段：杨寿镇政府专职消防救援站改造建设项目 |  |  | 第1页 共1页
序号 | 项目编码 | 项目名称 | 项目特征描述 | 计量 单位 | 工程量 | 金额（元）
[6 empty] | 综合单价 | 合价 | 其中
材料暂估价
拆除工程
1 | 041001007001 | 拆除砖石结构 | 1.结构形式：砖混结构 2.备注：含门窗拆除，残值综合考虑 | m3 | 230.49
2 | 041001008001 | 拆除混凝土结构 | 1.结构形式：钢筋混凝土 2.备注：残值综合考虑 | m3 | 107.52
3 | 010103003001 | 建筑垃圾外运 | 1.建筑垃圾类别：工程量均为暂估量，结算时按城市管理部门出具的票据经建设单位确认后对工程量进行调整 | t | 700
本页小计
合 计

## 表E.3.1 措施项目清单计价表【拆除工程】3.3
表E.3.1 措施项目清单计价表
工程名称：拆除工程 |  |  | 标段：杨寿镇政府专职消防救援站改造建设项目 | 第1页 共1页
序号 | 项目编码 | 项目名称 | 工作内容 | 价格(元) | 备注
通用措施项目
1 | 011601009001 | 安全生产
2 | 011601007001 | 文明施工
3 | 011601008001 | 环境保护
4 | 011601006001 | 临时设施
5 | 011601010001 | 冬雨季施工增加
6 | 011601011001 | 夜间施工增加
7 | 011601012001 | 特殊地区施工增加
8 | 011601013001 | 二次搬运
9 | 011601014001 | 已完工程及设备保护
10 | 011601015001 | 既有建(构)筑物、设施保护
11 | 011601016001 | 按质论价
12 | 011601017001 | 建筑工人实名制
13 | 011601018001 | 特殊施工降效
14 | 011601019001 | 协管
专业措施项目
15 | 011601001001 | 脚手架
16 | 011601002001 | 垂直运输
17 | 011601004001 | 施工排水
18 | 011601005001 | 施工降水
19 | 011601003001 | 大型机械设备进出场及安拆
本页小计 |  |  |  |  | -
合 计 |  |  |  |  | -
注：措施项目清单费用构成详见本标准表E.3.2，大型机械进出场及安拆费用组成见本标准表E.3.4。

## 表E.4.1 其他项目清单计价表【拆除工程】3.4
表E.4.1 其他项目清单计价表
工程名称：拆除工程 |  |  | 标段：杨寿镇政府专职消防救援站改造建设项目 |  | 第1页 共1页
序号 | 项目名称 | 暂估(暂定) 金额(元) | 结算(确定) 金额(元) | 调整金额± (元) | 备注
1 | 暂列金额 |  |  |  | 详见本标准表E.4.2
2 | 专业工程暂估价 |  |  |  | 详见本标准表E.4.3
3 | 计日工 |  |  |  | 详见本标准表E.4.4
4 | 总承包服务费 |  |  |  | 详见本标准表E.4.5
5 | 合同中约定的其他项目
合 计 |  |  |  |  | -

## 表E.4.2 暂列金额明细表【拆除工程】3.5
表E.4.2 暂列金额明细表
工程名称：拆除工程 |  |  |  | 标段：杨寿镇政府专职消防救援站改造建设项目 |  |  | 第1页 共1页
序号 | 项目名称 | 计算基础 | 费率(%) | 暂定金额(元) | 确定金额(元) | 调整金额±(元) | 备注
1 | 合同价格调整暂列金额
2 | 未确定工程暂列金额
3 | 未确定服务暂列金额
4 | 未确定其他暂列金额
本页小计 |  | - | - |  |  |  | -
合 计 |  | - | - |  |  |  | -
注：1 本表由招标人填写“暂定金额”总额，采用费率计价方式计算暂定金额的，应分别填写“计算基础”“费率”，并计算填写“暂定金额”；采用总价计价方式计算暂定金额的，可直接填写“暂定金额”； 2 投标人应将上述暂定金额填写并计入投标总价； 3 结算时应按合同约定计算并填写“确定金额”。

## 表E.4.3 专业工程暂估价明细表【拆除工程】3.6
表E.4.3 专业工程暂估价明细表
工程名称：拆除工程 |  |  |  |  | 标段：杨寿镇政府专职消防救援站改造建设项目 |  |  | 第1页 共1页
序号 | 专业工程名称 | 暂估金额(元) |  |  | 确认金额(元) |  |  | 调整金额± (元) | 备注
|  | 不含税价格 | 增值税 | 含税价格 | 不含税价格 | 增值税 | 含税价格
|  | A₁ | B₁ | C₁ | A₂ | B₂ | C₂ | D=C₂-C₁
本页小计 | [8 empty] | -
合 计 | [8 empty] | -
注：本表“暂估金额”由招标人填写，投标人应将“暂估金额”填写并计入投标总价。结算时应按合同约定的价格填写“确认金额”。

## 表E.4.4 计日工表【拆除工程】3.7
表E.4.4 计日工表
工程名称：拆除工程 |  |  |  | 标段：杨寿镇政府专职消防救援站改造建设项目 |  | 第1页 共1页
编号 | 计日工名称 | 单位 | 暂定数量 | 实际数量 | 综合单价 （元） | 合价（元） |  | 调整金额± (元)
[6 empty] | 暂定 | 实际
[6 empty] | A₁ | A₂ | B=A₂-A₁
一 | 人工
人工小计
二 | 材料
材料小计
三 | 施工机具
施工机具小计
总计
注：1 本表计日工名称、暂定数量应由招标人填写。编制最高投标限价时，单价应由招标人按有关计价规定确定；编制投标报价时，单价应由投标人自主报价，并按暂定数量计算合价计入投标总价中。 2 工程结算时，应按发承包双方确认的实际数量计量合价。发承包双方确认的实际数量详见本标准表E.8.2。

## 表E.4.5 总承包服务费计价表【拆除工程】3.8
表E.4.5 总承包服务费计价表
工程名称：拆除工程 |  |  |  | 标段：杨寿镇政府专职消防救援站改造建设项目 |  |  | 第1页 共1页
序号 | 项目名称 | 计算基础 | 费率 (%) | 金额 (元) | 确认 计算基础 | 结算金额 (元) | 调整金额± (元) | 备注
|  | A₁ | B | C₁ | A₂ | C₂ | D=C₂-C₁
1 | 发包人提供材料 | [6 empty] | 详见本标准表G.1.1
2 | 专业分包工程 | [6 empty] | 详见本标准表E.4.3
3 | 直接发包的专业工程 | [6 empty] | 详见本标准表E.4.6
本页小计 |  | - | - |  | - |  |  | -
合 计 |  | - | - |  | - |  |  | -
注：1 本表项目名称、服务内容应由招标人填写； 2 编制最高投标限价及投标报价时，采用费率计价方式计算总承包服务费的，应分别填写“计算基础A₁”“费率B”，并计算填写“金额C₁”，C₁=A₁×B；采用总价计价方式计算总承包服务费的，可直接填写“金额C₁”； 3 编制结算时，采用费率计价方式计算总承包服务费的，应填写“确认计算基础A₂”，并计算填写“结算金额C₂”，C₂=A₂×B；采用总价计价方式计算总承包服务费的，可直接填写“结算金额C₂”。

## 表G.2.1-1 承包人提供可调价主要材料表一【拆除工3.9
表G.2.1-1 承包人提供可调价主要材料表一 (适用于价格信息调差法)
工程名称：拆除工程 |  |  |  | 标段：杨寿镇政府专职消防救援站改造建设项目 |  |  |  | 第1页 共1页
序号 | 名称、规格、型号 | 单位 | 数量 | 基准价 C。 (元) | 投标报价(元) | 风险幅度系数 r(%) | 价格信息 Cᵢ (元) | 价差 △C(元) | 价差调整金额 △P(元)
本页小计
合 计
注：1 本表仅适用于物价变化引起合同价格调整事件使用。其中，招标人填写序号、名称、规格、型号、单位、基准价、风险幅度；投标人根据投标报价填写投标报价； 2 “数量”依据发承包双方在合同中明确的数量计算方式计算确定。

## 表E.1.1-3 单位工程汇总表【加固工程】4.1
表E.1.1-3 单位工程汇总表
单位工程名称：加固工程 | 标段：杨寿镇政府专职消防救援站改造建设项目 | 第1页 共1页
序号 | 项目内容 | 金额(元)
1 | 分部分项工程
1.1 | 加固工程
2 | 措施项目
2.1 | 其中：安全生产
3 | 其他项目
3.1 | 其中：暂列金额
3.2 | 其中：专业工程暂估价
3.3 | 其中：计日工
3.4 | 其中：总承包服务费
3.5 | 其中：合同中约定的其他项目
4 | 增值税
合 计
注：1 专业工程暂估价为已含税价格，在计算增值税计算基础时不应包含专业工程暂估价金额； 2 本表适用以单项工程、单位工程等为工程量清单编制对象的工程。

## 表E.2.1 分部分项工程项目清单计价表【加固工程】4.2
表E.2.1 分部分项工程项目清单计价表
工程名称：加固工程 |  |  |  | 标段：杨寿镇政府专职消防救援站改造建设项目 |  |  | 第1页 共3页
序号 | 项目编码 | 项目名称 | 项目特征描述 | 计量 单位 | 工程量 | 金额（元）
[6 empty] | 综合单价 | 合价 | 其中
材料暂估价
加固工程
1 | 011803005001 | 混凝土板墙加固墙体 | 1.部位：内墙 2.厚度：60mm 3.材料种类：预拌混凝土 4.砂浆类别、强度等级：C20 | m3 | 27.41
2 | 011804002001 | 混凝土梁扩大截面 | 1.加固材料品种：预拌混凝土 2.强度等级：C30 3.加固部位：梁底面 4.扩大面面数：单面 | m3 | 0.27
3 | 011806001001 | 构件包钢加固（柱） | 1.构件名称：JKZ1 2.钢材规格：Q355B；四角L70*5，横向缀板300*50*5mm，间距详见图纸 3.原构件面层清洗 | t | 2.326
4 | 011806001002 | 构件包钢加固（板底） | 1.构件名称：板底 2.钢材规格：L75*5 3.螺栓种类：M8 4.原构件面层清洗 | t | 2.964
5 | 011807001001 | 构件粘贴钢板（梁侧） | 1.构件类型：梁侧边 2.钢材品种、 规格：Q235、钢板厚度5mm 3.原构件面层清洗 | m2 | 67.89
本页小计
表E.2.1 分部分项工程项目清单计价表
工程名称：加固工程 |  |  |  | 标段：杨寿镇政府专职消防救援站改造建设项目 |  |  | 第2页 共3页
序号 | 项目编码 | 项目名称 | 项目特征描述 | 计量 单位 | 工程量 | 金额（元）
[6 empty] | 综合单价 | 合价 | 其中
材料暂估价
6 | 011807001002 | 构件粘贴钢板（梁底） | 1.构件类型：梁底面 2.钢材品种、 规格：Q235、钢板厚度5mm 3.原构件面层清洗 | m2 | 26.59
7 | 011806002001 | 包钢注浆 | 1.注浆种类及配合比：环氧树脂 2.柱包角钢粘结层 | m2 | 8.16
8 | 011804008001 | 后加混凝土构件钢筋 | 1.钢筋种类、规格：HRB400 Φ6 | t | 0.669
9 | 011804008002 | 后加混凝土构件钢筋 | 1.钢筋种类、规格：HRB400 Φ8 | t | 0.213
10 | 011804008003 | 后加混凝土构件钢筋 | 1.钢筋种类、规格：HRB400 Φ10 | t | 1.873
11 | 011808001001 | 构件粘贴碳纤维布（二层） | 1.构件类型：多孔板 2.粘贴部位：板底纵向 3.碳纤维布品种、 规格：2T-100/50 4.碳纤维布层数：二层 5.粘贴胶品种、 用量：A级结构胶 | m2 | 381.46
本页小计
表E.2.1 分部分项工程项目清单计价表
工程名称：加固工程 |  |  |  | 标段：杨寿镇政府专职消防救援站改造建设项目 |  |  | 第3页 共3页
序号 | 项目编码 | 项目名称 | 项目特征描述 | 计量 单位 | 工程量 | 金额（元）
[6 empty] | 综合单价 | 合价 | 其中
材料暂估价
12 | 011808001002 | 构件粘贴碳纤维布（一层） | 1.构件类型：多孔板 2.粘贴部位：板底横向 3.碳纤维布品种、 规格：1Y-100 4.碳纤维布层数：一层 5.粘贴胶品种、 用量：A级结构胶 | m2 | 170.68
13 | 011301001001 | 天棚抹灰 | 1.基层类型：预制空心板 2.抹灰厚度、砂浆种类及强度等级：20厚M15聚合物砂浆 | m2 | 1144.38
14 | 011810002001 | 化学锚栓M8 | 1.化学锚栓型号、 规格、技术参数：M8 | 套 | 2522
15 | 011810001001 | 植筋（墙） | 1.植筋孔径：60*60 2.钻孔方向：详见图纸 3.钻孔深度：180mm | 根 | 2152
16 | 011810001002 | 植筋（板） | 1.植筋孔径：60*60 2.钻孔方向：详见图纸 3.钻孔深度：50mm | 根 | 349
17 | 010505005001 | 墙面模板 | 1.模板形式：复合木模板 | m2 | 462.07
18 | 010505006001 | 梁模板 | 1.模板形式：复合木模板 | m2 | 4.08
本页小计
合 计

## 表E.3.1 措施项目清单计价表【加固工程】4.3
表E.3.1 措施项目清单计价表
工程名称：加固工程 |  |  | 标段：杨寿镇政府专职消防救援站改造建设项目 | 第1页 共1页
序号 | 项目编码 | 项目名称 | 工作内容 | 价格(元) | 备注
通用措施项目
1 | 011601009001 | 安全生产
2 | 011601007001 | 文明施工
3 | 011601008001 | 环境保护
4 | 011601006001 | 临时设施
5 | 011601010001 | 冬雨季施工增加
6 | 011601011001 | 夜间施工增加
7 | 011601012001 | 特殊地区施工增加
8 | 011601013001 | 二次搬运
9 | 011601014001 | 已完工程及设备保护
10 | 011601015001 | 既有建(构)筑物、设施保护
11 | 011601016001 | 按质论价
12 | 011601017001 | 建筑工人实名制
13 | 011601018001 | 特殊施工降效
14 | 011601019001 | 协管
专业措施项目
15 | 011601001001 | 脚手架
16 | 011601002001 | 垂直运输
17 | 011601004001 | 施工排水
18 | 011601005001 | 施工降水
19 | 011601003001 | 大型机械设备进出场及安拆
本页小计 |  |  |  |  | -
合 计 |  |  |  |  | -
注：措施项目清单费用构成详见本标准表E.3.2，大型机械进出场及安拆费用组成见本标准表E.3.4。

## 表E.4.1 其他项目清单计价表【加固工程】4.4
表E.4.1 其他项目清单计价表
工程名称：加固工程 |  |  | 标段：杨寿镇政府专职消防救援站改造建设项目 |  | 第1页 共1页
序号 | 项目名称 | 暂估(暂定) 金额(元) | 结算(确定) 金额(元) | 调整金额± (元) | 备注
1 | 暂列金额 |  |  |  | 详见本标准表E.4.2
2 | 专业工程暂估价 |  |  |  | 详见本标准表E.4.3
3 | 计日工 |  |  |  | 详见本标准表E.4.4
4 | 总承包服务费 |  |  |  | 详见本标准表E.4.5
5 | 合同中约定的其他项目
合 计 |  |  |  |  | -

## 表E.4.2 暂列金额明细表【加固工程】4.5
表E.4.2 暂列金额明细表
工程名称：加固工程 |  |  |  | 标段：杨寿镇政府专职消防救援站改造建设项目 |  |  | 第1页 共1页
序号 | 项目名称 | 计算基础 | 费率(%) | 暂定金额(元) | 确定金额(元) | 调整金额±(元) | 备注
1 | 合同价格调整暂列金额
2 | 未确定工程暂列金额
3 | 未确定服务暂列金额
4 | 未确定其他暂列金额
本页小计 |  | - | - |  |  |  | -
合 计 |  | - | - |  |  |  | -
注：1 本表由招标人填写“暂定金额”总额，采用费率计价方式计算暂定金额的，应分别填写“计算基础”“费率”，并计算填写“暂定金额”；采用总价计价方式计算暂定金额的，可直接填写“暂定金额”； 2 投标人应将上述暂定金额填写并计入投标总价； 3 结算时应按合同约定计算并填写“确定金额”。

## 表E.4.3 专业工程暂估价明细表【加固工程】4.6
表E.4.3 专业工程暂估价明细表
工程名称：加固工程 |  |  |  |  | 标段：杨寿镇政府专职消防救援站改造建设项目 |  |  | 第1页 共1页
序号 | 专业工程名称 | 暂估金额(元) |  |  | 确认金额(元) |  |  | 调整金额± (元) | 备注
|  | 不含税价格 | 增值税 | 含税价格 | 不含税价格 | 增值税 | 含税价格
|  | A₁ | B₁ | C₁ | A₂ | B₂ | C₂ | D=C₂-C₁
本页小计 | [8 empty] | -
合 计 | [8 empty] | -
注：本表“暂估金额”由招标人填写，投标人应将“暂估金额”填写并计入投标总价。结算时应按合同约定的价格填写“确认金额”。

## 表E.4.4 计日工表【加固工程】4.7
表E.4.4 计日工表
工程名称：加固工程 |  |  |  | 标段：杨寿镇政府专职消防救援站改造建设项目 |  | 第1页 共1页
编号 | 计日工名称 | 单位 | 暂定数量 | 实际数量 | 综合单价 （元） | 合价（元） |  | 调整金额± (元)
[6 empty] | 暂定 | 实际
[6 empty] | A₁ | A₂ | B=A₂-A₁
一 | 人工
人工小计
二 | 材料
材料小计
三 | 施工机具
施工机具小计
总计
注：1 本表计日工名称、暂定数量应由招标人填写。编制最高投标限价时，单价应由招标人按有关计价规定确定；编制投标报价时，单价应由投标人自主报价，并按暂定数量计算合价计入投标总价中。 2 工程结算时，应按发承包双方确认的实际数量计量合价。发承包双方确认的实际数量详见本标准表E.8.2。

## 表E.4.5 总承包服务费计价表【加固工程】4.8
表E.4.5 总承包服务费计价表
工程名称：加固工程 |  |  |  | 标段：杨寿镇政府专职消防救援站改造建设项目 |  |  | 第1页 共1页
序号 | 项目名称 | 计算基础 | 费率 (%) | 金额 (元) | 确认 计算基础 | 结算金额 (元) | 调整金额± (元) | 备注
|  | A₁ | B | C₁ | A₂ | C₂ | D=C₂-C₁
1 | 发包人提供材料 | [6 empty] | 详见本标准表G.1.1
2 | 专业分包工程 | [6 empty] | 详见本标准表E.4.3
3 | 直接发包的专业工程 | [6 empty] | 详见本标准表E.4.6
本页小计 |  | - | - |  | - |  |  | -
合 计 |  | - | - |  | - |  |  | -
注：1 本表项目名称、服务内容应由招标人填写； 2 编制最高投标限价及投标报价时，采用费率计价方式计算总承包服务费的，应分别填写“计算基础A₁”“费率B”，并计算填写“金额C₁”，C₁=A₁×B；采用总价计价方式计算总承包服务费的，可直接填写“金额C₁”； 3 编制结算时，采用费率计价方式计算总承包服务费的，应填写“确认计算基础A₂”，并计算填写“结算金额C₂”，C₂=A₂×B；采用总价计价方式计算总承包服务费的，可直接填写“结算金额C₂”。

## 表G.2.1-1 承包人提供可调价主要材料表一【加固工4.9
表G.2.1-1 承包人提供可调价主要材料表一 (适用于价格信息调差法)
工程名称：加固工程 |  |  |  | 标段：杨寿镇政府专职消防救援站改造建设项目 |  |  |  | 第1页 共1页
序号 | 名称、规格、型号 | 单位 | 数量 | 基准价 C。 (元) | 投标报价(元) | 风险幅度系数 r(%) | 价格信息 Cᵢ (元) | 价差 △C(元) | 价差调整金额 △P(元)
本页小计
合 计
注：1 本表仅适用于物价变化引起合同价格调整事件使用。其中，招标人填写序号、名称、规格、型号、单位、基准价、风险幅度；投标人根据投标报价填写投标报价； 2 “数量”依据发承包双方在合同中明确的数量计算方式计算确定。

## 表E.1.1-3 单位工程汇总表【土建工程】5.1
表E.1.1-3 单位工程汇总表
单位工程名称：土建工程 | 标段：杨寿镇政府专职消防救援站改造建设项目 | 第1页 共1页
序号 | 项目内容 | 金额(元)
1 | 分部分项工程
1.1 | 土石方工程
1.2 | 砌筑工程
1.3 | 混凝土及钢筋混凝土工程
2 | 措施项目
2.1 | 其中：安全生产
3 | 其他项目
3.1 | 其中：暂列金额
3.2 | 其中：专业工程暂估价
3.3 | 其中：计日工
3.4 | 其中：总承包服务费
3.5 | 其中：合同中约定的其他项目
4 | 增值税
合 计
注：1 专业工程暂估价为已含税价格，在计算增值税计算基础时不应包含专业工程暂估价金额； 2 本表适用以单项工程、单位工程等为工程量清单编制对象的工程。

## 表E.2.1 分部分项工程项目清单计价表【土建工程】5.2
表E.2.1 分部分项工程项目清单计价表
工程名称：土建工程 |  |  |  | 标段：杨寿镇政府专职消防救援站改造建设项目 |  |  | 第1页 共5页
序号 | 项目编码 | 项目名称 | 项目特征描述 | 计量 单位 | 工程量 | 金额（元）
[6 empty] | 综合单价 | 合价 | 其中
材料暂估价
土石方工程
1 | 010102002001 | 挖沟槽土方 | 1.土类别：三类土 2.开挖深度：1.5 | m3 | 324.44
2 | 010102007001 | 回填方 | 1.填方部位：基础 2.材料品种：现场土方利旧 3.密实度：满足设计要求 | m3 | 267.22
3 | 040103003001 | 余方弃置 | 1.弃料品种：多余的土方外运处理 2.运距自行考虑 | m3 | 57.22
砌筑工程
4 | 010402001001 | 砌块墙 | 1.砌块品种、规格、强度等级：A5.0蒸压粉煤灰加气砼砌块 2.墙体类型：砌体墙 3.墙体厚度：240 4.砂浆强度等级：M5.0 | m3 | 64.16
混凝土及钢筋混凝土工程
E.1 基础及楼地面垫层
5 | 010501001001 | 基础垫层 | 1.基础形式：独立基础 2.厚度：100mm 3.材料品种、强度要求、配比：预拌混凝土 C20 | m3 | 10.32
E.2 现浇混凝土构件
本页小计
表E.2.1 分部分项工程项目清单计价表
工程名称：土建工程 |  |  |  | 标段：杨寿镇政府专职消防救援站改造建设项目 |  |  | 第2页 共5页
序号 | 项目编码 | 项目名称 | 项目特征描述 | 计量 单位 | 工程量 | 金额（元）
[6 empty] | 综合单价 | 合价 | 其中
材料暂估价
6 | 010502001001 | 独立基础 | 1.混凝土种类：预拌混凝土 2.混凝土强度等级：C30 3.基础类型：独立基础 | m3 | 36.93
7 | 010502005001 | 基础联系梁 | 1.混凝土种类：预拌混凝土 2.混凝土强度等级：C30 | m3 | 5.45
8 | 010502006001 | 钢筋混凝土柱 | 1.混凝土种类：预拌混凝土 2.混凝土强度等级：C30 | m3 | 12.57
9 | 010502021001 | 构造柱 | 1.混凝土种类：预拌混凝土 2.混凝土强度等级：C20 | m3 | 13.19
10 | 010502011001 | 钢筋混凝土梁 | 1.混凝土种类：商品砼 2.混凝土强度等级：C30 | m3 | 4.82
11 | 010502022001 | 圈梁 | 1.混凝土种类：商品砼 2.混凝土强度等级：C20 | m3 | 8.89
12 | 010502020001 | 楼梯 | 1.混凝土种类：商品砼 2.混凝土强度等级：C30 3.楼梯形式：直行 | m3 | 8.66
本页小计
表E.2.1 分部分项工程项目清单计价表
工程名称：土建工程 |  |  |  | 标段：杨寿镇政府专职消防救援站改造建设项目 |  |  | 第3页 共5页
序号 | 项目编码 | 项目名称 | 项目特征描述 | 计量 单位 | 工程量 | 金额（元）
[6 empty] | 综合单价 | 合价 | 其中
材料暂估价
13 | 010502029001 | 散水 | 1.面层厚度：详见图纸 2.混凝土种类：商品砼 3.混凝土强度等级：C20 4.嵌缝材料种类：建筑油膏 | m2 | 48.14
E.5 混凝土模板
14 | 010505001001 | 垫层模板 | 1.垫层部位：基础垫层 | m2 | 18.52
15 | 010505002001 | 基础模板 | 1.基础类型：独立基础 | m2 | 54.88
16 | 010505003001 | 基础联系梁模板 | 1.模板形式：复合木模板 | m2 | 59.3
17 | 010505004001 | 柱面模板 | 1.模板形式：复合木模板 2.支模高度：3.6m以内 | m2 | 96.67
18 | 010505006001 | 梁模板 | 1.模板形式：复合木模板 2.支模高度：3.6m以内 | m2 | 47.51
19 | 010505010001 | 楼梯模板 | 1.楼梯形式：直行 2.模板形式：复合木模板 | m2 | 81.69
20 | 010505011001 | 构造柱模板 | 1、模板形式：复合木模板 | m2 | 154.69
21 | 010505012001 | 圈梁模板 | 1、模板形式：复合木模板 | m2 | 80.64
E.6 钢筋及螺栓、铁件
22 | 010506001001 | 现浇混凝土基础及联系梁钢筋 | 1.钢筋种类、规格：HRB400 Φ12 | t | 1.198
本页小计
表E.2.1 分部分项工程项目清单计价表
工程名称：土建工程 |  |  |  | 标段：杨寿镇政府专职消防救援站改造建设项目 |  |  | 第4页 共5页
序号 | 项目编码 | 项目名称 | 项目特征描述 | 计量 单位 | 工程量 | 金额（元）
[6 empty] | 综合单价 | 合价 | 其中
材料暂估价
23 | 010506002001 | 现浇混凝土柱钢筋 | 1.钢筋种类、规格：HRB400 Φ8 | t | 0.913
24 | 010506002002 | 现浇混凝土柱钢筋 | 1.钢筋种类、规格：HRB400 Φ14 | t | 0.913
25 | 010506002003 | 现浇混凝土柱钢筋 | 1.钢筋种类、规格：HRB400 Φ18 | t | 0.555
26 | 010506005001 | 现浇混凝土梁钢筋 | 1.钢筋种类、规格：HPB300 Φ6 | t | 0.015
27 | 010506005002 | 现浇混凝土梁钢筋 | 1.钢筋种类、规格：HRB400 Φ8 | t | 1.112
28 | 010506005003 | 现浇混凝土梁钢筋 | 1.钢筋种类、规格：HRB400 Φ12~18 | t | 0.321
29 | 010506005004 | 现浇混凝土梁钢筋 | 1.钢筋种类、规格：HRB400 Φ20 | t | 0.311
30 | 010506005005 | 现浇混凝土梁钢筋 | 1.钢筋种类、规格：HRB400 Φ25 | t | 0.311
31 | 010506006001 | 现浇混凝土楼板及屋面板钢筋 | 1.钢筋种类、规格：HRB400 Φ8 | t | 0.224
32 | 010506009001 | 现浇混凝土楼梯钢筋 | 1.钢筋种类、规格：HRB400 Φ8 | t | 0.185
33 | 010506009002 | 现浇混凝土楼梯钢筋 | 1.钢筋种类、规格：HRB400 Φ10 | t | 0.185
34 | 010506009003 | 现浇混凝土楼梯钢筋 | 1.钢筋种类、规格：HRB400 Φ12 | t | 0.272
35 | 010506009004 | 现浇混凝土楼梯钢筋 | 1.钢筋种类、规格：HRB400 Φ20 | t | 0.38
36 | 010506010001 | 现浇混凝土二次结构钢筋 | 1.钢筋种类、规格：HRB400 Φ6 | t | 0.18
37 | 010506010002 | 现浇混凝土二次结构钢筋 | 1.钢筋种类、规格：HRB400 Φ8 | t | 0.18
38 | 010506010003 | 现浇混凝土二次结构钢筋 | 1.钢筋种类、规格：HRB400 Φ12 | t | 1.679
本页小计
表E.2.1 分部分项工程项目清单计价表
工程名称：土建工程 |  |  |  | 标段：杨寿镇政府专职消防救援站改造建设项目 |  |  | 第5页 共5页
序号 | 项目编码 | 项目名称 | 项目特征描述 | 计量 单位 | 工程量 | 金额（元）
[6 empty] | 综合单价 | 合价 | 其中
材料暂估价
39 | 010506023001 | 钢丝网 | 1.钢丝网规格：详见图纸 2.使用部位：柱、梁、墙面交接处 | m2 | 509.19
本页小计
合 计

## 表E.3.1 措施项目清单计价表【土建工程】5.3
表E.3.1 措施项目清单计价表
工程名称：土建工程 |  |  | 标段：杨寿镇政府专职消防救援站改造建设项目 | 第1页 共1页
序号 | 项目编码 | 项目名称 | 工作内容 | 价格(元) | 备注
通用措施项目
1 | 011601009001 | 安全生产
2 | 011601007001 | 文明施工
3 | 011601008001 | 环境保护
4 | 011601006001 | 临时设施
5 | 011601010001 | 冬雨季施工增加
6 | 011601011001 | 夜间施工增加
7 | 011601012001 | 特殊地区施工增加
8 | 011601013001 | 二次搬运
9 | 011601014001 | 已完工程及设备保护
10 | 011601015001 | 既有建(构)筑物、设施保护
11 | 011601016001 | 按质论价
12 | 011601017001 | 建筑工人实名制
13 | 011601018001 | 特殊施工降效
14 | 011601019001 | 协管
专业措施项目
15 | 011601001001 | 脚手架
16 | 011601002001 | 垂直运输
17 | 011601004001 | 施工排水
18 | 011601005001 | 施工降水
本页小计 |  |  |  |  | -
合 计 |  |  |  |  | -
注：措施项目清单费用构成详见本标准表E.3.2，大型机械进出场及安拆费用组成见本标准表E.3.4。

## 表E.4.1 其他项目清单计价表【土建工程】5.4
表E.4.1 其他项目清单计价表
工程名称：土建工程 |  |  | 标段：杨寿镇政府专职消防救援站改造建设项目 |  | 第1页 共1页
序号 | 项目名称 | 暂估(暂定) 金额(元) | 结算(确定) 金额(元) | 调整金额± (元) | 备注
1 | 暂列金额 |  |  |  | 详见本标准表E.4.2
2 | 专业工程暂估价 |  |  |  | 详见本标准表E.4.3
3 | 计日工 |  |  |  | 详见本标准表E.4.4
4 | 总承包服务费 |  |  |  | 详见本标准表E.4.5
5 | 合同中约定的其他项目
合 计 |  |  |  |  | -

## 表E.4.2 暂列金额明细表【土建工程】5.5
表E.4.2 暂列金额明细表
工程名称：土建工程 |  |  |  | 标段：杨寿镇政府专职消防救援站改造建设项目 |  |  | 第1页 共1页
序号 | 项目名称 | 计算基础 | 费率(%) | 暂定金额(元) | 确定金额(元) | 调整金额±(元) | 备注
1 | 合同价格调整暂列金额
2 | 未确定工程暂列金额
3 | 未确定服务暂列金额
4 | 未确定其他暂列金额
本页小计 |  | - | - |  |  |  | -
合 计 |  | - | - |  |  |  | -
注：1 本表由招标人填写“暂定金额”总额，采用费率计价方式计算暂定金额的，应分别填写“计算基础”“费率”，并计算填写“暂定金额”；采用总价计价方式计算暂定金额的，可直接填写“暂定金额”； 2 投标人应将上述暂定金额填写并计入投标总价； 3 结算时应按合同约定计算并填写“确定金额”。

## 表E.4.3 专业工程暂估价明细表【土建工程】5.6
表E.4.3 专业工程暂估价明细表
工程名称：土建工程 |  |  |  |  | 标段：杨寿镇政府专职消防救援站改造建设项目 |  |  | 第1页 共1页
序号 | 专业工程名称 | 暂估金额(元) |  |  | 确认金额(元) |  |  | 调整金额± (元) | 备注
|  | 不含税价格 | 增值税 | 含税价格 | 不含税价格 | 增值税 | 含税价格
|  | A₁ | B₁ | C₁ | A₂ | B₂ | C₂ | D=C₂-C₁
本页小计 | [8 empty] | -
合 计 | [8 empty] | -
注：本表“暂估金额”由招标人填写，投标人应将“暂估金额”填写并计入投标总价。结算时应按合同约定的价格填写“确认金额”。

## 表E.4.4 计日工表【土建工程】5.7
表E.4.4 计日工表
工程名称：土建工程 |  |  |  | 标段：杨寿镇政府专职消防救援站改造建设项目 |  | 第1页 共1页
编号 | 计日工名称 | 单位 | 暂定数量 | 实际数量 | 综合单价 （元） | 合价（元） |  | 调整金额± (元)
[6 empty] | 暂定 | 实际
[6 empty] | A₁ | A₂ | B=A₂-A₁
一 | 人工
人工小计
二 | 材料
材料小计
三 | 施工机具
施工机具小计
总计
注：1 本表计日工名称、暂定数量应由招标人填写。编制最高投标限价时，单价应由招标人按有关计价规定确定；编制投标报价时，单价应由投标人自主报价，并按暂定数量计算合价计入投标总价中。 2 工程结算时，应按发承包双方确认的实际数量计量合价。发承包双方确认的实际数量详见本标准表E.8.2。

## 表E.4.5 总承包服务费计价表【土建工程】5.8
表E.4.5 总承包服务费计价表
工程名称：土建工程 |  |  |  | 标段：杨寿镇政府专职消防救援站改造建设项目 |  |  | 第1页 共1页
序号 | 项目名称 | 计算基础 | 费率 (%) | 金额 (元) | 确认 计算基础 | 结算金额 (元) | 调整金额± (元) | 备注
|  | A₁ | B | C₁ | A₂ | C₂ | D=C₂-C₁
1 | 发包人提供材料 | [6 empty] | 详见本标准表G.1.1
2 | 专业分包工程 | [6 empty] | 详见本标准表E.4.3
3 | 直接发包的专业工程 | [6 empty] | 详见本标准表E.4.6
本页小计 |  | - | - |  | - |  |  | -
合 计 |  | - | - |  | - |  |  | -
注：1 本表项目名称、服务内容应由招标人填写； 2 编制最高投标限价及投标报价时，采用费率计价方式计算总承包服务费的，应分别填写“计算基础A₁”“费率B”，并计算填写“金额C₁”，C₁=A₁×B；采用总价计价方式计算总承包服务费的，可直接填写“金额C₁”； 3 编制结算时，采用费率计价方式计算总承包服务费的，应填写“确认计算基础A₂”，并计算填写“结算金额C₂”，C₂=A₂×B；采用总价计价方式计算总承包服务费的，可直接填写“结算金额C₂”。

## 表G.2.1-1 承包人提供可调价主要材料表一【土建工5.9
表G.2.1-1 承包人提供可调价主要材料表一 (适用于价格信息调差法)
工程名称：土建工程 |  |  |  | 标段：杨寿镇政府专职消防救援站改造建设项目 |  |  |  | 第1页 共1页
序号 | 名称、规格、型号 | 单位 | 数量 | 基准价 C。 (元) | 投标报价(元) | 风险幅度系数 r(%) | 价格信息 Cᵢ (元) | 价差 △C(元) | 价差调整金额 △P(元)
本页小计
合 计
注：1 本表仅适用于物价变化引起合同价格调整事件使用。其中，招标人填写序号、名称、规格、型号、单位、基准价、风险幅度；投标人根据投标报价填写投标报价； 2 “数量”依据发承包双方在合同中明确的数量计算方式计算确定。

## 表E.1.1-3 单位工程汇总表【钢结构工程】6.1
表E.1.1-3 单位工程汇总表
单位工程名称：钢结构工程 | 标段：杨寿镇政府专职消防救援站改造建设项目 | 第1页 共1页
序号 | 项目内容 | 金额(元)
1 | 分部分项工程
1.1 | 混凝土及钢筋混凝土工程
1.2 | 金属结构工程
1.3 | 油漆、涂料、裱糊工程
2 | 措施项目
2.1 | 其中：安全生产
3 | 其他项目
3.1 | 其中：暂列金额
3.2 | 其中：专业工程暂估价
3.3 | 其中：计日工
3.4 | 其中：总承包服务费
3.5 | 其中：合同中约定的其他项目
4 | 增值税
合 计
注：1 专业工程暂估价为已含税价格，在计算增值税计算基础时不应包含专业工程暂估价金额； 2 本表适用以单项工程、单位工程等为工程量清单编制对象的工程。

## 表E.2.1 分部分项工程项目清单计价表【钢结构工程】6.2
表E.2.1 分部分项工程项目清单计价表
工程名称：钢结构工程 |  |  |  | 标段：杨寿镇政府专职消防救援站改造建设项目 |  |  | 第1页 共5页
序号 | 项目编码 | 项目名称 | 项目特征描述 | 计量 单位 | 工程量 | 金额（元）
[6 empty] | 综合单价 | 合价 | 其中
材料暂估价
混凝土及钢筋混凝土工程
E.6 钢筋及螺栓、铁件
1 | 010506025001 | 预埋铁件 | 1.钢材种类：Q335B | t | 0.154
金属结构工程
2 | 010603001001 | 实腹钢柱 | 1.柱类型：抗风柱 2.钢材品种、规格：Q355B 3.探伤要求：要求全焊透的一级,二级焊缝应进行内部缺陷无损检测,一级焊缝探伤比例应为100%,二级焊缝探伤比例应不低于20%。 4.喷砂除锈等级：Sa2.5 | t | 4.91
3 | 010604001001 | 钢梁 | 1.钢材品种、规格：Q355B 2.探伤要求：要求全焊透的一级,二级焊缝应进行内部缺陷无损检测,一级焊缝探伤比例应为100%,二级焊缝探伤比例应不低于20%。 3.喷砂除锈等级：Sa2.5 | t | 2.957
本页小计
表E.2.1 分部分项工程项目清单计价表
工程名称：钢结构工程 |  |  |  | 标段：杨寿镇政府专职消防救援站改造建设项目 |  |  | 第2页 共5页
序号 | 项目编码 | 项目名称 | 项目特征描述 | 计量 单位 | 工程量 | 金额（元）
[6 empty] | 综合单价 | 合价 | 其中
材料暂估价
4 | 010605003001 | 钢屋面板 | 1.钢材品种、规格：压型彩钢楼板 2.钢板(复合板)型号、厚度：0.5mm 3.构件涂(镀)层要求：详见图纸 4.复合板夹芯材料种类、规格：75mm超细玻璃棉，热镀锌钢丝网一道 5.接缝、嵌缝材料种类：详见图纸 | m2 | 255
5 | 010902001001 | 屋面卷材防水 | 1.卷材品种、规格、厚度：3mmSBS聚脂胎乙烯膜卷材 | m2 | 255
6 | 010607002001 | 钢支撑、钢拉条 | 1.钢材品种、规格：Q235B 2.构件类型：水平支撑、撑杆、拉条、斜拉条、系杆、隅撑 3.探伤要求：要求全焊透的一级,二级焊缝应进行内部缺陷无损检测,一级焊缝探伤比例应为100%,二级焊缝探伤比例应不低于20%。 4.喷砂除锈等级：Sa2.5 | t | 1.367
本页小计
表E.2.1 分部分项工程项目清单计价表
工程名称：钢结构工程 |  |  |  | 标段：杨寿镇政府专职消防救援站改造建设项目 |  |  | 第3页 共5页
序号 | 项目编码 | 项目名称 | 项目特征描述 | 计量 单位 | 工程量 | 金额（元）
[6 empty] | 综合单价 | 合价 | 其中
材料暂估价
7 | 010607003001 | 钢檩条 | 1.钢材品种、规格：Q355B 2.构件类型：檩条 3.构件涂(镀)层要求：应用热镀锌防腐,镀层厚度275g/m2 | t | 0.704
8 | 010607009001 | 钢板天沟 | 1.钢材品种、规格：Q235B，0.75mm钢板 2.天沟形式：U型 3.探伤要求：要求全焊透的一级,二级焊缝应进行内部缺陷无损检测,一级焊缝探伤比例应为100%,二级焊缝探伤比例应不低于20%。 4.喷砂除锈等级：Sa2.5 | t | 0.192
9 | 010607006001 | 钢梯（户外） | 1.钢材品种、规格：Q238B 2.钢梯形式：踏步式 3.探伤要求：要求全焊透的一级,二级焊缝应进行内部缺陷无损检测,一级焊缝探伤比例应为100%,二级焊缝探伤比例应不低于20%。 4.喷砂除锈等级：Sa2.5 | t | 2.88
10 | 010608002001 | 高强螺栓 | 1.螺栓种类、规格：M8 | 套 | 112
本页小计
表E.2.1 分部分项工程项目清单计价表
工程名称：钢结构工程 |  |  |  | 标段：杨寿镇政府专职消防救援站改造建设项目 |  |  | 第4页 共5页
序号 | 项目编码 | 项目名称 | 项目特征描述 | 计量 单位 | 工程量 | 金额（元）
[6 empty] | 综合单价 | 合价 | 其中
材料暂估价
油漆、涂料、裱糊工程
11 | 011402003001 | 金属面油漆 | 1.腻子种类：详见图纸 2.刮腻子遍数：详见图纸 3.防护材料种类：详见图纸 4.油漆品种、遍数或厚度：钢材经除锈4h内应喷涂底漆,然后再涂环氧富锌底涂料两遍;制作完后,再涂一道环氧云铁中间涂料,环氧面漆涂料两遍应在安装完毕工地涂刷。面漆颜色由业主确定。 | m2 | 298.66
12 | 011404005001 | 金属面喷刷防火涂料（钢柱） | 1.耐火等级要求：2.5小时 2.涂料品种、遍数或厚度：非膨胀型防火涂料，厚度35mm | m2 | 100.81
13 | 011404005002 | 金属面喷刷防火涂料（钢梁） | 1.耐火等级要求：1.5小时 2.涂料品种、遍数或厚度：膨胀型防火涂料，详见图纸 | m2 | 68.08
本页小计
14 | 011404005003 | 金属面喷刷防火涂料（檩条） | 1.耐火等级要求：1小时 2.涂料品种、遍数或厚度：膨胀型防火涂料，详见图纸 | m2 | 72.3
合 计

## 表E.3.1 措施项目清单计价表【钢结构工程】6.3
表E.3.1 措施项目清单计价表
工程名称：钢结构工程 |  |  | 标段：杨寿镇政府专职消防救援站改造建设项目 | 第1页 共1页
序号 | 项目编码 | 项目名称 | 工作内容 | 价格(元) | 备注
通用措施项目
1 | 011601009001 | 安全生产
2 | 011601007001 | 文明施工
3 | 011601008001 | 环境保护
4 | 011601006001 | 临时设施
5 | 011601010001 | 冬雨季施工增加
6 | 011601011001 | 夜间施工增加
7 | 011601012001 | 特殊地区施工增加
8 | 011601013001 | 二次搬运
9 | 011601014001 | 已完工程及设备保护
10 | 011601015001 | 既有建(构)筑物、设施保护
11 | 011601016001 | 按质论价
12 | 011601017001 | 建筑工人实名制
13 | 011601018001 | 特殊施工降效
14 | 011601019001 | 协管
专业措施项目
15 | 011601001001 | 脚手架
16 | 011601002001 | 垂直运输
17 | 011601004001 | 施工排水
18 | 011601005001 | 施工降水
19 | 011601003001 | 其他大型机械进出场及安拆
本页小计 |  |  |  |  | -
合 计 |  |  |  |  | -
注：措施项目清单费用构成详见本标准表E.3.2，大型机械进出场及安拆费用组成见本标准表E.3.4。

## 表E.4.1 其他项目清单计价表【钢结构工程】6.4
表E.4.1 其他项目清单计价表
工程名称：钢结构工程 |  |  | 标段：杨寿镇政府专职消防救援站改造建设项目 |  | 第1页 共1页
序号 | 项目名称 | 暂估(暂定) 金额(元) | 结算(确定) 金额(元) | 调整金额± (元) | 备注
1 | 暂列金额 |  |  |  | 详见本标准表E.4.2
2 | 专业工程暂估价 |  |  |  | 详见本标准表E.4.3
3 | 计日工 |  |  |  | 详见本标准表E.4.4
4 | 总承包服务费 |  |  |  | 详见本标准表E.4.5
5 | 合同中约定的其他项目
合 计 |  |  |  |  | -

## 表E.4.2 暂列金额明细表【钢结构工程】6.5
表E.4.2 暂列金额明细表
工程名称：钢结构工程 |  |  |  | 标段：杨寿镇政府专职消防救援站改造建设项目 |  |  | 第1页 共1页
序号 | 项目名称 | 计算基础 | 费率(%) | 暂定金额(元) | 确定金额(元) | 调整金额±(元) | 备注
1 | 合同价格调整暂列金额
2 | 未确定工程暂列金额
3 | 未确定服务暂列金额
4 | 未确定其他暂列金额
本页小计 |  | - | - |  |  |  | -
合 计 |  | - | - |  |  |  | -
注：1 本表由招标人填写“暂定金额”总额，采用费率计价方式计算暂定金额的，应分别填写“计算基础”“费率”，并计算填写“暂定金额”；采用总价计价方式计算暂定金额的，可直接填写“暂定金额”； 2 投标人应将上述暂定金额填写并计入投标总价； 3 结算时应按合同约定计算并填写“确定金额”。

## 表E.4.3 专业工程暂估价明细表【钢结构工程】6.6
表E.4.3 专业工程暂估价明细表
工程名称：钢结构工程 |  |  |  |  | 标段：杨寿镇政府专职消防救援站改造建设项目 |  |  | 第1页 共1页
序号 | 专业工程名称 | 暂估金额(元) |  |  | 确认金额(元) |  |  | 调整金额± (元) | 备注
|  | 不含税价格 | 增值税 | 含税价格 | 不含税价格 | 增值税 | 含税价格
|  | A₁ | B₁ | C₁ | A₂ | B₂ | C₂ | D=C₂-C₁
本页小计 | [8 empty] | -
合 计 | [8 empty] | -
注：本表“暂估金额”由招标人填写，投标人应将“暂估金额”填写并计入投标总价。结算时应按合同约定的价格填写“确认金额”。

## 表E.4.4 计日工表【钢结构工程】6.7
表E.4.4 计日工表
工程名称：钢结构工程 |  |  |  | 标段：杨寿镇政府专职消防救援站改造建设项目 |  | 第1页 共1页
编号 | 计日工名称 | 单位 | 暂定数量 | 实际数量 | 综合单价 （元） | 合价（元） |  | 调整金额± (元)
[6 empty] | 暂定 | 实际
[6 empty] | A₁ | A₂ | B=A₂-A₁
一 | 人工
人工小计
二 | 材料
材料小计
三 | 施工机具
施工机具小计
总计
注：1 本表计日工名称、暂定数量应由招标人填写。编制最高投标限价时，单价应由招标人按有关计价规定确定；编制投标报价时，单价应由投标人自主报价，并按暂定数量计算合价计入投标总价中。 2 工程结算时，应按发承包双方确认的实际数量计量合价。发承包双方确认的实际数量详见本标准表E.8.2。

## 表E.4.5 总承包服务费计价表【钢结构工程】6.8
表E.4.5 总承包服务费计价表
工程名称：钢结构工程 |  |  |  | 标段：杨寿镇政府专职消防救援站改造建设项目 |  |  | 第1页 共1页
序号 | 项目名称 | 计算基础 | 费率 (%) | 金额 (元) | 确认 计算基础 | 结算金额 (元) | 调整金额± (元) | 备注
|  | A₁ | B | C₁ | A₂ | C₂ | D=C₂-C₁
1 | 发包人提供材料 | [6 empty] | 详见本标准表G.1.1
2 | 专业分包工程 | [6 empty] | 详见本标准表E.4.3
3 | 直接发包的专业工程 | [6 empty] | 详见本标准表E.4.6
本页小计 |  | - | - |  | - |  |  | -
合 计 |  | - | - |  | - |  |  | -
注：1 本表项目名称、服务内容应由招标人填写； 2 编制最高投标限价及投标报价时，采用费率计价方式计算总承包服务费的，应分别填写“计算基础A₁”“费率B”，并计算填写“金额C₁”，C₁=A₁×B；采用总价计价方式计算总承包服务费的，可直接填写“金额C₁”； 3 编制结算时，采用费率计价方式计算总承包服务费的，应填写“确认计算基础A₂”，并计算填写“结算金额C₂”，C₂=A₂×B；采用总价计价方式计算总承包服务费的，可直接填写“结算金额C₂”。

## 表G.2.1-1 承包人提供可调价主要材料表一【钢结构6.9
表G.2.1-1 承包人提供可调价主要材料表一 (适用于价格信息调差法)
工程名称：钢结构工程 |  |  |  | 标段：杨寿镇政府专职消防救援站改造建设项目 |  |  |  | 第1页 共1页
序号 | 名称、规格、型号 | 单位 | 数量 | 基准价 C。 (元) | 投标报价(元) | 风险幅度系数 r(%) | 价格信息 Cᵢ (元) | 价差 △C(元) | 价差调整金额 △P(元)
本页小计
合 计
注：1 本表仅适用于物价变化引起合同价格调整事件使用。其中，招标人填写序号、名称、规格、型号、单位、基准价、风险幅度；投标人根据投标报价填写投标报价； 2 “数量”依据发承包双方在合同中明确的数量计算方式计算确定。

## 表E.1.1-3 单位工程汇总表【装饰工程】7.1
表E.1.1-3 单位工程汇总表
单位工程名称：装饰工程 | 标段：杨寿镇政府专职消防救援站改造建设项目 | 第1页 共1页
序号 | 项目内容 | 金额(元)
1 | 分部分项工程
1.1 | 房屋建筑与装饰工程
2 | 措施项目
2.1 | 其中：安全生产
3 | 其他项目
3.1 | 其中：暂列金额
3.2 | 其中：专业工程暂估价
3.3 | 其中：计日工
3.4 | 其中：总承包服务费
3.5 | 其中：合同中约定的其他项目
4 | 增值税
合 计
注：1 专业工程暂估价为已含税价格，在计算增值税计算基础时不应包含专业工程暂估价金额； 2 本表适用以单项工程、单位工程等为工程量清单编制对象的工程。

## 表E.2.1 分部分项工程项目清单计价表【装饰工程】7.2
表E.2.1 分部分项工程项目清单计价表
工程名称：装饰工程 |  |  |  | 标段：杨寿镇政府专职消防救援站改造建设项目 |  |  | 第1页 共10页
序号 | 项目编码 | 项目名称 | 项目特征描述 | 计量 单位 | 工程量 | 金额（元）
[6 empty] | 综合单价 | 合价 | 其中
材料暂估价
房屋建筑与装饰工程
砌筑工程
1 | 010402001001 | 砌块墙 | 1.砌块品种、规格、强度等级：A5.0蒸压粉煤灰加气砼砌块 2.墙体类型：内墙 3.墙体厚度：100厚 4.砂浆强度等级：M5 | m3 | 1.96
2 | 010402001002 | 砌块墙 | 1.砌块品种、规格、强度等级：A5.0蒸压粉煤灰加气砼砌块 2.墙体类型：内墙 3.墙体厚度：240厚 4.砂浆强度等级：M5 | m3 | 15.11
混凝土及钢筋混凝土工程
3 | 010501002001 | 楼地面垫层 | 1.材料品种、强度要求、配比：碎砖垫层 | m3 | 36.72
4 | 010501002002 | 楼地面垫层 | 1.材料品种、强度要求、配比：C15混凝土垫层 | m3 | 19.58
5 | 010502025001 | 零星现浇构件 | 1.构件名称：地垄 2.混凝土种类：商品砼 3.混凝土强度等级：C25 | m3 | 0.97
本页小计
表E.2.1 分部分项工程项目清单计价表
工程名称：装饰工程 |  |  |  | 标段：杨寿镇政府专职消防救援站改造建设项目 |  |  | 第2页 共10页
序号 | 项目编码 | 项目名称 | 项目特征描述 | 计量 单位 | 工程量 | 金额（元）
[6 empty] | 综合单价 | 合价 | 其中
材料暂估价
6 | 010506011001 | 现浇混凝土零星构件钢筋 | 1.钢筋种类、规格：HPB300 Φ8 | t | 0.028
金属结构工程
7 | 010609001001 | 阳光房 | 1.材料品种、规格：5+1.14PVB+5 夹胶钢化玻璃，具体需二次深化设计 2.边框材质：铝合金型材 | m2 | 148.64
门窗工程
8 | 010801002001 | 木质门带套（单开） | 1.门洞口尺寸：2600*1000 2.门类型：成品木质带套 3.开启方式：单开 4.其他工艺要求：详见图纸，满足甲方要求 | m2 | 49.4
9 | 010801002002 | 木质门带套（双开） | 1.门洞口尺寸：2600*1200 2.门类型：成品木质带套 3.开启方式：双开 4.其他工艺要求：详见图纸，满足甲方要求 | m2 | 6.24
10 | 010803001001 | 金属卷帘(闸)门 | 1.门洞口尺寸：4950*4400 2.门材质：防火彩钢卷帘门 3.五金种类、规格：详见图纸 4.驱动类型：手电一体 | m2 | 65.34
本页小计
表E.2.1 分部分项工程项目清单计价表
工程名称：装饰工程 |  |  |  | 标段：杨寿镇政府专职消防救援站改造建设项目 |  |  | 第3页 共10页
序号 | 项目编码 | 项目名称 | 项目特征描述 | 计量 单位 | 工程量 | 金额（元）
[6 empty] | 综合单价 | 合价 | 其中
材料暂估价
11 | 010807001001 | 金属(塑钢)窗 | 1.窗洞口尺寸：详见图纸 2.窗类型：外窗 3.开启方式：推拉 4.框、扇材质及规格：70系列 5.玻璃品种、厚度：6+12Ar+6 | m2 | 225
12 | 010805001001 | 电子感应门 | 1.门代号及洞口尺寸：高2.2m,宽3.8m 2.门框、扇材质：8K不锈钢镜面板1厚 3.玻璃品种、厚度：12mm钢化玻璃 4.具体需二次深化设计 | 套 | 1
屋面及防水工程
13 | 010903002001 | 墙面涂膜防水（内墙） | 1.涂膜厚度、遍数：2厚聚合物水泥基防水涂料 | m2 | 134.62
14 | 010903002002 | 墙面涂膜防水（外墙） | 1.防水膜品种：1.5mm厚水性聚合物沥青类防水涂料 | m2 | 1281.84
15 | 010904002001 | 楼(地)面涂膜防水 | 1.防水膜品种：1.5mm厚聚氨酯防水层 | m2 | 369.78
16 | 010904002002 | 楼(地)面涂膜防水 | 1.涂膜厚度、遍数：1.5mm厚聚氨酯防水层 2.上翻高度：吊顶 | m2 | 51.59
本页小计
表E.2.1 分部分项工程项目清单计价表
工程名称：装饰工程 |  |  |  | 标段：杨寿镇政府专职消防救援站改造建设项目 |  |  | 第4页 共10页
序号 | 项目编码 | 项目名称 | 项目特征描述 | 计量 单位 | 工程量 | 金额（元）
[6 empty] | 综合单价 | 合价 | 其中
材料暂估价
保温、隔热、防腐工程
17 | 011001003001 | 保温隔热墙面（网格布） | 1.保温隔热部位：内墙面 2.保温隔热方式及材料名称：耐碱网格布一层 | m2 | 368.99
18 | 011001003002 | 保温隔热墙面 | 1.保温隔热部位：外墙面 2.保温隔热方式及材料名称：抗裂砂浆 3.保温隔热材料规格、性能、厚度：4mm | m2 | 1281.84
楼地面装饰工程
19 | 011101007001 | 细石混凝土找平层 | 1.找平层厚度：35mm 2.混凝土强度等级：C20 | m2 | 244.79
20 | 011101006001 | 平面砂浆找平层 | 1.找平层厚度：最薄处20厚1:3水泥砂浆或细石混凝土找坡层,抹平 | m2 | 123.78
21 | 011101001001 | 水泥砂浆地面 | 1.找平层厚度、材料种类及强度等级：水泥浆一道(内掺建筑胶) 2.面层厚度、砂浆种类及强度等级：20厚DSM20砂浆(1:2.5水泥砂浆)面层,表面撒适量水泥粉抹压平整 | m2 | 244.79
本页小计
表E.2.1 分部分项工程项目清单计价表
工程名称：装饰工程 |  |  |  | 标段：杨寿镇政府专职消防救援站改造建设项目 |  |  | 第5页 共10页
序号 | 项目编码 | 项目名称 | 项目特征描述 | 计量 单位 | 工程量 | 金额（元）
[6 empty] | 综合单价 | 合价 | 其中
材料暂估价
22 | 011102001001 | 楼地面（出新） | 1.面层材料品种、规格：水磨石 2.面层处理方式：出新-抛光打磨 | m2 | 665
23 | 011102003001 | 块料楼地面（卫生间） | 1.找平层厚度、材料种类及强度等级：水泥浆一道(内参建筑胶) 2.结合层厚度、材料种类及强度等级：30厚1:3水泥砂浆结合层，表面撒水泥粉 3.面层材料品种、规格：10厚地砖地面，干水泥擦缝 | m2 | 56.05
24 | 011104002001 | 竹、木(复合)地板 | 1.基层材料种类、规格：水泥浆一道(内参建筑胶)，20厚DS M20砂浆面层 2.面层材料品种、规格：10厚复合木地板 | m2 | 12.89
25 | 011101004001 | 耐磨楼地面 | 1.耐磨地坪材料种类、厚度：原地面水磨石找补 | m2 | 1.62
本页小计
表E.2.1 分部分项工程项目清单计价表
工程名称：装饰工程 |  |  |  | 标段：杨寿镇政府专职消防救援站改造建设项目 |  |  | 第6页 共10页
序号 | 项目编码 | 项目名称 | 项目特征描述 | 计量 单位 | 工程量 | 金额（元）
[6 empty] | 综合单价 | 合价 | 其中
材料暂估价
26 | 011106003001 | 块料楼梯 | 1.找平层厚度、材料种类及强度等级：最薄处20厚1:3水泥砂浆或细石混凝土 2.结合层厚度、材料种类及强度等级：30厚1:3水泥砂浆 3.面层材料品种、规格：10厚600*600防滑地砖 | m2 | 54.83
27 | 011204001001 | 石材零星项目 | 1.基层类型、部位：过门石 2.安装方式：石材粘贴剂、M15水泥砂浆找平 3.面层材料品种、规格：石材 | m2 | 4.2
28 | 011105003001 | 块料踢脚线 | 1.踢脚线高度：100mm 2.结合层厚度、材料种类及强度等级：详见图纸 3.面层材料品种、规格：10厚瓷砖 | m | 392.19
墙、柱面装饰与隔断、幕墙工程
本页小计
表E.2.1 分部分项工程项目清单计价表
工程名称：装饰工程 |  |  |  | 标段：杨寿镇政府专职消防救援站改造建设项目 |  |  | 第7页 共10页
序号 | 项目编码 | 项目名称 | 项目特征描述 | 计量 单位 | 工程量 | 金额（元）
[6 empty] | 综合单价 | 合价 | 其中
材料暂估价
29 | 011201001001 | 墙、柱面一般抹灰 | 1.基层类型、部位：外墙面 2.各层厚度、材料种类及强度等级：原外墙面基层处理,采用1:2.5防水砂浆粉刷(掺5%防水剂,挂耐碱玻纤网格布一遍)修补至与大面墙面平；界面剂一道 | m2 | 1281.84
30 | 011201001002 | 墙、柱面一般抹灰 | 1.基层类型、部位：内墙面 2.各层厚度、材料种类及强度等级：界面剂一道；8厚DPM5砂浆(1:1:6水泥石灰膏砂浆)打底抹平 3.部位：除卫生间 | m2 | 368.99
31 | 011201001003 | 墙、柱面一般抹灰 | 1.基层类型、部位：内墙面 2.各层厚度、材料种类及强度等级：刷界面处理剂一道；15厚1:3水泥砂浆打底 3.部位：卫生间 | m2 | 134.62
32 | 011203003001 | 块料墙、柱面 | 1.安装方式：15厚聚合物水泥防水砂浆抹面(一道)(燃烧等级A级) 2.面层材料品种、规格：瓷砖 3.部位：卫生间 | m2 | 134.62
本页小计
表E.2.1 分部分项工程项目清单计价表
工程名称：装饰工程 |  |  |  | 标段：杨寿镇政府专职消防救援站改造建设项目 |  |  | 第8页 共10页
序号 | 项目编码 | 项目名称 | 项目特征描述 | 计量 单位 | 工程量 | 金额（元）
[6 empty] | 综合单价 | 合价 | 其中
材料暂估价
33 | 011204001002 | 石材零星项目 | 1.基层类型、部位：窗台 2.安装方式：石材粘贴剂、M15水泥砂浆找平 3.面层材料品种、规格：人造石 | m2 | 7.39
34 | 011205001001 | 墙、柱面装饰板 | 1.龙骨材料种类、规格、中距：详见图纸 2.面层材料品种、规格：铝塑板 | m2 | 33.29
35 | 011207003001 | 成品隔断（卫生间） | 1.隔断材料品种、规格：详见图纸 | m2 | 5.55
36 | 011207003002 | 成品隔断（挡板） | 1.隔断材料品种、规格：详见图纸 | m2 | 1.8
天棚工程
37 | 011302001001 | 平面吊顶天棚（卫生间） | 1.吊顶形式、吊杆规格、高度：吊筋规格 φ6(mm) H=550mm 2.龙骨材料种类、规格、中距：U型（不上人型）轻钢龙骨400*600 3.面板材料品种、规格：0.8厚600*600铝扣板 | m2 | 54.09
本页小计
表E.2.1 分部分项工程项目清单计价表
工程名称：装饰工程 |  |  |  | 标段：杨寿镇政府专职消防救援站改造建设项目 |  |  | 第9页 共10页
序号 | 项目编码 | 项目名称 | 项目特征描述 | 计量 单位 | 工程量 | 金额（元）
[6 empty] | 综合单价 | 合价 | 其中
材料暂估价
38 | 011302001002 | 平面吊顶天棚 | 1.吊顶形式、吊杆规格、高度：吊筋规格 φ6(mm) H=550mm 2.龙骨材料种类、规格、中距：U型（不上人型）轻钢龙骨 3.面板材料品种、规格：双层9.5厚石膏板 | m2 | 611.34
39 | 011303001001 | 成品装饰带 | 1.装饰带型式、尺寸：2280*100 2.材料品种、规格：详见图纸 | m | 9.12
40 | 011303001002 | 窗帘盒 | 1.装饰带型式、尺寸：200*200 2.材料品种、规格：9.5mm单层纸面石膏板 | m | 49.04
41 | 011303001003 | 成品装饰带 | 1.装饰带型式、尺寸：200*280*60 2.材料品种、规格：9.5mm单层纸面石膏板 | m | 21.08
油漆、涂料、裱糊工程
42 | 011403001001 | 抹灰面油漆（天棚） | 1.基层类型：石膏板 2.腻子种类：耐水腻子 3.刮腻子遍数：2遍 4.油漆品种、刷漆遍数：2遍白色无机涂料 | m2 | 611.34
本页小计
表E.2.1 分部分项工程项目清单计价表
工程名称：装饰工程 |  |  |  | 标段：杨寿镇政府专职消防救援站改造建设项目 |  |  | 第10页 共10页
序号 | 项目编码 | 项目名称 | 项目特征描述 | 计量 单位 | 工程量 | 金额（元）
[6 empty] | 综合单价 | 合价 | 其中
材料暂估价
43 | 011403001002 | 抹灰面油漆（旧墙面） | 1.基层类型：水泥砂浆抹灰面 2.腻子种类：耐水腻子 3.刮腻子遍数：2遍 4.油漆品种、刷漆遍数：2遍白色无机涂料 | m2 | 1078.74
44 | 011403001003 | 抹灰面油漆（新墙面） | 1.基层类型：水泥砂浆抹灰面 2.腻子种类：耐水腻子 3.刮腻子遍数：2遍 4.油漆品种、刷漆遍数：2遍白色无机涂料 | m2 | 368.99
45 | 011404001001 | 墙面喷刷涂料（外墙真石漆） | 1.喷刷涂料部位：外墙 2.刮腻子遍数：外墙柔性耐水腻子两遍 3.涂料品种、喷刷遍数：真石漆 | m2 | 1281.84
其他装饰工程
46 | 011505001001 | 洗漱台 | 1.材料品种、规格：800*600详见图纸 | m2 | 0.48
47 | 011505003001 | 镜面玻璃 | 1.镜面玻璃品种、规格：900*600详见图纸 | m2 | 0.54
48 | 011508001001 | 美术字 | 1.镌字材料材质：详见图纸，满足甲方要求 | 个 | 16
本页小计
合 计

## 表E.3.1 措施项目清单计价表【装饰工程】7.3
表E.3.1 措施项目清单计价表
工程名称：装饰工程 |  |  | 标段：杨寿镇政府专职消防救援站改造建设项目 | 第1页 共1页
序号 | 项目编码 | 项目名称 | 工作内容 | 价格(元) | 备注
通用措施项目
1 | 011601009001 | 安全生产
2 | 011601007001 | 文明施工
3 | 011601008001 | 环境保护
4 | 011601006001 | 临时设施
5 | 011601010001 | 冬雨季施工增加
6 | 011601011001 | 夜间施工增加
7 | 011601012001 | 特殊地区施工增加
8 | 011601013001 | 二次搬运
9 | 011601014001 | 已完工程及设备保护
10 | 011601015001 | 既有建(构)筑物、设施保护
11 | 011601016001 | 按质论价
12 | 011601017001 | 建筑工人实名制
13 | 011601018001 | 特殊施工降效
14 | 011601019001 | 协管
专业措施项目
15 | 011601001001 | 脚手架 | 1
16 | 011601002001 | 垂直运输 | 1
17 | 011601004001 | 施工排水
18 | 011601005001 | 施工降水
19 | 011601003001 | 大型机械设备进出场及安拆
本页小计 |  |  |  |  | -
合 计 |  |  |  |  | -
注：措施项目清单费用构成详见本标准表E.3.2，大型机械进出场及安拆费用组成见本标准表E.3.4。

## 表E.4.1 其他项目清单计价表【装饰工程】7.4
表E.4.1 其他项目清单计价表
工程名称：装饰工程 |  |  | 标段：杨寿镇政府专职消防救援站改造建设项目 |  | 第1页 共1页
序号 | 项目名称 | 暂估(暂定) 金额(元) | 结算(确定) 金额(元) | 调整金额± (元) | 备注
1 | 暂列金额 |  |  |  | 详见本标准表E.4.2
2 | 专业工程暂估价 |  |  |  | 详见本标准表E.4.3
3 | 计日工 |  |  |  | 详见本标准表E.4.4
4 | 总承包服务费 |  |  |  | 详见本标准表E.4.5
5 | 合同中约定的其他项目
合 计 |  |  |  |  | -

## 表E.4.2 暂列金额明细表【装饰工程】7.5
表E.4.2 暂列金额明细表
工程名称：装饰工程 |  |  |  | 标段：杨寿镇政府专职消防救援站改造建设项目 |  |  | 第1页 共1页
序号 | 项目名称 | 计算基础 | 费率(%) | 暂定金额(元) | 确定金额(元) | 调整金额±(元) | 备注
1 | 合同价格调整暂列金额
2 | 未确定工程暂列金额
3 | 未确定服务暂列金额
4 | 未确定其他暂列金额
本页小计 |  | - | - |  |  |  | -
合 计 |  | - | - |  |  |  | -
注：1 本表由招标人填写“暂定金额”总额，采用费率计价方式计算暂定金额的，应分别填写“计算基础”“费率”，并计算填写“暂定金额”；采用总价计价方式计算暂定金额的，可直接填写“暂定金额”； 2 投标人应将上述暂定金额填写并计入投标总价； 3 结算时应按合同约定计算并填写“确定金额”。

## 表E.4.3 专业工程暂估价明细表【装饰工程】7.6
表E.4.3 专业工程暂估价明细表
工程名称：装饰工程 |  |  |  |  | 标段：杨寿镇政府专职消防救援站改造建设项目 |  |  | 第1页 共1页
序号 | 专业工程名称 | 暂估金额(元) |  |  | 确认金额(元) |  |  | 调整金额± (元) | 备注
|  | 不含税价格 | 增值税 | 含税价格 | 不含税价格 | 增值税 | 含税价格
|  | A₁ | B₁ | C₁ | A₂ | B₂ | C₂ | D=C₂-C₁
本页小计 | [8 empty] | -
合 计 | [8 empty] | -
注：本表“暂估金额”由招标人填写，投标人应将“暂估金额”填写并计入投标总价。结算时应按合同约定的价格填写“确认金额”。

## 表E.4.4 计日工表【装饰工程】7.7
表E.4.4 计日工表
工程名称：装饰工程 |  |  |  | 标段：杨寿镇政府专职消防救援站改造建设项目 |  | 第1页 共1页
编号 | 计日工名称 | 单位 | 暂定数量 | 实际数量 | 综合单价 （元） | 合价（元） |  | 调整金额± (元)
[6 empty] | 暂定 | 实际
[6 empty] | A₁ | A₂ | B=A₂-A₁
一 | 人工
人工小计
二 | 材料
材料小计
三 | 施工机具
施工机具小计
总计
注：1 本表计日工名称、暂定数量应由招标人填写。编制最高投标限价时，单价应由招标人按有关计价规定确定；编制投标报价时，单价应由投标人自主报价，并按暂定数量计算合价计入投标总价中。 2 工程结算时，应按发承包双方确认的实际数量计量合价。发承包双方确认的实际数量详见本标准表E.8.2。

## 表E.4.5 总承包服务费计价表【装饰工程】7.8
表E.4.5 总承包服务费计价表
工程名称：装饰工程 |  |  |  | 标段：杨寿镇政府专职消防救援站改造建设项目 |  |  | 第1页 共1页
序号 | 项目名称 | 计算基础 | 费率 (%) | 金额 (元) | 确认 计算基础 | 结算金额 (元) | 调整金额± (元) | 备注
|  | A₁ | B | C₁ | A₂ | C₂ | D=C₂-C₁
1 | 发包人提供材料 | [6 empty] | 详见本标准表G.1.1
2 | 专业分包工程 | [6 empty] | 详见本标准表E.4.3
3 | 直接发包的专业工程 | [6 empty] | 详见本标准表E.4.6
本页小计 |  | - | - |  | - |  |  | -
合 计 |  | - | - |  | - |  |  | -
注：1 本表项目名称、服务内容应由招标人填写； 2 编制最高投标限价及投标报价时，采用费率计价方式计算总承包服务费的，应分别填写“计算基础A₁”“费率B”，并计算填写“金额C₁”，C₁=A₁×B；采用总价计价方式计算总承包服务费的，可直接填写“金额C₁”； 3 编制结算时，采用费率计价方式计算总承包服务费的，应填写“确认计算基础A₂”，并计算填写“结算金额C₂”，C₂=A₂×B；采用总价计价方式计算总承包服务费的，可直接填写“结算金额C₂”。

## 表G.2.1-1 承包人提供可调价主要材料表一【装饰工7.9
表G.2.1-1 承包人提供可调价主要材料表一 (适用于价格信息调差法)
工程名称：装饰工程 |  |  |  | 标段：杨寿镇政府专职消防救援站改造建设项目 |  |  |  | 第1页 共1页
序号 | 名称、规格、型号 | 单位 | 数量 | 基准价 C。 (元) | 投标报价(元) | 风险幅度系数 r(%) | 价格信息 Cᵢ (元) | 价差 △C(元) | 价差调整金额 △P(元)
本页小计
合 计
注：1 本表仅适用于物价变化引起合同价格调整事件使用。其中，招标人填写序号、名称、规格、型号、单位、基准价、风险幅度；投标人根据投标报价填写投标报价； 2 “数量”依据发承包双方在合同中明确的数量计算方式计算确定。

## 表E.1.1-3 单位工程汇总表【室外道路、排水】8.1
表E.1.1-3 单位工程汇总表
单位工程名称：室外道路、排水 | 标段：杨寿镇政府专职消防救援站改造建设项目 | 第1页 共1页
序号 | 项目内容 | 金额(元)
1 | 分部分项工程
1.1 | 市政工程
2 | 措施项目
2.1 | 其中：安全生产
3 | 其他项目
3.1 | 其中：暂列金额
3.2 | 其中：专业工程暂估价
3.3 | 其中：计日工
3.4 | 其中：总承包服务费
3.5 | 其中：合同中约定的其他项目
4 | 增值税
合 计
注：1 专业工程暂估价为已含税价格，在计算增值税计算基础时不应包含专业工程暂估价金额； 2 本表适用以单项工程、单位工程等为工程量清单编制对象的工程。

## 表E.2.1 分部分项工程项目清单计价表【室外道路、排8.2
表E.2.1 分部分项工程项目清单计价表
工程名称：室外道路、排水 |  |  |  | 标段：杨寿镇政府专职消防救援站改造建设项目 |  |  | 第1页 共4页
序号 | 项目编码 | 项目名称 | 项目特征描述 | 计量 单位 | 工程量 | 金额（元）
[6 empty] | 综合单价 | 合价 | 其中
材料暂估价
市政工程
土石方工程
1 | 040101002001 | 挖沟槽土方 | 1.土类别：三类土 2.挖土深度：平均深度1.5m 3.清单量 | m3 | 895.17
2 | 040103001001 | 沟槽、基坑回填方 | 1.密实度：符合设计要求，详见设计图纸 2.材料品种、规格：砂回填 | m3 | 100.05
3 | 040103001002 | 沟槽、基坑回填方 | 1.填方来源：现场土方利旧 2.密实度：符合设计要求，详见设计图纸 | m3 | 186.78
道路工程
4 | 040202001001 | 石灰稳定土 | 1.含灰量：15%灰土 2.厚度：200mm厚 | m2 | 800
5 | 040203007001 | 水泥混凝土（改造） | 1.混凝土强度等级：C30商品砼 2.厚度：150mm 3.工程量暂估 | m2 | 800
6 | 040203009001 | 弹性面层（篮球场和跑道） | 1、1.5cm宽专用聚氨酯划线漆（另算） 2、2.5厚橡胶面层 3、3.3厚树脂胶泥自流平 4、水泥浆一道(内参建筑胶) 5、200mmC35混凝土 | m2 | 281.4
本页小计
表E.2.1 分部分项工程项目清单计价表
工程名称：室外道路、排水 |  |  |  | 标段：杨寿镇政府专职消防救援站改造建设项目 |  |  | 第2页 共4页
序号 | 项目编码 | 项目名称 | 项目特征描述 | 计量 单位 | 工程量 | 金额（元）
[6 empty] | 综合单价 | 合价 | 其中
材料暂估价
7 | 040205007001 | 标线 | 1.材料品种：热熔涂料 2.类型：普通型 | m2 | 302.6
管网工程
8 | 040501005001 | 塑料管 | 1.垫层、基础材质及厚度：100厚中粗砂 2.材质及规格：PE实壁管,DN200，SDR21 3.连接形式：热熔焊接 | m | 126.05
9 | 040501005002 | 塑料管 | 1.垫层、基础材质及厚度：100厚中粗砂 2.材质及规格：PE实壁管，DN315,SDR21 3.连接形式：热熔焊接 4.管道检验及试验要求：闭水试验 | m | 281.22
10 | 040501005003 | 塑料管 | 1.垫层、基础材质及厚度：100厚中粗砂 2.材质及规格：PE实壁管，DN450,SDR21 3.连接形式：热熔焊接 4.管道检验及试验要求：闭水试验 | m | 6.38
本页小计
表E.2.1 分部分项工程项目清单计价表
工程名称：室外道路、排水 |  |  |  | 标段：杨寿镇政府专职消防救援站改造建设项目 |  |  | 第3页 共4页
序号 | 项目编码 | 项目名称 | 项目特征描述 | 计量 单位 | 工程量 | 金额（元）
[6 empty] | 综合单价 | 合价 | 其中
材料暂估价
11 | 040504003001 | 成品井 | 1.材质及规格：450成品塑料检查井 2.垫层、基础材质及厚度：100mm砂石垫层 3.井筒、井盖、井圈材质及规格：聚合物基复合材料井盖 4.防坠装置品种及规格：详见图纸 | 座 | 7
12 | 040504003002 | 成品井 | 1.材质及规格：700成品塑料检查井 2.垫层、基础材质及厚度：100mm砂石垫层 3.井筒、井盖、井圈材质及规格：钢纤维混凝土井盖 4.防坠装置品种及规格：详见图纸 | 座 | 11
本页小计
表E.2.1 分部分项工程项目清单计价表
工程名称：室外道路、排水 |  |  |  | 标段：杨寿镇政府专职消防救援站改造建设项目 |  |  | 第4页 共4页
序号 | 项目编码 | 项目名称 | 项目特征描述 | 计量 单位 | 工程量 | 金额（元）
[6 empty] | 综合单价 | 合价 | 其中
材料暂估价
13 | 040504010001 | 雨水口 | 1.雨水口规格：详见图纸 2.雨水箅子及圈口材质、型号、规格：680*380*1000mm 3.垫层、基础材质及厚度：100mm砂石垫层+100厚C20混凝土垫层 4.混凝土强度等级：C20 5.砂浆强度等级及配合比：M7.5 6.拦截装置材质、型号、规格：详见图纸 7.防臭装置材质、型号、规格：详见图纸 | 座 | 14
14 | 040601015001 | 隔油池 | 1.混凝土强度等级：C30 2.抗渗要求：详见图纸 3.池槽断面尺寸：1000*1500*1000，详见图纸 | m3 | 1.5
本页小计
合 计

## 表E.3.1 措施项目清单计价表【室外道路、排水】8.3
表E.3.1 措施项目清单计价表
工程名称：室外道路、排水 |  |  | 标段：杨寿镇政府专职消防救援站改造建设项目 | 第1页 共2页
序号 | 项目编码 | 项目名称 | 工作内容 | 价格(元) | 备注
通用措施项目
1 | 041201019001 | 安全生产
2 | 041201017001 | 文明施工
3 | 041201018001 | 环境保护
4 | 041201016001 | 临时设施
5 | 041201020001 | 冬雨季施工增加
6 | 041201021001 | 夜间施工增加
7 | 041201022001 | 特殊地区施工增加
8 | 041201023001 | 二次搬运
9 | 041201024001 | 已完工程及设备保护
10 | 041201025001 | 既有建(构)筑物、设施保护
11 | 041201026001 | 按质论价
12 | 041201027001 | 建筑工人实名制
13 | 041201028001 | 特殊施工降效
14 | 041201029001 | 交通组织维护
15 | 041201030001 | 协管
专业措施项目
16 | 041201001001 | 脚手架
17 | 041201004001 | 施工排水
18 | 041201005001 | 施工降水
19 | 041201006001 | 围堰
20 | 041201007001 | 筑岛
21 | 041201008001 | 便道
本页小计 |  |  |  |  | -
注：措施项目清单费用构成详见本标准表E.3.2，大型机械进出场及安拆费用组成见本标准表E.3.4。
表E.3.1 措施项目清单计价表
工程名称：室外道路、排水 |  |  | 标段：杨寿镇政府专职消防救援站改造建设项目 | 第2页 共2页
序号 | 项目编码 | 项目名称 | 工作内容 | 价格(元) | 备注
22 | 041201009001 | 便桥
23 | 041201012001 | 大型机械设备进出场及安拆
本页小计 |  |  |  |  | -
合 计 |  |  |  |  | -
注：措施项目清单费用构成详见本标准表E.3.2，大型机械进出场及安拆费用组成见本标准表E.3.4。

## 表E.4.1 其他项目清单计价表【室外道路、排水】8.4
表E.4.1 其他项目清单计价表
工程名称：室外道路、排水 |  |  | 标段：杨寿镇政府专职消防救援站改造建设项目 |  | 第1页 共1页
序号 | 项目名称 | 暂估(暂定) 金额(元) | 结算(确定) 金额(元) | 调整金额± (元) | 备注
1 | 暂列金额 |  |  |  | 详见本标准表E.4.2
2 | 专业工程暂估价 |  |  |  | 详见本标准表E.4.3
3 | 计日工 |  |  |  | 详见本标准表E.4.4
4 | 总承包服务费 |  |  |  | 详见本标准表E.4.5
5 | 合同中约定的其他项目
合 计 |  |  |  |  | -

## 表E.4.2 暂列金额明细表【室外道路、排水】8.5
表E.4.2 暂列金额明细表
工程名称：室外道路、排水 |  |  |  | 标段：杨寿镇政府专职消防救援站改造建设项目 |  |  | 第1页 共1页
序号 | 项目名称 | 计算基础 | 费率(%) | 暂定金额(元) | 确定金额(元) | 调整金额±(元) | 备注
1 | 合同价格调整暂列金额
2 | 未确定工程暂列金额
3 | 未确定服务暂列金额
4 | 未确定其他暂列金额
本页小计 |  | - | - |  |  |  | -
合 计 |  | - | - |  |  |  | -
注：1 本表由招标人填写“暂定金额”总额，采用费率计价方式计算暂定金额的，应分别填写“计算基础”“费率”，并计算填写“暂定金额”；采用总价计价方式计算暂定金额的，可直接填写“暂定金额”； 2 投标人应将上述暂定金额填写并计入投标总价； 3 结算时应按合同约定计算并填写“确定金额”。

## 表E.4.3 专业工程暂估价明细表【室外道路、排水】8.6
表E.4.3 专业工程暂估价明细表
工程名称：室外道路、排水 |  |  |  |  | 标段：杨寿镇政府专职消防救援站改造建设项目 |  |  | 第1页 共1页
序号 | 专业工程名称 | 暂估金额(元) |  |  | 确认金额(元) |  |  | 调整金额± (元) | 备注
|  | 不含税价格 | 增值税 | 含税价格 | 不含税价格 | 增值税 | 含税价格
|  | A₁ | B₁ | C₁ | A₂ | B₂ | C₂ | D=C₂-C₁
本页小计 | [8 empty] | -
合 计 | [8 empty] | -
注：本表“暂估金额”由招标人填写，投标人应将“暂估金额”填写并计入投标总价。结算时应按合同约定的价格填写“确认金额”。

## 表E.4.4 计日工表【室外道路、排水】8.7
表E.4.4 计日工表
工程名称：室外道路、排水 |  |  |  | 标段：杨寿镇政府专职消防救援站改造建设项目 |  | 第1页 共1页
编号 | 计日工名称 | 单位 | 暂定数量 | 实际数量 | 综合单价 （元） | 合价（元） |  | 调整金额± (元)
[6 empty] | 暂定 | 实际
[6 empty] | A₁ | A₂ | B=A₂-A₁
一 | 人工
人工小计
二 | 材料
材料小计
三 | 施工机具
施工机具小计
总计
注：1 本表计日工名称、暂定数量应由招标人填写。编制最高投标限价时，单价应由招标人按有关计价规定确定；编制投标报价时，单价应由投标人自主报价，并按暂定数量计算合价计入投标总价中。 2 工程结算时，应按发承包双方确认的实际数量计量合价。发承包双方确认的实际数量详见本标准表E.8.2。

## 表E.4.5 总承包服务费计价表【室外道路、排水】8.8
表E.4.5 总承包服务费计价表
工程名称：室外道路、排水 |  |  |  | 标段：杨寿镇政府专职消防救援站改造建设项目 |  |  | 第1页 共1页
序号 | 项目名称 | 计算基础 | 费率 (%) | 金额 (元) | 确认 计算基础 | 结算金额 (元) | 调整金额± (元) | 备注
|  | A₁ | B | C₁ | A₂ | C₂ | D=C₂-C₁
1 | 发包人提供材料 | [6 empty] | 详见本标准表G.1.1
2 | 专业分包工程 | [6 empty] | 详见本标准表E.4.3
3 | 直接发包的专业工程 | [6 empty] | 详见本标准表E.4.6
本页小计 |  | - | - |  | - |  |  | -
合 计 |  | - | - |  | - |  |  | -
注：1 本表项目名称、服务内容应由招标人填写； 2 编制最高投标限价及投标报价时，采用费率计价方式计算总承包服务费的，应分别填写“计算基础A₁”“费率B”，并计算填写“金额C₁”，C₁=A₁×B；采用总价计价方式计算总承包服务费的，可直接填写“金额C₁”； 3 编制结算时，采用费率计价方式计算总承包服务费的，应填写“确认计算基础A₂”，并计算填写“结算金额C₂”，C₂=A₂×B；采用总价计价方式计算总承包服务费的，可直接填写“结算金额C₂”。

## 表G.2.1-1 承包人提供可调价主要材料表一【室外道8.9
表G.2.1-1 承包人提供可调价主要材料表一 (适用于价格信息调差法)
工程名称：室外道路、排水 |  |  |  | 标段：杨寿镇政府专职消防救援站改造建设项目 |  |  |  | 第1页 共1页
序号 | 名称、规格、型号 | 单位 | 数量 | 基准价 C。 (元) | 投标报价(元) | 风险幅度系数 r(%) | 价格信息 Cᵢ (元) | 价差 △C(元) | 价差调整金额 △P(元)
本页小计
合 计
注：1 本表仅适用于物价变化引起合同价格调整事件使用。其中，招标人填写序号、名称、规格、型号、单位、基准价、风险幅度；投标人根据投标报价填写投标报价； 2 “数量”依据发承包双方在合同中明确的数量计算方式计算确定。

## 表E.1.1-3 单位工程汇总表【消防站室外给水】9.1
表E.1.1-3 单位工程汇总表
单位工程名称：消防站室外给水 | 标段：杨寿镇政府专职消防救援站改造建设项目 | 第1页 共1页
序号 | 项目内容 | 金额(元)
1 | 分部分项工程
1.1 | 通用安装工程
2 | 措施项目
2.1 | 其中：安全生产
3 | 其他项目
3.1 | 其中：暂列金额
3.2 | 其中：专业工程暂估价
3.3 | 其中：计日工
3.4 | 其中：总承包服务费
3.5 | 其中：合同中约定的其他项目
4 | 增值税
合 计
注：1 专业工程暂估价为已含税价格，在计算增值税计算基础时不应包含专业工程暂估价金额； 2 本表适用以单项工程、单位工程等为工程量清单编制对象的工程。

## 表E.2.1 分部分项工程项目清单计价表【消防站室外给9.2
表E.2.1 分部分项工程项目清单计价表
工程名称：消防站室外给水 |  |  |  | 标段：杨寿镇政府专职消防救援站改造建设项目 |  |  | 第1页 共5页
序号 | 项目编码 | 项目名称 | 项目特征描述 | 计量 单位 | 工程量 | 金额（元）
[6 empty] | 综合单价 | 合价 | 其中
材料暂估价
通用安装工程
1 | 031001001001 | 铸铁管 | 1、安装部位：室外 2、介质：给水 3、材质、规格：内壁涂水泥的给水球墨铸铁管DN150 4、连接形式：承插 5、接口材料：胶圈 6、压力试验及吹、洗设计要求：水压试验、消毒、冲洗 | m | 174.08
2 | 031001001002 | 铸铁管 | 1、安装部位：室外 2、介质：给水 3、材质、规格：内壁涂水泥的给水球墨铸铁管DN100 4、连接形式：承插 5、接口材料：胶圈 6、压力试验及吹、洗设计要求：水压试验、消毒、冲洗 | m | 11.6
本页小计
表E.2.1 分部分项工程项目清单计价表
工程名称：消防站室外给水 |  |  |  | 标段：杨寿镇政府专职消防救援站改造建设项目 |  |  | 第2页 共5页
序号 | 项目编码 | 项目名称 | 项目特征描述 | 计量 单位 | 工程量 | 金额（元）
[6 empty] | 综合单价 | 合价 | 其中
材料暂估价
3 | 031001001003 | 铸铁管 | 1、安装部位：室外 2、介质：给水 3、材质、规格：内壁涂水泥的给水球墨铸铁管DN80 4、连接形式：承插 5、接口材料：胶圈 6、压力试验及吹、洗设计要求：水压试验、消毒、冲洗 | m | 68.44
4 | 031001001004 | 铸铁管 | 1、安装部位：室外 2、介质：给水 3、材质、规格：内壁涂水泥的给水球墨铸铁管DN40 4、连接形式：承插 5、接口材料：胶圈 6、压力试验及吹、洗设计要求：水压试验、消毒、冲洗 | m | 19.18
本页小计
表E.2.1 分部分项工程项目清单计价表
工程名称：消防站室外给水 |  |  |  | 标段：杨寿镇政府专职消防救援站改造建设项目 |  |  | 第3页 共5页
序号 | 项目编码 | 项目名称 | 项目特征描述 | 计量 单位 | 工程量 | 金额（元）
[6 empty] | 综合单价 | 合价 | 其中
材料暂估价
5 | 031001001005 | 铸铁管 | 1、安装部位：室外 2、介质：给水 3、材质、规格：内壁涂水泥的给水球墨铸铁管DN20 4、连接形式：承插 5、接口材料：胶圈 6、压力试验及吹、洗设计要求：水压试验、消毒、冲洗 | m | 2
6 | 040504001001 | 砌筑井 | 1、名称：阀门井 | 座 | 3
7 | 040504001002 | 砌筑井 | 1.种类、规格：水表井 2.砌筑材料品种、规格、强度等级：钢筋混凝土收口式阀门井 | 座 | 2
8 | 040502010001 | 消火栓 | 1.种类：消火栓井 | 套 | 2
9 | 030901011001 | 室外消火栓 | 1.型号、规格：室外消火栓 2.附件材质、规格：SSF100/65-1.0型，地上防撞型消火栓 | 套 | 2
10 | 031002001001 | 金属阀门 | 1.类型：铸铁铜芯闸阀 2.规格、压力等级：DN40 3.连接形式：法兰连接 | 个 | 1
本页小计
表E.2.1 分部分项工程项目清单计价表
工程名称：消防站室外给水 |  |  |  | 标段：杨寿镇政府专职消防救援站改造建设项目 |  |  | 第4页 共5页
序号 | 项目编码 | 项目名称 | 项目特征描述 | 计量 单位 | 工程量 | 金额（元）
[6 empty] | 综合单价 | 合价 | 其中
材料暂估价
11 | 031002001002 | 金属阀门 | 1.类型：铸铁铜芯闸阀 2.规格、压力等级：DN80 3.连接形式：法兰连接 | 个 | 1
12 | 031002001003 | 金属阀门 | 1.类型：铸铁铜芯闸阀 2.规格、压力等级：DN150 3.连接形式：法兰连接 | 个 | 4
13 | 031002001004 | 金属阀门 | 1.类型：铸铁铜芯闸阀 2.规格、压力等级：DN20 3.连接形式：法兰连接 | 个 | 1
14 | 031002011001 | 水表 | 1.类型：水表 2.规格：DN150 3.连接形式：法兰连接 | 组（个） | 2
15 | 031002009001 | 法兰 | 1.材质：碳钢平焊法兰 2.规格、压力等级：DN20 3.连接形式：法兰连接 | 副 | 1
16 | 031002009002 | 法兰 | 1.材质：碳钢平焊法兰 2.规格、压力等级：DN40 3.连接形式：法兰连接 | 副 | 1
本页小计
表E.2.1 分部分项工程项目清单计价表
工程名称：消防站室外给水 |  |  |  | 标段：杨寿镇政府专职消防救援站改造建设项目 |  |  | 第5页 共5页
序号 | 项目编码 | 项目名称 | 项目特征描述 | 计量 单位 | 工程量 | 金额（元）
[6 empty] | 综合单价 | 合价 | 其中
材料暂估价
17 | 031002009003 | 法兰 | 1.材质：碳钢平焊法兰 2.规格、压力等级：DN80 3.连接形式：法兰连接 | 副 | 1
18 | 031002009004 | 法兰 | 1.材质：碳钢平焊法兰 2.规格、压力等级：DN150 3.连接形式：法兰连接 | 副 | 6
19 | 010102002001 | 挖沟槽土方 | 1、土壤类别：三类土 2、挖土深度：2M内 | m3 | 271.82
20 | 010102007001 | 回填方 | 1、填方材料品种：原土回填 | m3 | 102.02
21 | 010102007002 | 回填方 | 1.填方部位：100mm砂砾石回填 | m3 | 21.16
22 | 010102007003 | 回填方 | 1.填方部位：中、粗砂回填 | m3 | 148.64
本页小计
合 计

## 表E.3.1 措施项目清单计价表【消防站室外给水】9.3
表E.3.1 措施项目清单计价表
工程名称：消防站室外给水 |  |  | 标段：杨寿镇政府专职消防救援站改造建设项目 | 第1页 共1页
序号 | 项目编码 | 项目名称 | 工作内容 | 价格(元) | 备注
通用措施项目
1 | 031401009001 | 安全生产
2 | 031401010001 | 文明施工
3 | 031401011001 | 环境保护
4 | 031401012001 | 临时设施
5 | 031401021001 | 冬雨季施工增加
6 | 031401020001 | 夜间施工增加
7 | 031401017001 | 特殊地区施工增加
8 | 031401013001 | 二次搬运
9 | 031401015001 | 已完工程及设备保护
10 | 031401014001 | 既有建(构)筑物、设施保护
11 | 031401023001 | 按质论价
12 | 031401024001 | 建筑工人实名制
13 | 031401025001 | 特殊施工降效
14 | 031401026001 | 协管
专业措施项目
15 | 031401001001 | 脚手架
16 | 031401018001 | 安装与生产运行同时进行施工防护
17 | 031401019001 | 有害身体健康环境中施工防护
18 | 031401002001 | 大型机械设备进出场及安拆
本页小计 |  |  |  |  | -
合 计 |  |  |  |  | -
注：措施项目清单费用构成详见本标准表E.3.2，大型机械进出场及安拆费用组成见本标准表E.3.4。

## 表E.4.1 其他项目清单计价表【消防站室外给水】9.4
表E.4.1 其他项目清单计价表
工程名称：消防站室外给水 |  |  | 标段：杨寿镇政府专职消防救援站改造建设项目 |  | 第1页 共1页
序号 | 项目名称 | 暂估(暂定) 金额(元) | 结算(确定) 金额(元) | 调整金额± (元) | 备注
1 | 暂列金额 |  |  |  | 详见本标准表E.4.2
2 | 专业工程暂估价 |  |  |  | 详见本标准表E.4.3
3 | 计日工 |  |  |  | 详见本标准表E.4.4
4 | 总承包服务费 |  |  |  | 详见本标准表E.4.5
5 | 合同中约定的其他项目
合 计 |  |  |  |  | -

## 表E.4.2 暂列金额明细表【消防站室外给水】9.5
表E.4.2 暂列金额明细表
工程名称：消防站室外给水 |  |  |  | 标段：杨寿镇政府专职消防救援站改造建设项目 |  |  | 第1页 共1页
序号 | 项目名称 | 计算基础 | 费率(%) | 暂定金额(元) | 确定金额(元) | 调整金额±(元) | 备注
1 | 合同价格调整暂列金额
2 | 未确定工程暂列金额
3 | 未确定服务暂列金额
4 | 未确定其他暂列金额
本页小计 |  | - | - |  |  |  | -
合 计 |  | - | - |  |  |  | -
注：1 本表由招标人填写“暂定金额”总额，采用费率计价方式计算暂定金额的，应分别填写“计算基础”“费率”，并计算填写“暂定金额”；采用总价计价方式计算暂定金额的，可直接填写“暂定金额”； 2 投标人应将上述暂定金额填写并计入投标总价； 3 结算时应按合同约定计算并填写“确定金额”。

## 表E.4.3 专业工程暂估价明细表【消防站室外给水】9.6
表E.4.3 专业工程暂估价明细表
工程名称：消防站室外给水 |  |  |  |  | 标段：杨寿镇政府专职消防救援站改造建设项目 |  |  | 第1页 共1页
序号 | 专业工程名称 | 暂估金额(元) |  |  | 确认金额(元) |  |  | 调整金额± (元) | 备注
|  | 不含税价格 | 增值税 | 含税价格 | 不含税价格 | 增值税 | 含税价格
|  | A₁ | B₁ | C₁ | A₂ | B₂ | C₂ | D=C₂-C₁
本页小计 | [8 empty] | -
合 计 | [8 empty] | -
注：本表“暂估金额”由招标人填写，投标人应将“暂估金额”填写并计入投标总价。结算时应按合同约定的价格填写“确认金额”。

## 表E.4.4 计日工表【消防站室外给水】9.7
表E.4.4 计日工表
工程名称：消防站室外给水 |  |  |  | 标段：杨寿镇政府专职消防救援站改造建设项目 |  | 第1页 共1页
编号 | 计日工名称 | 单位 | 暂定数量 | 实际数量 | 综合单价 （元） | 合价（元） |  | 调整金额± (元)
[6 empty] | 暂定 | 实际
[6 empty] | A₁ | A₂ | B=A₂-A₁
一 | 人工
人工小计
二 | 材料
材料小计
三 | 施工机具
施工机具小计
总计
注：1 本表计日工名称、暂定数量应由招标人填写。编制最高投标限价时，单价应由招标人按有关计价规定确定；编制投标报价时，单价应由投标人自主报价，并按暂定数量计算合价计入投标总价中。 2 工程结算时，应按发承包双方确认的实际数量计量合价。发承包双方确认的实际数量详见本标准表E.8.2。

## 表E.4.5 总承包服务费计价表【消防站室外给水】9.8
表E.4.5 总承包服务费计价表
工程名称：消防站室外给水 |  |  |  | 标段：杨寿镇政府专职消防救援站改造建设项目 |  |  | 第1页 共1页
序号 | 项目名称 | 计算基础 | 费率 (%) | 金额 (元) | 确认 计算基础 | 结算金额 (元) | 调整金额± (元) | 备注
|  | A₁ | B | C₁ | A₂ | C₂ | D=C₂-C₁
1 | 发包人提供材料 | [6 empty] | 详见本标准表G.1.1
2 | 专业分包工程 | [6 empty] | 详见本标准表E.4.3
3 | 直接发包的专业工程 | [6 empty] | 详见本标准表E.4.6
本页小计 |  | - | - |  | - |  |  | -
合 计 |  | - | - |  | - |  |  | -
注：1 本表项目名称、服务内容应由招标人填写； 2 编制最高投标限价及投标报价时，采用费率计价方式计算总承包服务费的，应分别填写“计算基础A₁”“费率B”，并计算填写“金额C₁”，C₁=A₁×B；采用总价计价方式计算总承包服务费的，可直接填写“金额C₁”； 3 编制结算时，采用费率计价方式计算总承包服务费的，应填写“确认计算基础A₂”，并计算填写“结算金额C₂”，C₂=A₂×B；采用总价计价方式计算总承包服务费的，可直接填写“结算金额C₂”。

## 表G.2.1-1 承包人提供可调价主要材料表一【消防站9.9
表G.2.1-1 承包人提供可调价主要材料表一 (适用于价格信息调差法)
工程名称：消防站室外给水 |  |  |  | 标段：杨寿镇政府专职消防救援站改造建设项目 |  |  |  | 第1页 共1页
序号 | 名称、规格、型号 | 单位 | 数量 | 基准价 C。 (元) | 投标报价(元) | 风险幅度系数 r(%) | 价格信息 Cᵢ (元) | 价差 △C(元) | 价差调整金额 △P(元)
本页小计
合 计
注：1 本表仅适用于物价变化引起合同价格调整事件使用。其中，招标人填写序号、名称、规格、型号、单位、基准价、风险幅度；投标人根据投标报价填写投标报价； 2 “数量”依据发承包双方在合同中明确的数量计算方式计算确定。

## 表E.1.1-3 单位工程汇总表【消防站安装】10.1
表E.1.1-3 单位工程汇总表
单位工程名称：消防站安装 | 标段：杨寿镇政府专职消防救援站改造建设项目 | 第1页 共1页
序号 | 项目内容 | 金额(元)
1 | 分部分项工程
1.1 | 通用安装工程
1.2 | 通用安装工程（岗亭）
2 | 措施项目
2.1 | 其中：安全生产
3 | 其他项目
3.1 | 其中：暂列金额
3.2 | 其中：专业工程暂估价
3.3 | 其中：计日工
3.4 | 其中：总承包服务费
3.5 | 其中：合同中约定的其他项目
4 | 增值税
合 计
注：1 专业工程暂估价为已含税价格，在计算增值税计算基础时不应包含专业工程暂估价金额； 2 本表适用以单项工程、单位工程等为工程量清单编制对象的工程。

## 表E.2.1 分部分项工程项目清单计价表【消防站安装10.2
表E.2.1 分部分项工程项目清单计价表
工程名称：消防站安装 |  |  |  | 标段：杨寿镇政府专职消防救援站改造建设项目 |  |  | 第1页 共22页
序号 | 项目编码 | 项目名称 | 项目特征描述 | 计量 单位 | 工程量 | 金额（元）
[6 empty] | 综合单价 | 合价 | 其中
材料暂估价
通用安装工程
电气设备安装工程
1 | 030402011001 | 成套配电箱 | 1、名称：配电箱 2、型号：1AL 3、接线端子材质、规格：无端子接线 4、安装方式：嵌墙 距地1.5M | 台 | 1
2 | 030402011002 | 成套配电箱 | 1、名称：配电箱 2、型号：1AL-1 3、接线端子材质、规格：无端子接线 4、安装方式：嵌墙 距地1.5M | 台 | 1
3 | 030402011003 | 成套配电箱 | 1、名称：配电箱 2、型号：2AL 3、接线端子材质、规格：无端子接线 4、安装方式：嵌墙 距地1.5M | 台 | 1
4 | 030402011004 | 成套配电箱 | 1、名称：配电箱 2、型号：ALZ 3、接线端子材质、规格：无端子接线 4、安装方式：嵌墙 距地1.5M | 台 | 1
5 | 030413003001 | 荧光灯 | 1、名称：600*600平板灯 2、规格：LED 28W | 套 | 47
本页小计
表E.2.1 分部分项工程项目清单计价表
工程名称：消防站安装 |  |  |  | 标段：杨寿镇政府专职消防救援站改造建设项目 |  |  | 第2页 共22页
序号 | 项目编码 | 项目名称 | 项目特征描述 | 计量 单位 | 工程量 | 金额（元）
[6 empty] | 综合单价 | 合价 | 其中
材料暂估价
6 | 030413003002 | 荧光灯 | 1、名称：300*600平板灯 2、规格：LED 28W | 套 | 1
7 | 030413003003 | 荧光灯 | 1、名称：300*900平板灯 2、规格：LED 40W | 套 | 2
8 | 030413002001 | 装饰灯 | 1、名称：楼梯间吸顶灯 2、规格：LED 22W | 套 | 5
9 | 030413002002 | 装饰灯 | 1、名称：嵌入式筒灯 2、规格：LED 6W | 套 | 47
10 | 030413002003 | 装饰灯 | 1、名称：双头胆灯 2、规格：LED 2x6W | 套 | 8
11 | 030413005001 | 工厂灯 | 1.名称：工矿灯 2、规格：50W | 套 | 9
12 | 030413002004 | 装饰灯 | 1、名称：暗藏LED灯带 2、规格：1W/m | m | 35.48
13 | 030413013001 | 照明开关、按钮 | 1、名称：单联单控开关 2、规格：220V 10A | 套 | 26
14 | 030413013002 | 照明开关、按钮 | 1、名称：三联开关 2、规格：220V 10A | 套 | 2
15 | 030413013003 | 照明开关、按钮 | 1、名称：单联双控开关 2、规格：220V 10A | 套 | 2
本页小计
表E.2.1 分部分项工程项目清单计价表
工程名称：消防站安装 |  |  |  | 标段：杨寿镇政府专职消防救援站改造建设项目 |  |  | 第3页 共22页
序号 | 项目编码 | 项目名称 | 项目特征描述 | 计量 单位 | 工程量 | 金额（元）
[6 empty] | 综合单价 | 合价 | 其中
材料暂估价
16 | 030413014001 | 插座 | 1.名称：单相二、三孔普通插座 2.规格：16A 3.安装方式：H=0.5m | 套 | 36
17 | 030413014002 | 插座 | 1.名称：单相二、三孔普通插座 防水 2.规格：16A 3.安装方式：H=0.5m | 套 | 3
18 | 030413014003 | 插座 | 1.名称：单相二、三孔普通插座 2.规格：16A 3.安装方式：贴地安装 | 套 | 4
19 | 030413014004 | 插座 | 1、名称：挂机空调插座 2、规格：20A 3.安装方式：H=2.0m | 套 | 11
20 | 030413014005 | 插座 | 1、名称：柜机空调插座 2、规格：25A 3.安装方式：H=0.3m | 套 | 3
21 | 030413014006 | 插座 | 1、名称：热水器插座 2、规格：32A 防水型 3.安装方式：H=2.0m | 套 | 2
22 | 030412006001 | 接线盒 | 1、名称：塑料接线盒 2、安装形式：暗装 | 个 | 216
本页小计
表E.2.1 分部分项工程项目清单计价表
工程名称：消防站安装 |  |  |  | 标段：杨寿镇政府专职消防救援站改造建设项目 |  |  | 第4页 共22页
序号 | 项目编码 | 项目名称 | 项目特征描述 | 计量 单位 | 工程量 | 金额（元）
[6 empty] | 综合单价 | 合价 | 其中
材料暂估价
23 | 030412003001 | 桥架 | 1、名称：桥架 2、规格：200×100 | m | 48.36
24 | 030412001001 | 配管 | 1、名称：塑料管PC20 2、配置形式：吊顶内敷设 | m | 549.17
25 | 030412001002 | 配管 | 1、名称：塑料管PC25 2、配置形式：吊顶内敷设 | m | 15.49
26 | 030412001003 | 配管 | 1、名称：塑料管PC32 2、配置形式：吊顶内敷设 | m | 17.02
27 | 030412001004 | 配管 | 1、名称：塑料管PC20 2、配置形式：暗敷 | m | 148.51
28 | 030412001005 | 配管 | 1、名称：塑料管PC25 2、配置形式：暗敷 | m | 5.4
29 | 030412001006 | 配管 | 1、名称：塑料管PC32 2、配置形式：暗敷 | m | 3.7
30 | 030412001007 | 配管 | 1、名称：塑料管PC40 2、配置形式：暗敷 | m | 14.33
31 | 030412001008 | 配管 | 1、名称：塑料管PC50 2、配置形式：暗敷 | m | 5.74
本页小计
表E.2.1 分部分项工程项目清单计价表
工程名称：消防站安装 |  |  |  | 标段：杨寿镇政府专职消防救援站改造建设项目 |  |  | 第5页 共22页
序号 | 项目编码 | 项目名称 | 项目特征描述 | 计量 单位 | 工程量 | 金额（元）
[6 empty] | 综合单价 | 合价 | 其中
材料暂估价
32 | 030412001009 | 配管 | 1、名称：塑料管PC65 2、配置形式：暗敷 | m | 7.16
33 | 030412001010 | 配管 | 1、名称：塑料管PC120 2、配置形式：暗敷 | m | 50
34 | 031301005001 | 支/吊架、基础型钢 | 1、名称：支架制作安装 | kg | 95.81
35 | 030412004001 | 配线 | 1、名称：电线 2、配线形式：管内穿线 3、规格：BV-2.5 | m | 1924.31
36 | 030412004002 | 配线 | 1、名称：电线 2、配线形式：管内穿线 3、规格：BV-4 | m | 394.32
37 | 030412004003 | 配线 | 1、名称：电线 2、配线形式：管内穿线 3、规格：BV-6 | m | 142.83
38 | 030412004004 | 配线 | 1、名称：电线 2、配线形式：桥架内敷设 3、规格：BV-2.5 | m | 350.85
39 | 030412004005 | 配线 | 1、名称：电线 2、配线形式：桥架内敷设 3、规格：BV-4 | m | 284.07
40 | 030412004006 | 配线 | 1、名称：电线 2、配线形式：桥架内敷设 3、规格：BV-6 | m | 156.99
41 | 030409001001 | 电力电缆 | 1、名称：电缆 2、规格：YJV-4*70 | m | 50
本页小计
表E.2.1 分部分项工程项目清单计价表
工程名称：消防站安装 |  |  |  | 标段：杨寿镇政府专职消防救援站改造建设项目 |  |  | 第6页 共22页
序号 | 项目编码 | 项目名称 | 项目特征描述 | 计量 单位 | 工程量 | 金额（元）
[6 empty] | 综合单价 | 合价 | 其中
材料暂估价
42 | 030409003001 | 电力电缆头 | 1、名称：电力电缆头 2、规格：YJV-4*70 | 个 | 2
43 | 030409001002 | 电力电缆 | 1、名称：电缆 2、规格：YJV-4×25+1×16 | m | 8.88
44 | 030409003002 | 电力电缆头 | 1、名称：电力电缆头 2、规格：YJV-4×25+1×16 | 个 | 2
45 | 030409001003 | 电力电缆 | 1、名称：电缆 2、规格：YJV--5×16 | m | 8.96
46 | 030409003003 | 电力电缆头 | 1、名称：电力电缆头 2、规格：YJV--5×16 | 个 | 2
47 | 030409001004 | 电力电缆 | 1、名称：电缆 2、规格：YJV--5×10 | m | 16.23
48 | 030409003004 | 电力电缆头 | 1、名称：电力电缆头 2、规格：YJV--5×10 | 个 | 2
49 | 030409001005 | 电力电缆 | 1、名称：电缆 2、规格：YJV-5×6 | m | 2
50 | 030409003005 | 电力电缆头 | 1、名称：电力电缆头 2、规格：YJV-5×6 | 个 | 2
51 | 031301001001 | 凿(压、切割)槽 | 1.名称：混凝土、砖墙剔槽 | m | 157.61
52 | 030410007001 | 等电位端子箱、测试板 | 1.名称：总等电位箱 | 台 | 1
本页小计
表E.2.1 分部分项工程项目清单计价表
工程名称：消防站安装 |  |  |  | 标段：杨寿镇政府专职消防救援站改造建设项目 |  |  | 第7页 共22页
序号 | 项目编码 | 项目名称 | 项目特征描述 | 计量 单位 | 工程量 | 金额（元）
[6 empty] | 综合单价 | 合价 | 其中
材料暂估价
53 | 030410007002 | 等电位端子箱、测试板 | 1.名称：局部等电位箱 | 台 | 1
54 | 030410002001 | 接地母线 | 1.名称：不锈钢扁钢 2.材质：40*4 | m | 2
55 | 030410001001 | 接地极 | 1.名称：100×60×6不锈钢板 | 根(块、套) | 1
56 | 030410003001 | 引下线 | 1.名称：防雷引下线 2.安装形式：利用建筑物外墙所有工字钢立柱通长绑扎或螺丝扣连接作防雷引下线。 | m | 35
57 | 030410004001 | 均压环 | 1.名称：基础接地 2.规格：与原有接地有效焊接 3.安装形式：工程利用建筑物基础底板上下两层主筋或-40*4不锈钢沿建筑物外圈焊接成环行接地体 | m | 66.22
建筑智能化工程
58 | 030502001001 | 光缆分纤箱、光缆交接箱、分线接线箱 | 1.名称：弱电箱 | 台 | 2
59 | 030412001011 | 配管 | 1、名称：塑料管PC25 2、配置形式：吊顶内敷设 | m | 160.87
本页小计
表E.2.1 分部分项工程项目清单计价表
工程名称：消防站安装 |  |  |  | 标段：杨寿镇政府专职消防救援站改造建设项目 |  |  | 第8页 共22页
序号 | 项目编码 | 项目名称 | 项目特征描述 | 计量 单位 | 工程量 | 金额（元）
[6 empty] | 综合单价 | 合价 | 其中
材料暂估价
60 | 030412001012 | 配管 | 1、名称：塑料管PC25 2、配置形式：暗敷 | m | 54.57
61 | 030412001013 | 配管 | 1、名称：塑料管PC40 2、配置形式：暗敷 | m | 46.72
62 | 031301001002 | 凿(压、切割)槽 | 1.名称：混凝土、砖墙剔槽 | m | 54.57
63 | 030502003001 | 双绞线缆 | 1.名称：六类网线 | m | 450.88
64 | 030502010001 | 信息、网络插座 | 1.名称：网络+信息插孔 | 个 | 10
65 | 031301005002 | 支/吊架、基础型钢 | 1、名称：支架制作安装 | kg | 15.89
给排水、采暖、燃气工程
K.3 卫生器具
66 | 031003003001 | 洗脸盆 | 1、名称：洗脸盆 2、附件名称、数量：含龙头，下水 3、位置：3F卫生间 | 组 | 1
67 | 031003006001 | 大便器 | 1、名称：座便器 2、位置：3F卫生间 | 组 | 1
68 | 031003010001 | 淋浴器 | 1、名称：花洒 2、位置：3F卫生间 | 套 | 6
69 | 031003007001 | 小便器 | 1、材质：小便斗 2、位置：2F卫生间 | 组 | 5
本页小计
表E.2.1 分部分项工程项目清单计价表
工程名称：消防站安装 |  |  |  | 标段：杨寿镇政府专职消防救援站改造建设项目 |  |  | 第9页 共22页
序号 | 项目编码 | 项目名称 | 项目特征描述 | 计量 单位 | 工程量 | 金额（元）
[6 empty] | 综合单价 | 合价 | 其中
材料暂估价
70 | 031003010002 | 淋浴器 | 1、名称：淋浴器 2、位置：2F洗漱室 | 套 | 6
71 | 031003006002 | 大便器 | 1、名称：蹲便器 2、位置：2F卫生间 | 组 | 3
72 | 031003014001 | 给、排水附件 | 1、名称：水龙头 2、位置：2F洗漱间 | 个 | 7
73 | 031005013001 | 热水器、开水炉 | 1、能源种类：容积式电热水器 2、型号、容积：V=60L，N=2.2Kw | 台 | 6
74 | 031005013002 | 热水器、开水炉 | 1、能源种类：电热水器 2、型号、容积：V=40L | 台 | 1
75 | 031005013003 | 热水器、开水炉 | 1.型号：立式电热水器 2.容积：200L | 台 | 1
76 | 030910001001 | 灭火器 | 1.形式：灭火器 2.规格、型号：3KG | 具 | 8
K.2 管道附件
77 | 031003014002 | 给、排水附件 | 1、材质：地漏 2、型号、规格：DN50 | 个 | 5
78 | 031003014003 | 给、排水附件 | 1、材质：地漏 2、型号、规格：DN100 | 个 | 6
79 | 031003014004 | 给、排水附件 | 1.类型：地面扫除口 2.型号：DN100 | 个 | 1
本页小计
表E.2.1 分部分项工程项目清单计价表
工程名称：消防站安装 |  |  |  | 标段：杨寿镇政府专职消防救援站改造建设项目 |  |  | 第10页 共22页
序号 | 项目编码 | 项目名称 | 项目特征描述 | 计量 单位 | 工程量 | 金额（元）
[6 empty] | 综合单价 | 合价 | 其中
材料暂估价
80 | 031002011001 | 水表 | 1、型号、规格：水表 DN20 2、连接形式：螺纹连接 | 组（个） | 1
81 | 031002011002 | 水表 | 1、型号、规格：水表 DN40 2、连接形式：螺纹连接 | 组（个） | 1
82 | 031002011003 | 水表 | 1、型号、规格：水表 DN80 2、连接形式：法兰连接 | 组（个） | 1
83 | 031002001001 | 金属阀门 | 1、类型：截止阀 2、规格、压力等级：DN15 3、连接形式：螺纹连接 | 个 | 10
84 | 031002001002 | 金属阀门 | 1、类型：截止阀 2、规格、压力等级：DN20 3、连接形式：螺纹连接 | 个 | 6
85 | 031002001003 | 金属阀门 | 1、类型：截止阀 2、规格、压力等级：DN25 3、连接形式：螺纹连接 | 个 | 3
86 | 031002001004 | 金属阀门 | 1、类型：截止阀 2、规格、压力等级：DN32 3、连接形式：螺纹连接 | 个 | 1
87 | 031002001005 | 金属阀门 | 1、类型：截止阀 2、规格、压力等级：DN40 3、连接形式：螺纹连接 | 个 | 5
本页小计
表E.2.1 分部分项工程项目清单计价表
工程名称：消防站安装 |  |  |  | 标段：杨寿镇政府专职消防救援站改造建设项目 |  |  | 第11页 共22页
序号 | 项目编码 | 项目名称 | 项目特征描述 | 计量 单位 | 工程量 | 金额（元）
[6 empty] | 综合单价 | 合价 | 其中
材料暂估价
88 | 031002001006 | 金属阀门 | 1、类型：截止阀 2、规格、压力等级：DN65 3、连接形式：螺纹连接 | 个 | 1
89 | 031002001007 | 金属阀门 | 1、类型：自动排气阀 2、规格、压力等级：DN20 3、连接形式：螺纹连接 | 个 | 2
90 | 031002001008 | 金属阀门 | 1、类型：止回阀 2、规格、压力等级：DN15 3、连接形式：螺纹连接 | 个 | 1
91 | 031002001009 | 金属阀门 | 1、类型：止回阀 2、规格、压力等级：DN20 3、连接形式：螺纹连接 | 个 | 1
92 | 031002001010 | 金属阀门 | 1、类型：止回阀 2、规格、压力等级：DN40 3、连接形式：螺纹连接 | 个 | 1
K.1 排水管道
93 | 031001008001 | 塑料管 | 1、安装部位：室内 2、介质：排水 3、材质、规格：UPVC排水管 DN50 4、连接形式：承插粘接 | m | 18.26
本页小计
表E.2.1 分部分项工程项目清单计价表
工程名称：消防站安装 |  |  |  | 标段：杨寿镇政府专职消防救援站改造建设项目 |  |  | 第12页 共22页
序号 | 项目编码 | 项目名称 | 项目特征描述 | 计量 单位 | 工程量 | 金额（元）
[6 empty] | 综合单价 | 合价 | 其中
材料暂估价
94 | 031001008002 | 塑料管 | 1、安装部位：室内 2、介质：排水 3、材质、规格：UPVC排水管 DN75 4、连接形式：承插粘接 | m | 19.82
95 | 031001008003 | 塑料管 | 1、安装部位：室内 2、介质：排水 3、材质、规格：UPVC排水管 DN100 4、连接形式：承插粘接 | m | 75.14
96 | 031301002001 | 开孔打洞 | 1.名称：混凝土楼板钻孔、堵洞 2.规格：钻孔直径(mm以内) 63 | 个 | 19
97 | 031301002002 | 开孔打洞 | 1.名称：混凝土楼板钻孔、堵洞 2.规格：钻孔直径(mm以内) 108 | 个 | 15
K.1 给水管道
98 | 031001008004 | 塑料管 | 1、安装部位：室内 2、介质：冷水 3、材质、规格：PP-R给水管De20 4、连接形式：热熔连接 5、压力试验及吹、洗设计要求：消毒冲洗 | m | 51.82
本页小计
表E.2.1 分部分项工程项目清单计价表
工程名称：消防站安装 |  |  |  | 标段：杨寿镇政府专职消防救援站改造建设项目 |  |  | 第13页 共22页
序号 | 项目编码 | 项目名称 | 项目特征描述 | 计量 单位 | 工程量 | 金额（元）
[6 empty] | 综合单价 | 合价 | 其中
材料暂估价
99 | 031001008005 | 塑料管 | 1、安装部位：室内 2、介质：冷水 3、材质、规格：PP-R给水管De25 4、连接形式：热熔连接 5、压力试验及吹、洗设计要求：消毒冲洗 | m | 17.32
100 | 031001008006 | 塑料管 | 1、安装部位：室内 2、介质：冷水 3、材质、规格：PP-R给水管De32 4、连接形式：热熔连接 5、压力试验及吹、洗设计要求：消毒冲洗 | m | 48.02
101 | 031001008007 | 塑料管 | 1、安装部位：室内 2、介质：冷水 3、材质、规格：PP-R给水管De40 4、连接形式：热熔连接 5、压力试验及吹、洗设计要求：消毒冲洗 | m | 1.85
本页小计
表E.2.1 分部分项工程项目清单计价表
工程名称：消防站安装 |  |  |  | 标段：杨寿镇政府专职消防救援站改造建设项目 |  |  | 第14页 共22页
序号 | 项目编码 | 项目名称 | 项目特征描述 | 计量 单位 | 工程量 | 金额（元）
[6 empty] | 综合单价 | 合价 | 其中
材料暂估价
102 | 031001008008 | 塑料管 | 1、安装部位：室内 2、介质：冷水 3、材质、规格：PP-R给水管De50 4、连接形式：热熔连接 5、压力试验及吹、洗设计要求：消毒冲洗 | m | 8.82
103 | 031001008009 | 塑料管 | 1、安装部位：室内 2、介质：冷水 3、材质、规格：PP-R给水管De65 4、连接形式：热熔连接 5、压力试验及吹、洗设计要求：消毒冲洗 | m | 0.7
104 | 031001008010 | 塑料管 | 1、安装部位：室内 2、介质：冷水 3、材质、规格：PP-R给水管De75 4、连接形式：热熔连接 5、压力试验及吹、洗设计要求：消毒冲洗 | m | 1.5
本页小计
表E.2.1 分部分项工程项目清单计价表
工程名称：消防站安装 |  |  |  | 标段：杨寿镇政府专职消防救援站改造建设项目 |  |  | 第15页 共22页
序号 | 项目编码 | 项目名称 | 项目特征描述 | 计量 单位 | 工程量 | 金额（元）
[6 empty] | 综合单价 | 合价 | 其中
材料暂估价
105 | 031001008011 | 塑料管 | 1、安装部位：室内 2、介质：热水 3、材质、规格：PP-R热水管De20 4、连接形式：热熔连接 5、压力试验及吹、洗设计要求：消毒冲洗 | m | 25.44
106 | 031001008012 | 塑料管 | 1、安装部位：室内 2、介质：热水 3、材质、规格：PP-R热水管De25 4、连接形式：热熔连接 5、压力试验及吹、洗设计要求：消毒冲洗 | m | 2.11
107 | 031001008013 | 塑料管 | 1、安装部位：室内 2、介质：冷水 3、材质、规格：PP-R热水管De50 4、连接形式：热熔连接 5、压力试验及吹、洗设计要求：消毒冲洗 | m | 8.82
本页小计
表E.2.1 分部分项工程项目清单计价表
工程名称：消防站安装 |  |  |  | 标段：杨寿镇政府专职消防救援站改造建设项目 |  |  | 第16页 共22页
序号 | 项目编码 | 项目名称 | 项目特征描述 | 计量 单位 | 工程量 | 金额（元）
[6 empty] | 综合单价 | 合价 | 其中
材料暂估价
108 | 031208002001 | 其他管道绝热 | 1.绝热材料品种：B1级PVC/NBR橡塑保温管壳(外层不燃复合铝泊)氧指数>32 2.绝热厚度：25mm 3.管道外径：DN50mm以下 | m3 | 0.09
109 | 031208002002 | 其他管道绝热 | 1.绝热材料品种：B1级PVC/NBR橡塑保温管壳(外层不燃复合铝泊)氧指数>32 2.绝热厚度：30mm 3.管道外径：DN50mm以下 | m3 | 0.05
110 | 031001002001 | 镀锌钢管 | 1、安装部位：室内 2、介质：冷水 3、材质、规格：钢塑复合管DN20 4、连接形式：丝扣、卡箍连接 5、压力试验及吹、洗设计要求：消毒冲洗 | m | 4
111 | 031001002002 | 镀锌钢管 | 1、安装部位：室内 2、介质：冷水 3、材质、规格：钢塑复合管DN40 4、连接形式：丝扣、卡箍连接 5、压力试验及吹、洗设计要求：消毒冲洗 | m | 5
本页小计
表E.2.1 分部分项工程项目清单计价表
工程名称：消防站安装 |  |  |  | 标段：杨寿镇政府专职消防救援站改造建设项目 |  |  | 第17页 共22页
序号 | 项目编码 | 项目名称 | 项目特征描述 | 计量 单位 | 工程量 | 金额（元）
[6 empty] | 综合单价 | 合价 | 其中
材料暂估价
112 | 031001002003 | 镀锌钢管 | 1、安装部位：室内 2、介质：冷水 3、材质、规格：钢塑复合管DN80 4、连接形式：丝扣、卡箍连接 5、压力试验及吹、洗设计要求：消毒冲洗 | m | 10.5
113 | 031001008014 | 塑料管 | 1.配管砖墙刨沟 公称直径20mm以内 | m | 81.79
通用安装工程（岗亭）
电气设备安装工程
114 | 030402011005 | 成套配电箱 | 1、名称：配电箱 2、型号：AL 3、接线端子材质、规格：无端子接线 4、安装方式：嵌墙 距地1.5M | 台 | 1
115 | 030413003004 | 荧光灯 | 1、名称：600*600平板灯 2、规格：LED 28W | 套 | 3
116 | 030413003005 | 荧光灯 | 1、名称：300*600平板灯 2、规格：LED 32W | 套 | 1
117 | 030413013004 | 照明开关、按钮 | 1、名称：单联单控开关 2、规格：220V 10A | 套 | 3
本页小计
表E.2.1 分部分项工程项目清单计价表
工程名称：消防站安装 |  |  |  | 标段：杨寿镇政府专职消防救援站改造建设项目 |  |  | 第18页 共22页
序号 | 项目编码 | 项目名称 | 项目特征描述 | 计量 单位 | 工程量 | 金额（元）
[6 empty] | 综合单价 | 合价 | 其中
材料暂估价
118 | 030413014007 | 插座 | 1.名称：单相二、三孔普通插座 2.规格：16A 3.安装方式：H=0.5m | 套 | 7
119 | 030413014008 | 插座 | 1、名称：挂机空调插座 2、规格：20A 3.安装方式：H=2.0m | 套 | 1
120 | 030412006002 | 接线盒 | 1、名称：塑料接线盒 2、安装形式：暗装 | 个 | 15
121 | 030412001014 | 配管 | 1、名称：塑料管PC20 2、配置形式：吊顶内敷设 | m | 29.02
122 | 030412001015 | 配管 | 1、名称：塑料管PC20 2、配置形式：暗敷 | m | 23.1
123 | 030412001016 | 配管 | 1、名称：塑料管PC40 2、配置形式：暗敷 | m | 50
124 | 030412004007 | 配线 | 1、名称：电线 2、配线形式：管内穿线 3、规格：BV-2.5 | m | 137.31
125 | 030412004008 | 配线 | 1、名称：电线 2、配线形式：管内穿线 3、规格：BV-4 | m | 16.05
本页小计
表E.2.1 分部分项工程项目清单计价表
工程名称：消防站安装 |  |  |  | 标段：杨寿镇政府专职消防救援站改造建设项目 |  |  | 第19页 共22页
序号 | 项目编码 | 项目名称 | 项目特征描述 | 计量 单位 | 工程量 | 金额（元）
[6 empty] | 综合单价 | 合价 | 其中
材料暂估价
126 | 030409001006 | 电力电缆 | 1、名称：电缆 2、规格：YJV-3×10 | m | 50
127 | 030409003006 | 电力电缆头 | 1、名称：电力电缆头 2、规格：YJV-3×10 | 个 | 2
128 | 031301001003 | 凿(压、切割)槽 | 1.名称：混凝土、砖墙剔槽 | m | 23.1
129 | 030410007003 | 等电位端子箱、测试板 | 1.名称：总等电位箱 2.安装方式：H=0.3m | 台 | 1
130 | 030410002002 | 接地母线 | 1.名称：镀锌扁钢 2.材质：-40*4 | m | 1
建筑智能化工程
131 | 030502001002 | 光缆分纤箱、光缆交接箱、分线接线箱 | 1.名称：弱电箱 | 台 | 1
132 | 030412001017 | 配管 | 1、名称：塑料管PC25 2、配置形式：吊顶内敷设 | m | 1.5
133 | 030412001018 | 配管 | 1、名称：塑料管PC25 2、配置形式：暗敷 | m | 5
134 | 030412001019 | 配管 | 1、名称：塑料管PC40 2、配置形式：暗敷 | m | 15
135 | 031301001004 | 凿(压、切割)槽 | 1.名称：混凝土、砖墙剔槽 | m | 5
136 | 030502003002 | 双绞线缆 | 1.名称：六类网线 | m | 18.17
本页小计
表E.2.1 分部分项工程项目清单计价表
工程名称：消防站安装 |  |  |  | 标段：杨寿镇政府专职消防救援站改造建设项目 |  |  | 第20页 共22页
序号 | 项目编码 | 项目名称 | 项目特征描述 | 计量 单位 | 工程量 | 金额（元）
[6 empty] | 综合单价 | 合价 | 其中
材料暂估价
137 | 030502010002 | 信息、网络插座 | 1.名称：网络+信息插孔 | 个 | 1
给排水、采暖、燃气工程
138 | 031003003002 | 洗脸盆 | 1、名称：洗脸盆 2、附件名称、数量：含龙头，下水 3、位置：岗亭 | 组 | 1
139 | 031003007002 | 小便器 | 1、材质：小便斗 2、位置：岗亭 | 组 | 1
140 | 031003014005 | 给、排水附件 | 1、材质：地漏 2、型号、规格：DN50 | 个 | 1
141 | 031001008015 | 塑料管 | 1、安装部位：室外 2、介质：雨水 3、材质、规格：UPVC雨水管 DN100 4、连接形式：含水斗、承插粘接 | m | 12
142 | 031001008016 | 塑料管 | 1、安装部位：室内 2、介质：排水 3、材质、规格：UPVC排水管 DN50 4、连接形式：承插粘接 | m | 5.5
本页小计
表E.2.1 分部分项工程项目清单计价表
工程名称：消防站安装 |  |  |  | 标段：杨寿镇政府专职消防救援站改造建设项目 |  |  | 第21页 共22页
序号 | 项目编码 | 项目名称 | 项目特征描述 | 计量 单位 | 工程量 | 金额（元）
[6 empty] | 综合单价 | 合价 | 其中
材料暂估价
143 | 031001008017 | 塑料管 | 1、安装部位：室内 2、介质：冷水 3、材质、规格：PP-R给水管De20 4、连接形式：热熔连接 5、压力试验及吹、洗设计要求：消毒冲洗 | m | 2
144 | 031001008018 | 塑料管 | 1、安装部位：室内 2、介质：冷水 3、材质、规格：PP-R给水管De25 4、连接形式：热熔连接 5、压力试验及吹、洗设计要求：消毒冲洗 | m | 5
145 | 031001008019 | 塑料管 | 1.配管砖墙刨沟 公称直径20mm以内 | m | 5
146 | 031002001011 | 金属阀门 | 1、类型：截止阀 2、规格、压力等级：DN20 3、连接方式：螺纹连接 | 个 | 3
147 | 031002001012 | 金属阀门 | 1、类型：自动排气阀 2、规格、压力等级：DN20 3、连接方式：螺纹连接 | 个 | 1
148 | 031002011004 | 水表 | 1、型号、规格：水表 DN20 2、连接方式：螺纹连接 | 组（个） | 1
本页小计
表E.2.1 分部分项工程项目清单计价表
工程名称：消防站安装 |  |  |  | 标段：杨寿镇政府专职消防救援站改造建设项目 |  |  | 第22页 共22页
序号 | 项目编码 | 项目名称 | 项目特征描述 | 计量 单位 | 工程量 | 金额（元）
[6 empty] | 综合单价 | 合价 | 其中
材料暂估价
149 | 030910001002 | 灭火器 | 1.形式：灭火器 2.规格、型号：3KG | 具 | 2
本页小计
合 计

## 表E.3.1 措施项目清单计价表【消防站安装】10.3
表E.3.1 措施项目清单计价表
工程名称：消防站安装 |  |  | 标段：杨寿镇政府专职消防救援站改造建设项目 | 第1页 共1页
序号 | 项目编码 | 项目名称 | 工作内容 | 价格(元) | 备注
1 | 031401009001 | 安全生产
2 | 031401010001 | 文明施工
3 | 031401011001 | 环境保护
4 | 031401012001 | 临时设施
5 | 031401021001 | 冬雨季施工增加
6 | 031401020001 | 夜间施工增加
7 | 031401017001 | 特殊地区施工
8 | 031401013001 | 二次搬运
9 | 031401015001 | 已完工程及设备保护
10 | 031401014001 | 既有建（构）筑物、设施保护
11 | 031401023001 | 按质论价
12 | 031401024001 | 建筑工人实名制
13 | 031401025001 | 特殊施工降效
14 | 031401026001 | 协管
15 | 031401002001 | 大型机械设备进出场及安拆费
16 | 031401001001 | 脚手架
本页小计 |  |  |  |  | -
合 计 |  |  |  |  | -
注：措施项目清单费用构成详见本标准表E.3.2，大型机械进出场及安拆费用组成见本标准表E.3.4。

## 表E.4.1 其他项目清单计价表【消防站安装】10.4
表E.4.1 其他项目清单计价表
工程名称：消防站安装 |  |  | 标段：杨寿镇政府专职消防救援站改造建设项目 |  | 第1页 共1页
序号 | 项目名称 | 暂估(暂定) 金额(元) | 结算(确定) 金额(元) | 调整金额± (元) | 备注
1 | 暂列金额 |  |  |  | 详见本标准表E.4.2
2 | 专业工程暂估价 |  |  |  | 详见本标准表E.4.3
3 | 计日工 |  |  |  | 详见本标准表E.4.4
4 | 总承包服务费 |  |  |  | 详见本标准表E.4.5
5 | 合同中约定的其他项目
合 计 |  |  |  |  | -

## 表E.4.2 暂列金额明细表【消防站安装】10.5
表E.4.2 暂列金额明细表
工程名称：消防站安装 |  |  |  | 标段：杨寿镇政府专职消防救援站改造建设项目 |  |  | 第1页 共1页
序号 | 项目名称 | 计算基础 | 费率(%) | 暂定金额(元) | 确定金额(元) | 调整金额±(元) | 备注
1 | 合同价格调整暂列金额
2 | 未确定工程暂列金额
3 | 未确定服务暂列金额
4 | 未确定其他暂列金额
本页小计 |  | - | - |  |  |  | -
合 计 |  | - | - |  |  |  | -
注：1 本表由招标人填写“暂定金额”总额，采用费率计价方式计算暂定金额的，应分别填写“计算基础”“费率”，并计算填写“暂定金额”；采用总价计价方式计算暂定金额的，可直接填写“暂定金额”； 2 投标人应将上述暂定金额填写并计入投标总价； 3 结算时应按合同约定计算并填写“确定金额”。

## 表E.4.3 专业工程暂估价明细表【消防站安装】10.6
表E.4.3 专业工程暂估价明细表
工程名称：消防站安装 |  |  |  |  | 标段：杨寿镇政府专职消防救援站改造建设项目 |  |  | 第1页 共1页
序号 | 专业工程名称 | 暂估金额(元) |  |  | 确认金额(元) |  |  | 调整金额± (元) | 备注
|  | 不含税价格 | 增值税 | 含税价格 | 不含税价格 | 增值税 | 含税价格
|  | A₁ | B₁ | C₁ | A₂ | B₂ | C₂ | D=C₂-C₁
本页小计 | [8 empty] | -
合 计 | [8 empty] | -
注：本表“暂估金额”由招标人填写，投标人应将“暂估金额”填写并计入投标总价。结算时应按合同约定的价格填写“确认金额”。

## 表E.4.4 计日工表【消防站安装】10.7
表E.4.4 计日工表
工程名称：消防站安装 |  |  |  | 标段：杨寿镇政府专职消防救援站改造建设项目 |  | 第1页 共1页
编号 | 计日工名称 | 单位 | 暂定数量 | 实际数量 | 综合单价 （元） | 合价（元） |  | 调整金额± (元)
[6 empty] | 暂定 | 实际
[6 empty] | A₁ | A₂ | B=A₂-A₁
一 | 人工
人工小计
二 | 材料
材料小计
三 | 施工机具
施工机具小计
总计
注：1 本表计日工名称、暂定数量应由招标人填写。编制最高投标限价时，单价应由招标人按有关计价规定确定；编制投标报价时，单价应由投标人自主报价，并按暂定数量计算合价计入投标总价中。 2 工程结算时，应按发承包双方确认的实际数量计量合价。发承包双方确认的实际数量详见本标准表E.8.2。

## 表E.4.5 总承包服务费计价表【消防站安装】10.8
表E.4.5 总承包服务费计价表
工程名称：消防站安装 |  |  |  | 标段：杨寿镇政府专职消防救援站改造建设项目 |  |  | 第1页 共1页
序号 | 项目名称 | 计算基础 | 费率 (%) | 金额 (元) | 确认 计算基础 | 结算金额 (元) | 调整金额± (元) | 备注
|  | A₁ | B | C₁ | A₂ | C₂ | D=C₂-C₁
1 | 发包人提供材料 | [6 empty] | 详见本标准表G.1.1
2 | 专业分包工程 | [6 empty] | 详见本标准表E.4.3
3 | 直接发包的专业工程 | [6 empty] | 详见本标准表E.4.6
本页小计 |  | - | - |  | - |  |  | -
合 计 |  | - | - |  | - |  |  | -
注：1 本表项目名称、服务内容应由招标人填写； 2 编制最高投标限价及投标报价时，采用费率计价方式计算总承包服务费的，应分别填写“计算基础A₁”“费率B”，并计算填写“金额C₁”，C₁=A₁×B；采用总价计价方式计算总承包服务费的，可直接填写“金额C₁”； 3 编制结算时，采用费率计价方式计算总承包服务费的，应填写“确认计算基础A₂”，并计算填写“结算金额C₂”，C₂=A₂×B；采用总价计价方式计算总承包服务费的，可直接填写“结算金额C₂”。

## 表G.2.1-1 承包人提供可调价主要材料表一【消防10.9
表G.2.1-1 承包人提供可调价主要材料表一 (适用于价格信息调差法)
工程名称：消防站安装 |  |  |  | 标段：杨寿镇政府专职消防救援站改造建设项目 |  |  |  | 第1页 共1页
序号 | 名称、规格、型号 | 单位 | 数量 | 基准价 C。 (元) | 投标报价(元) | 风险幅度系数 r(%) | 价格信息 Cᵢ (元) | 价差 △C(元) | 价差调整金额 △P(元)
本页小计
合 计
注：1 本表仅适用于物价变化引起合同价格调整事件使用。其中，招标人填写序号、名称、规格、型号、单位、基准价、风险幅度；投标人根据投标报价填写投标报价； 2 “数量”依据发承包双方在合同中明确的数量计算方式计算确定。