## 表B.1.1 招标工程量清单封面【马坡镇消防站项目】1.1
表B.1.1 招标工程量清单封面
马坡镇消防站项目 |  | 工程
招标工程量清单
招 标 人： |  | （盖章）
2026年09月14日

## 表E.1.1-2 单项工程汇总表【马坡镇消防站土建】2.1
表E.1.1-2 单项工程汇总表
单项工程名称：马坡镇消防站土建 |  | 标段： |  | 第1页 共1页
序号 | 项目内容 | 金额(元) | 其中:(元)
|  |  | 专业工程暂估价 | 安全生产
1 | 办公楼-土建
2 | 训练塔-土建
合 计
注：1 专业工程暂估价为已含税价格，在计算增值税计算基础时不应包含专业工程暂估价金额； 2 本表适用于以单项工程、单位工程等为工程量清单编制对象的工程。

## 表E.1.1-3 单位工程汇总表【办公楼-土建】3.1
表E.1.1-3 单位工程汇总表
单位工程名称：办公楼-土建 | 标段： | 第1页 共1页
序号 | 项目内容 | 金额(元)
1 | 分部分项工程
1.1 | 房屋建筑与装饰工程
2 | 措施项目
2.1 | 其中：安全生产
3 | 其他项目
3.1 | 其中：暂列金额
3.2 | 其中：专业工程暂估价
3.3 | 其中：计日工
3.4 | 其中：总承包服务费
3.5 | 其中：合同中约定的其他项目
4 | 增值税
合 计
注：1 专业工程暂估价为已含税价格，在计算增值税计算基础时不应包含专业工程暂估价金额； 2 本表适用以单项工程、单位工程等为工程量清单编制对象的工程。

## 表E.2.1 分部分项工程项目清单计价表【办公楼-土建3.2
表E.2.1 分部分项工程项目清单计价表
工程名称：办公楼-土建 |  |  |  | 标段： |  |  | 第1页 共30页
序号 | 项目编码 | 项目名称 | 项目特征描述 | 计量 单位 | 工程量 | 金额（元）
[6 empty] | 综合单价 | 合价 | 其中
材料暂估价
房屋建筑与装饰工程
土石方工程
1 | 010103001001 | 平整场地 | 1、土壤类别：综合，由投标人根据地勘报告决定报价 | m2 | 598.4
2 | 010102001001 | 挖基坑土方 | 1、土壤类别：综合，由投标人根据地勘报告决定报价 2、挖土深度：挖土深度调整为综合考虑，施工单位自行堪场综合报价，结算时不调整 3、场内倒运土距离：由投标人根据施工现场实际情况自行考虑，决定报价，结算不再做调整 4、其他要求详见图纸，满足规范、设计及业主要求 | m3 | 1091.4
本页小计
表E.2.1 分部分项工程项目清单计价表
工程名称：办公楼-土建 |  |  |  | 标段： |  |  | 第2页 共30页
序号 | 项目编码 | 项目名称 | 项目特征描述 | 计量 单位 | 工程量 | 金额（元）
[6 empty] | 综合单价 | 合价 | 其中
材料暂估价
3 | 010102007001 | 回填方 | 1、密实度要求：大于等于0.94 2、填方材料品种：素土，根据设计要求验方后填入，并符合相关工程的质量规范要求，结算不再做调整； 3、填方来源、运距：投标人自行考虑 4、包含购土、场内倒运、回填压实等全部工作内容。其他要求详见图纸，满足规范、设计及业主要求 | m3 | 864.54
4 | 010103002001 | 余方弃置 | 1、余方弃置 2、运距投标单位自行考虑 | m3 | 226.86
砌筑工程
5 | 010401001001 | 砖基础 | 位置：残疾人坡道 1、MU5标准砖 2、M5水泥砂浆砌筑 3、1：3水泥砂浆抹灰 | m3 | 1.05
本页小计
表E.2.1 分部分项工程项目清单计价表
工程名称：办公楼-土建 |  |  |  | 标段： |  |  | 第3页 共30页
序号 | 项目编码 | 项目名称 | 项目特征描述 | 计量 单位 | 工程量 | 金额（元）
[6 empty] | 综合单价 | 合价 | 其中
材料暂估价
6 | 010401010001 | 砖地沟、明沟 | 1.砌块品种、规格、强度等级：标准砖 2.墙体类型：明沟 3.位置及尺寸：应符合图纸级业主要求 4.砂浆强度等级：M10专用砂浆 | m | 6
7 | 010402001001 | 砌块墙 | 1.砌块品种、规格、强度等级：蒸压砂加气混凝土砌块 2.墙体类型：外墙 3.墙体厚度：100mm 4.砂浆强度等级：M5专用砂浆 | m3 | 0.74
8 | 010402001002 | 砌块墙 | 1.砌块品种、规格、强度等级：蒸压砂加气混凝土砌块 2.墙体类型：内墙 3.墙体厚度：100mm 4.砂浆强度等级：M5专用砂浆 | m3 | 7.07
本页小计
表E.2.1 分部分项工程项目清单计价表
工程名称：办公楼-土建 |  |  |  | 标段： |  |  | 第4页 共30页
序号 | 项目编码 | 项目名称 | 项目特征描述 | 计量 单位 | 工程量 | 金额（元）
[6 empty] | 综合单价 | 合价 | 其中
材料暂估价
9 | 010402001003 | 砌块墙 | 1.砌块品种、规格、强度等级：蒸压砂加气混凝土砌块 2.墙体类型：外墙 3.墙体厚度：200mm 4.砂浆强度等级：M5专用砂浆 | m3 | 10.79
10 | 010402001004 | 砌块墙 | 1.砌块品种、规格、强度等级：蒸压砂加气混凝土砌块 2.墙体类型：内墙 3.墙体厚度：200mm 4.砂浆强度等级：M5专用砂浆 | m3 | 186.62
11 | 010402001005 | 砌块墙 | 1.砌块品种、规格、强度等级：蒸压砂加气混凝土砌块 2.墙体类型：外墙 3.墙体厚度：300mm 4.砂浆强度等级：M5专用砂浆 | m3 | 6.32
混凝土及钢筋混凝土工程
本页小计
表E.2.1 分部分项工程项目清单计价表
工程名称：办公楼-土建 |  |  |  | 标段： |  |  | 第5页 共30页
序号 | 项目编码 | 项目名称 | 项目特征描述 | 计量 单位 | 工程量 | 金额（元）
[6 empty] | 综合单价 | 合价 | 其中
材料暂估价
12 | 010501001001 | 基础垫层 | 1.基础形式：基础垫层 2.材料品种、强度要求、配比：C15商品砼 | m3 | 50.25
13 | 010502001001 | 独立基础 | 1.混凝土种类：商品砼C35 2.基础类型：独立基础 | m3 | 251.91
14 | 010502003001 | 筏形基础 | 1.混凝土种类：商品砼C35 2.基础类型：筏板基础 | m3 | 25.16
15 | 010502006001 | 钢筋混凝土柱 | 1、混凝土强度等级：商品砼C35 2.位置：基础层 | m3 | 6.9
16 | 010502006002 | 钢筋混凝土柱 | 1.混凝土种类：商品砼C30 2.位置：一层 | m3 | 53.74
17 | 010502006003 | 钢筋混凝土柱 | 1.混凝土种类：商品砼C30 2位置：二层到四层 | m3 | 46.24
18 | 010502011001 | 钢筋混凝土梁 | 1.混凝土种类：商品砼C35 2、位置：基础梁 | m3 | 26.3
19 | 010502011002 | 钢筋混凝土梁 | 1.混凝土种类：商品砼C30 2、位置：一层 | m3 | 43.2
20 | 010502011003 | 钢筋混凝土梁 | 1.混凝土种类：商品砼C30 2.位置：二层到四层 | m3 | 87.55
本页小计
表E.2.1 分部分项工程项目清单计价表
工程名称：办公楼-土建 |  |  |  | 标段： |  |  | 第6页 共30页
序号 | 项目编码 | 项目名称 | 项目特征描述 | 计量 单位 | 工程量 | 金额（元）
[6 empty] | 综合单价 | 合价 | 其中
材料暂估价
21 | 010502011004 | 钢筋混凝土梁 | 1.混凝土种类：商品砼C30 2.位置：屋面梁层 | m3 | 0.99
22 | 010502013001 | 实心楼板 | 1.混凝土种类：商品砼C30 2.位置：一层 | m3 | 59.4
23 | 010502013002 | 实心楼板 | 1.混凝土种类：商品砼C30 2.位置：二层到三层 | m3 | 125.69
24 | 010502017001 | 坡屋面板 | 1.混凝土种类：商品砼C30 2.位置：坡屋面 | m3 | 67.47
25 | 010502013003 | 实心楼板 | 1.混凝土种类：商品砼C30 2.位置：坡烟道板 | m3 | 0.34
26 | 010502020001 | 楼梯 | 1.混凝土种类：商品砼C30 2.楼梯形式：直梯 | m3 | 30.33
27 | 010502021001 | 构造柱 | 1.混凝土种类：商品砼C25 2.位置：一层 | m3 | 10.25
28 | 010502021002 | 构造柱 | 1.混凝土种类：商品砼C25 2.位置：二层到四层 | m3 | 15.63
29 | 010502022001 | 圈梁 | 1.混凝土种类：商品砼C25 2.位置：一层 | m3 | 4.4
30 | 010502022002 | 圈梁 | 1.混凝土种类：商品砼C25 2.位置：二层到四层 | m3 | 9.36
本页小计
表E.2.1 分部分项工程项目清单计价表
工程名称：办公楼-土建 |  |  |  | 标段： |  |  | 第7页 共30页
序号 | 项目编码 | 项目名称 | 项目特征描述 | 计量 单位 | 工程量 | 金额（元）
[6 empty] | 综合单价 | 合价 | 其中
材料暂估价
31 | 010502023001 | 过梁 | 1.混凝土种类：商品砼C25 2.位置：一层 | m3 | 1.22
32 | 010502023002 | 过梁 | 1.混凝土种类：商品砼C25 2.位置：二层到四层 | m3 | 1.85
33 | 010502025001 | 零星现浇构件 | 1.构件名称：挑檐、雨棚、太阳能支柱 2.混凝土种类：商品砼C25 | m3 | 66.38
34 | 010502029001 | 散水 | 1.垫层材料种类、厚度：商品砼C25 2.面层厚度：100mm | m2 | 43.86
35 | 010502031001 | 坡道 | 1.混凝土种类：商品砼C25 2.残疾人坡道 | m2 | 5.4
36 | 010502031002 | 坡道 | 1.混凝土种类：商品砼C25 2.车库坡道 | m2 | 47.04
37 | 010502032001 | 台阶 | 1.混凝土种类：商品砼C25 2大门台阶 | m2 | 5
38 | 010502032002 | 台阶 | 1.混凝土种类：商品砼C25 2大门台阶平台板 | m2 | 11.38
39 | 010505001001 | 垫层模板 | 1.垫层部位：基础垫层 | m2 | 40.4
40 | 010505002001 | 基础模板 | 1.基础类型：独立基础 | m2 | 175.48
41 | 010505002002 | 基础模板 | 1.基础类型：筏形基础 | m2 | 14.2
本页小计
表E.2.1 分部分项工程项目清单计价表
工程名称：办公楼-土建 |  |  |  | 标段： |  |  | 第8页 共30页
序号 | 项目编码 | 项目名称 | 项目特征描述 | 计量 单位 | 工程量 | 金额（元）
[6 empty] | 综合单价 | 合价 | 其中
材料暂估价
42 | 010505004001 | 柱面模板 | 1.模板形式：基础柱 | m2 | 39.3
43 | 010505004002 | 柱面模板 | 1.模板形式：一层柱 | m2 | 364.4
44 | 010505004003 | 柱面模板 | 1.模板形式：二层到四层 | m2 | 419.41
45 | 010505006001 | 梁模板 | 1.模板形式：基础梁 | m2 | 263.52
46 | 010505006002 | 梁模板 | 1.模板形式：一层梁 | m2 | 348.91
47 | 010505006003 | 梁模板 | 1.模板形式：二层到三层 | m2 | 643.17
48 | 010505006004 | 梁模板 | 1.模板形式：屋面梁 | m2 | 122.84
49 | 010505007001 | 楼板、屋面板、坡道板模板 | 1.模板形式：一层板 | m2 | 465.47
50 | 010505007002 | 楼板、屋面板、坡道板模板 | 1.模板形式：二层到三层板 | m2 | 993.65
51 | 010505007003 | 楼板、屋面板、坡道板模板 | 1.混凝土种类：商品砼C30 2.位置：烟道盖板 | m2 | 2.82
52 | 010505007004 | 楼板、屋面板、坡道板模板 | 1.模板形式：坡屋面 | m2 | 491.5
53 | 010505010001 | 楼梯模板 | 1.模板形式：楼梯模板 | m2 | 257.35
54 | 010505011001 | 构造柱模板 | 一层构造柱模板 | m2 | 137.93
55 | 010505011002 | 构造柱模板 | 二层到四层构造柱模板 | m2 | 222.16
56 | 010505012001 | 圈梁模板 | 一层圈梁 | m2 | 53.72
57 | 010505012002 | 圈梁模板 | 二层到四层圈梁 | m2 | 104.65
58 | 010505013001 | 过梁模板 | 一层过梁 | m2 | 10.38
本页小计
表E.2.1 分部分项工程项目清单计价表
工程名称：办公楼-土建 |  |  |  | 标段： |  |  | 第9页 共30页
序号 | 项目编码 | 项目名称 | 项目特征描述 | 计量 单位 | 工程量 | 金额（元）
[6 empty] | 综合单价 | 合价 | 其中
材料暂估价
59 | 010505013002 | 过梁模板 | 二层到四层过梁 | m2 | 37.53
60 | 010505014001 | 零星现浇构件模板 | 挑檐、雨棚、太阳能支柱模板 | m2 | 719.66
61 | 010505018001 | 台阶模板 | 台阶 | m2 | 1.8
62 | 010506001001 | 现浇混凝土基础及联系梁钢筋 | 1.钢筋种类、规格：现浇构件带肋钢筋HRB400(mm) 直径10以内 | t | 1.663
63 | 010506001002 | 现浇混凝土基础及联系梁钢筋 | 1.钢筋种类、规格：现浇构件带肋钢筋HRB400(mm) 直径18以内 | t | 11.145
64 | 010506001003 | 现浇混凝土基础及联系梁钢筋 | 1.钢筋种类、规格：现浇构件带肋钢筋HRB400(mm) 直径25以内 | t | 3.893
65 | 010506002001 | 现浇混凝土柱钢筋 | 1.钢筋种类、规格：现浇构件带肋钢筋HRB400(mm) 直径10以内 2一层柱层高5.4m​ | t | 3.864
66 | 010506002002 | 现浇混凝土柱钢筋 | 1.钢筋种类、规格：现浇构件带肋钢筋HRB400(mm) 直径18以内 2一层柱层高5.4m​ | t | 0.289
本页小计
表E.2.1 分部分项工程项目清单计价表
工程名称：办公楼-土建 |  |  |  | 标段： |  |  | 第10页 共30页
序号 | 项目编码 | 项目名称 | 项目特征描述 | 计量 单位 | 工程量 | 金额（元）
[6 empty] | 综合单价 | 合价 | 其中
材料暂估价
67 | 010506002003 | 现浇混凝土柱钢筋 | 1.钢筋种类、规格：现浇构件带肋钢筋HRB400(mm) 直径25以内 2一层柱层高5.4m | t | 3.643
68 | 010506002004 | 现浇混凝土柱钢筋 | 1.钢筋种类、规格：现浇构件带肋钢筋HRB400(mm) 直径10以内 2二层到4层层高3.6m​ | t | 2.939
69 | 010506002005 | 现浇混凝土柱钢筋 | 1.钢筋种类、规格：现浇构件带肋钢筋HRB400(mm) 直径18以内​ 2二层到4层层高3.6m | t | 1.196
70 | 010506002006 | 现浇混凝土柱钢筋 | 1.钢筋种类、规格：现浇构件带肋钢筋HRB400(mm) 直径25以内 2二层到4层层高3.6m | t | 4.607
71 | 010506002007 | 现浇混凝土柱钢筋 | 1.钢筋种类、规格：现浇构件带肋钢筋HRB400(mm) 直径10以内 2一层柱层高5.4m 3位置构造柱 | t | 0.967
本页小计
表E.2.1 分部分项工程项目清单计价表
工程名称：办公楼-土建 |  |  |  | 标段： |  |  | 第11页 共30页
序号 | 项目编码 | 项目名称 | 项目特征描述 | 计量 单位 | 工程量 | 金额（元）
[6 empty] | 综合单价 | 合价 | 其中
材料暂估价
72 | 010506002008 | 现浇混凝土柱钢筋 | 1.钢筋种类、规格：现浇构件带肋钢筋HRB400(mm) 直径10以内 2二层到4层层高3.6m 3位置构造柱 | t | 1.815
73 | 010506004001 | 现浇混凝土墙钢筋 | 1.钢筋种类、规格：现浇构件圆钢筋HPB300(mm) 直径10以内​ 2二层到4层层高3.6m 3位置砌体加筋 | t | 1.107
74 | 010506005001 | 现浇混凝土梁钢筋 | 1.钢筋种类、规格：现浇构件圆钢筋HPB300(mm) 直径10以内 2一层梁层高5.4m | t | 0.009
75 | 010506005002 | 现浇混凝土梁钢筋 | 1.钢筋种类、规格：现浇构件带肋钢筋HRB400(mm) 直径10以内​ 2一层梁层高5.4m | t | 1.704
76 | 010506005003 | 现浇混凝土梁钢筋 | 1.钢筋种类、规格：现浇构件带肋钢筋HRB400(mm) 直径18以内​ 2一层梁层高5.4m | t | 3.848
本页小计
表E.2.1 分部分项工程项目清单计价表
工程名称：办公楼-土建 |  |  |  | 标段： |  |  | 第12页 共30页
序号 | 项目编码 | 项目名称 | 项目特征描述 | 计量 单位 | 工程量 | 金额（元）
[6 empty] | 综合单价 | 合价 | 其中
材料暂估价
77 | 010506005004 | 现浇混凝土梁钢筋 | 1.钢筋种类、规格：现浇构件带肋钢筋HRB400(mm) 直径25以内​ 2一层梁层高5.4m | t | 1.915
78 | 010506005005 | 现浇混凝土梁钢筋 | 1.钢筋种类、规格：现浇构件圆钢筋HPB300(mm) 直径10以内 2二层到4层层高3.6m | t | 0.018
79 | 010506005006 | 现浇混凝土梁钢筋 | 1.钢筋种类、规格：现浇构件带肋钢筋HRB400(mm) 直径10以内 2二层到4层层高3.6m​ | t | 3.37
80 | 010506005007 | 现浇混凝土梁钢筋 | 1.钢筋种类、规格：现浇构件带肋钢筋HRB400(mm) 直径18以内 2二层到4层层高3.6m​ | t | 9.274
81 | 010506005008 | 现浇混凝土梁钢筋 | 1.钢筋种类、规格：现浇构件带肋钢筋HRB400(mm) 直径25以内 2二层到4层层高3.6m | t | 1.933
本页小计
表E.2.1 分部分项工程项目清单计价表
工程名称：办公楼-土建 |  |  |  | 标段： |  |  | 第13页 共30页
序号 | 项目编码 | 项目名称 | 项目特征描述 | 计量 单位 | 工程量 | 金额（元）
[6 empty] | 综合单价 | 合价 | 其中
材料暂估价
82 | 010506006001 | 现浇混凝土楼板及屋面板钢筋 | 1.钢筋种类、规格：现浇构件圆钢筋HPB300(mm) 直径10以内​ 2一层层高5.4m | t | 0.265
83 | 010506006002 | 现浇混凝土楼板及屋面板钢筋 | 1.钢筋种类、规格：现浇构件带肋钢筋HRB400(mm) 直径10以内​ ​ 2一层层高5.4m | t | 3.607
84 | 010506006003 | 现浇混凝土楼板及屋面板钢筋 | 1.钢筋种类、规格：现浇构件圆钢筋HPB300(mm) 直径10以内 2二层到4层层高3.6m | t | 0.722
85 | 010506006004 | 现浇混凝土楼板及屋面板钢筋 | 1.钢筋种类、规格：现浇构件带肋钢筋HRB400(mm) 直径10以内 2二层到4层层高3.6m | t | 9.897
86 | 010506009001 | 现浇混凝土楼梯钢筋 | 1.钢筋种类、规格：现浇构件圆钢筋HPB300(mm) 直径10以内 2一层层高5.4m | t | 0.009
87 | 010506009002 | 现浇混凝土楼梯钢筋 | 1.钢筋种类、规格：现浇构件带肋钢筋HRB400(mm) 直径10以内​ 2一层层高5.4m | t | 0.715
本页小计
表E.2.1 分部分项工程项目清单计价表
工程名称：办公楼-土建 |  |  |  | 标段： |  |  | 第14页 共30页
序号 | 项目编码 | 项目名称 | 项目特征描述 | 计量 单位 | 工程量 | 金额（元）
[6 empty] | 综合单价 | 合价 | 其中
材料暂估价
88 | 010506009003 | 现浇混凝土楼梯钢筋 | 1.钢筋种类、规格：现浇构件带肋钢筋HRB400(mm) 直径18以内​​ 2一层层高5.4m | t | 0.529
89 | 010506009004 | 现浇混凝土楼梯钢筋 | 1.钢筋种类、规格：现浇构件带肋钢筋HRB400(mm) 直径25以内​​ 2一层层高5.4m | t | 0.085
90 | 010506009005 | 现浇混凝土楼梯钢筋 | 1.钢筋种类、规格：现浇构件圆钢筋HPB300(mm) 直径10以内 2二层到3层层高3.6m | t | 0.011
91 | 010506009006 | 现浇混凝土楼梯钢筋 | 1.钢筋种类、规格：现浇构件带肋钢筋HRB400(mm) 直径10以内 2二层到3层层高3.6m | t | 1.147
92 | 010506009007 | 现浇混凝土楼梯钢筋 | 1.钢筋种类、规格：现浇构件带肋钢筋HRB400(mm) 直径18以内 2二层到3层层高3.6m | t | 0.774
本页小计
表E.2.1 分部分项工程项目清单计价表
工程名称：办公楼-土建 |  |  |  | 标段： |  |  | 第15页 共30页
序号 | 项目编码 | 项目名称 | 项目特征描述 | 计量 单位 | 工程量 | 金额（元）
[6 empty] | 综合单价 | 合价 | 其中
材料暂估价
93 | 010506010001 | 现浇混凝土二次结构钢筋 | 1.钢筋种类、规格：现浇构件带肋钢筋HRB400(mm) 直径10以内 2一层层高5.4m 3位置：过梁、圈梁、挑檐 | t | 0.472
94 | 010506010002 | 现浇混凝土二次结构钢筋 | 1.钢筋种类、规格：现浇构件带肋钢筋HRB400(mm) 直径18以内​ 2一层层高5.4m 3位置：过梁、圈梁、挑檐 | t | 0.753
95 | 010506010003 | 现浇混凝土二次结构钢筋 | 1.钢筋种类、规格：现浇构件带肋钢筋HRB400(mm) 直径10以内 2二层到4层层高3.6m 3位置：过梁、圈梁、挑檐 | t | 4.565
96 | 010506010004 | 现浇混凝土二次结构钢筋 | 1.钢筋种类、规格：现浇构件带肋钢筋HRB400(mm) 直径18以内 2二层到4层层高3.6m 3位置：过梁、圈梁、挑檐 | t | 0.342
97 | 010506017001 | 砌体工程内配钢筋 | 砌体加筋 | t | 0.719
本页小计
表E.2.1 分部分项工程项目清单计价表
工程名称：办公楼-土建 |  |  |  | 标段： |  |  | 第16页 共30页
序号 | 项目编码 | 项目名称 | 项目特征描述 | 计量 单位 | 工程量 | 金额（元）
[6 empty] | 综合单价 | 合价 | 其中
材料暂估价
98 | 010506023001 | 钢丝网片 | 1、材料品种、规格：不同墙体交接处，贴层钢丝网（丝径0.6mm，孔径10mm),网宽为300mm | m2 | 319.27
99 | 010506018001 | 屋面刚性层内配钢筋 | 位置：坡屋面 1、40厚C30细石混凝土保护层内配∅4@150x150钢筋网，与预留钢筋连接 | t | 0.736
100 | 010506025001 | 预埋铁件 | 位置：坡屋面 1、坡屋面板预留∅10钢筋头，以便与刚性屋面内钢筋网绑扎连接间距900*900 | t | 0.314
101 | 010506001004 | 现浇混凝土基础及联系梁钢筋 | 1.钢筋种类、规格： 直螺纹接头 φ25以内 2基础梁 | 个 | 58
102 | 010506005009 | 现浇混凝土梁钢筋 | 1.钢筋种类、规格： 直螺纹接头 φ25以内 | 个 | 108
103 | 010506002009 | 现浇混凝土柱钢筋 | 1.钢筋种类、规格：电渣压力焊 φ18以内 | 个 | 340
104 | 010506002010 | 现浇混凝土柱钢筋 | 1.钢筋种类、规格： 电渣压力焊 φ22以内 | 个 | 540
105 | 010506002011 | 现浇混凝土柱钢筋 | 1.钢筋种类、规格：直螺纹接头 φ25以内 | 个 | 184
本页小计
表E.2.1 分部分项工程项目清单计价表
工程名称：办公楼-土建 |  |  |  | 标段： |  |  | 第17页 共30页
序号 | 项目编码 | 项目名称 | 项目特征描述 | 计量 单位 | 工程量 | 金额（元）
[6 empty] | 综合单价 | 合价 | 其中
材料暂估价
门窗工程
106 | 010801001001 | 木质门 | 1、成品木门 2、详门窗表 | m2 | 83.88
107 | 010802001001 | 金属(塑钢)门 | 1、断桥铝合金中空玻璃门 2、详门窗表 | m2 | 43.68
108 | 010801004001 | 木质防火门 | 1、甲级防火门（选购消防部门认可的） 2、详门窗表 | m2 | 6.48
109 | 010801004002 | 木质防火门 | 1、乙级防火门（选购消防部门认可的） 2、详门窗表 | m2 | 16.56
110 | 010801004003 | 木质防火门 | 1、丙级防火门（选购消防部门认可的） 2、详门窗表 | m2 | 3.52
111 | 010803001001 | 金属卷帘(闸)门 | 1、成品卷帘门 2、详门窗表 | 套 | 3
112 | 010807001001 | 金属(塑钢)窗 | 1、断桥铝合金中空玻璃窗 2、详门窗表 | m2 | 230.28
113 | 010807003001 | 金属百叶窗 | 防雨通风百叶窗 | m2 | 2.24
114 | 011207003001 | 成品隔断 | 1、耐火极限不小于1小时防火玻璃 | m2 | 23.04
屋面及防水工程
本页小计
表E.2.1 分部分项工程项目清单计价表
工程名称：办公楼-土建 |  |  |  | 标段： |  |  | 第18页 共30页
序号 | 项目编码 | 项目名称 | 项目特征描述 | 计量 单位 | 工程量 | 金额（元）
[6 empty] | 综合单价 | 合价 | 其中
材料暂估价
115 | 010901001001 | 瓦屋面 | 位置：坡屋面 1、、水泥彩瓦（用金属件与挂瓦条锁固等措施可靠固定） 2、L30x4@300金属挂瓦条 （刷防腐漆） 3、顺水条（刷防腐漆）-25x5@600，，檐口屋脊预留φ10@500钢筋头 4、配套水泥脊瓦 | m2 | 535.42
116 | 010902004001 | 屋面刚性层 | 位置：坡屋面 1、钢筋混凝土屋面板表面清扫干净，钢筋另计,伸入细石砼保护层30mm 2、20厚M15水泥砂浆找平层 3、40C30细石砼厚刚性找平层 4、40C30细石砼厚刚性保护层，钢筋另计 | m2 | 535.42
117 | 010902005001 | 屋面排水管 | 1、排水管品种、规格:PVC φ100 2、雨水斗：PVCφ100 3、落水口：铸铁弯头落水口（带罩）φ100 | m | 85.6
本页小计
表E.2.1 分部分项工程项目清单计价表
工程名称：办公楼-土建 |  |  |  | 标段： |  |  | 第19页 共30页
序号 | 项目编码 | 项目名称 | 项目特征描述 | 计量 单位 | 工程量 | 金额（元）
[6 empty] | 综合单价 | 合价 | 其中
材料暂估价
118 | 010902007001 | 屋面(廊、阳台)泄(吐)水管 | 1、排水管品种、规格:PVC φ80 2、雨棚水舌：PVCφ100 3、伸出长度：150 | 个 | 2
119 | 010902001001 | 屋面卷材防水 | 位置：坡屋面 1、2mm厚纤维增强型高分子膜基自粘沥青防水卷材。防水卷材四周上翻高度至完成面不小于300mm 2、3.0mm厚高聚物改性沥青防水卷材。防水卷材四周上翻高度至完成面不小于300mm | m2 | 571
120 | 010902002001 | 屋面涂膜防水 | 位置：坡屋面 1、2.0mm厚常温非固化橡胶沥青防水涂料。防水四周上翻高度至完成面不小于300mm | m2 | 571
121 | 010902001002 | 屋面卷材防水 | 位置：坡屋面檐沟 1、3.0mm厚高聚物改性沥青防水卷材 | m2 | 268.55
122 | 010903002001 | 墙面涂膜防水 | 位置：外墙面 1、1.5mm厚厚聚合物水泥防水涂料 | m2 | 992.32
本页小计
表E.2.1 分部分项工程项目清单计价表
工程名称：办公楼-土建 |  |  |  | 标段： |  |  | 第20页 共30页
序号 | 项目编码 | 项目名称 | 项目特征描述 | 计量 单位 | 工程量 | 金额（元）
[6 empty] | 综合单价 | 合价 | 其中
材料暂估价
123 | 010903002002 | 墙面涂膜防水 | 位置：有水房间内墙面 1、墙体满刷1.5mm厚聚合物水泥基防水涂料 | m2 | 417.75
124 | 010902002002 | 顶棚涂膜防水 | 位置：有水房间顶棚 1、刷1.5mm厚JS-II聚合物水泥防水涂料，管道周围下翻300mm | m2 | 121.33
125 | 010904001001 | 楼(地)面卷材防水 | 位置：有水房间地面 1、3.0厚自粘聚合物改性沥青防水卷材（聚酯胎） | m2 | 30.66
126 | 010904002001 | 楼(地)面涂膜防水 | 位置：有水房间地面 1、刷1.5mm厚JS-II聚合物水泥防水涂料，四周卷起300mm高 | m2 | 30.66
本页小计
表E.2.1 分部分项工程项目清单计价表
工程名称：办公楼-土建 |  |  |  | 标段： |  |  | 第21页 共30页
序号 | 项目编码 | 项目名称 | 项目特征描述 | 计量 单位 | 工程量 | 金额（元）
[6 empty] | 综合单价 | 合价 | 其中
材料暂估价
127 | 010904002002 | 楼(地)面涂膜防水 | 位置：有水房间楼面 1、刷1.5mm厚JS-II聚合物水泥防水涂料，四周卷起300mm高 2、刷1.5mm厚JS-II聚合物水泥防水涂料，四周卷起300mm高 3、具体详图纸 | m2 | 209.02
保温、隔热、防腐工程
128 | 011001001001 | 保温隔热屋面 | 位置：坡屋面 1、95厚挤塑聚苯板（XPS）保温层聚合物砂浆粘贴 | m2 | 692.56
129 | 011001003001 | 保温隔热墙面 | 位置：外墙面(砂加气砼砌块墙） 1、50厚挤塑聚苯板，燃烧性能B1级专用粘接剂粘接（锚栓） 2、首层5厚二层以上6厚外墙专用聚合物防水砂浆内置耐碱玻纤网格布 3、每一楼层标高处采用通长热镀锌角钢托架支撑，厚度不小于3mm | m2 | 903.31
本页小计
表E.2.1 分部分项工程项目清单计价表
工程名称：办公楼-土建 |  |  |  | 标段： |  |  | 第22页 共30页
序号 | 项目编码 | 项目名称 | 项目特征描述 | 计量 单位 | 工程量 | 金额（元）
[6 empty] | 综合单价 | 合价 | 其中
材料暂估价
130 | 011001003002 | 保温隔热墙面 | 位置：檐沟 1、50厚挤塑聚苯板，燃烧性能B1级 2、专用粘接剂粘接 3、专用锚栓锚固 | m2 | 67.86
131 | 011001003003 | 保温隔热墙面 | 位置：外墙面(热桥梁） 1、300宽50厚岩棉条，燃烧性能A级 2、专用粘接剂粘接 3、专用锚栓锚固 | m2 | 88.56
132 | 011001005001 | 保温隔热楼地面 | 位置：一层地面（距离外墙2m范围内室内地面） 1、25mm厚挤塑聚苯板 2、水泥砂浆粘贴 | m2 | 30.66
楼地面装饰工程
本页小计
表E.2.1 分部分项工程项目清单计价表
工程名称：办公楼-土建 |  |  |  | 标段： |  |  | 第23页 共30页
序号 | 项目编码 | 项目名称 | 项目特征描述 | 计量 单位 | 工程量 | 金额（元）
[6 empty] | 综合单价 | 合价 | 其中
材料暂估价
133 | 011102003001 | 块料楼地面 | 位置：卫生间地面 1、回填土分层压实，每层厚度200~300mm，压实系数不小于0.94 2、120厚碎石垫层 3、20厚1：2水泥砂浆找平层 4、80mm厚C25细石砼随打随抹平，钢筋另计 5、最薄处20厚C20细石砼随打随抹1%找坡，上撒1：1水泥砂子压光压实赶光 6、20厚1：2水泥砂浆找平层保护层 7、20厚1：3干硬性水泥砂浆粘结层 8、10厚防滑地砖装修面层 | m2 | 30.66
本页小计
表E.2.1 分部分项工程项目清单计价表
工程名称：办公楼-土建 |  |  |  | 标段： |  |  | 第24页 共30页
序号 | 项目编码 | 项目名称 | 项目特征描述 | 计量 单位 | 工程量 | 金额（元）
[6 empty] | 综合单价 | 合价 | 其中
材料暂估价
134 | 011102003002 | 块料楼地面 | 位置：除有水房间以外地面 1、回填土分层压实，每层厚度200~300mm，压实系数不小于0.94 2、120厚碎石垫层 3、20厚1：2水泥砂浆找平层 4、80mm厚C25细石砼随打随抹平，钢筋另计 5、20厚1：2水泥砂浆找平层保护层 6、20厚1：3干硬性水泥砂浆粘结层 7、10厚防滑地砖装修面层 | m2 | 266.53
135 | 011101002001 | 细石混凝土楼地面 | 位置：车库地面 1、素土夯实压实系数0.94 2、300厚级配碎石夯实压实系数大于等于0.95 3、200厚C30混凝土垫层内配钢筋C6@200双向配筋 4、水泥浆一道 5、20厚1：2.5水泥砂浆压实抹光 | m2 | 200.85
本页小计
表E.2.1 分部分项工程项目清单计价表
工程名称：办公楼-土建 |  |  |  | 标段： |  |  | 第25页 共30页
序号 | 项目编码 | 项目名称 | 项目特征描述 | 计量 单位 | 工程量 | 金额（元）
[6 empty] | 综合单价 | 合价 | 其中
材料暂估价
136 | 011102003003 | 块料楼地面 | 楼面1 1、5-10厚防滑地砖面层 2、20厚1：3干硬性水泥砂浆粘接层 3、20厚1：2水泥砂浆找平层 | m2 | 1256.28
137 | 011102003004 | 块料楼地面 | 楼面2 1、5-10厚防滑地砖面层 2、20厚1：3干硬性水泥砂浆粘接层 3、20厚1：2水泥砂浆找平层 4、20厚C20细石混凝土 | m2 | 209.02
138 | 011103001001 | 防静电地板 | 1、防静电地板 2、位置通讯室 | m2 | 14.68
139 | 011103001002 | 隔声减震垫 | 位置：楼面1 1、隔声减震垫 2、厚度5mm | m2 | 1256.28
140 | 011106003001 | 块料楼梯 | 楼面3 1.5-10厚防滑地砖装修面层 2.30厚1：3干硬性水泥砂浆粘接层 | m2 | 159.58
141 | 011105001001 | 水泥砂浆踢脚线 | 1涂料踢脚 2表面刷20高深灰色涂料 3、8厚DPM20砂浆抹光 4、12厚DPM15砂浆打底并划出纹道 5界面剂一道 | m | 47.3
本页小计
表E.2.1 分部分项工程项目清单计价表
工程名称：办公楼-土建 |  |  |  | 标段： |  |  | 第26页 共30页
序号 | 项目编码 | 项目名称 | 项目特征描述 | 计量 单位 | 工程量 | 金额（元）
[6 empty] | 综合单价 | 合价 | 其中
材料暂估价
142 | 011105003001 | 块料踢脚线 | 1、地砖踢脚 2、8-10厚釉面砖DTG砂浆勾缝 3、10厚DPM12砂浆打底并划出纹道 4界面剂一道 | m | 981.35
144 | 011102001001 | 石材楼地面 | 位置：残疾人坡道 1、20厚花岗岩长条石，表面斩毛 2、30厚1：3干硬性水泥砂浆招贴 3、素水泥砂浆结合层 | m2 | 5.4
145 | 011202001001 | 石材楼地面 | 部位：台阶 1、石材台阶 2、做法详12J003-B2-5B | m2 | 12.51
天棚工程
146 | 011403003001 | 天棚刮腻子 | 位置：顶棚1 1、混凝土结构板表面清理打磨修补平整 2、批白色腻子二道 | m2 | 799.37
147 | 011404002001 | 天棚喷刷涂料 | 位置：除卫生间以外房间 1、无机内墙涂料（燃烧性能等级A级） | m2 | 799.37
本页小计
表E.2.1 分部分项工程项目清单计价表
工程名称：办公楼-土建 |  |  |  | 标段： |  |  | 第27页 共30页
序号 | 项目编码 | 项目名称 | 项目特征描述 | 计量 单位 | 工程量 | 金额（元）
[6 empty] | 综合单价 | 合价 | 其中
材料暂估价
148 | 011302001001 | 平面吊顶天棚 | 位置：卫生间 1、混凝土结构板表面清理打磨修补平整 2、铝扣板集成吊顶 防水石膏吊顶系统 | m2 | 123.11
149 | 011302001002 | 平面吊顶天棚 | 1、位置：走道会议室宣传培训健身房门厅餐厅 2、石膏板吊顶 3、12厚纸面石膏板 | m2 | 180.87
150 | 011302001003 | 平面吊顶天棚 | 1、位置：走道会议室宣传培训健身房门厅餐厅 2、石膏板吊顶 3、12厚纸面石膏板 | m2 | 434.84
墙、柱面装饰与隔断、幕墙工程
151 | 011201001001 | 墙、柱面一般抹灰 | 位置：外墙面 1、基层墙体（为混凝土墙体时，刷界面剂一道） 2、15厚防水砂浆抹面压实压入耐碱网格布打底 | m2 | 1039.42
本页小计
表E.2.1 分部分项工程项目清单计价表
工程名称：办公楼-土建 |  |  |  | 标段： |  |  | 第28页 共30页
序号 | 项目编码 | 项目名称 | 项目特征描述 | 计量 单位 | 工程量 | 金额（元）
[6 empty] | 综合单价 | 合价 | 其中
材料暂估价
152 | 011201001002 | 墙、柱面一般抹灰 | 位置：内墙面 1、、基层墙体（为混凝土墙体时，刷界面剂一道） 2、20厚1：0.5：0.25水泥石膏砂浆找平层（二遍成活） | m2 | 3053.35
153 | 011203003001 | 块料墙、柱面 | 部位：卫生间内墙面 1、基层墙体（为混凝土墙体时，刷界面剂一道） 2、15厚1：3水泥砂浆找平层 3、墙砖面层（专用粘接剂结合层） | m2 | 417.75
154 | 011202001002 | 一般抹灰 | 位置：檐沟 1、基层墙体（为混凝土墙体时，刷界面剂一道） 2、15厚防水砂浆抹面压实压入耐碱网格布打底 | m2 | 268.55
155 | 011207003002 | 成品隔断 | 成品淋浴间隔断 | m2 | 19.19
156 | 011207003003 | 成品隔断 | 成品卫生间大便池隔断 | m2 | 40.3
157 | 011207003004 | 成品隔断 | 宿舍淋浴隔断 | m2 | 5.58
油漆、涂料、裱糊工程
本页小计
表E.2.1 分部分项工程项目清单计价表
工程名称：办公楼-土建 |  |  |  | 标段： |  |  | 第29页 共30页
序号 | 项目编码 | 项目名称 | 项目特征描述 | 计量 单位 | 工程量 | 金额（元）
[6 empty] | 综合单价 | 合价 | 其中
材料暂估价
158 | 011404001001 | 墙面喷刷涂料 | 位置：外墙面 1、2mm厚厚真石漆弹性外墙腻子两遍刮平 2、3mm厚弹性涂料外墙一底两面 | m2 | 1039.42
159 | 011404001002 | 墙面喷刷涂料 | 位置：内墙面 1、批内墙白色腻子二道 2、无机内墙涂料（燃烧性能等级A级） | m2 | 3053.35
其他装饰工程
160 | 011503001001 | 带扶手的栏杆、栏板 | 1、楼梯栏杆 2、楼梯栏杆、扶手参22J403-1-第2-7页-B1型 | m | 52.25
161 | 011503001002 | 带扶手的栏杆、栏板 | 1、靠墙扶手 2、不锈钢靠墙扶手参22J403-1-第5-4页-4型 | m | 32.82
162 | 011503001003 | 带扶手的栏杆、栏板 | 1、靠窗栏杆 2、护窗栏杆做法参见22J403-1-第4-24页-HC7 | m | 9.6
163 | 011503001004 | 带扶手的栏杆、栏板 | 1、空调板防护栏杆 2、30*30*1.5深灰色方钢管 3、其他详图纸 | m | 31.2
本页小计
表E.2.1 分部分项工程项目清单计价表
工程名称：办公楼-土建 |  |  |  | 标段： |  |  | 第30页 共30页
序号 | 项目编码 | 项目名称 | 项目特征描述 | 计量 单位 | 工程量 | 金额（元）
[6 empty] | 综合单价 | 合价 | 其中
材料暂估价
164 | 011503004001 | 成品带扶手栏杆、栏板 | 1、残疾人坡道栏杆 2、50不锈钢扶手 3、30不锈钢立杆@900 4、成品不锈钢法兰盘 5、其他详图纸 | m | 3.6
165 | 011503001005 | 带扶手的栏杆、栏板 | 1、露台防护栏杆 2、22J403-1/B1/2-7 | m | 7.58
166 | 011505001001 | 洗漱台 | 洗漱台 | m2 | 5.94
167 | 030703013001 | 不锈钢风帽 | 位置：屋面 1、成品风帽 2、做法详23J916-1-31 | 个 | 2
169 | 01B002 | 不锈钢排水板 | 位置：墙身3喝墙身大样里窗台处 1.5厚不锈钢异形成品排水板 详图纸 | m | 24.6
170 | 01B003 | 地沟盖板 | 不锈钢截水沟盖板详图纸 | m | 6
本页小计
合 计

## 表E.2.3 材料暂估单价及调整表【办公楼-土建】3.3
表E.2.3 材料暂估单价及调整表
工程名称：办公楼-土建 | [5 empty] | 标段： |  |  |  | 第1页 共1页
序号 | 材料名称 | 规格型号 | 计量 单位 | 暂估 |  |  | 确认 |  |  | 调整金额(元) | 备注
|  |  |  | 数量 | 单价(元) | 合价(元) | 数量 | 单价(元) | 合价(元)
|  |  |  | A₁ | B₁ | C₁ | A₂ | B₂ | C₂ | D=C₂-C₁
本页小计 | [6 empty] | - | - |  |  | -
合 计 | [6 empty] | - | - |  |  | -
注：本表可由招标人填写“暂估单价”栏，并在备注栏说明拟用暂估价材料的清单项目，投标人应将上述材料暂估单价计入工程量清单综合单价。

## 表E.3.1 措施项目清单计价表【办公楼-土建】3.4
表E.3.1 措施项目清单计价表
工程名称：办公楼-土建 |  |  | 标段： | 第1页 共1页
序号 | 项目编码 | 项目名称 | 工作内容 | 价格(元) | 备注
通用措施项目
1 | 011601009001 | 安全生产
2 | 011601007001 | 文明施工
3 | 011601008001 | 环境保护
4 | 011601006001 | 临时设施
5 | 011601010001 | 冬雨季施工增加
6 | 011601011001 | 夜间施工增加
7 | 011601012001 | 特殊地区施工增加
8 | 011601013001 | 二次搬运
9 | 011601014001 | 已完工程及设备保护
10 | 011601015001 | 既有建(构)筑物、设施保护
11 | 011601016001 | 按质论价
12 | 011601017001 | 建筑工人实名制
13 | 011601018001 | 特殊施工降效
14 | 011601019001 | 协管
专业措施项目
15 | 011601001001 | 脚手架
16 | 011601002001 | 垂直运输
17 | 011601004001 | 施工排水
18 | 011601005001 | 施工降水
19 | 011601003004 | 其他大型机械进出场及安拆
本页小计 |  |  |  |  | -
合 计 |  |  |  |  | -
注：措施项目清单费用构成详见本标准表E.3.2，大型机械进出场及安拆费用组成见本标准表E.3.4。

## 表E.4.1 其他项目清单计价表【办公楼-土建】3.5
表E.4.1 其他项目清单计价表
工程名称：办公楼-土建 |  |  | 标段： |  | 第1页 共1页
序号 | 项目名称 | 暂估(暂定) 金额(元) | 结算(确定) 金额(元) | 调整金额± (元) | 备注
1 | 暂列金额 |  |  |  | 详见本标准表E.4.2
2 | 专业工程暂估价 |  |  |  | 详见本标准表E.4.3
3 | 计日工 |  |  |  | 详见本标准表E.4.4
4 | 总承包服务费 |  |  |  | 详见本标准表E.4.5
5 | 合同中约定的其他项目
合 计 |  |  |  |  | -

## 表E.4.2 暂列金额明细表【办公楼-土建】3.6
表E.4.2 暂列金额明细表
工程名称：办公楼-土建 |  |  |  | 标段： |  |  | 第1页 共1页
序号 | 项目名称 | 计算基础 | 费率(%) | 暂定金额(元) | 确定金额(元) | 调整金额±(元) | 备注
1 | 合同价格调整暂列金额
2 | 未确定工程暂列金额
3 | 未确定服务暂列金额
4 | 未确定其他暂列金额
本页小计 |  | - | - |  |  |  | -
合 计 |  | - | - |  |  |  | -
注：1 本表由招标人填写“暂定金额”总额，采用费率计价方式计算暂定金额的，应分别填写“计算基础”“费率”，并计算填写“暂定金额”；采用总价计价方式计算暂定金额的，可直接填写“暂定金额”； 2 投标人应将上述暂定金额填写并计入投标总价； 3 结算时应按合同约定计算并填写“确定金额”。

## 表E.4.3 专业工程暂估价明细表【办公楼-土建】3.7
表E.4.3 专业工程暂估价明细表
工程名称：办公楼-土建 |  |  |  |  | 标段： |  |  | 第1页 共1页
序号 | 专业工程名称 | 暂估金额(元) |  |  | 确认金额(元) |  |  | 调整金额± (元) | 备注
|  | 不含税价格 | 增值税 | 含税价格 | 不含税价格 | 增值税 | 含税价格
|  | A₁ | B₁ | C₁ | A₂ | B₂ | C₂ | D=C₂-C₁
本页小计 | [8 empty] | -
合 计 | [8 empty] | -
注：本表“暂估金额”由招标人填写，投标人应将“暂估金额”填写并计入投标总价。结算时应按合同约定的价格填写“确认金额”。

## 表E.5.1 增值税计价表【办公楼-土建】3.8
表E.5.1 增值税计价表
工程名称：办公楼-土建 |  |  | 标段： |  | 第1页 共1页
序号 | 项目名称 | 计算基础说明 | 计算基础 | 税率(%) | 金额（元）
1 | 增值税 | 分部分项工程+措施项目+其他项目-专业工程暂估价-除税甲供材料和甲供设备费 |  | 9
合计

## 表E.1.1-3 单位工程汇总表【训练塔-土建】4.1
表E.1.1-3 单位工程汇总表
单位工程名称：训练塔-土建 | 标段： | 第1页 共1页
序号 | 项目内容 | 金额(元)
1 | 分部分项工程
1.1 | 房屋建筑与装饰工程
2 | 措施项目
2.1 | 其中：安全生产
3 | 其他项目
3.1 | 其中：暂列金额
3.2 | 其中：专业工程暂估价
3.3 | 其中：计日工
3.4 | 其中：总承包服务费
3.5 | 其中：合同中约定的其他项目
4 | 增值税
合 计
注：1 专业工程暂估价为已含税价格，在计算增值税计算基础时不应包含专业工程暂估价金额； 2 本表适用以单项工程、单位工程等为工程量清单编制对象的工程。

## 表E.2.1 分部分项工程项目清单计价表【训练塔-土建4.2
表E.2.1 分部分项工程项目清单计价表
工程名称：训练塔-土建 |  |  |  | 标段： |  |  | 第1页 共12页
序号 | 项目编码 | 项目名称 | 项目特征描述 | 计量 单位 | 工程量 | 金额（元）
[6 empty] | 综合单价 | 合价 | 其中
材料暂估价
房屋建筑与装饰工程
土石方工程
1 | 010103001001 | 平整场地 | 1、土壤类别：综合，由投标人根据地勘报告决定报价 | m2 | 50.16
2 | 010102001001 | 挖基坑土方 | 1、土壤类别：综合，由投标人根据地勘报告决定报价 2、挖土深度：挖土深度调整为综合考虑，施工单位自行堪场综合报价，结算时不调整 3、场内倒运土距离：由投标人根据施工现场实际情况自行考虑，决定报价，结算不再做调整 4、其他要求详见图纸，满足规范、设计及业主要求 | m3 | 114
本页小计
表E.2.1 分部分项工程项目清单计价表
工程名称：训练塔-土建 |  |  |  | 标段： |  |  | 第2页 共12页
序号 | 项目编码 | 项目名称 | 项目特征描述 | 计量 单位 | 工程量 | 金额（元）
[6 empty] | 综合单价 | 合价 | 其中
材料暂估价
3 | 010102007001 | 回填方 | 1、密实度要求：大于等于0.94 2、填方材料品种：素土，根据设计要求验方后填入，并符合相关工程的质量规范要求，结算不再做调整； 3、填方来源、运距：投标人自行考虑 4、包含购土、场内倒运、回填压实等全部工作内容。其他要求详见图纸，满足规范、设计及业主要求 | m3 | 84.85
4 | 010103002001 | 余方弃置 | 1、余方弃置 2、运距投标单位自行考虑 | m3 | 29.15
砌筑工程
5 | 010402001001 | 砌块墙 | 1.砌块品种、规格、强度等级：蒸压加气混凝土砌块 2.墙体类型：外墙 3.墙体厚度：200厚 4.砂浆强度等级：M5专用砂浆 | m3 | 32.1
本页小计
表E.2.1 分部分项工程项目清单计价表
工程名称：训练塔-土建 |  |  |  | 标段： |  |  | 第3页 共12页
序号 | 项目编码 | 项目名称 | 项目特征描述 | 计量 单位 | 工程量 | 金额（元）
[6 empty] | 综合单价 | 合价 | 其中
材料暂估价
混凝土及钢筋混凝土工程
6 | 010501001001 | 基础垫层 | 1.基础形式：基础垫层 2.厚度：100mm 3.材料品种、强度要求、配比：C15商品砼 | m3 | 4.83
7 | 010502001001 | 独立基础 | 1.混凝土种类：商品砼C35 2.基础类型：独立基础 | m3 | 22.54
8 | 010502006001 | 钢筋混凝土柱 | 1.混凝土种类：商品砼C35 2.位置：基础层 | m3 | 0.54
9 | 010502006002 | 钢筋混凝土柱 | 1.混凝土种类：商品砼C30 2.位置：一层到四层 | m3 | 10.07
10 | 010502011001 | 钢筋混凝土梁 | 1.混凝土种类：商品砼C35 2.位置：基础层 | m3 | 2.13
11 | 010502011002 | 钢筋混凝土梁 | 1.混凝土种类：商品砼C30 2.位置：一层到四层 | m3 | 9.02
12 | 010502017001 | 坡屋面板 | 1.混凝土种类：商品砼C30 2.坡屋面板 | m3 | 3.55
13 | 010502020001 | 楼梯 | 1.混凝土种类：商品砼C30 2.楼梯形式：直型 | m3 | 14.02
14 | 010502021001 | 构造柱 | 1.混凝土种类：商品砼C25 | m3 | 1.41
本页小计
表E.2.1 分部分项工程项目清单计价表
工程名称：训练塔-土建 |  |  |  | 标段： |  |  | 第4页 共12页
序号 | 项目编码 | 项目名称 | 项目特征描述 | 计量 单位 | 工程量 | 金额（元）
[6 empty] | 综合单价 | 合价 | 其中
材料暂估价
15 | 010502023001 | 过梁 | 1.混凝土种类：商品砼C25 | m3 | 0.63
16 | 010502025001 | 零星现浇构件 | 1.构件名称：挑檐、梁上返台、窗台 2.混凝土种类：商品砼C25 | m3 | 7.22
17 | 010505001001 | 垫层模板 | 1.垫层部位：基础垫层 | m2 | 4.16
18 | 010505002001 | 基础模板 | 1.基础类型：独立基础 | m2 | 21.12
19 | 010505004001 | 柱面模板 | 1.模板形式：基础层 | m2 | 4.03
20 | 010505004002 | 柱面模板 | 1.模板形式：一层到四层 | m2 | 98.18
21 | 010505006001 | 梁模板 | 1.模板形式：基础层 | m2 | 21.41
22 | 010505006002 | 梁模板 | 1.模板形式：一层到四层 | m2 | 87.92
23 | 010505007001 | 楼板、屋面板、坡道板模板 | 1.模板形式：坡屋面板 | m2 | 31.81
24 | 010505010001 | 楼梯模板 | 1.模板形式：楼梯 | m2 | 122.54
25 | 010505011001 | 构造柱模板 | 1.构造柱模板 | m2 | 24.18
26 | 010505013001 | 过梁模板 | 1.过梁模板 | m2 | 9.77
27 | 010505014001 | 零星现浇构件模板 | 1.挑檐、梁上返台、窗台模板 | m2 | 83.9
28 | 010506001001 | 现浇混凝土基础及联系梁钢筋 | 1.钢筋种类、规格：现浇构件带肋钢筋HRB400(mm) 直径10以内 | t | 0.217
本页小计
表E.2.1 分部分项工程项目清单计价表
工程名称：训练塔-土建 |  |  |  | 标段： |  |  | 第5页 共12页
序号 | 项目编码 | 项目名称 | 项目特征描述 | 计量 单位 | 工程量 | 金额（元）
[6 empty] | 综合单价 | 合价 | 其中
材料暂估价
29 | 010506001002 | 现浇混凝土基础及联系梁钢筋 | 1.钢筋种类、规格：现浇构件带肋钢筋HRB400(mm) 直径18以内 | t | 0.907
30 | 010506001003 | 现浇混凝土基础及联系梁钢筋 | 1.钢筋种类、规格：现浇构件带肋钢筋HRB400(mm) 直径25以内 | t | 0.189
31 | 010506002001 | 现浇混凝土柱钢筋 | 1.钢筋种类、规格：现浇构件带肋钢筋HRB400(mm) 直径10以内​ | t | 0.647
32 | 010506002002 | 现浇混凝土柱钢筋 | 1.钢筋种类、规格：现浇构件带肋钢筋HRB400(mm) 直径18以内​ | t | 0.586
33 | 010506002003 | 现浇混凝土柱钢筋 | 1.钢筋种类、规格：现浇构件带肋钢筋HRB400(mm) 直径25以内 | t | 0.652
34 | 010506017001 | 砌体工程内配钢筋 | 砌体加筋 | t | 0.194
35 | 010506005001 | 现浇混凝土梁钢筋 | 1.钢筋种类、规格：现浇构件圆钢筋HPB300(mm) 直径10以内 | t | 0.04
36 | 010506005002 | 现浇混凝土梁钢筋 | 1.钢筋种类、规格：现浇构件带肋钢筋HRB400(mm) 直径10以内​ | t | 0.519
本页小计
表E.2.1 分部分项工程项目清单计价表
工程名称：训练塔-土建 |  |  |  | 标段： |  |  | 第6页 共12页
序号 | 项目编码 | 项目名称 | 项目特征描述 | 计量 单位 | 工程量 | 金额（元）
[6 empty] | 综合单价 | 合价 | 其中
材料暂估价
37 | 010506005003 | 现浇混凝土梁钢筋 | 1.钢筋种类、规格：现浇构件带肋钢筋HRB400(mm) 直径18以内​ | t | 1.022
38 | 010506005004 | 现浇混凝土梁钢筋 | 1.钢筋种类、规格：现浇构件带肋钢筋HRB400(mm) 直径25以内 | t | 0.275
39 | 010506006001 | 现浇混凝土楼板及屋面板钢筋 | 1.钢筋种类、规格：现浇构件带肋钢筋HRB400(mm) 直径10以内 | t | 0.136
40 | 010506009001 | 现浇混凝土楼梯钢筋 | 1.钢筋种类、规格：现浇构件圆钢筋HPB300(mm) 直径10以内 | t | 0.01
41 | 010506009002 | 现浇混凝土楼梯钢筋 | 1.钢筋种类、规格：现浇构件带肋钢筋HRB400(mm) 直径10以内 | t | 1.01
42 | 010506009003 | 现浇混凝土楼梯钢筋 | 1.钢筋种类、规格：现浇构件带肋钢筋HRB400(mm) 直径18以内 | t | 0.538
43 | 010506010001 | 现浇混凝土二次结构钢筋 | 1.钢筋种类、规格：现浇构件带肋钢筋HRB400(mm) 直径10以内 2构造柱、过梁、挑檐 | t | 0.823
本页小计
表E.2.1 分部分项工程项目清单计价表
工程名称：训练塔-土建 |  |  |  | 标段： |  |  | 第7页 共12页
序号 | 项目编码 | 项目名称 | 项目特征描述 | 计量 单位 | 工程量 | 金额（元）
[6 empty] | 综合单价 | 合价 | 其中
材料暂估价
44 | 010506010002 | 现浇混凝土二次结构钢筋 | 1.钢筋种类、规格：现浇构件带肋钢筋HRB400(mm) 直径18以内 2构造柱、过梁、挑檐 | t | 0.113
45 | 010506002004 | 现浇混凝土柱钢筋 | 1.钢筋种类、规格：电渣压力焊 φ18以内 | 个 | 64
46 | 010506002005 | 现浇混凝土柱钢筋 | 1.钢筋种类、规格： 电渣压力焊 φ22以内 | 个 | 96
门窗工程
47 | 010807001001 | 金属(塑钢)窗 | 成品铝合金窗 详建筑图 | m2 | 6.48
屋面及防水工程
48 | 010901001001 | 瓦屋面 | 位置：坡屋面 1、、水泥彩瓦（用金属件与挂瓦条锁固等措施可靠固定） 2、L30x4@300金属挂瓦条 （刷防腐漆） 3、顺水条（刷防腐漆）-25x5@600，，檐口屋脊预留φ10@500钢筋头 4、配套水泥脊瓦 | m2 | 58.8
本页小计
表E.2.1 分部分项工程项目清单计价表
工程名称：训练塔-土建 |  |  |  | 标段： |  |  | 第8页 共12页
序号 | 项目编码 | 项目名称 | 项目特征描述 | 计量 单位 | 工程量 | 金额（元）
[6 empty] | 综合单价 | 合价 | 其中
材料暂估价
49 | 010902004001 | 屋面刚性层 | 位置：坡屋面 1、钢筋混凝土屋面板表面清扫干净，板内预埋连接钢筋φ10@900*900,伸入细石砼保护层30mm 2、20厚M15水泥砂浆找平层 3、40C30细石砼厚刚性找平层 4、40C30细石砼厚刚性保护层，内配∅4@150x150,钢筋网 | m2 | 58.8
50 | 010902005001 | 屋面排水管 | 排水管品种、规格:PVC φ100 雨水斗：PVCφ100 落水口：铸铁弯头落水口（带罩）φ100 | m | 14
本页小计
表E.2.1 分部分项工程项目清单计价表
工程名称：训练塔-土建 |  |  |  | 标段： |  |  | 第9页 共12页
序号 | 项目编码 | 项目名称 | 项目特征描述 | 计量 单位 | 工程量 | 金额（元）
[6 empty] | 综合单价 | 合价 | 其中
材料暂估价
51 | 010902001001 | 屋面卷材防水 | 位置：坡屋面 1、2mm厚纤维增强型高分子膜基自粘沥青防水卷材。防水卷材四周上翻高度至完成面不小于300mm 2、3.0mm厚高聚物改性沥青防水卷材。防水卷材四周上翻高度至完成面不小于300mm | m2 | 67.68
52 | 010902002001 | 屋面涂膜防水 | 位置：坡屋面 1、2.0mm厚常温非固化橡胶沥青防水涂料。防水四周上翻高度至完成面不小于300mm | m2 | 67.68
53 | 010903002001 | 墙面涂膜防水 | 位置：外墙面 1、1.5mm厚厚聚合物水泥防水涂料 | m2 | 263.09
保温、隔热、防腐工程
54 | 011001001001 | 保温隔热屋面 | 位置：坡屋面 1、95厚挤塑聚苯板（XPS）保温层聚合物砂浆粘贴 | m2 | 58.8
本页小计
表E.2.1 分部分项工程项目清单计价表
工程名称：训练塔-土建 |  |  |  | 标段： |  |  | 第10页 共12页
序号 | 项目编码 | 项目名称 | 项目特征描述 | 计量 单位 | 工程量 | 金额（元）
[6 empty] | 综合单价 | 合价 | 其中
材料暂估价
55 | 011001003001 | 保温隔热墙面 | 位置：外墙面(砂加气砼砌块墙） 1、50厚挤塑聚苯板，燃烧性能B1级专用粘接剂粘接（锚栓） 2、首层5厚二层以上6厚外墙专用聚合物防水砂浆内置耐碱玻纤网格布 3、每一楼层标高处采用通长热镀锌角钢托架支撑，厚度不小于3mm | m2 | 237.39
56 | 011001003002 | 保温隔热墙面 | 位置：檐沟 1、50厚挤塑聚苯板，燃烧性能B1级 2、专用粘接剂粘接 3、专用锚栓锚固 | m2 | 14.69
57 | 011001003003 | 保温隔热墙面 | 位置：外墙面(热桥梁） 1、300宽50厚岩棉条，燃烧性能A级 2、专用粘接剂粘接 3、专用锚栓锚固 | m2 | 25.92
墙、柱面装饰与隔断、幕墙工程
本页小计
表E.2.1 分部分项工程项目清单计价表
工程名称：训练塔-土建 |  |  |  | 标段： |  |  | 第11页 共12页
序号 | 项目编码 | 项目名称 | 项目特征描述 | 计量 单位 | 工程量 | 金额（元）
[6 empty] | 综合单价 | 合价 | 其中
材料暂估价
58 | 011201001001 | 墙、柱面一般抹灰 | 位置：外墙面 1、基层墙体（为混凝土墙体时，刷界面剂一道） 2、15厚防水砂浆抹面压实压入耐碱网格布打底 | m2 | 263.31
59 | 011201001002 | 墙、柱面一般抹灰 | 位置：内墙面 1、、基层墙体（为混凝土墙体时，刷界面剂一道） 2、20厚1：0.5：0.25水泥石膏砂浆找平层（二遍成活） | m2 | 232.89
60 | 011202001001 | 一般抹灰 | 位置：檐沟 1、基层墙体（为混凝土墙体时，刷界面剂一道） 2、15厚防水砂浆抹面压实压入耐碱网格布打底 | m2 | 34.78
油漆、涂料、裱糊工程
61 | 011404001001 | 墙面喷刷涂料 | 位置：外墙面 1、2mm厚厚真石漆弹性外墙腻子两遍刮平 2、3mm厚弹性涂料外墙一底两面 | m2 | 263.61
本页小计
表E.2.1 分部分项工程项目清单计价表
工程名称：训练塔-土建 |  |  |  | 标段： |  |  | 第12页 共12页
序号 | 项目编码 | 项目名称 | 项目特征描述 | 计量 单位 | 工程量 | 金额（元）
[6 empty] | 综合单价 | 合价 | 其中
材料暂估价
62 | 011404001002 | 墙面喷刷涂料 | 位置：内墙面 1、批内墙白色腻子二道 2、无机内墙涂料（燃烧性能等级A级） | m2 | 232.89
63 | 011404002001 | 天棚喷刷涂料 | 位置：天棚 1.批白色腻子二道 2.无机内墙涂料（燃烧性能等级A级） | m2 | 23.34
其他装饰工程
64 | 011503001001 | 带扶手的栏杆、栏板 | 楼梯栏杆 | m | 21.81
65 | 011508001001 | 美术字 | 119、铜山消防等 | 项 | 1
本页小计
合 计

## 表E.2.3 材料暂估单价及调整表【训练塔-土建】4.3
表E.2.3 材料暂估单价及调整表
工程名称：训练塔-土建 | [5 empty] | 标段： |  |  |  | 第1页 共1页
序号 | 材料名称 | 规格型号 | 计量 单位 | 暂估 |  |  | 确认 |  |  | 调整金额(元) | 备注
|  |  |  | 数量 | 单价(元) | 合价(元) | 数量 | 单价(元) | 合价(元)
|  |  |  | A₁ | B₁ | C₁ | A₂ | B₂ | C₂ | D=C₂-C₁
本页小计 | [6 empty] | - | - |  |  | -
合 计 | [6 empty] | - | - |  |  | -
注：本表可由招标人填写“暂估单价”栏，并在备注栏说明拟用暂估价材料的清单项目，投标人应将上述材料暂估单价计入工程量清单综合单价。

## 表E.3.1 措施项目清单计价表【训练塔-土建】4.4
表E.3.1 措施项目清单计价表
工程名称：训练塔-土建 |  |  | 标段： | 第1页 共1页
序号 | 项目编码 | 项目名称 | 工作内容 | 价格(元) | 备注
通用措施项目
1 | 011601009001 | 安全生产
2 | 011601007001 | 文明施工
3 | 011601008001 | 环境保护
4 | 011601006001 | 临时设施
5 | 011601010001 | 冬雨季施工增加
6 | 011601011001 | 夜间施工增加
7 | 011601012001 | 特殊地区施工增加
8 | 011601013001 | 二次搬运
9 | 011601014001 | 已完工程及设备保护
10 | 011601015001 | 既有建(构)筑物、设施保护
11 | 011601016001 | 按质论价
12 | 011601017001 | 建筑工人实名制
13 | 011601018001 | 特殊施工降效
14 | 011601019001 | 协管
专业措施项目
15 | 011601001001 | 脚手架
16 | 011601002001 | 垂直运输
17 | 011601004001 | 施工排水
18 | 011601005001 | 施工降水
19 | 011601003003 | 其他大型机械进出场及安拆
本页小计 |  |  |  |  | -
合 计 |  |  |  |  | -
注：措施项目清单费用构成详见本标准表E.3.2，大型机械进出场及安拆费用组成见本标准表E.3.4。

## 表E.4.1 其他项目清单计价表【训练塔-土建】4.5
表E.4.1 其他项目清单计价表
工程名称：训练塔-土建 |  |  | 标段： |  | 第1页 共1页
序号 | 项目名称 | 暂估(暂定) 金额(元) | 结算(确定) 金额(元) | 调整金额± (元) | 备注
1 | 暂列金额 |  |  |  | 详见本标准表E.4.2
2 | 专业工程暂估价 |  |  |  | 详见本标准表E.4.3
3 | 计日工 |  |  |  | 详见本标准表E.4.4
4 | 总承包服务费 |  |  |  | 详见本标准表E.4.5
5 | 合同中约定的其他项目
合 计 |  |  |  |  | -

## 表E.4.2 暂列金额明细表【训练塔-土建】4.6
表E.4.2 暂列金额明细表
工程名称：训练塔-土建 |  |  |  | 标段： |  |  | 第1页 共1页
序号 | 项目名称 | 计算基础 | 费率(%) | 暂定金额(元) | 确定金额(元) | 调整金额±(元) | 备注
1 | 合同价格调整暂列金额
2 | 未确定工程暂列金额
3 | 未确定服务暂列金额
4 | 未确定其他暂列金额
本页小计 |  | - | - |  |  |  | -
合 计 |  | - | - |  |  |  | -
注：1 本表由招标人填写“暂定金额”总额，采用费率计价方式计算暂定金额的，应分别填写“计算基础”“费率”，并计算填写“暂定金额”；采用总价计价方式计算暂定金额的，可直接填写“暂定金额”； 2 投标人应将上述暂定金额填写并计入投标总价； 3 结算时应按合同约定计算并填写“确定金额”。

## 表E.4.3 专业工程暂估价明细表【训练塔-土建】4.7
表E.4.3 专业工程暂估价明细表
工程名称：训练塔-土建 |  |  |  |  | 标段： |  |  | 第1页 共1页
序号 | 专业工程名称 | 暂估金额(元) |  |  | 确认金额(元) |  |  | 调整金额± (元) | 备注
|  | 不含税价格 | 增值税 | 含税价格 | 不含税价格 | 增值税 | 含税价格
|  | A₁ | B₁ | C₁ | A₂ | B₂ | C₂ | D=C₂-C₁
本页小计 | [8 empty] | -
合 计 | [8 empty] | -
注：本表“暂估金额”由招标人填写，投标人应将“暂估金额”填写并计入投标总价。结算时应按合同约定的价格填写“确认金额”。

## 表E.5.1 增值税计价表【训练塔-土建】4.8
表E.5.1 增值税计价表
工程名称：训练塔-土建 |  |  | 标段： |  | 第1页 共1页
序号 | 项目名称 | 计算基础说明 | 计算基础 | 税率(%) | 金额（元）
1 | 增值税 | 分部分项工程+措施项目+其他项目-专业工程暂估价-除税甲供材料和甲供设备费 |  | 9
合计

## 表E.1.1-2 单项工程汇总表【马坡消防站安装】5.1
表E.1.1-2 单项工程汇总表
单项工程名称：马坡消防站安装 |  | 标段： |  | 第1页 共1页
序号 | 项目内容 | 金额(元) | 其中:(元)
|  |  | 专业工程暂估价 | 安全生产
1 | 消防站-电气
2 | 消防站-给排水
3 | 消防站-通风
4 | 训练塔-电气
5 | 训练塔-给排水
合 计
注：1 专业工程暂估价为已含税价格，在计算增值税计算基础时不应包含专业工程暂估价金额； 2 本表适用于以单项工程、单位工程等为工程量清单编制对象的工程。

## 表E.1.1-3 单位工程汇总表【消防站-电气】6.1
表E.1.1-3 单位工程汇总表
单位工程名称：消防站-电气 | 标段： | 第1页 共1页
序号 | 项目内容 | 金额(元)
1 | 分部分项工程
1.1 | 通用安装工程
2 | 措施项目
2.1 | 其中：安全生产
3 | 其他项目
3.1 | 其中：暂列金额
3.2 | 其中：专业工程暂估价
3.3 | 其中：计日工
3.4 | 其中：总承包服务费
3.5 | 其中：合同中约定的其他项目
4 | 增值税
合 计
注：1 专业工程暂估价为已含税价格，在计算增值税计算基础时不应包含专业工程暂估价金额； 2 本表适用以单项工程、单位工程等为工程量清单编制对象的工程。

## 表E.2.1 分部分项工程项目清单计价表【消防站-电气6.2
表E.2.1 分部分项工程项目清单计价表
工程名称：消防站-电气 |  |  |  | 标段： |  |  | 第1页 共14页
序号 | 项目编码 | 项目名称 | 项目特征描述 | 计量 单位 | 工程量 | 金额（元）
[6 empty] | 综合单价 | 合价 | 其中
材料暂估价
通用安装工程
强电
1 | 030402011001 | 成套配电箱 | 1.名称：配电柜ALZ 2.规格：含接线端子及箱内元器件安装，详见图纸 3.安装方式：落地安装，下设100槽钢基础 | 台 | 1
2 | 030402011002 | 成套配电箱 | 1.名称：配电箱安装2AL 2.规格：含接线端子及箱内元器件安装，详见图纸 3.安装方式：明装，底边距地1.6m | 台 | 1
3 | 030402011003 | 成套配电箱 | 1.名称：配电箱安装3AL 2.规格：含接线端子及箱内元器件安装，详见图纸 3.安装方式：明装，底边距地1.6m | 台 | 1
本页小计
表E.2.1 分部分项工程项目清单计价表
工程名称：消防站-电气 |  |  |  | 标段： |  |  | 第2页 共14页
序号 | 项目编码 | 项目名称 | 项目特征描述 | 计量 单位 | 工程量 | 金额（元）
[6 empty] | 综合单价 | 合价 | 其中
材料暂估价
4 | 030402011004 | 成套配电箱 | 1.名称：配电箱安装2AP 2.规格：含接线端子及箱内元器件安装，详见图纸 3.安装方式：明装，底边距地1.6m | 台 | 1
5 | 030402011005 | 成套配电箱 | 1.名称：配电箱安装3AP 2.规格：含接线端子及箱内元器件安装，详见图纸 3.安装方式：明装，底边距地1.6m | 台 | 1
6 | 030402011006 | 成套配电箱 | 1.名称：配电箱安装CFAL 2.规格：含接线端子及箱内元器件安装，详见图纸 | 台 | 1
7 | 030402011007 | 成套配电箱 | 1.名称：配电箱TXAL 2.规格：含接线端子及箱内元器件安装，详见图纸 | 台 | 1
8 | 030402011008 | 成套配电箱 | 1.名称：房间配电箱ALS 2.规格：含接线端子及箱内元器件安装，详见图纸 | 台 | 3
本页小计
表E.2.1 分部分项工程项目清单计价表
工程名称：消防站-电气 |  |  |  | 标段： |  |  | 第3页 共14页
序号 | 项目编码 | 项目名称 | 项目特征描述 | 计量 单位 | 工程量 | 金额（元）
[6 empty] | 综合单价 | 合价 | 其中
材料暂估价
9 | 030402011009 | 成套配电箱 | 1.名称：排风机控制箱PFK 2.规格：含接线端子及箱内元器件安装，详见图纸 | 台 | 1
10 | 030402011010 | 成套配电箱 | 1.名称：应急照明集中电源1AE 2.规格：含接线端子及箱内元器件安装，详见图纸 | 台 | 1
11 | 030413003001 | 荧光灯 | 1.名称：单管荧光灯 2.型号：220V 1x28W 3.安装方式：链吊,距地 3m | 套 | 3
12 | 030413003002 | 荧光灯 | 1.名称：双管荧光灯 2.型号：220V 2x28W 3.安装方式：链吊,距地 3m | 套 | 83
13 | 030413001001 | 普通灯具 | 1.名称：吸顶灯 2.规格：220V 12W | 套 | 5
14 | 030413001002 | 普通灯具 | 1.名称：延时吸顶灯 2.规格：220V 12W | 套 | 29
15 | 030413001003 | 普通灯具 | 1.名称：防水防尘灯 2.规格：220V 12W | 套 | 7
本页小计
表E.2.1 分部分项工程项目清单计价表
工程名称：消防站-电气 |  |  |  | 标段： |  |  | 第4页 共14页
序号 | 项目编码 | 项目名称 | 项目特征描述 | 计量 单位 | 工程量 | 金额（元）
[6 empty] | 综合单价 | 合价 | 其中
材料暂估价
16 | 030413001004 | 普通灯具 | 1.名称：壁灯 2.规格：220V 12W 3.安装方式：距地2.8m | 套 | 2
17 | 030413002001 | 装饰灯 | 1.名称：应急照明灯 2.规格：A型消防应急灯 DC36V LED，5W 3.安装方式：明装，底边距地2.4m，中型灯具，带防护罩；最少持续供电60min | 套 | 26
18 | 030413002002 | 装饰灯 | 1.名称：安全出口标志灯 2.规格：A型消防应急灯 DC36V LED，1W 3.安装方式：明装，底边距门框顶部0.2m，中型灯具，带防护罩，常亮；最少持续供电60min | 套 | 2
本页小计
表E.2.1 分部分项工程项目清单计价表
工程名称：消防站-电气 |  |  |  | 标段： |  |  | 第5页 共14页
序号 | 项目编码 | 项目名称 | 项目特征描述 | 计量 单位 | 工程量 | 金额（元）
[6 empty] | 综合单价 | 合价 | 其中
材料暂估价
19 | 030413002003 | 装饰灯 | 1.名称：疏散出口标志灯 2.规格：A型消防应急灯 DC36V LED，1W 3.安装方式：底边距地2.5m吊装，中型灯具，带防护罩，常亮；最少持续供电60min | 套 | 4
20 | 030413002004 | 装饰灯 | 1.名称：疏散出口标志灯 2.规格：A型消防应急灯 DC36V LED，1W 3.安装方式：明装，底边距门框顶部0.2m，中型灯具，带防护罩，常亮；最少持续供电60min | 套 | 6
21 | 030413002005 | 装饰灯 | 1.名称：疏散指示灯 2.规格：A型消防应急灯 DC36V LED，1W 3.安装方式：明装，底边距地0.5m，中型灯具，带防护罩，常亮；最少持续供电60min | 套 | 15
本页小计
表E.2.1 分部分项工程项目清单计价表
工程名称：消防站-电气 |  |  |  | 标段： |  |  | 第6页 共14页
序号 | 项目编码 | 项目名称 | 项目特征描述 | 计量 单位 | 工程量 | 金额（元）
[6 empty] | 综合单价 | 合价 | 其中
材料暂估价
22 | 030413002006 | 装饰灯 | 1.名称：消防应急楼层标志灯 2.规格：A型消防应急灯 DC36V LED，5W 3.安装方式：明装，底边距地2.2m，中型灯具，带防护罩；最少持续供电60min | 套 | 8
23 | 030413013001 | 照明开关、按钮 | 1.名称：单联单控开关 2.安装方式：距地1.3m | 套 | 9
24 | 030413013002 | 照明开关、按钮 | 1.名称：双联单控开关 2.安装方式：距地1.3m | 套 | 22
25 | 030413013003 | 照明开关、按钮 | 1.名称：三联单控开关 2.安装方式：距地1.3m | 套 | 2
26 | 030413013004 | 照明开关、按钮 | 1.名称：防水单联单控开关 2.安装方式：距地1.3m | 套 | 3
27 | 030413013005 | 照明开关、按钮 | 1.名称：事故通风远程手控装置 2.安装方式：距地1.3m | 套 | 2
本页小计
表E.2.1 分部分项工程项目清单计价表
工程名称：消防站-电气 |  |  |  | 标段： |  |  | 第7页 共14页
序号 | 项目编码 | 项目名称 | 项目特征描述 | 计量 单位 | 工程量 | 金额（元）
[6 empty] | 综合单价 | 合价 | 其中
材料暂估价
28 | 030413014001 | 插座 | 1.名称：普通五口安全插座 2.规格：250V 10A 3.安装方式：底边距地0.3m | 套 | 81
29 | 030413014002 | 插座 | 1.名称：防溅五口安全插座 2.规格：250V 10A 3.安装方式：底边距地1.5m | 套 | 6
30 | 030413014003 | 插座 | 1.名称：壁挂空调安全插座 2.规格：250V 16A 3.安装方式：底边距地2.3m | 套 | 14
31 | 030413014004 | 插座 | 1.名称：柜式空调安全插座 2.规格：250V 16A 3.安装方式：底边距地0.3m | 套 | 8
32 | 030412006001 | 接线盒 | 1.名称：接线盒 2.材质：塑料 | 个 | 276
33 | 030412006002 | 接线盒 | 1.名称：接线盒 2.材质：铁质 | 个 | 61
34 | 030409001001 | 电力电缆 | 1.名称：电缆敷设 2.规格：YJV-5X16 | m | 36.3
35 | 030409001002 | 电力电缆 | 1.名称：电缆敷设 2.规格：YJV-5X10 | m | 108.48
本页小计
表E.2.1 分部分项工程项目清单计价表
工程名称：消防站-电气 |  |  |  | 标段： |  |  | 第8页 共14页
序号 | 项目编码 | 项目名称 | 项目特征描述 | 计量 单位 | 工程量 | 金额（元）
[6 empty] | 综合单价 | 合价 | 其中
材料暂估价
36 | 030409001003 | 电力电缆 | 1.名称：电缆敷设 2.规格：YJV-5X6 | m | 140.14
37 | 030409001004 | 电力电缆 | 1.名称：电缆敷设 2.规格：WDZ-YJV(5X4) | m | 22.68
38 | 030409001005 | 电力电缆 | 1.名称：电缆敷设 2.规格：YJV(4X2.5) | m | 74.58
39 | 030409001006 | 电力电缆 | 1.名称：电缆敷设 2.规格：WDZ-YJV(4X1.5) | m | 16.79
40 | 030412004001 | 配线 | 1.名称：线缆敷设 2.型号：BV-6 3.配线线制：穿管/桥架 | m | 54.79
41 | 030412004002 | 配线 | 1.名称：线缆敷设 2.型号：BV-4 3.配线线制：穿管/桥架 | m | 2197.52
42 | 030412004003 | 配线 | 1.名称：线缆敷设 2.型号：BV-2.5 3.配线线制：穿管/桥架 | m | 3768.37
43 | 030412004004 | 配线 | 1.名称：线缆敷设 2.型号：WDZB1-BYJ4 | m | 248.62
本页小计
表E.2.1 分部分项工程项目清单计价表
工程名称：消防站-电气 |  |  |  | 标段： |  |  | 第9页 共14页
序号 | 项目编码 | 项目名称 | 项目特征描述 | 计量 单位 | 工程量 | 金额（元）
[6 empty] | 综合单价 | 合价 | 其中
材料暂估价
44 | 030412004005 | 配线 | 1.名称：线缆敷设 2.型号：NHBV-2.5 | m | 683.61
48 | 030412003001 | 桥架 | 1.名称：桥架敷设 2.型号：200*100 | m | 86.53
49 | 031301005001 | 支/吊架、基础型钢 | 1.名称：桥架支架制作安装 2.要求：除锈、防腐，一遍底漆，一遍调和面漆 | kg | 64.85
50 | 030409011001 | 防火堵料(包) | 1.名称：桥架防火封堵 | kg | 6
51 | 030412001001 | 配管 | 1.名称：管路敷设 2.规格：PC20 3.配置形式：明配/暗配 | m | 678.96
52 | 030412001002 | 配管 | 1.名称：管路敷设 2.规格：重型PC20 3.配置形式：埋地 | m | 313.62
53 | 030412001003 | 配管 | 1.名称：管路敷设 2.规格：PC25 3.配置形式：明配/暗配 | m | 271.39
54 | 030412001004 | 配管 | 1.名称：管路敷设 2.规格：重型PC25 3.配置形式：埋地 | m | 37.65
本页小计
表E.2.1 分部分项工程项目清单计价表
工程名称：消防站-电气 |  |  |  | 标段： |  |  | 第10页 共14页
序号 | 项目编码 | 项目名称 | 项目特征描述 | 计量 单位 | 工程量 | 金额（元）
[6 empty] | 综合单价 | 合价 | 其中
材料暂估价
55 | 030412001005 | 配管 | 1.名称：管路敷设 2.规格：重型PC32 3.配置形式：埋地 | m | 16.93
56 | 030412001006 | 配管 | 1.名称：管路敷设 2.规格：SC15 3.配置形式：明配/暗配 | m | 320.12
57 | 030412001007 | 配管 | 1.名称：管路敷设 2.规格：SC20 3.配置形式：明配/暗配 | m | 14.18
58 | 030412001008 | 配管 | 1.名称：管路敷设 2.规格：SC25 3.配置形式：明配/暗配 | m | 85.82
59 | 030412001009 | 配管 | 1.名称：管路敷设 2.规格：SC32 3.配置形式：明配/暗配 | m | 7.61
60 | 030412001010 | 配管 | 1.名称：管路敷设 2.规格：SC40 3.配置形式：明配/暗配 | m | 11.07
61 | 030412001011 | 配管 | 1.名称：管路敷设 2.规格：SC50 3.配置形式：明配/暗配 | m | 16.19
本页小计
表E.2.1 分部分项工程项目清单计价表
工程名称：消防站-电气 |  |  |  | 标段： |  |  | 第11页 共14页
序号 | 项目编码 | 项目名称 | 项目特征描述 | 计量 单位 | 工程量 | 金额（元）
[6 empty] | 综合单价 | 合价 | 其中
材料暂估价
62 | 030412001012 | 配管 | 1.名称：管路敷设 2.规格：SC100 3.配置形式：埋地敷设 | m | 32.2
63 | 030412001013 | 配管 | 1.名称：管路敷设 2.规格：JDG20 3.配置形式：明配/暗配 | m | 30.6
64 | 010101001001 | 挖单独土方 | 1.名称：沟槽土方 2.土类别：三类 | m3 | 2.88
65 | 010102007001 | 回填方 | 1.材料品种：原土回填 | m3 | 2.88
66 | 030416012001 | 事故照明切换系统 | 1.名称：应急照明及疏散指示灯具调试 2.类别：60台以内 | 系统 | 1
接地
67 | 030410007001 | 等电位端子箱、测试板 | 1.名称：总等电位端子箱 | 台 | 1
68 | 030410007002 | 等电位端子箱、测试板 | 1.名称：分等电位端子箱 | 台 | 6
69 | 030410002001 | 接地母线 | 1.名称：接地母线敷设 2.规格：热镀锌扁钢40*4 | m | 3.07
本页小计
表E.2.1 分部分项工程项目清单计价表
工程名称：消防站-电气 |  |  |  | 标段： |  |  | 第12页 共14页
序号 | 项目编码 | 项目名称 | 项目特征描述 | 计量 单位 | 工程量 | 金额（元）
[6 empty] | 综合单价 | 合价 | 其中
材料暂估价
70 | 030410004001 | 均压环 | 1.名称：均压环 2.安装形式：利用建筑物基础承台内的上下两层钢筋中的两根主钢筋通长焊接并与所经过的桩基内的钢筋焊接形成基础接地网 | m | 146.13
71 | 030410005001 | 接闪带 | 1.名称：避雷带 2.规格：10mm镀锌圆钢 | m | 266.02
72 | 030410003001 | 引下线 | 1.名称：引下线 2.安装形式：利用柱内主筋做引下线 | m | 145.5
73 | 030412004006 | 配线 | 1.名称：接地线 2.型号：WDZ-BYJ-16mm2 | m | 16.5
74 | 030416027001 | 接地装置 | 1.名称：接地系统调试 | 系统、组 | 1
综合布线
75 | 030412006003 | 接线盒 | 1.名称：接线盒 2.材质：钢制 | 个 | 40
76 | 030412003002 | 桥架 | 1.名称：桥架敷设 2.型号：150*100 | m | 81.48
本页小计
表E.2.1 分部分项工程项目清单计价表
工程名称：消防站-电气 |  |  |  | 标段： |  |  | 第13页 共14页
序号 | 项目编码 | 项目名称 | 项目特征描述 | 计量 单位 | 工程量 | 金额（元）
[6 empty] | 综合单价 | 合价 | 其中
材料暂估价
77 | 031301005002 | 支/吊架、基础型钢 | 1.名称：桥架支架制作安装 2.要求：除锈、防腐，一遍底漆，一遍调和面漆 | kg | 73.9
78 | 030409011002 | 防火堵料(包) | 1.名称：桥架防火封堵 | kg | 6
79 | 030412001014 | 配管 | 1.名称：管路敷设 2.规格：JDG20 3.配置形式：暗敷 | m | 175.56
80 | 030412001015 | 配管 | 1.名称：管路敷设 2.规格：SC50 3.配置形式：埋地敷设 | m | 52.42
81 | 030412001016 | 配管 | 1.名称：管路敷设 2.规格：SC40 3.配置形式：埋地敷设 | m | 18.4
82 | 030412001017 | 配管 | 1.名称：管路敷设 2.规格：SC32 3.配置形式：埋地敷设 | m | 8.2
监控
83 | 030412001018 | 配管 | 1.名称：管路敷设 2.规格：JDG20 3.配置形式：暗敷 | m | 18.16
84 | 030412006004 | 接线盒 | 1.名称：接线盒 2.材质：钢制 | 个 | 40
本页小计
表E.2.1 分部分项工程项目清单计价表
工程名称：消防站-电气 |  |  |  | 标段： |  |  | 第14页 共14页
序号 | 项目编码 | 项目名称 | 项目特征描述 | 计量 单位 | 工程量 | 金额（元）
[6 empty] | 综合单价 | 合价 | 其中
材料暂估价
厨房可燃气体
85 | 030904009001 | 区域报警控制器 | 1.名称：可燃气体报警控制器 | 台 | 1
86 | 030904001001 | 点型探测器 | 1.名称：可燃气体探测器 | 个 | 2
87 | 030904004001 | 声光报警器 | 1.名称：声光报警器 | 个 | 1
88 | 030904007001 | 消防模块 | 1.名称：输入输出模块 | 个 | 2
89 | 030412004007 | 配线 | 1.名称：线缆敷设 2.型号：RVSP4*1.0 | m | 32.29
90 | 030412001019 | 配管 | 1.名称：管路敷设 2.规格：SC20 3.配置形式：明配/暗配 | m | 31.29
本页小计
合 计

## 表E.2.3 材料暂估单价及调整表【消防站-电气】6.3
表E.2.3 材料暂估单价及调整表
工程名称：消防站-电气 | [5 empty] | 标段： |  |  |  | 第1页 共1页
序号 | 材料名称 | 规格型号 | 计量 单位 | 暂估 |  |  | 确认 |  |  | 调整金额(元) | 备注
|  |  |  | 数量 | 单价(元) | 合价(元) | 数量 | 单价(元) | 合价(元)
|  |  |  | A₁ | B₁ | C₁ | A₂ | B₂ | C₂ | D=C₂-C₁
本页小计 | [6 empty] | - | - |  |  | -
合 计 | [6 empty] | - | - |  |  | -
注：本表可由招标人填写“暂估单价”栏，并在备注栏说明拟用暂估价材料的清单项目，投标人应将上述材料暂估单价计入工程量清单综合单价。

## 表E.3.1 措施项目清单计价表【消防站-电气】6.4
表E.3.1 措施项目清单计价表
工程名称：消防站-电气 |  |  | 标段： | 第1页 共1页
序号 | 项目编码 | 项目名称 | 工作内容 | 价格(元) | 备注
通用措施项目
1 | 031401009001 | 安全生产
2 | 031401010001 | 文明施工
3 | 031401011001 | 环境保护
4 | 031401012001 | 临时设施
5 | 031401021001 | 冬雨季施工增加
6 | 031401020001 | 夜间施工增加
7 | 031401017001 | 特殊地区施工增加
8 | 031401013001 | 二次搬运
9 | 031401015001 | 已完工程及设备保护
10 | 031401014001 | 既有建(构)筑物、设施保护
11 | 031401023001 | 按质论价
12 | 031401024001 | 建筑工人实名制
13 | 031401025001 | 特殊施工降效
14 | 031401026001 | 协管
专业措施项目
15 | 031401001001 | 脚手架
本页小计 |  |  |  |  | -
合 计 |  |  |  |  | -
注：措施项目清单费用构成详见本标准表E.3.2，大型机械进出场及安拆费用组成见本标准表E.3.4。

## 表E.4.1 其他项目清单计价表【消防站-电气】6.5
表E.4.1 其他项目清单计价表
工程名称：消防站-电气 |  |  | 标段： |  | 第1页 共1页
序号 | 项目名称 | 暂估(暂定) 金额(元) | 结算(确定) 金额(元) | 调整金额± (元) | 备注
1 | 暂列金额 |  |  |  | 详见本标准表E.4.2
2 | 专业工程暂估价 |  |  |  | 详见本标准表E.4.3
3 | 计日工 |  |  |  | 详见本标准表E.4.4
4 | 总承包服务费 |  |  |  | 详见本标准表E.4.5
5 | 合同中约定的其他项目
合 计 |  |  |  |  | -

## 表E.4.2 暂列金额明细表【消防站-电气】6.6
表E.4.2 暂列金额明细表
工程名称：消防站-电气 |  |  |  | 标段： |  |  | 第1页 共1页
序号 | 项目名称 | 计算基础 | 费率(%) | 暂定金额(元) | 确定金额(元) | 调整金额±(元) | 备注
1 | 合同价格调整暂列金额
2 | 未确定工程暂列金额
3 | 未确定服务暂列金额
4 | 未确定其他暂列金额
本页小计 |  | - | - |  |  |  | -
合 计 |  | - | - |  |  |  | -
注：1 本表由招标人填写“暂定金额”总额，采用费率计价方式计算暂定金额的，应分别填写“计算基础”“费率”，并计算填写“暂定金额”；采用总价计价方式计算暂定金额的，可直接填写“暂定金额”； 2 投标人应将上述暂定金额填写并计入投标总价； 3 结算时应按合同约定计算并填写“确定金额”。

## 表E.4.3 专业工程暂估价明细表【消防站-电气】6.7
表E.4.3 专业工程暂估价明细表
工程名称：消防站-电气 |  |  |  |  | 标段： |  |  | 第1页 共1页
序号 | 专业工程名称 | 暂估金额(元) |  |  | 确认金额(元) |  |  | 调整金额± (元) | 备注
|  | 不含税价格 | 增值税 | 含税价格 | 不含税价格 | 增值税 | 含税价格
|  | A₁ | B₁ | C₁ | A₂ | B₂ | C₂ | D=C₂-C₁
本页小计 | [8 empty] | -
合 计 | [8 empty] | -
注：本表“暂估金额”由招标人填写，投标人应将“暂估金额”填写并计入投标总价。结算时应按合同约定的价格填写“确认金额”。

## 表E.5.1 增值税计价表【消防站-电气】6.8
表E.5.1 增值税计价表
工程名称：消防站-电气 |  |  | 标段： |  | 第1页 共1页
序号 | 项目名称 | 计算基础说明 | 计算基础 | 税率(%) | 金额（元）
1 | 增值税 | 分部分项工程+措施项目+其他项目-专业工程暂估价-除税甲供材料和甲供设备费 |  | 9
合计

## 表E.1.1-3 单位工程汇总表【消防站-给排水】7.1
表E.1.1-3 单位工程汇总表
单位工程名称：消防站-给排水 | 标段： | 第1页 共1页
序号 | 项目内容 | 金额(元)
1 | 分部分项工程
1.1 | 通用安装工程
2 | 措施项目
2.1 | 其中：安全生产
3 | 其他项目
3.1 | 其中：暂列金额
3.2 | 其中：专业工程暂估价
3.3 | 其中：计日工
3.4 | 其中：总承包服务费
3.5 | 其中：合同中约定的其他项目
4 | 增值税
合 计
注：1 专业工程暂估价为已含税价格，在计算增值税计算基础时不应包含专业工程暂估价金额； 2 本表适用以单项工程、单位工程等为工程量清单编制对象的工程。

## 表E.2.1 分部分项工程项目清单计价表【消防站-给排7.2
表E.2.1 分部分项工程项目清单计价表
工程名称：消防站-给排水 |  |  |  | 标段： |  |  | 第1页 共15页
序号 | 项目编码 | 项目名称 | 项目特征描述 | 计量 单位 | 工程量 | 金额（元）
[6 empty] | 综合单价 | 合价 | 其中
材料暂估价
通用安装工程
给水
1 | 031001007001 | 复合管 | 1.材质：衬塑钢管 2.规格：DN65 3.连接形式：螺纹连接 4.压力试验及吹、洗设计要求：管道消毒、冲洗、压力试验 5.含管件 | m | 23.45
2 | 031001007002 | 复合管 | 1.材质：衬塑钢管 2.规格：DN50 3.连接形式：螺纹连接 4.压力试验及吹、洗设计要求：压力试验，吹扫 5.含管件 | m | 9.04
3 | 031001007003 | 复合管 | 1.材质：衬塑钢管 2.规格：DN25 3.连接形式：螺纹连接 4.压力试验及吹、洗设计要求：管道消毒、冲洗、压力试验 5.含管件 | m | 9
本页小计
表E.2.1 分部分项工程项目清单计价表
工程名称：消防站-给排水 |  |  |  | 标段： |  |  | 第2页 共15页
序号 | 项目编码 | 项目名称 | 项目特征描述 | 计量 单位 | 工程量 | 金额（元）
[6 empty] | 综合单价 | 合价 | 其中
材料暂估价
4 | 031001008001 | 塑料管 | 1.名称：给水管敷设 2.规格：PPR-DN50 3.连接形式：热熔连接 4.压力试验及吹、洗设计要求：管道消毒、冲洗、压力试验 5.含管件 | m | 4.15
5 | 031001008002 | 塑料管 | 1.名称：给水管敷设 2.规格：PPR-DN40 3.连接形式：热熔连接 4.压力试验及吹、洗设计要求：管道消毒、冲洗、压力试验 5.含管件 | m | 28.19
6 | 031001008003 | 塑料管 | 1.名称：给水管敷设 2.规格：PPR-DN32 3.连接形式：热熔连接 4.压力试验及吹、洗设计要求：管道消毒、冲洗、压力试验 5.含管件 | m | 31.08
本页小计
表E.2.1 分部分项工程项目清单计价表
工程名称：消防站-给排水 |  |  |  | 标段： |  |  | 第3页 共15页
序号 | 项目编码 | 项目名称 | 项目特征描述 | 计量 单位 | 工程量 | 金额（元）
[6 empty] | 综合单价 | 合价 | 其中
材料暂估价
7 | 031001008004 | 塑料管 | 1.名称：给水管敷设 2.规格：PPR-DN25 3.连接形式：热熔连接 4.压力试验及吹、洗设计要求：管道消毒、冲洗、压力试验 5.含管件 | m | 44.84
8 | 031001008005 | 塑料管 | 1.名称：给水管敷设 2.规格：PPR-DN20 3.连接形式：热熔连接 4.压力试验及吹、洗设计要求：管道消毒、冲洗、压力试验 5.含管件 | m | 2.34
9 | 031001008006 | 塑料管 | 1.名称：给水管敷设 2.规格：PPR-DN15 3.连接形式：热熔连接 4.压力试验及吹、洗设计要求：管道消毒、冲洗、压力试验 5.含管件 | m | 104.6
本页小计
表E.2.1 分部分项工程项目清单计价表
工程名称：消防站-给排水 |  |  |  | 标段： |  |  | 第4页 共15页
序号 | 项目编码 | 项目名称 | 项目特征描述 | 计量 单位 | 工程量 | 金额（元）
[6 empty] | 综合单价 | 合价 | 其中
材料暂估价
10 | 031001008007 | 塑料管 | 1.名称：给水管敷设 2.规格：PPR-DN40(热水) 3.连接形式：热熔连接 4.压力试验及吹、洗设计要求：管道消毒、冲洗、压力试验 5.含管件 | m | 36.07
11 | 031001008008 | 塑料管 | 1.名称：给水管敷设 2.规格：PPR-DN32(热水) 3.连接形式：热熔连接 4.压力试验及吹、洗设计要求：管道消毒、冲洗、压力试验 5.含管件 | m | 40.93
12 | 031001008009 | 塑料管 | 1.名称：给水管敷设 2.规格：PPR-DN20(热水) 3.连接形式：热熔连接 4.压力试验及吹、洗设计要求：管道消毒、冲洗、压力试验 5.含管件 | m | 1.08
本页小计
表E.2.1 分部分项工程项目清单计价表
工程名称：消防站-给排水 |  |  |  | 标段： |  |  | 第5页 共15页
序号 | 项目编码 | 项目名称 | 项目特征描述 | 计量 单位 | 工程量 | 金额（元）
[6 empty] | 综合单价 | 合价 | 其中
材料暂估价
13 | 031001008010 | 塑料管 | 1.名称：给水管敷设 2.规格：PPR-DN15(热水) 3.连接形式：热熔连接 4.压力试验及吹、洗设计要求：管道消毒、冲洗、压力试验 5.含管件 | m | 49.9
14 | 031001002001 | 镀锌钢管 | 1.名称：消火栓管路敷设 2.规格：热镀锌钢管DN100 3.连接形式：卡箍连接 | m | 3.29
15 | 031002001001 | 金属阀门 | 1.名称：法兰闸阀安装 2.规格、压力等级：DN100 3.连接形式：法兰连接 | 个 | 1
16 | 031002001002 | 金属阀门 | 1.名称：法兰闸阀安装 2.规格、压力等级：DN65 3.连接形式：法兰连接 | 个 | 1
17 | 031002001003 | 金属阀门 | 1.名称：螺纹截止阀安装 2.规格、压力等级：DN50 3.连接形式：螺纹连接 | 个 | 4
本页小计
表E.2.1 分部分项工程项目清单计价表
工程名称：消防站-给排水 |  |  |  | 标段： |  |  | 第6页 共15页
序号 | 项目编码 | 项目名称 | 项目特征描述 | 计量 单位 | 工程量 | 金额（元）
[6 empty] | 综合单价 | 合价 | 其中
材料暂估价
18 | 031002001004 | 金属阀门 | 1.名称：螺纹截止阀安装 2.规格、压力等级：DN40 3.连接形式：螺纹连接 | 个 | 3
19 | 031002001005 | 金属阀门 | 1.名称：螺纹截止阀安装 2.规格、压力等级：DN32 3.连接形式：螺纹连接 | 个 | 3
20 | 031002001006 | 金属阀门 | 1.名称：螺纹截止阀安装 2.规格、压力等级：DN25 3.连接形式：螺纹连接 | 个 | 4
21 | 031002001007 | 金属阀门 | 1.名称：自动排气阀 2.规格、压力等级：DN15 3.连接形式：螺纹连接 | 个 | 3
22 | 031002001008 | 金属阀门 | 1.名称：止回阀 2.规格、压力等级：DN65 3.连接形式：法兰连接 | 个 | 1
23 | 031002001009 | 金属阀门 | 1.名称：止回阀 2.规格、压力等级：DN32 3.连接形式：螺纹连接 | 个 | 2
本页小计
表E.2.1 分部分项工程项目清单计价表
工程名称：消防站-给排水 |  |  |  | 标段： |  |  | 第7页 共15页
序号 | 项目编码 | 项目名称 | 项目特征描述 | 计量 单位 | 工程量 | 金额（元）
[6 empty] | 综合单价 | 合价 | 其中
材料暂估价
24 | 031002010001 | 倒流防止器 | 1.名称：Y型过滤器安装 2.规格：DN50 3.连接形式：螺纹连接 | 套 | 1
25 | 031002011002 | 水表 | 1.类型：水表 2.规格：DN50 3.连接形式：螺纹连接 | 组（个） | 1
26 | 031002001010 | 金属阀门 | 1.名称：一体式支管减压阀 2.规格、压力等级：DN32（自带压力表过滤器） | 个 | 1
27 | 031002011001 | 水表 | 1.名称：法兰水表安装 2.规格：DN65 | 个 | 1
28 | 030901010001 | 室内消火栓 | 1.名称：消防软管卷盘（带压力型真空破坏器） 2.型号、规格：详见图纸 | 套 | 3
29 | 030901010002 | 室内消火栓 | 1.名称：室内消火栓 2.型号、规格：详见图纸 | 套 | 1
本页小计
表E.2.1 分部分项工程项目清单计价表
工程名称：消防站-给排水 |  |  |  | 标段： |  |  | 第8页 共15页
序号 | 项目编码 | 项目名称 | 项目特征描述 | 计量 单位 | 工程量 | 金额（元）
[6 empty] | 综合单价 | 合价 | 其中
材料暂估价
30 | 040504002001 | 现浇混凝土井 | 1.种类：钢筋混凝土阀门井 2.规格：净空1100*1100*1500mm 3.垫层、基础材质及厚度：C15混凝土垫层，厚度100mm；C25钢筋混凝土底板，厚度200mm 4.盖板材质、规格：C25钢筋混凝土井盖，厚度150mm；φ700铸铁井盖 5.井筒、井盖、井圈材质及规格：C25钢筋混凝土井壁，厚度150mm 6.含钢筋、模版等，具体做法详见图集05S502-68及设计图纸 | 座 | 1
本页小计
表E.2.1 分部分项工程项目清单计价表
工程名称：消防站-给排水 |  |  |  | 标段： |  |  | 第9页 共15页
序号 | 项目编码 | 项目名称 | 项目特征描述 | 计量 单位 | 工程量 | 金额（元）
[6 empty] | 综合单价 | 合价 | 其中
材料暂估价
31 | 040504002002 | 现浇混凝土井 | 1.种类：钢筋混凝土水表井 2.规格：净空2150*1100*1400mm 3.垫层、基础材质及厚度：C15混凝土垫层，厚度100mm；C25钢筋混凝土底板，厚度250mm 4.盖板材质、规格：C25钢筋混凝土井盖，厚度150mm；φ700铸铁井盖 5.井筒、井盖、井圈材质及规格：C25钢筋混凝土井壁，厚度200mm 6.含钢筋、模版等，具体做法详见图集05S502-136及设计图纸 | 座 | 1
本页小计
表E.2.1 分部分项工程项目清单计价表
工程名称：消防站-给排水 |  |  |  | 标段： |  |  | 第10页 共15页
序号 | 项目编码 | 项目名称 | 项目特征描述 | 计量 单位 | 工程量 | 金额（元）
[6 empty] | 综合单价 | 合价 | 其中
材料暂估价
32 | 031005005001 | 太阳能集热装置 | 1.名称：无醇防冻平板无动力太阳能 2.要求：包含：无醇防冻平板无动力太阳能4台；容积式电热水器1台；热水回水泵2台；不锈钢装配式模块1批；智能控制系统1台；管道、阀门等 3.规格：详见图纸 | 项 | 1
33 | 031301003001 | 套管 | 1.名称：钢性防水套管 2.规格：DN100 3.含填料，详见设计图纸 | 个 | 1
34 | 031301003002 | 套管 | 1.名称：钢性防水套管 2.规格：DN65 3.含填料，详见设计图纸 | 个 | 2
35 | 031301003003 | 套管 | 1.名称：钢性防水套管 2.规格：DN40 3.含填料，详见设计图纸 | 个 | 1
36 | 031301003004 | 套管 | 1.名称：钢性防水套管 2.规格：DN32 3.含填料，详见设计图纸 | 个 | 1
本页小计
表E.2.1 分部分项工程项目清单计价表
工程名称：消防站-给排水 |  |  |  | 标段： |  |  | 第11页 共15页
序号 | 项目编码 | 项目名称 | 项目特征描述 | 计量 单位 | 工程量 | 金额（元）
[6 empty] | 综合单价 | 合价 | 其中
材料暂估价
37 | 031301003005 | 套管 | 1.名称：钢性套管 2.规格：DN65 3.含填料，详见设计图纸 | 个 | 2
38 | 031301003006 | 套管 | 1.名称：钢性套管 2.规格：DN40 3.含填料，详见设计图纸 | 个 | 1
39 | 031301003007 | 套管 | 1.名称：钢性套管 2.规格：DN32 3.含填料，详见设计图纸 | 个 | 1
排水
40 | 031001008011 | 塑料管 | 1.名称：排水管路敷设 2.规格：UPVC-DN150 3.连接形式：粘结 | m | 5.55
41 | 031001008012 | 塑料管 | 1.名称：排水管路敷设 2.规格：UPVC-DN100 3.连接形式：粘结 | m | 81.92
42 | 031001008013 | 塑料管 | 1.名称：排水管路敷设 2.规格：UPVC-DN75 3.连接形式：粘结 | m | 18.96
本页小计
表E.2.1 分部分项工程项目清单计价表
工程名称：消防站-给排水 |  |  |  | 标段： |  |  | 第12页 共15页
序号 | 项目编码 | 项目名称 | 项目特征描述 | 计量 单位 | 工程量 | 金额（元）
[6 empty] | 综合单价 | 合价 | 其中
材料暂估价
43 | 031001008014 | 塑料管 | 1.名称：排水管路敷设 2.规格：UPVC-DN50 3.连接形式：粘结 | m | 26.75
44 | 031003006001 | 大便器 | 1.类型：坐便器 2.材质：陶瓷 3.含角阀等附件安装，详见设计图纸 | 组 | 2
45 | 031003006002 | 大便器 | 1.类型：蹲便器 2.材质：陶瓷 3.规格：自闭式冲洗阀 4.含冲洗阀及角阀等附件安装，详见设计图纸 | 组 | 10
46 | 031003007001 | 小便器 | 1.类型：小便器 2.材质：陶瓷 3.规格：感应式 4.含感应阀、角阀等附件安装，详见设计图纸 | 组 | 6
47 | 031003003001 | 洗脸盆 | 1.类型：洗脸盆 2.材质：陶瓷 3.规格：台下式 4.含感应水嘴、角阀等附件安装，详见设计图纸 | 组 | 10
本页小计
表E.2.1 分部分项工程项目清单计价表
工程名称：消防站-给排水 |  |  |  | 标段： |  |  | 第13页 共15页
序号 | 项目编码 | 项目名称 | 项目特征描述 | 计量 单位 | 工程量 | 金额（元）
[6 empty] | 综合单价 | 合价 | 其中
材料暂估价
48 | 031003004001 | 洗涤盆 | 1.类型：洗涤盆 2.材质：陶瓷 3.含水嘴、角阀等附件安装，详见设计图纸 | 组 | 2
49 | 031003010001 | 淋浴器 | 1.名称：淋浴器 2.规格：含配套五金 | 套 | 8
50 | 031003014001 | 给、排水附件 | 1.类型：防臭地漏 2.材质：不锈钢 3.型号：DN50 | 个 | 10
51 | 031003014002 | 给、排水附件 | 1.类型：防臭地漏 2.材质：不锈钢 3.型号：DN150 | 个 | 1
52 | 031003014003 | 给、排水附件 | 1.类型：网框式地漏 2.材质：不锈钢 3.型号：DN150 | 个 | 1
53 | 031003014004 | 给、排水附件 | 1.类型：清扫口 2.型号：DN100 | 个 | 4
54 | 031301003008 | 套管 | 1.名称：钢性防水套管 2.规格：DN100 3.含填料，详见设计图纸 | 个 | 4
本页小计
表E.2.1 分部分项工程项目清单计价表
工程名称：消防站-给排水 |  |  |  | 标段： |  |  | 第14页 共15页
序号 | 项目编码 | 项目名称 | 项目特征描述 | 计量 单位 | 工程量 | 金额（元）
[6 empty] | 综合单价 | 合价 | 其中
材料暂估价
55 | 031301003009 | 套管 | 1.名称：钢性防水套管 2.规格：DN150 3.含填料，详见设计图纸 | 个 | 2
56 | 031301003010 | 套管 | 1.名称：塑料套管 2.规格：DN125 3.含填料，详见设计图纸 | 个 | 4
57 | 031301003011 | 套管 | 1.名称：空调塑料套管 2.规格：DN50 3.含填料，详见设计图纸 | 个 | 21
58 | 031001011001 | 阻火圈 | 1.名称：阻火圈 2.规格：DN100 | 个 | 4
60 | 010101001002 | 挖单独土方 | 1.名称：沟槽土方 2.土类别：三类 | m3 | 6.8
61 | 010102007001 | 回填方 | 1.材料品种：原土回填 | m3 | 6.8
雨水、冷凝水
62 | 031001008015 | 塑料管 | 1.名称：雨水管敷设 2.规格：UPVC-DN100 3.连接形式：粘结 | m | 61.2
63 | 031001008016 | 塑料管 | 1.名称：冷凝水管敷设 2.规格：UPVC-DN50 3.连接形式：粘结 | m | 91.8
本页小计
表E.2.1 分部分项工程项目清单计价表
工程名称：消防站-给排水 |  |  |  | 标段： |  |  | 第15页 共15页
序号 | 项目编码 | 项目名称 | 项目特征描述 | 计量 单位 | 工程量 | 金额（元）
[6 empty] | 综合单价 | 合价 | 其中
材料暂估价
64 | 031003014005 | 给、排水附件 | 1.类型：87型铸铁雨水斗 2.型号：DN100 | 个 | 6
本页小计
合 计

## 表E.2.3 材料暂估单价及调整表【消防站-给排水】7.3
表E.2.3 材料暂估单价及调整表
工程名称：消防站-给排水 | [5 empty] | 标段： |  |  |  | 第1页 共1页
序号 | 材料名称 | 规格型号 | 计量 单位 | 暂估 |  |  | 确认 |  |  | 调整金额(元) | 备注
|  |  |  | 数量 | 单价(元) | 合价(元) | 数量 | 单价(元) | 合价(元)
|  |  |  | A₁ | B₁ | C₁ | A₂ | B₂ | C₂ | D=C₂-C₁
本页小计 | [6 empty] | - | - |  |  | -
合 计 | [6 empty] | - | - |  |  | -
注：本表可由招标人填写“暂估单价”栏，并在备注栏说明拟用暂估价材料的清单项目，投标人应将上述材料暂估单价计入工程量清单综合单价。

## 表E.3.1 措施项目清单计价表【消防站-给排水】7.4
表E.3.1 措施项目清单计价表
工程名称：消防站-给排水 |  |  | 标段： | 第1页 共1页
序号 | 项目编码 | 项目名称 | 工作内容 | 价格(元) | 备注
通用措施项目
1 | 031401009001 | 安全生产
2 | 031401010001 | 文明施工
3 | 031401011001 | 环境保护
4 | 031401012001 | 临时设施
5 | 031401021001 | 冬雨季施工增加
6 | 031401020001 | 夜间施工增加
7 | 031401017001 | 特殊地区施工增加
8 | 031401013001 | 二次搬运
9 | 031401015001 | 已完工程及设备保护
10 | 031401014001 | 既有建(构)筑物、设施保护
11 | 031401023001 | 按质论价
12 | 031401024001 | 建筑工人实名制
13 | 031401025001 | 特殊施工降效
14 | 031401026001 | 协管
专业措施项目
本页小计 |  |  |  |  | -
合 计 |  |  |  |  | -
注：措施项目清单费用构成详见本标准表E.3.2，大型机械进出场及安拆费用组成见本标准表E.3.4。

## 表E.4.1 其他项目清单计价表【消防站-给排水】7.5
表E.4.1 其他项目清单计价表
工程名称：消防站-给排水 |  |  | 标段： |  | 第1页 共1页
序号 | 项目名称 | 暂估(暂定) 金额(元) | 结算(确定) 金额(元) | 调整金额± (元) | 备注
1 | 暂列金额 |  |  |  | 详见本标准表E.4.2
2 | 专业工程暂估价 |  |  |  | 详见本标准表E.4.3
3 | 计日工 |  |  |  | 详见本标准表E.4.4
4 | 总承包服务费 |  |  |  | 详见本标准表E.4.5
5 | 合同中约定的其他项目
合 计 |  |  |  |  | -

## 表E.4.2 暂列金额明细表【消防站-给排水】7.6
表E.4.2 暂列金额明细表
工程名称：消防站-给排水 |  |  |  | 标段： |  |  | 第1页 共1页
序号 | 项目名称 | 计算基础 | 费率(%) | 暂定金额(元) | 确定金额(元) | 调整金额±(元) | 备注
1 | 合同价格调整暂列金额
2 | 未确定工程暂列金额
3 | 未确定服务暂列金额
4 | 未确定其他暂列金额
本页小计 |  | - | - |  |  |  | -
合 计 |  | - | - |  |  |  | -
注：1 本表由招标人填写“暂定金额”总额，采用费率计价方式计算暂定金额的，应分别填写“计算基础”“费率”，并计算填写“暂定金额”；采用总价计价方式计算暂定金额的，可直接填写“暂定金额”； 2 投标人应将上述暂定金额填写并计入投标总价； 3 结算时应按合同约定计算并填写“确定金额”。

## 表E.4.3 专业工程暂估价明细表【消防站-给排水】7.7
表E.4.3 专业工程暂估价明细表
工程名称：消防站-给排水 |  |  |  |  | 标段： |  |  | 第1页 共1页
序号 | 专业工程名称 | 暂估金额(元) |  |  | 确认金额(元) |  |  | 调整金额± (元) | 备注
|  | 不含税价格 | 增值税 | 含税价格 | 不含税价格 | 增值税 | 含税价格
|  | A₁ | B₁ | C₁ | A₂ | B₂ | C₂ | D=C₂-C₁
本页小计 | [8 empty] | -
合 计 | [8 empty] | -
注：本表“暂估金额”由招标人填写，投标人应将“暂估金额”填写并计入投标总价。结算时应按合同约定的价格填写“确认金额”。

## 表E.5.1 增值税计价表【消防站-给排水】7.8
表E.5.1 增值税计价表
工程名称：消防站-给排水 |  |  | 标段： |  | 第1页 共1页
序号 | 项目名称 | 计算基础说明 | 计算基础 | 税率(%) | 金额（元）
1 | 增值税 | 分部分项工程+措施项目+其他项目-专业工程暂估价-除税甲供材料和甲供设备费 |  | 9
合计

## 表E.1.1-3 单位工程汇总表【消防站-通风】8.1
表E.1.1-3 单位工程汇总表
单位工程名称：消防站-通风 | 标段： | 第1页 共1页
序号 | 项目内容 | 金额(元)
1 | 分部分项工程
1.1 | 通用安装工程
2 | 措施项目
2.1 | 其中：安全生产
3 | 其他项目
3.1 | 其中：暂列金额
3.2 | 其中：专业工程暂估价
3.3 | 其中：计日工
3.4 | 其中：总承包服务费
3.5 | 其中：合同中约定的其他项目
4 | 增值税
合 计
注：1 专业工程暂估价为已含税价格，在计算增值税计算基础时不应包含专业工程暂估价金额； 2 本表适用以单项工程、单位工程等为工程量清单编制对象的工程。

## 表E.2.1 分部分项工程项目清单计价表【消防站-通风8.2
表E.2.1 分部分项工程项目清单计价表
工程名称：消防站-通风 |  |  |  | 标段： |  |  | 第1页 共3页
序号 | 项目编码 | 项目名称 | 项目特征描述 | 计量 单位 | 工程量 | 金额（元）
[6 empty] | 综合单价 | 合价 | 其中
材料暂估价
通用安装工程
1 | 030701016001 | 油烟净化装置 | 1.名称：组合式油烟净化机组 2.规格：PYY-1;N=1.5kW;H=450Pa;净化效率>85% | 台 | 1
2 | 030108001001 | 风机 | 1.名称：高效低噪轴流风机（防爆型） 2.规格：SGPF-1;HL3-2A-No.4A,L=2745m3/h;N=0.75kW;H=355Pa;n=1450r.p.m | 台 | 1
3 | 030108001002 | 风机 | 1.名称：壁式轴流排风机 2.规格：DZ-11-No.4B,L=4000m3/h;L=4000m3/h;H=98Pa;n=910r.p.m | 台 | 2
4 | 030405015001 | 风扇 | 1.名称：天花板型换气扇（自带止回阀） 2.规格：FV-150;N=0.024kW | 台 | 3
5 | 030405015002 | 风扇 | 1.名称：天花板型换气扇（自带止回阀） 2.规格：FV-200;N=0.044kW | 台 | 4
本页小计
表E.2.1 分部分项工程项目清单计价表
工程名称：消防站-通风 |  |  |  | 标段： |  |  | 第2页 共3页
序号 | 项目编码 | 项目名称 | 项目特征描述 | 计量 单位 | 工程量 | 金额（元）
[6 empty] | 综合单价 | 合价 | 其中
材料暂估价
6 | 030405015003 | 风扇 | 1.名称：天花板型换气扇（自带止回阀） 2.规格：FV-300;N=0.044kW | 台 | 1
7 | 030405015004 | 风扇 | 1.名称：天花板型换气扇（自带止回阀） 2.规格：FV-350;N=0.044kW | 台 | 2
8 | 030702001001 | 碳钢通风管道 | 1.名称：镀锌铁皮通风管道 2.规格： ≤320；厚0.5mm | m2 | 5.4
9 | 030702001002 | 碳钢通风管道 | 1.名称：镀锌铁皮通风管道 2.规格：≤450；厚0.5mm | m2 | 8.9
10 | 030702001003 | 碳钢通风管道 | 1.名称：镀锌铁皮通风管道 2.规格：≤630；厚1.0mm | m2 | 12.24
11 | 030702001004 | 碳钢通风管道 | 1.名称：镀锌铁皮通风管道 2.规格：≤630；厚1.5mm | m2 | 33
12 | 030703001001 | 碳钢阀门 | 1.名称：70°防火阀 2.规格：120X120 | 个 | 1
13 | 030703001002 | 碳钢阀门 | 1.名称：电动对开多页调节阀 2.规格：250X250 | 个 | 1
本页小计
表E.2.1 分部分项工程项目清单计价表
工程名称：消防站-通风 |  |  |  | 标段： |  |  | 第3页 共3页
序号 | 项目编码 | 项目名称 | 项目特征描述 | 计量 单位 | 工程量 | 金额（元）
[6 empty] | 综合单价 | 合价 | 其中
材料暂估价
14 | 030703021001 | 静压箱 | 1.名称：静压箱 2.规格：250X250；L=1M | 个 | 1
15 | 030703007001 | 碳钢风口、散流器、百叶窗 | 1.名称：防雨百叶 2.规格：630x320,内衬镀锌钢丝网 | 个 | 1
16 | 030703007002 | 碳钢风口、散流器、百叶窗 | 1.名称：防雨百叶 2.规格：250x200,内衬镀锌钢丝网 | 个 | 3
17 | 030703007003 | 碳钢风口、散流器、百叶窗 | 1.名称：单层百叶风口 2.规格：500x300 | 个 | 2
18 | 011303003001 | 挡烟垂壁 | 1.名称：固定式挡烟垂壁（防火布） | m2 | 9.23
20 | 03B001 | 系统调试费(第七册 通风空调工程) |  | 项 | 1
本页小计
合 计

## 表E.2.3 材料暂估单价及调整表【消防站-通风】8.3
表E.2.3 材料暂估单价及调整表
工程名称：消防站-通风 | [5 empty] | 标段： |  |  |  | 第1页 共1页
序号 | 材料名称 | 规格型号 | 计量 单位 | 暂估 |  |  | 确认 |  |  | 调整金额(元) | 备注
|  |  |  | 数量 | 单价(元) | 合价(元) | 数量 | 单价(元) | 合价(元)
|  |  |  | A₁ | B₁ | C₁ | A₂ | B₂ | C₂ | D=C₂-C₁
本页小计 | [6 empty] | - | - |  |  | -
合 计 | [6 empty] | - | - |  |  | -
注：本表可由招标人填写“暂估单价”栏，并在备注栏说明拟用暂估价材料的清单项目，投标人应将上述材料暂估单价计入工程量清单综合单价。

## 表E.3.1 措施项目清单计价表【消防站-通风】8.4
表E.3.1 措施项目清单计价表
工程名称：消防站-通风 |  |  | 标段： | 第1页 共1页
序号 | 项目编码 | 项目名称 | 工作内容 | 价格(元) | 备注
通用措施项目
1 | 031401009001 | 安全生产
2 | 031401010001 | 文明施工
3 | 031401011001 | 环境保护
4 | 031401012001 | 临时设施
5 | 031401021001 | 冬雨季施工增加
6 | 031401020001 | 夜间施工增加
7 | 031401017001 | 特殊地区施工增加
8 | 031401013001 | 二次搬运
9 | 031401015001 | 已完工程及设备保护
10 | 031401014001 | 既有建(构)筑物、设施保护
11 | 031401023001 | 按质论价
12 | 031401024001 | 建筑工人实名制
13 | 031401025001 | 特殊施工降效
14 | 031401026001 | 协管
专业措施项目
本页小计 |  |  |  |  | -
合 计 |  |  |  |  | -
注：措施项目清单费用构成详见本标准表E.3.2，大型机械进出场及安拆费用组成见本标准表E.3.4。

## 表E.4.1 其他项目清单计价表【消防站-通风】8.5
表E.4.1 其他项目清单计价表
工程名称：消防站-通风 |  |  | 标段： |  | 第1页 共1页
序号 | 项目名称 | 暂估(暂定) 金额(元) | 结算(确定) 金额(元) | 调整金额± (元) | 备注
1 | 暂列金额 |  |  |  | 详见本标准表E.4.2
2 | 专业工程暂估价 |  |  |  | 详见本标准表E.4.3
3 | 计日工 |  |  |  | 详见本标准表E.4.4
4 | 总承包服务费 |  |  |  | 详见本标准表E.4.5
5 | 合同中约定的其他项目
合 计 |  |  |  |  | -

## 表E.4.2 暂列金额明细表【消防站-通风】8.6
表E.4.2 暂列金额明细表
工程名称：消防站-通风 |  |  |  | 标段： |  |  | 第1页 共1页
序号 | 项目名称 | 计算基础 | 费率(%) | 暂定金额(元) | 确定金额(元) | 调整金额±(元) | 备注
1 | 合同价格调整暂列金额
2 | 未确定工程暂列金额
3 | 未确定服务暂列金额
4 | 未确定其他暂列金额
本页小计 |  | - | - |  |  |  | -
合 计 |  | - | - |  |  |  | -
注：1 本表由招标人填写“暂定金额”总额，采用费率计价方式计算暂定金额的，应分别填写“计算基础”“费率”，并计算填写“暂定金额”；采用总价计价方式计算暂定金额的，可直接填写“暂定金额”； 2 投标人应将上述暂定金额填写并计入投标总价； 3 结算时应按合同约定计算并填写“确定金额”。

## 表E.4.3 专业工程暂估价明细表【消防站-通风】8.7
表E.4.3 专业工程暂估价明细表
工程名称：消防站-通风 |  |  |  |  | 标段： |  |  | 第1页 共1页
序号 | 专业工程名称 | 暂估金额(元) |  |  | 确认金额(元) |  |  | 调整金额± (元) | 备注
|  | 不含税价格 | 增值税 | 含税价格 | 不含税价格 | 增值税 | 含税价格
|  | A₁ | B₁ | C₁ | A₂ | B₂ | C₂ | D=C₂-C₁
本页小计 | [8 empty] | -
合 计 | [8 empty] | -
注：本表“暂估金额”由招标人填写，投标人应将“暂估金额”填写并计入投标总价。结算时应按合同约定的价格填写“确认金额”。

## 表E.5.1 增值税计价表【消防站-通风】8.8
表E.5.1 增值税计价表
工程名称：消防站-通风 |  |  | 标段： |  | 第1页 共1页
序号 | 项目名称 | 计算基础说明 | 计算基础 | 税率(%) | 金额（元）
1 | 增值税 | 分部分项工程+措施项目+其他项目-专业工程暂估价-除税甲供材料和甲供设备费 |  | 9
合计

## 表E.1.1-3 单位工程汇总表【训练塔-电气】9.1
表E.1.1-3 单位工程汇总表
单位工程名称：训练塔-电气 | 标段： | 第1页 共1页
序号 | 项目内容 | 金额(元)
1 | 分部分项工程
1.1 | 通用安装工程
2 | 措施项目
2.1 | 其中：安全生产
3 | 其他项目
3.1 | 其中：暂列金额
3.2 | 其中：专业工程暂估价
3.3 | 其中：计日工
3.4 | 其中：总承包服务费
3.5 | 其中：合同中约定的其他项目
4 | 增值税
合 计
注：1 专业工程暂估价为已含税价格，在计算增值税计算基础时不应包含专业工程暂估价金额； 2 本表适用以单项工程、单位工程等为工程量清单编制对象的工程。

## 表E.2.1 分部分项工程项目清单计价表【训练塔-电气9.2
表E.2.1 分部分项工程项目清单计价表
工程名称：训练塔-电气 |  |  |  | 标段： |  |  | 第1页 共4页
序号 | 项目编码 | 项目名称 | 项目特征描述 | 计量 单位 | 工程量 | 金额（元）
[6 empty] | 综合单价 | 合价 | 其中
材料暂估价
通用安装工程
强电
1 | 030402011001 | 成套配电箱 | 1.名称：训练塔配电箱1AL-X 2.规格：含接线端子及箱内元器件安装，详见图纸 3.安装方式：明装，底边距地1.6m | 台 | 1
2 | 030402011002 | 成套配电箱 | 1.名称：应急照明集中电源1AE-X 2.规格：含接线端子及箱内元器件安装，详见图纸 | 台 | 1
3 | 030413001001 | 普通灯具 | 1.名称：吸顶灯 2.规格：220V 12W | 套 | 6
4 | 030413002001 | 装饰灯 | 1.名称：应急照明灯 2.规格：A型消防应急灯 DC36V LED，5W 3.安装方式：明装，底边距地2.4m，中型灯具，带防护罩；最少持续供电60min | 套 | 5
本页小计
表E.2.1 分部分项工程项目清单计价表
工程名称：训练塔-电气 |  |  |  | 标段： |  |  | 第2页 共4页
序号 | 项目编码 | 项目名称 | 项目特征描述 | 计量 单位 | 工程量 | 金额（元）
[6 empty] | 综合单价 | 合价 | 其中
材料暂估价
5 | 030413002002 | 装饰灯 | 1.名称：安全出口标志灯 2.规格：A型消防应急灯 DC36V LED，1W 3.安装方式：明装，底边距门框顶部0.2m，中型灯具，带防护罩，常亮；最少持续供电60min | 套 | 1
6 | 030413002003 | 装饰灯 | 1.名称：疏散指示灯 2.规格：A型消防应急灯 DC36V LED，1W 3.安装方式：明装，底边距地0.5m，中型灯具，带防护罩，常亮；最少持续供电60min | 套 | 4
7 | 030413002004 | 装饰灯 | 1.名称：消防应急楼层标志灯 2.规格：A型消防应急灯 DC36V LED，5W 3.安装方式：明装，底边距地2.2m，中型灯具，带防护罩；最少持续供电60min | 套 | 3
本页小计
表E.2.1 分部分项工程项目清单计价表
工程名称：训练塔-电气 |  |  |  | 标段： |  |  | 第3页 共4页
序号 | 项目编码 | 项目名称 | 项目特征描述 | 计量 单位 | 工程量 | 金额（元）
[6 empty] | 综合单价 | 合价 | 其中
材料暂估价
8 | 030413013001 | 照明开关、按钮 | 1.名称：声光控延时开关 2.安装方式：距地1.3m | 套 | 6
9 | 030412006001 | 接线盒 | 1.名称：接线盒 2.材质：塑料 | 个 | 12
10 | 030412006002 | 接线盒 | 1.名称：接线盒 2.材质：铁质 | 个 | 13
11 | 030409001001 | 电力电缆 | 1.名称：电缆敷设 2.规格：YJV22-4X6 3.材质：铜芯 4.敷设方式：穿管敷设 | m | 122.75
12 | 030412004001 | 配线 | 1.名称：线缆敷设 2.配线形式：穿管敷设 3.型号：BV-2.5 4.材质：铜芯 | m | 198.37
13 | 030412004002 | 配线 | 1.名称：线缆敷设 2.配线形式：穿管敷设 3.型号：NHBV-2.5 4.材质：铜芯 | m | 243.53
15 | 030412001001 | 配管 | 1.名称：管路敷设 2.规格：PC20 3.配置形式：暗敷 | m | 73.96
本页小计
表E.2.1 分部分项工程项目清单计价表
工程名称：训练塔-电气 |  |  |  | 标段： |  |  | 第4页 共4页
序号 | 项目编码 | 项目名称 | 项目特征描述 | 计量 单位 | 工程量 | 金额（元）
[6 empty] | 综合单价 | 合价 | 其中
材料暂估价
16 | 030412001002 | 配管 | 1.名称：管路敷设 2.规格：SC15 3.配置形式：暗敷 | m | 84.51
17 | 030412001003 | 配管 | 1.名称：管路敷设 2.规格：SC50 3.配置形式：暗敷 | m | 4.19
接地
18 | 030410007001 | 等电位端子箱、测试板 | 1.名称：总等电位端子箱 | 台 | 1
19 | 030410002001 | 接地母线 | 1.名称：接地母线敷设 2.规格：热镀锌扁钢40*4 | m | 8.07
20 | 030410004001 | 均压环 | 1.名称：均压环 2.安装形式：利用基础内钢筋 | m | 21.3
21 | 030410005001 | 接闪带 | 1.名称：避雷带 2.规格：10mm镀锌圆钢 | m | 58.81
22 | 030410003001 | 引下线 | 1.名称：引下线 2.安装形式：利用建筑柱内钢筋 | m | 64.6
23 | 030416027001 | 接地装置 | 1.名称：接地系统调试 | 系统、组 | 1
本页小计
合 计

## 表E.2.3 材料暂估单价及调整表【训练塔-电气】9.3
表E.2.3 材料暂估单价及调整表
工程名称：训练塔-电气 | [5 empty] | 标段： |  |  |  | 第1页 共1页
序号 | 材料名称 | 规格型号 | 计量 单位 | 暂估 |  |  | 确认 |  |  | 调整金额(元) | 备注
|  |  |  | 数量 | 单价(元) | 合价(元) | 数量 | 单价(元) | 合价(元)
|  |  |  | A₁ | B₁ | C₁ | A₂ | B₂ | C₂ | D=C₂-C₁
本页小计 | [6 empty] | - | - |  |  | -
合 计 | [6 empty] | - | - |  |  | -
注：本表可由招标人填写“暂估单价”栏，并在备注栏说明拟用暂估价材料的清单项目，投标人应将上述材料暂估单价计入工程量清单综合单价。

## 表E.3.1 措施项目清单计价表【训练塔-电气】9.4
表E.3.1 措施项目清单计价表
工程名称：训练塔-电气 |  |  | 标段： | 第1页 共1页
序号 | 项目编码 | 项目名称 | 工作内容 | 价格(元) | 备注
通用措施项目
1 | 031401009001 | 安全生产
2 | 031401010001 | 文明施工
3 | 031401011001 | 环境保护
4 | 031401012001 | 临时设施
5 | 031401021001 | 冬雨季施工增加
6 | 031401020001 | 夜间施工增加
7 | 031401017001 | 特殊地区施工增加
8 | 031401013001 | 二次搬运
9 | 031401015001 | 已完工程及设备保护
10 | 031401014001 | 既有建(构)筑物、设施保护
11 | 031401023001 | 按质论价
12 | 031401024001 | 建筑工人实名制
13 | 031401025001 | 特殊施工降效
14 | 031401026001 | 协管
专业措施项目
15 | 031401001001 | 脚手架
本页小计 |  |  |  |  | -
合 计 |  |  |  |  | -
注：措施项目清单费用构成详见本标准表E.3.2，大型机械进出场及安拆费用组成见本标准表E.3.4。

## 表E.4.1 其他项目清单计价表【训练塔-电气】9.5
表E.4.1 其他项目清单计价表
工程名称：训练塔-电气 |  |  | 标段： |  | 第1页 共1页
序号 | 项目名称 | 暂估(暂定) 金额(元) | 结算(确定) 金额(元) | 调整金额± (元) | 备注
1 | 暂列金额 |  |  |  | 详见本标准表E.4.2
2 | 专业工程暂估价 |  |  |  | 详见本标准表E.4.3
3 | 计日工 |  |  |  | 详见本标准表E.4.4
4 | 总承包服务费 |  |  |  | 详见本标准表E.4.5
5 | 合同中约定的其他项目
合 计 |  |  |  |  | -

## 表E.4.2 暂列金额明细表【训练塔-电气】9.6
表E.4.2 暂列金额明细表
工程名称：训练塔-电气 |  |  |  | 标段： |  |  | 第1页 共1页
序号 | 项目名称 | 计算基础 | 费率(%) | 暂定金额(元) | 确定金额(元) | 调整金额±(元) | 备注
1 | 合同价格调整暂列金额
2 | 未确定工程暂列金额
3 | 未确定服务暂列金额
4 | 未确定其他暂列金额
本页小计 |  | - | - |  |  |  | -
合 计 |  | - | - |  |  |  | -
注：1 本表由招标人填写“暂定金额”总额，采用费率计价方式计算暂定金额的，应分别填写“计算基础”“费率”，并计算填写“暂定金额”；采用总价计价方式计算暂定金额的，可直接填写“暂定金额”； 2 投标人应将上述暂定金额填写并计入投标总价； 3 结算时应按合同约定计算并填写“确定金额”。

## 表E.4.3 专业工程暂估价明细表【训练塔-电气】9.7
表E.4.3 专业工程暂估价明细表
工程名称：训练塔-电气 |  |  |  |  | 标段： |  |  | 第1页 共1页
序号 | 专业工程名称 | 暂估金额(元) |  |  | 确认金额(元) |  |  | 调整金额± (元) | 备注
|  | 不含税价格 | 增值税 | 含税价格 | 不含税价格 | 增值税 | 含税价格
|  | A₁ | B₁ | C₁ | A₂ | B₂ | C₂ | D=C₂-C₁
本页小计 | [8 empty] | -
合 计 | [8 empty] | -
注：本表“暂估金额”由招标人填写，投标人应将“暂估金额”填写并计入投标总价。结算时应按合同约定的价格填写“确认金额”。

## 表E.5.1 增值税计价表【训练塔-电气】9.8
表E.5.1 增值税计价表
工程名称：训练塔-电气 |  |  | 标段： |  | 第1页 共1页
序号 | 项目名称 | 计算基础说明 | 计算基础 | 税率(%) | 金额（元）
1 | 增值税 | 分部分项工程+措施项目+其他项目-专业工程暂估价-除税甲供材料和甲供设备费 |  | 9
合计

## 表E.1.1-3 单位工程汇总表【训练塔-给排水】10.1
表E.1.1-3 单位工程汇总表
单位工程名称：训练塔-给排水 | 标段： | 第1页 共1页
序号 | 项目内容 | 金额(元)
1 | 分部分项工程
1.1 | 通用安装工程
2 | 措施项目
2.1 | 其中：安全生产
3 | 其他项目
3.1 | 其中：暂列金额
3.2 | 其中：专业工程暂估价
3.3 | 其中：计日工
3.4 | 其中：总承包服务费
3.5 | 其中：合同中约定的其他项目
4 | 增值税
合 计
注：1 专业工程暂估价为已含税价格，在计算增值税计算基础时不应包含专业工程暂估价金额； 2 本表适用以单项工程、单位工程等为工程量清单编制对象的工程。

## 表E.2.1 分部分项工程项目清单计价表【训练塔-给10.2
表E.2.1 分部分项工程项目清单计价表
工程名称：训练塔-给排水 |  |  |  | 标段： |  |  | 第1页 共2页
序号 | 项目编码 | 项目名称 | 项目特征描述 | 计量 单位 | 工程量 | 金额（元）
[6 empty] | 综合单价 | 合价 | 其中
材料暂估价
通用安装工程
消防水
1 | 031001002001 | 镀锌钢管 | 1.名称：压力排水管路敷设 2.规格：热镀锌钢管DN100 3.连接形式：卡箍连接 4.含卡箍、胶圈 | m | 31.78
2 | 031002001001 | 金属阀门 | 1.名称：法兰闸阀安装 2.规格、压力等级：DN100 3.连接形式：法兰连接 | 个 | 1
3 | 031002001002 | 金属阀门 | 1.名称：止回阀 2.规格、压力等级：DN100 3.连接形式：法兰连接 | 个 | 1
4 | 030901010001 | 室内消火栓 | 1.名称：室内消火栓 2.型号、规格：详见图纸 | 套 | 3
5 | 030901012001 | 消防水泵接合器 | 1.名称：水泵接合器 2.型号、规格：地上式，DN100 | 套 | 1
6 | 031002001003 | 金属阀门 | 1.名称：自动排气阀 2.规格、压力等级：DN25 3.连接形式：螺纹连接 | 个 | 1
本页小计
表E.2.1 分部分项工程项目清单计价表
工程名称：训练塔-给排水 |  |  |  | 标段： |  |  | 第2页 共2页
序号 | 项目编码 | 项目名称 | 项目特征描述 | 计量 单位 | 工程量 | 金额（元）
[6 empty] | 综合单价 | 合价 | 其中
材料暂估价
7 | 040504002001 | 现浇混凝土井 | 1.名称：钢筋混凝土阀门井 2.做法：详见图纸 | 座 | 1
排水
8 | 031001008001 | 塑料管 | 1.名称：排水管路敷设 2.规格：UPVC-DN100 3.连接形式：粘结 4.含管件 | m | 23.4
9 | 031003014001 | 给、排水附件 | 1.类型：地漏 2.材质：不锈钢 3.型号：DN100 | 个 | 3
本页小计
合 计

## 表E.2.3 材料暂估单价及调整表【训练塔-给排水】10.3
表E.2.3 材料暂估单价及调整表
工程名称：训练塔-给排水 | [5 empty] | 标段： |  |  |  | 第1页 共1页
序号 | 材料名称 | 规格型号 | 计量 单位 | 暂估 |  |  | 确认 |  |  | 调整金额(元) | 备注
|  |  |  | 数量 | 单价(元) | 合价(元) | 数量 | 单价(元) | 合价(元)
|  |  |  | A₁ | B₁ | C₁ | A₂ | B₂ | C₂ | D=C₂-C₁
本页小计 | [6 empty] | - | - |  |  | -
合 计 | [6 empty] | - | - |  |  | -
注：本表可由招标人填写“暂估单价”栏，并在备注栏说明拟用暂估价材料的清单项目，投标人应将上述材料暂估单价计入工程量清单综合单价。

## 表E.3.1 措施项目清单计价表【训练塔-给排水】10.4
表E.3.1 措施项目清单计价表
工程名称：训练塔-给排水 |  |  | 标段： | 第1页 共1页
序号 | 项目编码 | 项目名称 | 工作内容 | 价格(元) | 备注
通用措施项目
1 | 031401009001 | 安全生产
2 | 031401010001 | 文明施工
3 | 031401011001 | 环境保护
4 | 031401012001 | 临时设施
5 | 031401021001 | 冬雨季施工增加
6 | 031401020001 | 夜间施工增加
7 | 031401017001 | 特殊地区施工增加
8 | 031401013001 | 二次搬运
9 | 031401015001 | 已完工程及设备保护
10 | 031401014001 | 既有建(构)筑物、设施保护
11 | 031401023001 | 按质论价
12 | 031401024001 | 建筑工人实名制
13 | 031401025001 | 特殊施工降效
14 | 031401026001 | 协管
专业措施项目
15 | 031401001001 | 脚手架
本页小计 |  |  |  |  | -
合 计 |  |  |  |  | -
注：措施项目清单费用构成详见本标准表E.3.2，大型机械进出场及安拆费用组成见本标准表E.3.4。

## 表E.4.1 其他项目清单计价表【训练塔-给排水】10.5
表E.4.1 其他项目清单计价表
工程名称：训练塔-给排水 |  |  | 标段： |  | 第1页 共1页
序号 | 项目名称 | 暂估(暂定) 金额(元) | 结算(确定) 金额(元) | 调整金额± (元) | 备注
1 | 暂列金额 |  |  |  | 详见本标准表E.4.2
2 | 专业工程暂估价 |  |  |  | 详见本标准表E.4.3
3 | 计日工 |  |  |  | 详见本标准表E.4.4
4 | 总承包服务费 |  |  |  | 详见本标准表E.4.5
5 | 合同中约定的其他项目
合 计 |  |  |  |  | -

## 表E.4.2 暂列金额明细表【训练塔-给排水】10.6
表E.4.2 暂列金额明细表
工程名称：训练塔-给排水 |  |  |  | 标段： |  |  | 第1页 共1页
序号 | 项目名称 | 计算基础 | 费率(%) | 暂定金额(元) | 确定金额(元) | 调整金额±(元) | 备注
1 | 合同价格调整暂列金额
2 | 未确定工程暂列金额
3 | 未确定服务暂列金额
4 | 未确定其他暂列金额
本页小计 |  | - | - |  |  |  | -
合 计 |  | - | - |  |  |  | -
注：1 本表由招标人填写“暂定金额”总额，采用费率计价方式计算暂定金额的，应分别填写“计算基础”“费率”，并计算填写“暂定金额”；采用总价计价方式计算暂定金额的，可直接填写“暂定金额”； 2 投标人应将上述暂定金额填写并计入投标总价； 3 结算时应按合同约定计算并填写“确定金额”。

## 表E.4.3 专业工程暂估价明细表【训练塔-给排水】10.7
表E.4.3 专业工程暂估价明细表
工程名称：训练塔-给排水 |  |  |  |  | 标段： |  |  | 第1页 共1页
序号 | 专业工程名称 | 暂估金额(元) |  |  | 确认金额(元) |  |  | 调整金额± (元) | 备注
|  | 不含税价格 | 增值税 | 含税价格 | 不含税价格 | 增值税 | 含税价格
|  | A₁ | B₁ | C₁ | A₂ | B₂ | C₂ | D=C₂-C₁
本页小计 | [8 empty] | -
合 计 | [8 empty] | -
注：本表“暂估金额”由招标人填写，投标人应将“暂估金额”填写并计入投标总价。结算时应按合同约定的价格填写“确认金额”。

## 表E.5.1 增值税计价表【训练塔-给排水】10.8
表E.5.1 增值税计价表
工程名称：训练塔-给排水 |  |  | 标段： |  | 第1页 共1页
序号 | 项目名称 | 计算基础说明 | 计算基础 | 税率(%) | 金额（元）
1 | 增值税 | 分部分项工程+措施项目+其他项目-专业工程暂估价-除税甲供材料和甲供设备费 |  | 9
合计