## 1.1扉-1 招标工程量清单扉页
| 江苏省第二中医院老门诊及行政楼一楼改造工程 |  |  | 工程
招标工程量清单
招 标 人： |  |  | 造价咨询人：
|  | （单位盖章） |  | （单位资质专用章）
法定代表人 或其授权人： |  |  | 法定代表人 或其授权人：
|  | （签字或盖章） |  | （签字或盖章）
编 制 人： |  |  | 复 核 人：
|  | （造价人员签字盖专用章） |  | （造价工程师签字盖专用章）
编制时间： |  | 2026年08月24日 | 复核时间： | 2026年08月24日
扉-1

## 3.1表-08 分部分项工程和单价措施项目清单与计价表
分部分项工程和单价措施项目清单与计价表
工程名称：拆除工程 |  |  |  | 标段： |  |  | 第1页 共1页
序 号 | 项目编码 | 项目名称 | 项目特征描述 |  | 计量 单位 | 工程量 | 金 额(元)
[7 empty] | 综合单价 | 合价 | 其中
暂估价
1 | 010101001001 | 拆除及垃圾外运 | 1.拆除工程：包括但不限于室内墙面、地面、顶面、踢脚、门窗、砼结构、及部分砌体墙/原3层屋面沥青拆除等所有内容，拆除后的界面需符合二次施工要求 2.拆除后的垃圾需集中外运，含人工短驳、上下楼、垃圾打包、外运、弃置、消纳等所有费用，运距由投标人自行考虑,结算不做调整。 |  | 项 | 1
分部分项合计
2 | 011705001001 | 大型机械设备进出场及安拆 | 大型机械设备进出场及安拆，综合考虑报价 |  | 项 | 1
单价措施合计
本页小计
合 计
未来软件编制 | [6 empty] | 2026年9月18日
表-08

## 3.2表-11 总价措施项目清单与计价表
总价措施项目清单与计价表
工程名称：拆除工程 |  |  |  |  | 标段： |  |  | 第1页 共3页
序号 | 项目编码 | 项 目 名 称 | 计算基础 |  | 费率(%) | 金额(元) | 调整 费率(%) |  | 调整后 金额(元) | 备注
1 | 011707001001 | 安全文明施工
1.1 | 1.1 | 基本费 | 分部分项清单合价+单价措施清单合价-分部分项除税工程设备费-单价措施除税工程设备费 |  | 1.5 |  |  |  |  | 不取费时将“费率”置0；
1.2 | 1.2 | 增加费 | 分部分项清单合价+单价措施清单合价-分部分项除税工程设备费-单价措施除税工程设备费 |  | 0 |  |  |  |  | 不取费时将“费率”置0；
1.3 | 1.3 | 扬尘污染防治增加费 | 分部分项清单合价+单价措施清单合价-分部分项除税工程设备费-单价措施除税工程设备费 |  | 0.21
2 | 011707002001 | 夜间施工 | 分部分项清单合价+单价措施清单合价-分部分项除税工程设备费-单价措施除税工程设备费 | [6 empty] | 0～0.1%
3 | 011707003001 | 非夜间施工照明 | 分部分项清单合价+单价措施清单合价-分部分项除税工程设备费-单价措施除税工程设备费 | [6 empty] | 0.20%
4 | 011707004001 | 二次搬运 | 分部分项清单合价+单价措施清单合价-分部分项除税工程设备费-单价措施除税工程设备费
编制人（造价人员）： |  |  |  | 复核人（造价工程师）：
未来软件编制 |  |  |  | 2026年9月18日
表-11
总价措施项目清单与计价表
工程名称：拆除工程 |  |  |  |  | 标段： |  |  | 第2页 共3页
序号 | 项目编码 | 项 目 名 称 | 计算基础 |  | 费率(%) | 金额(元) | 调整 费率(%) |  | 调整后 金额(元) | 备注
5 | 011707005001 | 冬雨季施工 | 分部分项清单合价+单价措施清单合价-分部分项除税工程设备费-单价措施除税工程设备费 | [6 empty] | 0.05～0.2%
6 | 011707006001 | 地上、地下设施、建筑物的临时保护设施 | 分部分项清单合价+单价措施清单合价-分部分项除税工程设备费-单价措施除税工程设备费
7 | 011707007001 | 已完成工程及设备保护 | 分部分项清单合价+单价措施清单合价-分部分项除税工程设备费-单价措施除税工程设备费 | [6 empty] | 0～0.05%
8 | 011707008001 | 临时设施 | 分部分项清单合价+单价措施清单合价-分部分项除税工程设备费-单价措施除税工程设备费 | [6 empty] | 1.1～2.1%
9 | 011707009001 | 赶工措施 | 分部分项清单合价+单价措施清单合价-分部分项除税工程设备费-单价措施除税工程设备费 | [6 empty] | 0.5～2.1%
10 | 011707010001 | 工程按质论价 | 分部分项清单合价+单价措施清单合价-分部分项除税工程设备费-单价措施除税工程设备费 |  | 0 |  |  |  |  | 市优0.8%/省优1.1%/国优专业1.2%/国优1.3%
编制人（造价人员）： |  |  |  | 复核人（造价工程师）：
未来软件编制 |  |  |  | 2026年9月18日
表-11
总价措施项目清单与计价表
工程名称：拆除工程 |  |  |  |  | 标段： |  |  | 第3页 共3页
序号 | 项目编码 | 项 目 名 称 | 计算基础 |  | 费率(%) | 金额(元) | 调整 费率(%) |  | 调整后 金额(元) | 备注
11 | 011707012001 | 建筑工人实名制费用 | 分部分项清单合价+单价措施清单合价-分部分项除税工程设备费-单价措施除税工程设备费 | [6 empty] | 0.05%
12 | 011707015001 | 智慧工地费用 | 分部分项清单合价+单价措施清单合价-分部分项除税工程设备费-单价措施除税工程设备费 | [6 empty] | 0.05～0.1%
合 计
编制人（造价人员）： |  |  |  | 复核人（造价工程师）：
未来软件编制 |  |  |  | 2026年9月18日
表-11

## 3.3表-12 其他项目清单与计价汇总表
其他项目清单与计价汇总表
工程名称：拆除工程 |  | 标段： |  | 第1页 共1页
序号 | 项 目 名 称 | 金额(元) | 结算金额(元) |  | 备注
1 | 暂列金额 | 0.00 |  |  | 明细详见表-12-1
2 | 暂估价 | 0.00
2.1 | 材料(工程设备)暂估价 | — |  |  | 明细详见表-12-2
2.2 | 专业工程暂估价 | 0.00 |  |  | 明细详见表-12-3
3 | 计日工 |  |  |  | 明细详见表-12-4
4 | 总承包服务费 |  |  |  | 明细详见表-12-5
合 计 |  |  |  |  | —
未来软件编制 |  |  |  | 2026年9月18日
表-12

## 3.4表-12-1 暂列金额明细表
暂列金额明细表
工程名称：拆除工程 |  | 标段： |  | 第1页 共1页
序号 | 项 目 名 称 | 计量单位 | 暂定金额(元) |  | 备注
合 计 |  |  | 0.00 |  | —
未来软件编制 |  |  |  | 2026年9月18日
表-12-1

## 3.5表-12-2 材料(工程设备)暂估单价及调整表
材料(工程设备)暂估单价及调整表
工程名称：拆除工程 | [5 empty] | 标段： |  |  |  | 第1页 共1页
序号 | 材料编码 | 材料(工程设备)名称、规格、型号 | 计量 单位 | 数量 |  |  | 暂估(元) |  | 确认(元) |  |  | 差额±(元) |  | 备注
|  |  |  | 投标 | 确认 |  | 单价 | 合价 | 单价 |  | 合价 | 单价 | 合价
合 计
未来软件编制 | [9 empty] | 2026年9月18日
表-12-2

## 3.6表-12-3 专业工程暂估价及结算价表
专业工程暂估价及结算价表
工程名称：拆除工程 |  |  | 标段： |  | 第1页 共1页
序号 | 工程名称 | 工程内容 | 暂估金额(元) | 结算金额(元) |  | 差额±(元) | 备注
合 计 |  |  | 0.00 |  |  |  | —
未来软件编制 |  |  |  |  | 2026年9月18日
表-12-3

## 3.7表-12-4 计日工表
计 日 工 表
工程名称：拆除工程 |  |  |  | 标段： |  | 第1页 共1页
编号 | 项目名称 | 单位 | 暂定数量 | 实际数量 | 综合单价 (元) | 合价(元)
[6 empty] | 暂定 | 实际
一 | 人工
人工小计
二 | 材料
材料小计
三 | 施工机械
施工机械小计
四、企业管理费和利润
总 计
未来软件编制 | [5 empty] | 2026年9月18日
表-12-4

## 3.8表-12-5 总承包服务费计价表
总承包服务费计价表
工程名称：拆除工程 |  |  |  | 标段： |  | 第1页 共1页
序号 | 项 目 名 称 | 项目价值(元) | 服务内容 |  | 计算基础 | 费率(%) | 金额(元)
| 合 计 | — | — |  |  | —
未来软件编制 | [5 empty] | 2026年9月18日
表-12-5

## 3.9表-13 规费、税金项目计价表
规费、税金项目计价表
工程名称：拆除工程 |  |  |  | 标段： |  |  | 第1页 共1页
序号 | 项 目 名 称 | 计算基础 |  |  | 计算基数(元) | 计算费率(%) |  | 金额(元)
1 | 规费 | 分部分项工程费+措施项目费+其他项目费-除税工程设备费 |  |  |  | 100
1.1 | 社会保险费 |  |  |  |  | 3.8
1.2 | 住房公积金 |  |  |  |  | 0.67
1.3 | 环境保护税 |  |  |  |  | 0.1
2 | 税金 | 分部分项工程费+措施项目费+其他项目费+规费-(除税甲供材料费+除税甲供设备费)/1.01 |  |  |  | 9
合 计
编制人（造价人员）： |  |  | 复核人（造价工程师）：
未来软件编制 |  |  | 2026年9月18日
表-13

## 3.10表-20 发包人提供材料和工程设备一览表
发包人提供材料和工程设备一览表
工程名称：拆除工程 |  |  |  |  | 标段： |  |  | 第1页 共1页
序号 | 材料编码 | 材料(工程设备)名称、规格、型号 | 单位 | 数量 |  | 单价(元) | 合价(元) |  | 交货 方式 | 送达 地点 | 备注
合 计
未来软件编制 | [7 empty] | 2026年9月18日
表-20

## 5.1表-08 分部分项工程和单价措施项目清单与计价表
分部分项工程和单价措施项目清单与计价表
工程名称：一层装饰工程 |  |  |  | 标段： |  |  | 第1页 共5页
序 号 | 项目编码 | 项目名称 | 项目特征描述 |  | 计量 单位 | 工程量 | 金 额(元)
[7 empty] | 综合单价 | 合价 | 其中
暂估价
|  | A.4 新建墙体等工程 |  |  |  | 1
1 | 010402001001 | 砌块墙 | 1.砌块品种、规格、强度等级:250厚加气混凝土砌块墙 2.墙体类型:内墙 3.砂浆强度等级:不应低于Ma5 |  | m3 | 9.97
2 | 011207001001 | 轻钢龙骨隔墙（双面） | 1、新砌75系列轻钢龙骨双面石膏板墙体,75(100)系列轻钢龙骨,12厚纸面石膏板双面单层”轻质隔墙;竖龙骨间距400mm,内填充容重100kg/m³岩棉,面封单层12mm纸面石膏板应严格遵照所选品牌的施工规范,所有附件均为同一品牌,中间满填防火隔音棉 2、隔声量为FSTC 50的墙 其它：轻钢龙骨隔墙处门安装时,门框两侧采用40*60*2mm镀锌方管进行门字型加固，综合考虑，含在投标报价中 备注：清单工程量按垂直投影面积计算，双面石膏板的费用，含在相应投标报价中 |  | m2 | 191.41
3 | 011207001002 | 轻钢龙骨隔墙（单面） | 1、新砌75系列轻钢龙骨单面石膏板墙体,75(100)系列轻钢龙骨,12厚纸面石膏板单面单层”轻质隔墙;竖龙骨间距400mm,内填充容重100kg/m³岩棉,面封单层12mm纸面石膏板应严格遵照所选品牌的施工规范,所有附件均为同一品牌,中间满填防火隔音棉 2、隔声量为FSTC 50的墙 其它：轻钢龙骨隔墙处门安装时,门框两侧采用40*60*2mm镀锌方管进行门字型加固，综合考虑，含在投标报价中 |  | m2 | 25.99
|  | A.5 混凝土及钢筋混凝土工程 |  |  |  | 1
4 | 010502002001 | 构造柱 | 1.混凝土种类:商品混凝土 2.混凝土强度等级:C25 |  | m3 | 1.61
5 | 010503004001 | 圈梁 | 1.混凝土种类:商品混凝土 2.混凝土强度等级:C25 |  | m3 | 0.88
6 | 010515001001 | 现浇构件钢筋 | 1.钢筋种类、规格:三级钢，直径≤12 |  | t | 0.281
7 | 011810001001 | 植筋 | 1.植筋孔径:12以内 2.钻孔方向:结合图纸及现场实际情况，综合考虑 3.钻孔深度:结合图纸及现场实际情况，综合考虑 4.结构胶种类:结合图纸及现场实际情况，综合考虑 5.:钢筋另计 |  | 根 | 73
|  | A.11 楼地面装饰工程 |  |  |  | 1
本页小计
未来软件编制 | [6 empty] | 2026年9月18日
表-08
分部分项工程和单价措施项目清单与计价表
工程名称：一层装饰工程 |  |  |  | 标段： |  |  | 第2页 共5页
序 号 | 项目编码 | 项目名称 | 项目特征描述 |  | 计量 单位 | 工程量 | 金 额(元)
[7 empty] | 综合单价 | 合价 | 其中
暂估价
8 | 011101002001 | 现浇水磨石楼地面 | 1)15厚1:2.5水泥彩色石子地面,表面磨光打蜡 2)20厚DSM15砂浆(1:3水泥砂浆)结合层,干后卧分格条,分格条打眼穿22号镀锌低碳钢丝,水泥浆八字角卧牢,每米4眼 3)界面剂1道 4)现浇钢筋混凝土楼板 |  | m2 | 1601.47
9 | 011106002001 | 块料楼梯面层（800*800） | 800*800块料楼梯面层 含干硬性水泥砂浆、粘结层等所有费用 瓷砖抽防滑槽，由投标人自行考虑，含在投标报价中 |  | m2 | 9.84
10 | 011105006002 | 金属踢脚线 | 1. 50高L型定制不锈钢踢脚,壁厚1.2mm 2. 强力金属胶 3. 9mm轻质不燃板专用自攻螺钉拧牢,孔眼用腻子填平(防锈)面贴金属面板 4. 基层墙面清理 |  | m | 1083.53
|  | A.12 墙、柱面装饰工程 |  |  |  | 1
11 | 011406001005 | 白色抗菌面涂料 | 1. 满刮耐水腻子找平,三遍成活,砂纸磨光,刷(喷)抗菌釉面涂料(一底两面) 2. 刷(喷)界面处理剂一道 3. 墙体 |  | m2 | 2193.14
12 | 011207001006 | 木纹格栅墙面 | 1.20*40木纹格栅墙面，12mm玻镁板基层板 2.含骨架等所有费用 3.其余未尽事宜详见图纸要求 |  | m2 | 21.5
13 | 011207001007 | 显示屏位置基层墙面 | 1.12mm玻镁板基层板、1.5mm厚不锈钢饰面 2.含龙骨等所有费用 3.其余未尽事宜，详见图纸节点大样 |  | m2 | 2.88
14 | 011204001001 | 石材墙面 | 白色人造石墙面（20mm厚） 含骨架、基层板、石材面层等所有费用 结合图纸大样及现场实际情况，综合考虑报价 |  | m2 | 3.34
15 | 011207001008 | 负离子生态健康墙板 | 1. 6mm厚负离子生态健康墙板;12mm玻镁板基层板 2.铝制工字条及结构胶粘贴固定; 3.专用胀塞固定38横向龙骨(38*10*0.8)@400mm; 4.原墙面清理、饰面拆除; 部位：公区 |  | m2 | 1138.74
|  | A.13 天棚工程 |  |  |  | 1
本页小计
未来软件编制 | [6 empty] | 2026年9月18日
表-08
分部分项工程和单价措施项目清单与计价表
工程名称：一层装饰工程 |  |  |  | 标段： |  |  | 第3页 共5页
序 号 | 项目编码 | 项目名称 | 项目特征描述 |  | 计量 单位 | 工程量 | 金 额(元)
[7 empty] | 综合单价 | 合价 | 其中
暂估价
16 | 011302001001 | 普通纸面石膏板吊顶抗菌釉面涂料 | 1). 涂第二遍涂料、第三遍涂料(两遍面漆) 2). 涂刷(喷)第一遍底漆 3). 复补腻子、磨平 4). 第一遍腻子 5). 板缝处自粘抗裂网格带 6). 错缝粘贴第二层板（9.5mm厚石膏板） 7). 板材用自攻螺丝与龙骨固定,中距≤200,螺钉距板边长边≥10,短边≥15 8). U型轻钢覆面横撑龙骨CB60x27(CB50x20),间距1200,用挂插件与次龙骨联结 9). U型轻钢覆面次龙骨CB60x27(CB50x20),间距300~400,用挂件与承载龙骨联结 10). U型轻钢承载龙骨CB60x27(CB50x20),中距≤1200,用吊件与钢筋吊杆联结后找平 11). ≥Φ10mm钢筋吊杆,双向中距≤1200,吊杆上部与用膨胀螺栓与钢砼板固定 12). 现浇钢筋混凝土板底 备注：清单工程量按水平投影面积计算，侧面部分，由投标人综合考虑，含在综合单价中；开灯孔、检修口、不锈钢收边等不在单列，投标人需综合考虑报价 |  | m2 | 364.04
17 | 011302001002 | 负离子生态健康墙板（石膏基）吊顶 | 1). 方块板材面层（6mm厚负离子生态健康墙板）,截面尺寸需结合图纸，综合考虑报价 2). T型次龙骨,间距600,用挂插件与主龙骨连接 3). T型主龙骨,间距≤1200,用垂直吊挂件或卡簧式吊件 与钢筋吊杆连接后找平 4). 中8钢筋吊杆,双向中距≤1200,吊杆上部与板底预留 吊环(勾)或膨胀螺栓固定 5). 现浇混凝土板内预留中8钢筋吊环(勾),或在板底钻孔, 固定镀锌膨胀螺栓,间距≤1200(预制混凝土板在板缝内预留吊环) 备注：开灯孔、检修口等不在单列，投标人需综合考虑报价 |  | m2 | 303.54
18 | 011302001004 | 木纹铝板吊顶天棚 | 3木纹铝板吊顶(2.0mm厚） 1). 铝板与配套专用龙骨固定 2). 与铝板配套的专用下层副龙骨联结,间距≤600(750) 3). 与安装型式配套的专用上层主龙骨,间距≤1200(150 0),用吊件与钢筋吊杆联结后找平 4). 钢制吊杆,吊杆上部与用膨胀螺栓与钢砼板固定 5). 现浇钢筋混凝土板底 |  | m2 | 36.96
本页小计
未来软件编制 | [6 empty] | 2026年9月18日
表-08
分部分项工程和单价措施项目清单与计价表
工程名称：一层装饰工程 |  |  |  | 标段： |  |  | 第4页 共5页
序 号 | 项目编码 | 项目名称 | 项目特征描述 |  | 计量 单位 | 工程量 | 金 额(元)
[7 empty] | 综合单价 | 合价 | 其中
暂估价
19 | 011302001005 | 白色透光软膜吊顶 | 白色透光软膜吊顶 含龙骨、吊筋、不锈钢收边等所有费用 其余未尽事宜详见吊顶节点大样，综合考虑报价 |  | m2 | 8.43
20 | 011406001003 | 天棚面油漆（白色抗菌釉面涂料） | 1). 刷白色抗菌釉面涂料,一遍底漆两遍面漆(A级) 2). 2厚面层耐水腻子刮平 3). 3厚底基防裂腻子分遍刮平 4). 刷素水泥浆一道内掺水重3~5%107胶 5). 现浇钢筋混凝土楼板 |  | m2 | 401.37
21 | 011406001006 | 天棚面油漆（白色无机涂料） | 1). 刷白色无机涂料,一遍底漆两遍面漆(A级) 2). 2厚面层耐水腻子刮平 3). 3厚底基防裂腻子分遍刮平 4). 刷素水泥浆一道内掺水重3~5%107胶 5). 现浇钢筋混凝土楼板 |  | m2 | 23.07
22 | 011406001004 | 天棚面油漆（喷黑色无机涂料） | 1.顶面格栅上方顶面喷黑色无机涂料饰面 2.结合图纸要求及现场实际情况，综合考虑报价 |  | m2 | 181.19
23 | 011302002001 | 40*60铝方通吊顶 | 1.40*60铝方通吊顶，间距100mm 2.格栅专用烤漆龙骨、吊杆 3.其余未尽事宜，详见图纸节点大样，综合考虑报价 |  | m2 | 181.19
24 | 010810002001 | 窗帘盒 | 1.含吊筋、龙骨、12mm玻镁板基层、双层纸面石膏板（9.5mm） 2.表面做腻子、白色抗菌釉面涂料（三遍） 3.其余未尽事宜，详见窗帘盒节点大样，综合考虑报价 |  | m | 63.9
|  | A.15 其他装饰工程 |  |  |  | 1
25 | 010808004001 | 木纹不锈钢包边 | 1.洞口位置，不锈钢门、窗套（木纹）包边，含基层板 2.具体做法详见图纸节点大样及结合现场实际情况综合考虑报价 |  | m | 125.54
26 | 011503006001 | 无障碍扶手 | 公区过道两侧设无障碍扶手，具体做法详见图纸节点大样 |  | m | 116.28
27 | 011503001001 | 楼梯栏杆 | 室内两部疏散楼梯临空一侧设栏杆扶手参22J403-1钢、不锈钢栏杆(A3、B3型) 栏杆防护高度900; |  | m | 15.73
28 | 011503001002 | 楼梯靠墙扶手 | 靠墙一侧设靠墙扶手,参12J926 H6,C节点做法,栏杆防护高度900 |  | m | 14.72
29 | 010803001001 | 金属卷帘（闸）门 | 1.防火防盗钢质卷帘门 2.结合图纸要求及规范综合考虑报价 |  | m2 | 90
本页小计
未来软件编制 | [6 empty] | 2026年9月18日
表-08
分部分项工程和单价措施项目清单与计价表
工程名称：一层装饰工程 |  |  |  | 标段： |  |  | 第5页 共5页
序 号 | 项目编码 | 项目名称 | 项目特征描述 |  | 计量 单位 | 工程量 | 金 额(元)
[7 empty] | 综合单价 | 合价 | 其中
暂估价
30 | 011207001009 | 铝板包柱 | 1.2.0mm转印铝板包柱 2.40*40*4mm镀锌方管骨架，40*40*4mm镀锌角钢，含膨胀螺栓、铝板干挂件等 3.其余未尽事宜详见图纸节点大样，综合考虑报价 |  | m2 | 36.48
分部分项合计
31 | 011701006001 | 脚手架工程 | 脚手架工程，投标人需结合现场实际情况综合考虑报价，结算不再增加相关费用 |  | 项 | 1
32 | 011702003001 | 构造柱模板 | 构造柱模板 |  | m2 | 86.03
33 | 011702008001 | 圈梁模板 | 圈梁模板 |  | m2 | 34.57
单价措施合计
本页小计
合 计
未来软件编制 | [6 empty] | 2026年9月18日
表-08

## 5.2表-11 总价措施项目清单与计价表
总价措施项目清单与计价表
工程名称：一层装饰工程 |  |  |  |  | 标段： |  |  | 第1页 共3页
序号 | 项目编码 | 项 目 名 称 | 计算基础 |  | 费率(%) | 金额(元) | 调整 费率(%) |  | 调整后 金额(元) | 备注
1 | 011707001001 | 安全文明施工
1.1 | 1.1 | 基本费 | 分部分项清单合价+单价措施清单合价-分部分项除税工程设备费-单价措施除税工程设备费 |  | 1.5 |  |  |  |  | 不取费时将“费率”置0；
1.2 | 1.2 | 增加费 | 分部分项清单合价+单价措施清单合价-分部分项除税工程设备费-单价措施除税工程设备费 |  | 0 |  |  |  |  | 不取费时将“费率”置0；
1.3 | 1.3 | 扬尘污染防治增加费 | 分部分项清单合价+单价措施清单合价-分部分项除税工程设备费-单价措施除税工程设备费 |  | 0.21
2 | 011707002001 | 夜间施工 | 分部分项清单合价+单价措施清单合价-分部分项除税工程设备费-单价措施除税工程设备费 | [6 empty] | 0～0.1%
3 | 011707003001 | 非夜间施工照明 | 分部分项清单合价+单价措施清单合价-分部分项除税工程设备费-单价措施除税工程设备费 | [6 empty] | 0.20%
4 | 011707004001 | 二次搬运 | 分部分项清单合价+单价措施清单合价-分部分项除税工程设备费-单价措施除税工程设备费
编制人（造价人员）： |  |  |  | 复核人（造价工程师）：
未来软件编制 |  |  |  | 2026年9月18日
表-11
总价措施项目清单与计价表
工程名称：一层装饰工程 |  |  |  |  | 标段： |  |  | 第2页 共3页
序号 | 项目编码 | 项 目 名 称 | 计算基础 |  | 费率(%) | 金额(元) | 调整 费率(%) |  | 调整后 金额(元) | 备注
5 | 011707005001 | 冬雨季施工 | 分部分项清单合价+单价措施清单合价-分部分项除税工程设备费-单价措施除税工程设备费 | [6 empty] | 0.05～0.2%
6 | 011707006001 | 地上、地下设施、建筑物的临时保护设施 | 分部分项清单合价+单价措施清单合价-分部分项除税工程设备费-单价措施除税工程设备费
7 | 011707007001 | 已完成工程及设备保护 | 分部分项清单合价+单价措施清单合价-分部分项除税工程设备费-单价措施除税工程设备费 | [6 empty] | 0～0.05%
8 | 011707008001 | 临时设施 | 分部分项清单合价+单价措施清单合价-分部分项除税工程设备费-单价措施除税工程设备费 | [6 empty] | 1.1～2.1%
9 | 011707009001 | 赶工措施 | 分部分项清单合价+单价措施清单合价-分部分项除税工程设备费-单价措施除税工程设备费 | [6 empty] | 0.5～2.1%
10 | 011707010001 | 工程按质论价 | 分部分项清单合价+单价措施清单合价-分部分项除税工程设备费-单价措施除税工程设备费 |  | 0 |  |  |  |  | 市优0.8%/省优1.1%/国优专业1.2%/国优1.3%
编制人（造价人员）： |  |  |  | 复核人（造价工程师）：
未来软件编制 |  |  |  | 2026年9月18日
表-11
总价措施项目清单与计价表
工程名称：一层装饰工程 |  |  |  |  | 标段： |  |  | 第3页 共3页
序号 | 项目编码 | 项 目 名 称 | 计算基础 |  | 费率(%) | 金额(元) | 调整 费率(%) |  | 调整后 金额(元) | 备注
11 | 011707012001 | 建筑工人实名制费用 | 分部分项清单合价+单价措施清单合价-分部分项除税工程设备费-单价措施除税工程设备费 | [6 empty] | 0.05%
12 | 011707015001 | 智慧工地费用 | 分部分项清单合价+单价措施清单合价-分部分项除税工程设备费-单价措施除税工程设备费 | [6 empty] | 0.05～0.1%
合 计
编制人（造价人员）： |  |  |  | 复核人（造价工程师）：
未来软件编制 |  |  |  | 2026年9月18日
表-11

## 5.3表-12 其他项目清单与计价汇总表
其他项目清单与计价汇总表
工程名称：一层装饰工程 |  | 标段： |  | 第1页 共1页
序号 | 项 目 名 称 | 金额(元) | 结算金额(元) |  | 备注
1 | 暂列金额 | 0.00 |  |  | 明细详见表-12-1
2 | 暂估价 | 0.00
2.1 | 材料(工程设备)暂估价 | — |  |  | 明细详见表-12-2
2.2 | 专业工程暂估价 | 0.00 |  |  | 明细详见表-12-3
3 | 计日工 |  |  |  | 明细详见表-12-4
4 | 总承包服务费 |  |  |  | 明细详见表-12-5
合 计 |  |  |  |  | —
未来软件编制 |  |  |  | 2026年9月18日
表-12

## 5.4表-12-1 暂列金额明细表
暂列金额明细表
工程名称：一层装饰工程 |  | 标段： |  | 第1页 共1页
序号 | 项 目 名 称 | 计量单位 | 暂定金额(元) |  | 备注
合 计 |  |  | 0.00 |  | —
未来软件编制 |  |  |  | 2026年9月18日
表-12-1

## 5.5表-12-2 材料(工程设备)暂估单价及调整表
材料(工程设备)暂估单价及调整表
工程名称：一层装饰工程 | [5 empty] | 标段： |  |  |  | 第1页 共1页
序号 | 材料编码 | 材料(工程设备)名称、规格、型号 | 计量 单位 | 数量 |  |  | 暂估(元) |  | 确认(元) |  |  | 差额±(元) |  | 备注
|  |  |  | 投标 | 确认 |  | 单价 | 合价 | 单价 |  | 合价 | 单价 | 合价
合 计
未来软件编制 | [9 empty] | 2026年9月18日
表-12-2

## 5.6表-12-3 专业工程暂估价及结算价表
专业工程暂估价及结算价表
工程名称：一层装饰工程 |  |  | 标段： |  | 第1页 共1页
序号 | 工程名称 | 工程内容 | 暂估金额(元) | 结算金额(元) |  | 差额±(元) | 备注
合 计 |  |  | 0.00 |  |  |  | —
未来软件编制 |  |  |  |  | 2026年9月18日
表-12-3

## 5.7表-12-4 计日工表
计 日 工 表
工程名称：一层装饰工程 |  |  |  | 标段： |  | 第1页 共1页
编号 | 项目名称 | 单位 | 暂定数量 | 实际数量 | 综合单价 (元) | 合价(元)
[6 empty] | 暂定 | 实际
一 | 人工
人工小计
二 | 材料
材料小计
三 | 施工机械
施工机械小计
四、企业管理费和利润
总 计
未来软件编制 | [5 empty] | 2026年9月18日
表-12-4

## 5.8表-12-5 总承包服务费计价表
总承包服务费计价表
工程名称：一层装饰工程 |  |  |  | 标段： |  | 第1页 共1页
序号 | 项 目 名 称 | 项目价值(元) | 服务内容 |  | 计算基础 | 费率(%) | 金额(元)
| 合 计 | — | — |  |  | —
未来软件编制 | [5 empty] | 2026年9月18日
表-12-5

## 5.9表-13 规费、税金项目计价表
规费、税金项目计价表
工程名称：一层装饰工程 |  |  |  | 标段： |  |  | 第1页 共1页
序号 | 项 目 名 称 | 计算基础 |  |  | 计算基数(元) | 计算费率(%) |  | 金额(元)
1 | 规费 | 分部分项工程费+措施项目费+其他项目费-除税工程设备费 |  |  |  | 100
1.1 | 社会保险费 |  |  |  |  | 3.8
1.2 | 住房公积金 |  |  |  |  | 0.67
1.3 | 环境保护税 |  |  |  |  | 0.1
2 | 税金 | 分部分项工程费+措施项目费+其他项目费+规费-(除税甲供材料费+除税甲供设备费)/1.01 |  |  |  | 9
合 计
编制人（造价人员）： |  |  | 复核人（造价工程师）：
未来软件编制 |  |  | 2026年9月18日
表-13

## 5.10表-20 发包人提供材料和工程设备一览表
发包人提供材料和工程设备一览表
工程名称：一层装饰工程 |  |  |  |  | 标段： |  |  | 第1页 共1页
序号 | 材料编码 | 材料(工程设备)名称、规格、型号 | 单位 | 数量 |  | 单价(元) | 合价(元) |  | 交货 方式 | 送达 地点 | 备注
合 计
未来软件编制 | [7 empty] | 2026年9月18日
表-20

## 6.1表-08 分部分项工程和单价措施项目清单与计价表
分部分项工程和单价措施项目清单与计价表
工程名称：二层装饰工程 |  |  |  | 标段： |  |  | 第1页 共6页
序 号 | 项目编码 | 项目名称 | 项目特征描述 |  | 计量 单位 | 工程量 | 金 额(元)
[7 empty] | 综合单价 | 合价 | 其中
暂估价
|  | A.4 新建墙体工程 |  |  |  | 1
1 | 010402001001 | 砌块墙（100厚） | 1.砌块品种、规格、强度等级:100厚加气混凝土砌块墙 2.墙体类型:内墙 3.砂浆强度等级:不应低于Ma5 |  | m3 | 1.9
2 | 010402001002 | 砌块墙（200厚以上） | 1.砌块品种、规格、强度等级:250厚加气混凝土砌块墙 2.墙体类型:内墙 3.砂浆强度等级:不应低于Ma5 |  | m3 | 7.63
3 | 011207001001 | 轻钢龙骨隔墙（双面） | 1、新砌75系列轻钢龙骨双面石膏板墙体,75(100)系列轻钢龙骨,12厚纸面石膏板双面单层”轻质隔墙;竖龙骨间距400mm,内填充容重100kg/m³岩棉,面封单层12mm纸面石膏板应严格遵照所选品牌的施工规范,所有附件均为同一品牌,中间满填防火隔音棉 2、隔声量为FSTC 50的墙 其它：轻钢龙骨隔墙处门安装时,门框两侧采用40*60*2mm镀锌方管进行门字型加固，综合考虑，含在投标报价中 备注：清单工程量按垂直投影面积计算，双面石膏板的费用，含在相应投标报价中 |  | m2 | 275.78
4 | 011207001002 | 轻钢龙骨隔墙（单面） | 1、新砌75系列轻钢龙骨单面石膏板墙体,75(100)系列轻钢龙骨,12厚纸面石膏板单面单层”轻质隔墙;竖龙骨间距400mm,内填充容重100kg/m³岩棉,面封单层12mm纸面石膏板应严格遵照所选品牌的施工规范,所有附件均为同一品牌,中间满填防火隔音棉 2、隔声量为FSTC 50的墙 其它：轻钢龙骨隔墙处门安装时,门框两侧采用40*60*2mm镀锌方管进行门字型加固，综合考虑，含在投标报价中 |  | m2 | 28.08
|  | A.5 混凝土及钢筋混凝土工程 |  |  |  | 1
5 | 010502002001 | 构造柱 | 1.混凝土种类:商品混凝土 2.混凝土强度等级:C25 |  | m3 | 1.55
6 | 010503005001 | 过梁 | 1.混凝土种类:商品混凝土 2.混凝土强度等级:C25 |  | m3 | 0.27
7 | 010503004001 | 圈梁 | 1.混凝土种类:商品混凝土 2.混凝土强度等级:C25 |  | m3 | 0.83
8 | 010515001001 | 现浇构件钢筋 | 1.钢筋种类、规格:三级钢，直径≤12 |  | t | 0.27
本页小计
未来软件编制 | [6 empty] | 2026年9月18日
表-08
分部分项工程和单价措施项目清单与计价表
工程名称：二层装饰工程 |  |  |  | 标段： |  |  | 第2页 共6页
序 号 | 项目编码 | 项目名称 | 项目特征描述 |  | 计量 单位 | 工程量 | 金 额(元)
[7 empty] | 综合单价 | 合价 | 其中
暂估价
9 | 011810001001 | 植筋 | 1.植筋孔径:12以内 2.钻孔方向:结合图纸及现场实际情况，综合考虑 3.钻孔深度:结合图纸及现场实际情况，综合考虑 4.结构胶种类:结合图纸及现场实际情况，综合考虑 5.:钢筋另计 |  | 根 | 70
|  | A.9 防水工程 |  |  |  | 1
10 | 010904002001 | 楼（地）面涂膜防水 | 2道JS+2道高环保聚合物水泥基防水涂料，每道厚度≥1.0mm |  | m2 | 43.88
11 | 010903002001 | 墙面涂膜防水 | JS+高环保聚合物水泥基防水涂料（各1道），每道厚度≥1.0mm |  | m2 | 232.54
|  | A.11 楼地面装饰工程 |  |  |  | 1
12 | 011102003002 | 块料楼地面（800*800） | 1)8~10厚防滑地砖(800*800）,专用美缝剂填缝 2)30厚DS M15砂浆(1:3干硬性水泥砂浆)结合层,表面撒水泥粉 3)界面剂1道 4)现浇钢筋混凝土楼板或预制楼板现浇叠合层 |  | m2 | 1075.78
13 | 011102003001 | 块料楼地面（600*600） | 1)8~10厚防滑地砖（600*600）,专用填缝剂擦缝 2）30厚DS M15砂浆(1:3干硬性水泥砂浆)结合层,表面撒水泥粉 3)防水详防水设计专篇（防水层另计） 4)最薄处30厚C20细石混凝土找坡层,向地漏找1%坡,随打随抹平。地漏四周及管根部用DS M15砂浆(1:3水泥砂浆)抹小八字角 5)界面剂1道 6)现浇钢筋混凝土楼板或预制楼板现浇叠合层 |  | m2 | 34.55
14 | 011104004001 | 防静电活动地板 | 600*600抗静电地板(PVC陶瓷架空地板） 可调节支架吸音 30mm厚1：3水泥砂浆找平，强度≥M15 |  | m2 | 12.59
15 | 011106002001 | 块料楼梯面层（800*800） | 800*800块料楼梯面层 含干硬性水泥砂浆、粘结层等所有费用 瓷砖抽防滑槽，由投标人自行考虑，含在投标报价中 |  | m2 | 42.72
16 | 011102001001 | 过门石 | 1.20mm厚过门石 2.30厚DS M15砂浆（1:3干硬性水泥砂浆）结合层，表面撒水泥粉 3.界面剂1道 4.现浇钢筋混凝土楼板 |  | m2 | 25.71
本页小计
未来软件编制 | [6 empty] | 2026年9月18日
表-08
分部分项工程和单价措施项目清单与计价表
工程名称：二层装饰工程 |  |  |  | 标段： |  |  | 第3页 共6页
序 号 | 项目编码 | 项目名称 | 项目特征描述 |  | 计量 单位 | 工程量 | 金 额(元)
[7 empty] | 综合单价 | 合价 | 其中
暂估价
17 | 011105006001 | 金属踢脚线 | 1. 50高L型定制不锈钢踢脚,壁厚2.0mm 2. 强力金属胶 3. 9mm轻质不燃板专用自攻螺钉拧牢,孔眼用腻子填平(防锈)面贴金属面板 4. 基层墙面清理 |  | m | 976.11
|  | A.12 墙、柱面装饰工程 |  |  |  | 1
18 | 011406001005 | 白色抗菌面涂料 | 1. 满刮耐水腻子找平,三遍成活,砂纸磨光,刷(喷)抗菌釉面涂料(一底两面) 2. 刷(喷)界面处理剂一道 3. 墙体 |  | m2 | 2071.78
19 | 011406001006 | 墙面无机涂料 | 1. 满刮耐水腻子找平,三遍成活,砂纸磨光,刷(喷)无机涂料(一底两面) 2. 刷(喷)界面处理剂一道 3. 墙体 |  | m2 | 42.1
20 | 011204003001 | 块料墙面 | 1. 8-10厚面砖 2. 2~3厚建筑陶瓷胶粘剂 3. 防水详防水设计专篇(防水另计） 4. 20厚1:2.5水泥砂浆找平层 5. 墙体 部位：卫生间 |  | m2 | 214.59
21 | 011204003002 | 卫生间墙面排架（墙排式马桶位置） | 1.卫生间墙排水马桶位置基层 2.包括但不限于骨架、热镀锌角钢、防霉密封胶、石材等所有内容 3.结合图纸节点大样，综合考虑报价 |  | m2 | 17.95
22 | 011207001004 | 显示屏位置基层墙面 | 1.12mm玻镁板基层板、1.5mm厚不锈钢饰面 2.含龙骨等所有费用 3.其余未尽事宜，详见图纸节点大样 |  | m2 | 2.88
23 | 011207001003 | 洁净板墙面 | 手术室50mm厚洁净板墙面 报价需含骨架、二次深化等所有费用，结算不再增加相关费用 |  | m2 | 137.6
24 | 011210003001 | 8mm蓝灰色渐变玻璃 | 8mm蓝灰色渐变玻璃 含不锈钢条、基层等所有费用 |  | m2 | 5.04
25 | 011207001005 | 负离子生态健康墙板 | 1. 6mm厚负离子生态健康墙板;12mm玻镁板基层板 2.铝制工字条及结构胶粘贴固定; 3.专用胀塞固定38横向龙骨(38*10*0.8)@400mm; 4.原墙面清理、饰面拆除; 部位：公区 |  | m2 | 805.59
|  | A.13 天棚工程 |  |  |  | 1
本页小计
未来软件编制 | [6 empty] | 2026年9月18日
表-08
分部分项工程和单价措施项目清单与计价表
工程名称：二层装饰工程 |  |  |  | 标段： |  |  | 第4页 共6页
序 号 | 项目编码 | 项目名称 | 项目特征描述 |  | 计量 单位 | 工程量 | 金 额(元)
[7 empty] | 综合单价 | 合价 | 其中
暂估价
26 | 011302001001 | 普通纸面石膏板吊顶抗菌釉面涂料 | 1). 涂第二遍涂料、第三遍涂料(两遍面漆) 2). 涂刷(喷)第一遍底漆 3). 复补腻子、磨平 4). 第一遍腻子 5). 板缝处自粘抗裂网格带 6). 错缝粘贴第二层板（9.5mm厚石膏板） 7). 板材用自攻螺丝与龙骨固定,中距≤200,螺钉距板边长边≥10,短边≥15 8). U型轻钢覆面横撑龙骨CB60x27(CB50x20),间距1200,用挂插件与次龙骨联结 9). U型轻钢覆面次龙骨CB60x27(CB50x20),间距300~400,用挂件与承载龙骨联结 10). U型轻钢承载龙骨CB60x27(CB50x20),中距≤1200,用吊件与钢筋吊杆联结后找平 11). ≥Φ10mm钢筋吊杆,双向中距≤1200,吊杆上部与用膨胀螺栓与钢砼板固定 12). 现浇钢筋混凝土板底 备注：清单工程量按水平投影面积计算，侧面部分，由投标人综合考虑，含在综合单价中；开灯孔、检修口、不锈钢收边等不在单列，投标人需综合考虑报价 |  | m2 | 350.59
27 | 011302001004 | 洁净板吊顶天棚（手术室） | 手术室50mm厚洁净板吊顶天棚 报价需含吊杆、骨架、二次深化等所有费用，结算不再增加相关费用 |  | m2 | 61.61
28 | 011302001002 | 铝扣板吊顶天棚 | 300*300铝扣板吊顶(0.8mm厚） 1). 铝板与配套专用龙骨固定 2). 与铝板配套的专用下层副龙骨联结,间距≤600(750) 3). 与安装型式配套的专用上层主龙骨,间距≤1200(150 0),用吊件与钢筋吊杆联结后找平 4). 钢制吊杆,吊杆上部与用膨胀螺栓与钢砼板固定 5). 现浇钢筋混凝土板底 |  | m2 | 59.16
本页小计
未来软件编制 | [6 empty] | 2026年9月18日
表-08
分部分项工程和单价措施项目清单与计价表
工程名称：二层装饰工程 |  |  |  | 标段： |  |  | 第5页 共6页
序 号 | 项目编码 | 项目名称 | 项目特征描述 |  | 计量 单位 | 工程量 | 金 额(元)
[7 empty] | 综合单价 | 合价 | 其中
暂估价
29 | 011302001003 | 负离子生态健康墙板（石膏基）吊顶 | 1). 方块板材面层（6mm厚负离子生态健康墙板）,截面尺寸需结合图纸，综合考虑报价 2). T型次龙骨,间距600,用挂插件与主龙骨连接 3). T型主龙骨,间距≤1200,用垂直吊挂件或卡簧式吊件 与钢筋吊杆连接后找平 4). 中8钢筋吊杆,双向中距≤1200,吊杆上部与板底预留 吊环(勾)或膨胀螺栓固定 5). 现浇混凝土板内预留中8钢筋吊环(勾),或在板底钻孔, 固定镀锌膨胀螺栓,间距≤1200(预制混凝土板在板缝内预留吊环) 备注：开灯孔、检修口等不在单列，投标人需综合考虑报价 |  | m2 | 146.92
30 | 011406001003 | 天棚面油漆(白色抗菌釉面涂料） | 1). 刷白色抗菌釉面涂料,一遍底漆两遍面漆(A级) 2). 2厚面层耐水腻子刮平 3). 3厚底基防裂腻子分遍刮平 4). 刷素水泥浆一道内掺水重3~5%107胶 5). 现浇钢筋混凝土楼板 |  | m2 | 552.63
31 | 011406001004 | 天棚面油漆(原顶无机涂料） | 1). 刷平顶无机涂料,一遍底漆两遍面漆(A级) 2). 2厚面层耐水腻子刮平 3). 3厚底基防裂腻子分遍刮平 4). 刷素水泥浆一道内掺水重3~5%107胶 5). 现浇钢筋混凝土楼板 |  | m2 | 12.59
32 | 011302002001 | 格栅吊顶 | 1.走道100*50石膏板格栅,喷黑色无机涂料饰面 2.具体做法详见图纸节点大样D06/D-TH02 3.仅计取石膏板格栅及涂料费用，龙骨、吊杆等另行计取 |  | m2 | 76.26
33 | 010810002001 | 窗帘盒 | 1.含吊筋、龙骨、12mm玻镁板基层、双层纸面石膏板（9.5mm） 2.表面做腻子、白色抗菌釉面涂料（三遍） 3.其余未尽事宜，详见窗帘盒节点大样，综合考虑报价 |  | m | 150.39
|  | A.15 其他装饰工程 |  |  |  | 1
34 | 011210005001 | 成品隔断 | 卫生间成品隔断 1.卫生间隔板采用抗倍特隔断 2.报价中需包含隔断内挂衣钩、阴角手机搁板（及五金配件 |  | 间 | 6
35 | 011210005002 | 成品隔断 | 卫生间成品小便斗挡板 1.卫生间小便斗挡板采用抗倍特隔断 |  | 片 | 3
本页小计
未来软件编制 | [6 empty] | 2026年9月18日
表-08
分部分项工程和单价措施项目清单与计价表
工程名称：二层装饰工程 |  |  |  | 标段： |  |  | 第6页 共6页
序 号 | 项目编码 | 项目名称 | 项目特征描述 |  | 计量 单位 | 工程量 | 金 额(元)
[7 empty] | 综合单价 | 合价 | 其中
暂估价
36 | 011505001001 | 洗漱台 | 1.人造石洗漱台 2.含支架、洗手柜等费用，具体详见洗漱台节点大样 |  | m2 | 0.96
37 | 011505010001 | 镜面玻璃 | 卫生间镜面玻璃 结合现场实际情况及图纸要求，综合考虑报价 |  | m2 | 2.16
38 | 010808004001 | 木纹不锈钢包边 | 1.洞口位置，不锈钢门、窗套（木纹）包边，含基层板 2.具体做法详见图纸节点大样及结合现场实际情况综合考虑报价 |  | m | 25.34
39 | 011503006001 | 无障碍扶手 | 公区过道两侧设无障碍扶手，具体做法详见图纸节点大样 |  | m | 141.75
40 | 011503001001 | 楼梯栏杆 | 室内两部疏散楼梯临空一侧设栏杆扶手参22J403-1钢、不锈钢栏杆(A3、B3型) 栏杆防护高度900; |  | m | 14.35
41 | 011503001002 | 楼梯靠墙扶手 | 靠墙一侧设靠墙扶手,参12J926 H6,C节点做法,栏杆防护高度900 |  | m | 13.2
分部分项合计
42 | 011701006001 | 脚手架工程 | 脚手架工程，投标人需结合现场实际情况综合考虑报价，结算不再增加相关费用 |  | 项 | 1
43 | 011703001001 | 垂直运输 | 垂直运输工程，投标人需结合现场实际情况综合考虑报价，结算不再增加相关费用 |  | 项 | 1
44 | 011702003001 | 构造柱模板 | 构造柱模板 |  | m2 | 86.03
45 | 011702008001 | 圈梁模板 | 圈梁模板 |  | m2 | 34.57
46 | 011702009001 | 过梁模板 | 过梁模板 |  | m2 | 16.2
单价措施合计
本页小计
合 计
未来软件编制 | [6 empty] | 2026年9月18日
表-08

## 6.2表-11 总价措施项目清单与计价表
总价措施项目清单与计价表
工程名称：二层装饰工程 |  |  |  |  | 标段： |  |  | 第1页 共3页
序号 | 项目编码 | 项 目 名 称 | 计算基础 |  | 费率(%) | 金额(元) | 调整 费率(%) |  | 调整后 金额(元) | 备注
1 | 011707001001 | 安全文明施工
1.1 | 1.1 | 基本费 | 分部分项清单合价+单价措施清单合价-分部分项除税工程设备费-单价措施除税工程设备费 |  | 1.5 |  |  |  |  | 不取费时将“费率”置0；
1.2 | 1.2 | 增加费 | 分部分项清单合价+单价措施清单合价-分部分项除税工程设备费-单价措施除税工程设备费 |  | 0 |  |  |  |  | 不取费时将“费率”置0；
1.3 | 1.3 | 扬尘污染防治增加费 | 分部分项清单合价+单价措施清单合价-分部分项除税工程设备费-单价措施除税工程设备费 |  | 0.21
2 | 011707002001 | 夜间施工 | 分部分项清单合价+单价措施清单合价-分部分项除税工程设备费-单价措施除税工程设备费 | [6 empty] | 0～0.1%
3 | 011707003001 | 非夜间施工照明 | 分部分项清单合价+单价措施清单合价-分部分项除税工程设备费-单价措施除税工程设备费 | [6 empty] | 0.20%
4 | 011707004001 | 二次搬运 | 分部分项清单合价+单价措施清单合价-分部分项除税工程设备费-单价措施除税工程设备费
编制人（造价人员）： |  |  |  | 复核人（造价工程师）：
未来软件编制 |  |  |  | 2026年9月18日
表-11
总价措施项目清单与计价表
工程名称：二层装饰工程 |  |  |  |  | 标段： |  |  | 第2页 共3页
序号 | 项目编码 | 项 目 名 称 | 计算基础 |  | 费率(%) | 金额(元) | 调整 费率(%) |  | 调整后 金额(元) | 备注
5 | 011707005001 | 冬雨季施工 | 分部分项清单合价+单价措施清单合价-分部分项除税工程设备费-单价措施除税工程设备费 | [6 empty] | 0.05～0.2%
6 | 011707006001 | 地上、地下设施、建筑物的临时保护设施 | 分部分项清单合价+单价措施清单合价-分部分项除税工程设备费-单价措施除税工程设备费
7 | 011707007001 | 已完成工程及设备保护 | 分部分项清单合价+单价措施清单合价-分部分项除税工程设备费-单价措施除税工程设备费 | [6 empty] | 0～0.05%
8 | 011707008001 | 临时设施 | 分部分项清单合价+单价措施清单合价-分部分项除税工程设备费-单价措施除税工程设备费 | [6 empty] | 1.1～2.1%
9 | 011707009001 | 赶工措施 | 分部分项清单合价+单价措施清单合价-分部分项除税工程设备费-单价措施除税工程设备费 | [6 empty] | 0.5～2.1%
10 | 011707010001 | 工程按质论价 | 分部分项清单合价+单价措施清单合价-分部分项除税工程设备费-单价措施除税工程设备费 |  | 0 |  |  |  |  | 市优0.8%/省优1.1%/国优专业1.2%/国优1.3%
编制人（造价人员）： |  |  |  | 复核人（造价工程师）：
未来软件编制 |  |  |  | 2026年9月18日
表-11
总价措施项目清单与计价表
工程名称：二层装饰工程 |  |  |  |  | 标段： |  |  | 第3页 共3页
序号 | 项目编码 | 项 目 名 称 | 计算基础 |  | 费率(%) | 金额(元) | 调整 费率(%) |  | 调整后 金额(元) | 备注
11 | 011707012001 | 建筑工人实名制费用 | 分部分项清单合价+单价措施清单合价-分部分项除税工程设备费-单价措施除税工程设备费 | [6 empty] | 0.05%
12 | 011707015001 | 智慧工地费用 | 分部分项清单合价+单价措施清单合价-分部分项除税工程设备费-单价措施除税工程设备费 | [6 empty] | 0.05～0.1%
合 计
编制人（造价人员）： |  |  |  | 复核人（造价工程师）：
未来软件编制 |  |  |  | 2026年9月18日
表-11

## 6.3表-12 其他项目清单与计价汇总表
其他项目清单与计价汇总表
工程名称：二层装饰工程 |  | 标段： |  | 第1页 共1页
序号 | 项 目 名 称 | 金额(元) | 结算金额(元) |  | 备注
1 | 暂列金额 | 0.00 |  |  | 明细详见表-12-1
2 | 暂估价 | 0.00
2.1 | 材料(工程设备)暂估价 | — |  |  | 明细详见表-12-2
2.2 | 专业工程暂估价 | 0.00 |  |  | 明细详见表-12-3
3 | 计日工 |  |  |  | 明细详见表-12-4
4 | 总承包服务费 |  |  |  | 明细详见表-12-5
合 计 |  |  |  |  | —
未来软件编制 |  |  |  | 2026年9月18日
表-12

## 6.4表-12-1 暂列金额明细表
暂列金额明细表
工程名称：二层装饰工程 |  | 标段： |  | 第1页 共1页
序号 | 项 目 名 称 | 计量单位 | 暂定金额(元) |  | 备注
合 计 |  |  | 0.00 |  | —
未来软件编制 |  |  |  | 2026年9月18日
表-12-1

## 6.5表-12-2 材料(工程设备)暂估单价及调整表
材料(工程设备)暂估单价及调整表
工程名称：二层装饰工程 | [5 empty] | 标段： |  |  |  | 第1页 共1页
序号 | 材料编码 | 材料(工程设备)名称、规格、型号 | 计量 单位 | 数量 |  |  | 暂估(元) |  | 确认(元) |  |  | 差额±(元) |  | 备注
|  |  |  | 投标 | 确认 |  | 单价 | 合价 | 单价 |  | 合价 | 单价 | 合价
合 计
未来软件编制 | [9 empty] | 2026年9月18日
表-12-2

## 6.6表-12-3 专业工程暂估价及结算价表
专业工程暂估价及结算价表
工程名称：二层装饰工程 |  |  | 标段： |  | 第1页 共1页
序号 | 工程名称 | 工程内容 | 暂估金额(元) | 结算金额(元) |  | 差额±(元) | 备注
合 计 |  |  | 0.00 |  |  |  | —
未来软件编制 |  |  |  |  | 2026年9月18日
表-12-3

## 6.7表-12-4 计日工表
计 日 工 表
工程名称：二层装饰工程 |  |  |  | 标段： |  | 第1页 共1页
编号 | 项目名称 | 单位 | 暂定数量 | 实际数量 | 综合单价 (元) | 合价(元)
[6 empty] | 暂定 | 实际
一 | 人工
人工小计
二 | 材料
材料小计
三 | 施工机械
施工机械小计
四、企业管理费和利润
总 计
未来软件编制 | [5 empty] | 2026年9月18日
表-12-4

## 6.8表-12-5 总承包服务费计价表
总承包服务费计价表
工程名称：二层装饰工程 |  |  |  | 标段： |  | 第1页 共1页
序号 | 项 目 名 称 | 项目价值(元) | 服务内容 |  | 计算基础 | 费率(%) | 金额(元)
| 合 计 | — | — |  |  | —
未来软件编制 | [5 empty] | 2026年9月18日
表-12-5

## 6.9表-13 规费、税金项目计价表
规费、税金项目计价表
工程名称：二层装饰工程 |  |  |  | 标段： |  |  | 第1页 共1页
序号 | 项 目 名 称 | 计算基础 |  |  | 计算基数(元) | 计算费率(%) |  | 金额(元)
1 | 规费 | 分部分项工程费+措施项目费+其他项目费-除税工程设备费 |  |  |  | 100
1.1 | 社会保险费 |  |  |  |  | 3.8
1.2 | 住房公积金 |  |  |  |  | 0.67
1.3 | 环境保护税 |  |  |  |  | 0.1
2 | 税金 | 分部分项工程费+措施项目费+其他项目费+规费-(除税甲供材料费+除税甲供设备费)/1.01 |  |  |  | 9
合 计
编制人（造价人员）： |  |  | 复核人（造价工程师）：
未来软件编制 |  |  | 2026年9月18日
表-13

## 6.10表-20 发包人提供材料和工程设备一览表
发包人提供材料和工程设备一览表
工程名称：二层装饰工程 |  |  |  |  | 标段： |  |  | 第1页 共1页
序号 | 材料编码 | 材料(工程设备)名称、规格、型号 | 单位 | 数量 |  | 单价(元) | 合价(元) |  | 交货 方式 | 送达 地点 | 备注
合 计
未来软件编制 | [7 empty] | 2026年9月18日
表-20

## 7.1表-08 分部分项工程和单价措施项目清单与计价表
分部分项工程和单价措施项目清单与计价表
工程名称：三层装饰工程 |  |  |  | 标段： |  |  | 第1页 共6页
序 号 | 项目编码 | 项目名称 | 项目特征描述 |  | 计量 单位 | 工程量 | 金 额(元)
[7 empty] | 综合单价 | 合价 | 其中
暂估价
|  | A.4 新建墙体工程 |  |  |  | 1
1 | 010402001001 | 砌块墙 | 1.砌块品种、规格、强度等级:100厚加气混凝土砌块墙 2.墙体类型:内墙 3.砂浆强度等级:不应低于Ma5 |  | m3 | 1.88
2 | 011207001001 | 轻钢龙骨隔墙（双面） | 1、新砌75系列轻钢龙骨双面石膏板墙体,75(100)系列轻钢龙骨,12厚纸面石膏板双面单层”轻质隔墙;竖龙骨间距400mm,内填充容重100kg/m³岩棉,面封单层12mm纸面石膏板应严格遵照所选品牌的施工规范,所有附件均为同一品牌,中间满填防火隔音棉 2、隔声量为FSTC 50的墙 其它：轻钢龙骨隔墙处门安装时,门框两侧采用40*60*2mm镀锌方管进行门字型加固，综合考虑，含在投标报价中 备注：清单工程量按垂直投影面积计算，双面石膏板的费用，含在相应投标报价中 |  | m2 | 153.95
3 | 011207001002 | 轻钢龙骨隔墙（单面） | 1、新砌75系列轻钢龙骨单面石膏板墙体,75(100)系列轻钢龙骨,12厚纸面石膏板单面单层”轻质隔墙;竖龙骨间距400mm,内填充容重100kg/m³岩棉,面封单层12mm纸面石膏板应严格遵照所选品牌的施工规范,所有附件均为同一品牌,中间满填防火隔音棉 2、隔声量为FSTC 50的墙 其它：轻钢龙骨隔墙处门安装时,门框两侧采用40*60*2mm镀锌方管进行门字型加固，综合考虑，含在投标报价中 |  | m2 | 30.07
|  | A.5 混凝土及钢筋混凝土工程 |  |  |  | 1
4 | 010502002001 | 构造柱 | 1.混凝土种类:商品混凝土 2.混凝土强度等级:C25 |  | m3 | 0.31
5 | 010503005001 | 过梁 | 1.混凝土种类:商品混凝土 2.混凝土强度等级:C25 |  | m3 | 0.05
6 | 010503004001 | 圈梁 | 1.混凝土种类:商品混凝土 2.混凝土强度等级:C25 |  | m3 | 0.17
7 | 010515001001 | 现浇构件钢筋 | 1.钢筋种类、规格:三级钢，直径≤12 |  | t | 0.054
8 | 011810001001 | 植筋 | 1.植筋孔径:12以内 2.钻孔方向:结合图纸及现场实际情况，综合考虑 3.钻孔深度:结合图纸及现场实际情况，综合考虑 4.结构胶种类:结合图纸及现场实际情况，综合考虑 5.:钢筋另计 |  | 根 | 14
|  | A.9 防水工程 |  |  |  | 1
本页小计
未来软件编制 | [6 empty] | 2026年9月18日
表-08
分部分项工程和单价措施项目清单与计价表
工程名称：三层装饰工程 |  |  |  | 标段： |  |  | 第2页 共6页
序 号 | 项目编码 | 项目名称 | 项目特征描述 |  | 计量 单位 | 工程量 | 金 额(元)
[7 empty] | 综合单价 | 合价 | 其中
暂估价
9 | 010904002001 | 楼（地）面涂膜防水 | 2道JS+2道高环保聚合物水泥基防水涂料，每道厚度≥1.0mm |  | m2 | 44.92
10 | 010903002001 | 墙面涂膜防水 | JS+高环保聚合物水泥基防水涂料（各1道），每道厚度≥1.0mm |  | m2 | 132.02
|  | A.11 楼地面装饰工程 |  |  |  | 1
11 | 011102003001 | 块料楼地面（800*800） | 1)8~10厚防滑地砖(800*800）,专用美缝剂填缝 2)30厚DS M15砂浆(1:3干硬性水泥砂浆)结合层,表面撒水泥粉 3)界面剂1道 4)现浇钢筋混凝土楼板或预制楼板现浇叠合层 |  | m2 | 1089.43
12 | 011102003002 | 块料楼地面（600*600） | 1)8~10厚防滑地砖（600*600）,专用填缝剂擦缝 2）30厚DS M15砂浆(1:3干硬性水泥砂浆)结合层,表面撒水泥粉 3)防水详防水设计专篇（防水层另计） 4)最薄处30厚C20细石混凝土找坡层,向地漏找1%坡,随打随抹平。地漏四周及管根部用DS M15砂浆(1:3水泥砂浆)抹小八字角 5)界面剂1道 6)现浇钢筋混凝土楼板或预制楼板现浇叠合层 |  | m2 | 34.55
13 | 011104004001 | 防静电活动地板（600*600） | 600*600抗静电地板（PVC陶瓷架空地板） 可调节支架吸音 30mm厚1：3水泥砂浆找平，强度≥M15 |  | m2 | 12.59
14 | 011106002001 | 块料楼梯面层（800*800） | 800*800块料楼梯面层 含干硬性水泥砂浆、粘结层等所有费用 瓷砖抽防滑槽，由投标人自行考虑，含在投标报价中 |  | m2 | 41.75
15 | 011102001001 | 过门石 | 1.20mm厚过门石 2.30厚DS M15砂浆（1:3干硬性水泥砂浆）结合层，表面撒水泥粉 3.界面剂1道 4.现浇钢筋混凝土楼板 |  | m2 | 16.89
16 | 011105006001 | 金属踢脚线 | 1. 50高L型定制不锈钢踢脚,壁厚2.0mm 2. 强力金属胶 3. 9mm轻质不燃板专用自攻螺钉拧牢,孔眼用腻子填平(防锈)面贴金属面板 4. 基层墙面清理 |  | m | 905.2
|  | A.12 墙、柱面装饰工程 |  |  |  | 1
本页小计
未来软件编制 | [6 empty] | 2026年9月18日
表-08
分部分项工程和单价措施项目清单与计价表
工程名称：三层装饰工程 |  |  |  | 标段： |  |  | 第3页 共6页
序 号 | 项目编码 | 项目名称 | 项目特征描述 |  | 计量 单位 | 工程量 | 金 额(元)
[7 empty] | 综合单价 | 合价 | 其中
暂估价
17 | 011406001005 | 白色抗菌面涂料 | 1. 满刮耐水腻子找平,三遍成活,砂纸磨光,刷(喷)抗菌釉面涂料(一底两面) 2. 刷(喷)界面处理剂一道 3. 墙体 |  | m2 | 1712.3
18 | 011406001006 | 墙面无机涂料 | 1. 满刮耐水腻子找平,三遍成活,砂纸磨光,刷(喷)无机涂料(一底两面) 2. 刷(喷)界面处理剂一道 3. 墙体 |  | m2 | 42.1
19 | 011204003001 | 块料墙面 | 1. 8-10厚面砖 2. 2~3厚建筑陶瓷胶粘剂 3. 防水详防水设计专篇(防水另计） 4. 20厚1:2.5水泥砂浆找平层 5. 墙体 部位：卫生间 |  | m2 | 112.79
20 | 011204003002 | 卫生间墙面排架（墙排式马桶位置） | 1.卫生间墙排水马桶位置基层 2.包括但不限于骨架、热镀锌角钢、防霉密封胶、石材等所有内容 3.结合图纸节点大样，综合考虑报价 |  | m2 | 19.23
21 | 011207001004 | 显示屏位置基层墙面 | 1.12mm玻镁板基层板、1.5mm厚不锈钢饰面 2.含龙骨等所有费用 3.其余未尽事宜，详见图纸节点大样 |  | m2 | 5.76
22 | 011210003001 | 8mm蓝灰色渐变玻璃 | 8mm蓝灰色渐变玻璃 含不锈钢条、基层等所有费用 |  | m2 | 10.08
23 | 011207001005 | 负离子生态健康墙板 | 1. 6mm厚负离子生态健康墙板;12mm玻镁板基层板 2.铝制工字条及结构胶粘贴固定; 3.专用胀塞固定38横向龙骨(38*10*0.8)@400mm; 4.原墙面清理、饰面拆除; 部位：公区 |  | m2 | 808.89
|  | A.13 天棚工程 |  |  |  | 1
本页小计
未来软件编制 | [6 empty] | 2026年9月18日
表-08
分部分项工程和单价措施项目清单与计价表
工程名称：三层装饰工程 |  |  |  | 标段： |  |  | 第4页 共6页
序 号 | 项目编码 | 项目名称 | 项目特征描述 |  | 计量 单位 | 工程量 | 金 额(元)
[7 empty] | 综合单价 | 合价 | 其中
暂估价
24 | 011302001001 | 普通纸面石膏板吊顶抗菌釉面涂料 | 1). 涂第二遍涂料、第三遍涂料(两遍面漆) 2). 涂刷(喷)第一遍底漆 3). 复补腻子、磨平 4). 第一遍腻子 5). 板缝处自粘抗裂网格带 6). 错缝粘贴第二层板（9.5mm厚石膏板） 7). 板材用自攻螺丝与龙骨固定,中距≤200,螺钉距板边长边≥10,短边≥15 8). U型轻钢覆面横撑龙骨CB60x27(CB50x20),间距1200,用挂插件与次龙骨联结 9). U型轻钢覆面次龙骨CB60x27(CB50x20),间距300~400,用挂件与承载龙骨联结 10). U型轻钢承载龙骨CB60x27(CB50x20),中距≤1200,用吊件与钢筋吊杆联结后找平 11). ≥Φ10mm钢筋吊杆,双向中距≤1200,吊杆上部与用膨胀螺栓与钢砼板固定 12). 现浇钢筋混凝土板底 备注：清单工程量按水平投影面积计算，侧面部分，由投标人综合考虑，含在综合单价中；开灯孔、检修口、不锈钢收边等不在单列，投标人需综合考虑报价 |  | m2 | 410.24
25 | 011302001002 | 负离子生态健康墙板（石膏基）吊顶 | 1). 方块板材面层（6mm厚负离子生态健康墙板）,截面尺寸需结合图纸，综合考虑报价 2). T型次龙骨,间距600,用挂插件与主龙骨连接 3). T型主龙骨,间距≤1200,用垂直吊挂件或卡簧式吊件 与钢筋吊杆连接后找平 4). 中8钢筋吊杆,双向中距≤1200,吊杆上部与板底预留 吊环(勾)或膨胀螺栓固定 5). 现浇混凝土板内预留中8钢筋吊环(勾),或在板底钻孔, 固定镀锌膨胀螺栓,间距≤1200(预制混凝土板在板缝内预留吊环) 备注：开灯孔、检修口等不在单列，投标人需综合考虑报价 |  | m2 | 350.08
26 | 011302001003 | 铝扣板吊顶天棚 | 300*300铝扣板吊顶(0.8mm厚） 1). 铝板与配套专用龙骨固定 2). 与铝板配套的专用下层副龙骨联结,间距≤600(750) 3). 与安装型式配套的专用上层主龙骨,间距≤1200(150 0),用吊件与钢筋吊杆联结后找平 4). 钢制吊杆,吊杆上部与用膨胀螺栓与钢砼板固定 5). 现浇钢筋混凝土板底 |  | m2 | 35.09
本页小计
未来软件编制 | [6 empty] | 2026年9月18日
表-08
分部分项工程和单价措施项目清单与计价表
工程名称：三层装饰工程 |  |  |  | 标段： |  |  | 第5页 共6页
序 号 | 项目编码 | 项目名称 | 项目特征描述 |  | 计量 单位 | 工程量 | 金 额(元)
[7 empty] | 综合单价 | 合价 | 其中
暂估价
27 | 011406001003 | 天棚面油漆(白色抗菌釉面涂料） | 1). 刷白色抗菌釉面涂料,一遍底漆两遍面漆(A级) 2). 2厚面层耐水腻子刮平 3). 3厚底基防裂腻子分遍刮平 4). 刷素水泥浆一道内掺水重3~5%107胶 5). 现浇钢筋混凝土楼板 |  | m2 | 386.29
28 | 011406001004 | 天棚面油漆(原顶无机涂料） | 1). 刷平顶无机涂料,一遍底漆两遍面漆(A级) 2). 2厚面层耐水腻子刮平 3). 3厚底基防裂腻子分遍刮平 4). 刷素水泥浆一道内掺水重3~5%107胶 5). 现浇钢筋混凝土楼板 |  | m2 | 12.59
29 | 011302002001 | 格栅吊顶 | 1.走道100*50石膏板格栅,喷黑色无机涂料饰面 2.具体做法详见图纸节点大样D06/D-TH02 3.仅计取石膏板格栅及涂料费用，龙骨、吊杆等另行计取 |  | m2 | 106.33
30 | 010810002001 | 窗帘盒 | 1.含吊筋、龙骨、12mm玻镁板基层、双层纸面石膏板（9.5mm） 2.表面做腻子、白色抗菌釉面涂料（三遍） 3.其余未尽事宜，详见窗帘盒节点大样，综合考虑报价 |  | m | 169.77
|  | A.15 其他装饰工程 |  |  |  | 1
31 | 011210005001 | 成品隔断 | 卫生间成品隔断 1.卫生间隔板采用抗倍特隔断 2.报价中需包含隔断内挂衣钩、阴角手机搁板（及五金配件 |  | 间 | 6
32 | 011210005002 | 成品隔断 | 卫生间成品小便斗挡板 1.卫生间小便斗挡板采用抗倍特隔断 |  | 片 | 3
33 | 011505001001 | 洗漱台 | 1.人造石洗漱台 2.含支架、洗手柜等费用，具体详见洗漱台节点大样 |  | m2 | 0.96
34 | 011505010001 | 镜面玻璃 | 卫生间镜面玻璃 结合现场实际情况及图纸要求，综合考虑报价 |  | m2 | 2.16
35 | 010808004001 | 木纹不锈钢包边 | 1.洞口位置，不锈钢门、窗套（木纹）包边，含基层板 2.具体做法详见图纸节点大样及结合现场实际情况综合考虑报价 |  | m | 31.6
36 | 011503006001 | 无障碍扶手 | 公区过道两侧设无障碍扶手，具体做法详见图纸节点大样 |  | m | 141.75
37 | 011503001001 | 楼梯栏杆 | 室内两部疏散楼梯临空一侧设栏杆扶手参22J403-1钢、不锈钢栏杆(A3、B3型) 栏杆防护高度900; |  | m | 14.35
38 | 011503001002 | 楼梯靠墙扶手 | 靠墙一侧设靠墙扶手,参12J926 H6,C节点做法,栏杆防护高度900 |  | m | 13.2
本页小计
未来软件编制 | [6 empty] | 2026年9月18日
表-08
分部分项工程和单价措施项目清单与计价表
工程名称：三层装饰工程 |  |  |  | 标段： |  |  | 第6页 共6页
序 号 | 项目编码 | 项目名称 | 项目特征描述 |  | 计量 单位 | 工程量 | 金 额(元)
[7 empty] | 综合单价 | 合价 | 其中
暂估价
分部分项合计
39 | 011701006001 | 脚手架工程 | 脚手架工程，投标人需结合现场实际情况综合考虑报价，结算不再增加相关费用 |  | 项 | 1
40 | 011703001001 | 垂直运输 | 垂直运输工程，投标人需结合现场实际情况综合考虑报价，结算不再增加相关费用 |  | 项 | 1
41 | 011702003001 | 构造柱模板 | 构造柱模板 |  | m2 | 3.44
42 | 011702008001 | 圈梁模板 | 圈梁模板 |  | m2 | 1.42
43 | 011702009001 | 过梁模板 | 过梁模板 |  | m2 | 0.6
单价措施合计
本页小计
合 计
未来软件编制 | [6 empty] | 2026年9月18日
表-08

## 7.2表-11 总价措施项目清单与计价表
总价措施项目清单与计价表
工程名称：三层装饰工程 |  |  |  |  | 标段： |  |  | 第1页 共3页
序号 | 项目编码 | 项 目 名 称 | 计算基础 |  | 费率(%) | 金额(元) | 调整 费率(%) |  | 调整后 金额(元) | 备注
1 | 011707001001 | 安全文明施工
1.1 | 1.1 | 基本费 | 分部分项清单合价+单价措施清单合价-分部分项除税工程设备费-单价措施除税工程设备费 |  | 1.5 |  |  |  |  | 不取费时将“费率”置0；
1.2 | 1.2 | 增加费 | 分部分项清单合价+单价措施清单合价-分部分项除税工程设备费-单价措施除税工程设备费 |  | 0 |  |  |  |  | 不取费时将“费率”置0；
1.3 | 1.3 | 扬尘污染防治增加费 | 分部分项清单合价+单价措施清单合价-分部分项除税工程设备费-单价措施除税工程设备费 |  | 0.21
2 | 011707002001 | 夜间施工 | 分部分项清单合价+单价措施清单合价-分部分项除税工程设备费-单价措施除税工程设备费 | [6 empty] | 0～0.1%
3 | 011707003001 | 非夜间施工照明 | 分部分项清单合价+单价措施清单合价-分部分项除税工程设备费-单价措施除税工程设备费 | [6 empty] | 0.20%
4 | 011707004001 | 二次搬运 | 分部分项清单合价+单价措施清单合价-分部分项除税工程设备费-单价措施除税工程设备费
编制人（造价人员）： |  |  |  | 复核人（造价工程师）：
未来软件编制 |  |  |  | 2026年9月18日
表-11
总价措施项目清单与计价表
工程名称：三层装饰工程 |  |  |  |  | 标段： |  |  | 第2页 共3页
序号 | 项目编码 | 项 目 名 称 | 计算基础 |  | 费率(%) | 金额(元) | 调整 费率(%) |  | 调整后 金额(元) | 备注
5 | 011707005001 | 冬雨季施工 | 分部分项清单合价+单价措施清单合价-分部分项除税工程设备费-单价措施除税工程设备费 | [6 empty] | 0.05～0.2%
6 | 011707006001 | 地上、地下设施、建筑物的临时保护设施 | 分部分项清单合价+单价措施清单合价-分部分项除税工程设备费-单价措施除税工程设备费
7 | 011707007001 | 已完成工程及设备保护 | 分部分项清单合价+单价措施清单合价-分部分项除税工程设备费-单价措施除税工程设备费 | [6 empty] | 0～0.05%
8 | 011707008001 | 临时设施 | 分部分项清单合价+单价措施清单合价-分部分项除税工程设备费-单价措施除税工程设备费 | [6 empty] | 1.1～2.1%
9 | 011707009001 | 赶工措施 | 分部分项清单合价+单价措施清单合价-分部分项除税工程设备费-单价措施除税工程设备费 | [6 empty] | 0.5～2.1%
10 | 011707010001 | 工程按质论价 | 分部分项清单合价+单价措施清单合价-分部分项除税工程设备费-单价措施除税工程设备费 |  | 0 |  |  |  |  | 市优0.8%/省优1.1%/国优专业1.2%/国优1.3%
编制人（造价人员）： |  |  |  | 复核人（造价工程师）：
未来软件编制 |  |  |  | 2026年9月18日
表-11
总价措施项目清单与计价表
工程名称：三层装饰工程 |  |  |  |  | 标段： |  |  | 第3页 共3页
序号 | 项目编码 | 项 目 名 称 | 计算基础 |  | 费率(%) | 金额(元) | 调整 费率(%) |  | 调整后 金额(元) | 备注
11 | 011707012001 | 建筑工人实名制费用 | 分部分项清单合价+单价措施清单合价-分部分项除税工程设备费-单价措施除税工程设备费 | [6 empty] | 0.05%
12 | 011707015001 | 智慧工地费用 | 分部分项清单合价+单价措施清单合价-分部分项除税工程设备费-单价措施除税工程设备费 | [6 empty] | 0.05～0.1%
合 计
编制人（造价人员）： |  |  |  | 复核人（造价工程师）：
未来软件编制 |  |  |  | 2026年9月18日
表-11

## 7.3表-12 其他项目清单与计价汇总表
其他项目清单与计价汇总表
工程名称：三层装饰工程 |  | 标段： |  | 第1页 共1页
序号 | 项 目 名 称 | 金额(元) | 结算金额(元) |  | 备注
1 | 暂列金额 | 0.00 |  |  | 明细详见表-12-1
2 | 暂估价 | 0.00
2.1 | 材料(工程设备)暂估价 | — |  |  | 明细详见表-12-2
2.2 | 专业工程暂估价 | 0.00 |  |  | 明细详见表-12-3
3 | 计日工 |  |  |  | 明细详见表-12-4
4 | 总承包服务费 |  |  |  | 明细详见表-12-5
合 计 |  |  |  |  | —
未来软件编制 |  |  |  | 2026年9月18日
表-12

## 7.4表-12-1 暂列金额明细表
暂列金额明细表
工程名称：三层装饰工程 |  | 标段： |  | 第1页 共1页
序号 | 项 目 名 称 | 计量单位 | 暂定金额(元) |  | 备注
合 计 |  |  | 0.00 |  | —
未来软件编制 |  |  |  | 2026年9月18日
表-12-1

## 7.5表-12-2 材料(工程设备)暂估单价及调整表
材料(工程设备)暂估单价及调整表
工程名称：三层装饰工程 | [5 empty] | 标段： |  |  |  | 第1页 共1页
序号 | 材料编码 | 材料(工程设备)名称、规格、型号 | 计量 单位 | 数量 |  |  | 暂估(元) |  | 确认(元) |  |  | 差额±(元) |  | 备注
|  |  |  | 投标 | 确认 |  | 单价 | 合价 | 单价 |  | 合价 | 单价 | 合价
合 计
未来软件编制 | [9 empty] | 2026年9月18日
表-12-2

## 7.6表-12-3 专业工程暂估价及结算价表
专业工程暂估价及结算价表
工程名称：三层装饰工程 |  |  | 标段： |  | 第1页 共1页
序号 | 工程名称 | 工程内容 | 暂估金额(元) | 结算金额(元) |  | 差额±(元) | 备注
合 计 |  |  | 0.00 |  |  |  | —
未来软件编制 |  |  |  |  | 2026年9月18日
表-12-3

## 7.7表-12-4 计日工表
计 日 工 表
工程名称：三层装饰工程 |  |  |  | 标段： |  | 第1页 共1页
编号 | 项目名称 | 单位 | 暂定数量 | 实际数量 | 综合单价 (元) | 合价(元)
[6 empty] | 暂定 | 实际
一 | 人工
人工小计
二 | 材料
材料小计
三 | 施工机械
施工机械小计
四、企业管理费和利润
总 计
未来软件编制 | [5 empty] | 2026年9月18日
表-12-4

## 7.8表-12-5 总承包服务费计价表
总承包服务费计价表
工程名称：三层装饰工程 |  |  |  | 标段： |  | 第1页 共1页
序号 | 项 目 名 称 | 项目价值(元) | 服务内容 |  | 计算基础 | 费率(%) | 金额(元)
| 合 计 | — | — |  |  | —
未来软件编制 | [5 empty] | 2026年9月18日
表-12-5

## 7.9表-13 规费、税金项目计价表
规费、税金项目计价表
工程名称：三层装饰工程 |  |  |  | 标段： |  |  | 第1页 共1页
序号 | 项 目 名 称 | 计算基础 |  |  | 计算基数(元) | 计算费率(%) |  | 金额(元)
1 | 规费 | 分部分项工程费+措施项目费+其他项目费-除税工程设备费 |  |  |  | 100
1.1 | 社会保险费 |  |  |  |  | 3.8
1.2 | 住房公积金 |  |  |  |  | 0.67
1.3 | 环境保护税 |  |  |  |  | 0.1
2 | 税金 | 分部分项工程费+措施项目费+其他项目费+规费-(除税甲供材料费+除税甲供设备费)/1.01 |  |  |  | 9
合 计
编制人（造价人员）： |  |  | 复核人（造价工程师）：
未来软件编制 |  |  | 2026年9月18日
表-13

## 7.10表-20 发包人提供材料和工程设备一览表
发包人提供材料和工程设备一览表
工程名称：三层装饰工程 |  |  |  |  | 标段： |  |  | 第1页 共1页
序号 | 材料编码 | 材料(工程设备)名称、规格、型号 | 单位 | 数量 |  | 单价(元) | 合价(元) |  | 交货 方式 | 送达 地点 | 备注
合 计
未来软件编制 | [7 empty] | 2026年9月18日
表-20

## 8.1表-08 分部分项工程和单价措施项目清单与计价表
分部分项工程和单价措施项目清单与计价表
工程名称：四层装饰工程（已建部分） |  |  |  | 标段： |  |  | 第1页 共6页
序 号 | 项目编码 | 项目名称 | 项目特征描述 |  | 计量 单位 | 工程量 | 金 额(元)
[7 empty] | 综合单价 | 合价 | 其中
暂估价
|  | A.4 新建墙体工程 |  |  |  | 1
1 | 010402001001 | 砌块墙 | 1.砌块品种、规格、强度等级:100厚加气混凝土砌块墙 2.墙体类型:内墙 3.砂浆强度等级:不应低于Ma5 |  | m3 | 1.88
2 | 011207001001 | 轻钢龙骨隔墙（双面） | 1、新砌75系列轻钢龙骨双面石膏板墙体,75(100)系列轻钢龙骨,12厚纸面石膏板双面单层”轻质隔墙;竖龙骨间距400mm,内填充容重100kg/m³岩棉,面封单层12mm纸面石膏板应严格遵照所选品牌的施工规范,所有附件均为同一品牌,中间满填防火隔音棉 2、隔声量为FSTC 50的墙 其它：轻钢龙骨隔墙处门安装时,门框两侧采用40*60*2mm镀锌方管进行门字型加固，综合考虑，含在投标报价中 备注：清单工程量按垂直投影面积计算，双面石膏板的费用，含在相应投标报价中 |  | m2 | 84.28
3 | 011207001002 | 轻钢龙骨隔墙（单面） | 1、新砌75系列轻钢龙骨单面石膏板墙体,75(100)系列轻钢龙骨,12厚纸面石膏板单面单层”轻质隔墙;竖龙骨间距400mm,内填充容重100kg/m³岩棉,面封单层12mm纸面石膏板应严格遵照所选品牌的施工规范,所有附件均为同一品牌,中间满填防火隔音棉 2、隔声量为FSTC 50的墙 其它：轻钢龙骨隔墙处门安装时,门框两侧采用40*60*2mm镀锌方管进行门字型加固，综合考虑，含在投标报价中 |  | m2 | 10.13
|  | A.5 混凝土及钢筋混凝土工程 |  |  |  | 1
4 | 010502002001 | 构造柱 | 1.混凝土种类:商品混凝土 2.混凝土强度等级:C25 |  | m3 | 0.31
5 | 010503005001 | 过梁 | 1.混凝土种类:商品混凝土 2.混凝土强度等级:C25 |  | m3 | 0.05
6 | 010503004001 | 圈梁 | 1.混凝土种类:商品混凝土 2.混凝土强度等级:C25 |  | m3 | 0.17
7 | 010515001001 | 现浇构件钢筋 | 1.钢筋种类、规格:三级钢，直径≤12 |  | t | 0.054
8 | 011810001001 | 植筋 | 1.植筋孔径:12以内 2.钻孔方向:结合图纸及现场实际情况，综合考虑 3.钻孔深度:结合图纸及现场实际情况，综合考虑 4.结构胶种类:结合图纸及现场实际情况，综合考虑 5.:钢筋另计 |  | 根 | 14
|  | A.9 防水工程 |  |  |  | 1
本页小计
未来软件编制 | [6 empty] | 2026年9月18日
表-08
分部分项工程和单价措施项目清单与计价表
工程名称：四层装饰工程（已建部分） |  |  |  | 标段： |  |  | 第2页 共6页
序 号 | 项目编码 | 项目名称 | 项目特征描述 |  | 计量 单位 | 工程量 | 金 额(元)
[7 empty] | 综合单价 | 合价 | 其中
暂估价
9 | 010904002001 | 楼（地）面涂膜防水 | 2道JS+2道高环保聚合物水泥基防水涂料，每道厚度≥1.0mm |  | m2 | 44.92
10 | 010903002001 | 墙面涂膜防水 | JS+高环保聚合物水泥基防水涂料（各1道），每道厚度≥1.0mm |  | m2 | 132.02
|  | A.11 楼地面装饰工程 |  |  |  | 1
11 | 011102003001 | 块料楼地面（800*800） | 1)8~10厚防滑地砖(800*800）,专用美缝剂填缝 2)30厚DS M15砂浆(1:3干硬性水泥砂浆)结合层,表面撒水泥粉 3)界面剂1道 4)现浇钢筋混凝土楼板或预制楼板现浇叠合层 |  | m2 | 531.78
12 | 011102003002 | 块料楼地面（600*600） | 1)8~10厚防滑地砖（600*600）,专用填缝剂擦缝 2）30厚DS M15砂浆(1:3干硬性水泥砂浆)结合层,表面撒水泥粉 3)防水详防水设计专篇（防水层另计） 4)最薄处30厚C20细石混凝土找坡层,向地漏找1%坡,随打随抹平。地漏四周及管根部用DS M15砂浆(1:3水泥砂浆)抹小八字角 5)界面剂1道 6)现浇钢筋混凝土楼板或预制楼板现浇叠合层 |  | m2 | 34.55
13 | 011106002001 | 块料楼梯面层（800*800） | 800*800块料楼梯面层 含干硬性水泥砂浆、粘结层等所有费用 瓷砖抽防滑槽，由投标人自行考虑，含在投标报价中 |  | m2 | 42.85
14 | 011102001001 | 过门石 | 1.20mm厚过门石 2.30厚DS M15砂浆（1:3干硬性水泥砂浆）结合层，表面撒水泥粉 3.界面剂1道 4.现浇钢筋混凝土楼板 |  | m2 | 7.74
15 | 011105006001 | 金属踢脚线 | 1. 50高L型定制不锈钢踢脚,壁厚2.0mm 2. 强力金属胶 3. 9mm轻质不燃板专用自攻螺钉拧牢,孔眼用腻子填平(防锈)面贴金属面板 4. 基层墙面清理 |  | m | 226.06
|  | A.12 墙、柱面装饰工程 |  |  |  | 1
16 | 011406001005 | 白色抗菌面涂料 | 1. 满刮耐水腻子找平,三遍成活,砂纸磨光,刷(喷)抗菌釉面涂料(一底两面) 2. 刷(喷)界面处理剂一道 3. 墙体 |  | m2 | 901.2
本页小计
未来软件编制 | [6 empty] | 2026年9月18日
表-08
分部分项工程和单价措施项目清单与计价表
工程名称：四层装饰工程（已建部分） |  |  |  | 标段： |  |  | 第3页 共6页
序 号 | 项目编码 | 项目名称 | 项目特征描述 |  | 计量 单位 | 工程量 | 金 额(元)
[7 empty] | 综合单价 | 合价 | 其中
暂估价
17 | 011204003001 | 块料墙面 | 1. 8-10厚面砖 2. 2~3厚建筑陶瓷胶粘剂 3. 防水详防水设计专篇(防水另计） 4. 20厚1:2.5水泥砂浆找平层 5. 墙体 部位：卫生间 |  | m2 | 112.79
18 | 011204003002 | 卫生间墙面排架（墙排式马桶位置） | 1.卫生间墙排水马桶位置基层 2.包括但不限于骨架、热镀锌角钢、防霉密封胶、石材等所有内容 3.结合图纸节点大样，综合考虑报价 |  | m2 | 19.23
19 | 011207001005 | 显示屏位置基层墙面 | 1.12mm玻镁板基层板、1.5mm厚不锈钢饰面 2.含龙骨等所有费用 3.其余未尽事宜，详见图纸节点大样 |  | m2 | 1.44
20 | 011210003001 | 8mm蓝灰色渐变玻璃 | 8mm蓝灰色渐变玻璃 含不锈钢条、基层等所有费用 |  | m2 | 2.52
21 | 011207001006 | 负离子生态健康墙板 | 1. 6mm厚负离子生态健康墙板;12mm玻镁板基层板 2.铝制工字条及结构胶粘贴固定; 3.专用胀塞固定38横向龙骨(38*10*0.8)@400mm; 4.原墙面清理、饰面拆除; 部位：公区 |  | m2 | 471.78
|  | A.13 天棚工程 |  |  |  | 1
本页小计
未来软件编制 | [6 empty] | 2026年9月18日
表-08
分部分项工程和单价措施项目清单与计价表
工程名称：四层装饰工程（已建部分） |  |  |  | 标段： |  |  | 第4页 共6页
序 号 | 项目编码 | 项目名称 | 项目特征描述 |  | 计量 单位 | 工程量 | 金 额(元)
[7 empty] | 综合单价 | 合价 | 其中
暂估价
22 | 011302001002 | 普通纸面石膏板吊顶抗菌釉面涂料 | 1). 涂第二遍涂料、第三遍涂料(两遍面漆) 2). 涂刷(喷)第一遍底漆 3). 复补腻子、磨平 4). 第一遍腻子 5). 板缝处自粘抗裂网格带 6). 错缝粘贴第二层板（9.5mm厚石膏板） 7). 板材用自攻螺丝与龙骨固定,中距≤200,螺钉距板边长边≥10,短边≥15 8). U型轻钢覆面横撑龙骨CB60x27(CB50x20),间距1200,用挂插件与次龙骨联结 9). U型轻钢覆面次龙骨CB60x27(CB50x20),间距300~400,用挂件与承载龙骨联结 10). U型轻钢承载龙骨CB60x27(CB50x20),中距≤1200,用吊件与钢筋吊杆联结后找平 11). ≥Φ10mm钢筋吊杆,双向中距≤1200,吊杆上部与用膨胀螺栓与钢砼板固定 12). 现浇钢筋混凝土板底 备注：清单工程量按水平投影面积计算，侧面部分，由投标人综合考虑，含在综合单价中；开灯孔、检修口、不锈钢收边等不在单列，投标人需综合考虑报价 |  | m2 | 195.29
23 | 011302001003 | 负离子生态健康墙板（石膏基）吊顶 | 1). 方块板材面层（6mm厚负离子生态健康墙板）,截面尺寸需结合图纸，综合考虑报价 2). T型次龙骨,间距600,用挂插件与主龙骨连接 3). T型主龙骨,间距≤1200,用垂直吊挂件或卡簧式吊件 与钢筋吊杆连接后找平 4). 中8钢筋吊杆,双向中距≤1200,吊杆上部与板底预留 吊环(勾)或膨胀螺栓固定 5). 现浇混凝土板内预留中8钢筋吊环(勾),或在板底钻孔, 固定镀锌膨胀螺栓,间距≤1200(预制混凝土板在板缝内预留吊环) 备注：开灯孔、检修口等不在单列，投标人需综合考虑报价 |  | m2 | 123.99
24 | 011302001004 | 木纹铝板吊顶天棚 | 3木纹铝板吊顶(2.0mm厚） 1). 铝板与配套专用龙骨固定 2). 与铝板配套的专用下层副龙骨联结,间距≤600(750) 3). 与安装型式配套的专用上层主龙骨,间距≤1200(150 0),用吊件与钢筋吊杆联结后找平 4). 钢制吊杆,吊杆上部与用膨胀螺栓与钢砼板固定 5). 现浇钢筋混凝土板底 |  | m2 | 46.93
本页小计
未来软件编制 | [6 empty] | 2026年9月18日
表-08
分部分项工程和单价措施项目清单与计价表
工程名称：四层装饰工程（已建部分） |  |  |  | 标段： |  |  | 第5页 共6页
序 号 | 项目编码 | 项目名称 | 项目特征描述 |  | 计量 单位 | 工程量 | 金 额(元)
[7 empty] | 综合单价 | 合价 | 其中
暂估价
25 | 011302001006 | 铝扣板吊顶天棚 | 300*300铝扣板吊顶(0.8mm厚） 1). 铝板与配套专用龙骨固定 2). 与铝板配套的专用下层副龙骨联结,间距≤600(750) 3). 与安装型式配套的专用上层主龙骨,间距≤1200(150 0),用吊件与钢筋吊杆联结后找平 4). 钢制吊杆,吊杆上部与用膨胀螺栓与钢砼板固定 5). 现浇钢筋混凝土板底 |  | m2 | 35.1
26 | 011406001003 | 天棚面油漆(白色抗菌釉面涂料） | 1). 刷白色抗菌釉面涂料,一遍底漆两遍面漆(A级) 2). 2厚面层耐水腻子刮平 3). 3厚底基防裂腻子分遍刮平 4). 刷素水泥浆一道内掺水重3~5%107胶 5). 现浇钢筋混凝土楼板 |  | m2 | 196.54
27 | 011406001004 | 天棚面油漆(原顶无机涂料） | 1). 刷平顶无机涂料,一遍底漆两遍面漆(A级) 2). 2厚面层耐水腻子刮平 3). 3厚底基防裂腻子分遍刮平 4). 刷素水泥浆一道内掺水重3~5%107胶 5). 现浇钢筋混凝土楼板 |  | m2 | 10.85
28 | 010810002001 | 窗帘盒 | 1.含吊筋、龙骨、12mm玻镁板基层、双层纸面石膏板（9.5mm） 2.表面做腻子、白色抗菌釉面涂料（三遍） 3.其余未尽事宜，详见窗帘盒节点大样，综合考虑报价 |  | m | 110.2
|  | A.15 其他装饰工程 |  |  |  | 1
29 | 011210005001 | 成品隔断 | 卫生间成品隔断 1.卫生间隔板采用抗倍特隔断 2.报价中需包含隔断内挂衣钩、阴角手机搁板（及五金配件 |  | 间 | 6
30 | 011210005002 | 成品隔断 | 卫生间成品小便斗挡板 1.卫生间小便斗挡板采用抗倍特隔断 |  | 片 | 3
31 | 011505001001 | 洗漱台 | 1.人造石洗漱台 2.含支架、洗手柜等费用，具体详见洗漱台节点大样 |  | m2 | 0.96
32 | 011505010001 | 镜面玻璃 | 卫生间镜面玻璃 结合现场实际情况及图纸要求，综合考虑报价 |  | m2 | 2.16
33 | 010808004001 | 木纹不锈钢包边 | 1.洞口位置，不锈钢门、窗套（木纹）包边，含基层板 2.具体做法详见图纸节点大样及结合现场实际情况综合考虑报价 |  | m | 11.6
34 | 011503006001 | 无障碍扶手 | 公区过道两侧设无障碍扶手，具体做法详见图纸节点大样 |  | m | 94.17
本页小计
未来软件编制 | [6 empty] | 2026年9月18日
表-08
分部分项工程和单价措施项目清单与计价表
工程名称：四层装饰工程（已建部分） |  |  |  | 标段： |  |  | 第6页 共6页
序 号 | 项目编码 | 项目名称 | 项目特征描述 |  | 计量 单位 | 工程量 | 金 额(元)
[7 empty] | 综合单价 | 合价 | 其中
暂估价
35 | 011503001001 | 楼梯栏杆 | 室内两部疏散楼梯临空一侧设栏杆扶手参22J403-1钢、不锈钢栏杆(A3、B3型) 栏杆防护高度900; |  | m | 14.35
36 | 011503001002 | 楼梯靠墙扶手 | 靠墙一侧设靠墙扶手,参12J926 H6,C节点做法,栏杆防护高度900 |  | m | 13.2
分部分项合计
37 | 011701006001 | 脚手架工程 | 脚手架工程，投标人需结合现场实际情况综合考虑报价，结算不再增加相关费用 |  | 项 | 1
38 | 011703001001 | 垂直运输 | 垂直运输工程，投标人需结合现场实际情况综合考虑报价，结算不再增加相关费用 |  | 项 | 1
39 | 011702003001 | 构造柱模板 | 构造柱模板 |  | m2 | 3.44
40 | 011702008001 | 圈梁模板 | 圈梁模板 |  | m2 | 1.42
41 | 011702009001 | 过梁模板 | 过梁模板 |  | m2 | 0.6
单价措施合计
本页小计
合 计
未来软件编制 | [6 empty] | 2026年9月18日
表-08

## 8.2表-11 总价措施项目清单与计价表
总价措施项目清单与计价表
工程名称：四层装饰工程（已建部分） |  |  |  |  | 标段： |  |  | 第1页 共3页
序号 | 项目编码 | 项 目 名 称 | 计算基础 |  | 费率(%) | 金额(元) | 调整 费率(%) |  | 调整后 金额(元) | 备注
1 | 011707001001 | 安全文明施工
1.1 | 1.1 | 基本费 | 分部分项清单合价+单价措施清单合价-分部分项除税工程设备费-单价措施除税工程设备费 |  | 1.5 |  |  |  |  | 不取费时将“费率”置0；
1.2 | 1.2 | 增加费 | 分部分项清单合价+单价措施清单合价-分部分项除税工程设备费-单价措施除税工程设备费 |  | 0 |  |  |  |  | 不取费时将“费率”置0；
1.3 | 1.3 | 扬尘污染防治增加费 | 分部分项清单合价+单价措施清单合价-分部分项除税工程设备费-单价措施除税工程设备费 |  | 0.21
2 | 011707002001 | 夜间施工 | 分部分项清单合价+单价措施清单合价-分部分项除税工程设备费-单价措施除税工程设备费 | [6 empty] | 0～0.1%
3 | 011707003001 | 非夜间施工照明 | 分部分项清单合价+单价措施清单合价-分部分项除税工程设备费-单价措施除税工程设备费 | [6 empty] | 0.20%
4 | 011707004001 | 二次搬运 | 分部分项清单合价+单价措施清单合价-分部分项除税工程设备费-单价措施除税工程设备费
编制人（造价人员）： |  |  |  | 复核人（造价工程师）：
未来软件编制 |  |  |  | 2026年9月18日
表-11
总价措施项目清单与计价表
工程名称：四层装饰工程（已建部分） |  |  |  |  | 标段： |  |  | 第2页 共3页
序号 | 项目编码 | 项 目 名 称 | 计算基础 |  | 费率(%) | 金额(元) | 调整 费率(%) |  | 调整后 金额(元) | 备注
5 | 011707005001 | 冬雨季施工 | 分部分项清单合价+单价措施清单合价-分部分项除税工程设备费-单价措施除税工程设备费 | [6 empty] | 0.05～0.2%
6 | 011707006001 | 地上、地下设施、建筑物的临时保护设施 | 分部分项清单合价+单价措施清单合价-分部分项除税工程设备费-单价措施除税工程设备费
7 | 011707007001 | 已完成工程及设备保护 | 分部分项清单合价+单价措施清单合价-分部分项除税工程设备费-单价措施除税工程设备费 | [6 empty] | 0～0.05%
8 | 011707008001 | 临时设施 | 分部分项清单合价+单价措施清单合价-分部分项除税工程设备费-单价措施除税工程设备费 | [6 empty] | 1.1～2.1%
9 | 011707009001 | 赶工措施 | 分部分项清单合价+单价措施清单合价-分部分项除税工程设备费-单价措施除税工程设备费 | [6 empty] | 0.5～2.1%
10 | 011707010001 | 工程按质论价 | 分部分项清单合价+单价措施清单合价-分部分项除税工程设备费-单价措施除税工程设备费 |  | 0 |  |  |  |  | 市优0.8%/省优1.1%/国优专业1.2%/国优1.3%
编制人（造价人员）： |  |  |  | 复核人（造价工程师）：
未来软件编制 |  |  |  | 2026年9月18日
表-11
总价措施项目清单与计价表
工程名称：四层装饰工程（已建部分） |  |  |  |  | 标段： |  |  | 第3页 共3页
序号 | 项目编码 | 项 目 名 称 | 计算基础 |  | 费率(%) | 金额(元) | 调整 费率(%) |  | 调整后 金额(元) | 备注
11 | 011707012001 | 建筑工人实名制费用 | 分部分项清单合价+单价措施清单合价-分部分项除税工程设备费-单价措施除税工程设备费 | [6 empty] | 0.05%
12 | 011707015001 | 智慧工地费用 | 分部分项清单合价+单价措施清单合价-分部分项除税工程设备费-单价措施除税工程设备费 | [6 empty] | 0.05～0.1%
合 计
编制人（造价人员）： |  |  |  | 复核人（造价工程师）：
未来软件编制 |  |  |  | 2026年9月18日
表-11

## 8.3表-12 其他项目清单与计价汇总表
其他项目清单与计价汇总表
工程名称：四层装饰工程（已建部分） |  | 标段： |  | 第1页 共1页
序号 | 项 目 名 称 | 金额(元) | 结算金额(元) |  | 备注
1 | 暂列金额 | 0.00 |  |  | 明细详见表-12-1
2 | 暂估价 | 0.00
2.1 | 材料(工程设备)暂估价 | — |  |  | 明细详见表-12-2
2.2 | 专业工程暂估价 | 0.00 |  |  | 明细详见表-12-3
3 | 计日工 |  |  |  | 明细详见表-12-4
4 | 总承包服务费 |  |  |  | 明细详见表-12-5
合 计 |  |  |  |  | —
未来软件编制 |  |  |  | 2026年9月18日
表-12

## 8.4表-12-1 暂列金额明细表
暂列金额明细表
工程名称：四层装饰工程（已建部分） |  | 标段： |  | 第1页 共1页
序号 | 项 目 名 称 | 计量单位 | 暂定金额(元) |  | 备注
合 计 |  |  | 0.00 |  | —
未来软件编制 |  |  |  | 2026年9月18日
表-12-1

## 8.5表-12-2 材料(工程设备)暂估单价及调整表
材料(工程设备)暂估单价及调整表
工程名称：四层装饰工程（已建部分） | [5 empty] | 标段： |  |  |  | 第1页 共1页
序号 | 材料编码 | 材料(工程设备)名称、规格、型号 | 计量 单位 | 数量 |  |  | 暂估(元) |  | 确认(元) |  |  | 差额±(元) |  | 备注
|  |  |  | 投标 | 确认 |  | 单价 | 合价 | 单价 |  | 合价 | 单价 | 合价
合 计
未来软件编制 | [9 empty] | 2026年9月18日
表-12-2

## 8.6表-12-3 专业工程暂估价及结算价表
专业工程暂估价及结算价表
工程名称：四层装饰工程（已建部分） |  |  | 标段： |  | 第1页 共1页
序号 | 工程名称 | 工程内容 | 暂估金额(元) | 结算金额(元) |  | 差额±(元) | 备注
合 计 |  |  | 0.00 |  |  |  | —
未来软件编制 |  |  |  |  | 2026年9月18日
表-12-3

## 8.7表-12-4 计日工表
计 日 工 表
工程名称：四层装饰工程（已建部分） |  |  |  | 标段： |  | 第1页 共1页
编号 | 项目名称 | 单位 | 暂定数量 | 实际数量 | 综合单价 (元) | 合价(元)
[6 empty] | 暂定 | 实际
一 | 人工
人工小计
二 | 材料
材料小计
三 | 施工机械
施工机械小计
四、企业管理费和利润
总 计
未来软件编制 | [5 empty] | 2026年9月18日
表-12-4

## 8.8表-12-5 总承包服务费计价表
总承包服务费计价表
工程名称：四层装饰工程（已建部分） |  |  |  | 标段： |  | 第1页 共1页
序号 | 项 目 名 称 | 项目价值(元) | 服务内容 |  | 计算基础 | 费率(%) | 金额(元)
| 合 计 | — | — |  |  | —
未来软件编制 | [5 empty] | 2026年9月18日
表-12-5

## 8.9表-13 规费、税金项目计价表
规费、税金项目计价表
工程名称：四层装饰工程（已建部分） |  |  |  | 标段： |  |  | 第1页 共1页
序号 | 项 目 名 称 | 计算基础 |  |  | 计算基数(元) | 计算费率(%) |  | 金额(元)
1 | 规费 | 分部分项工程费+措施项目费+其他项目费-除税工程设备费 |  |  |  | 100
1.1 | 社会保险费 |  |  |  |  | 3.8
1.2 | 住房公积金 |  |  |  |  | 0.67
1.3 | 环境保护税 |  |  |  |  | 0.1
2 | 税金 | 分部分项工程费+措施项目费+其他项目费+规费-(除税甲供材料费+除税甲供设备费)/1.01 |  |  |  | 9
合 计
编制人（造价人员）： |  |  | 复核人（造价工程师）：
未来软件编制 |  |  | 2026年9月18日
表-13

## 8.10表-20 发包人提供材料和工程设备一览表
发包人提供材料和工程设备一览表
工程名称：四层装饰工程（已建部分） |  |  |  |  | 标段： |  |  | 第1页 共1页
序号 | 材料编码 | 材料(工程设备)名称、规格、型号 | 单位 | 数量 |  | 单价(元) | 合价(元) |  | 交货 方式 | 送达 地点 | 备注
合 计
未来软件编制 | [7 empty] | 2026年9月18日
表-20

## 10.1表-08 分部分项工程和单价措施项目清单与计价表
分部分项工程和单价措施项目清单与计价表
工程名称：四层钢结构工程 |  |  |  | 标段： |  |  | 第1页 共1页
序 号 | 项目编码 | 项目名称 | 项目特征描述 |  | 计量 单位 | 工程量 | 金 额(元)
[7 empty] | 综合单价 | 合价 | 其中
暂估价
1 | 010101001001 | 钢结构工程 | 1.钢结构工程，投标人需结合现场实际情况综合考虑报价 2.含钢结构基础、柱、梁、檩条、支撑、屋面、涂料等所有费用 3.结合现场实际情况，综合考虑报价，含二次深化、钢结构施工所需的措施等所有费用 |  | m2 | 635
分部分项合计
本页小计
合 计
未来软件编制 | [6 empty] | 2026年9月18日
表-08

## 10.2表-11 总价措施项目清单与计价表
总价措施项目清单与计价表
工程名称：四层钢结构工程 |  |  |  |  | 标段： |  |  | 第1页 共3页
序号 | 项目编码 | 项 目 名 称 | 计算基础 |  | 费率(%) | 金额(元) | 调整 费率(%) |  | 调整后 金额(元) | 备注
1 | 011707001001 | 安全文明施工
1.1 | 1.1 | 基本费 | 分部分项清单合价+单价措施清单合价-分部分项除税工程设备费-单价措施除税工程设备费 |  | 3.1 |  |  |  |  | 不取费时将“费率”置0；
1.2 | 1.2 | 增加费 | 分部分项清单合价+单价措施清单合价-分部分项除税工程设备费-单价措施除税工程设备费 |  | 0 |  |  |  |  | 1星0.7%/2星0.77%/3星0.84%
1.3 | 1.3 | 扬尘污染防治增加费 | 分部分项清单合价+单价措施清单合价-分部分项除税工程设备费-单价措施除税工程设备费 |  | 0.31
2 | 011707002001 | 夜间施工 | 分部分项清单合价+单价措施清单合价-分部分项除税工程设备费-单价措施除税工程设备费 | [6 empty] | 0～0.1%
3 | 011707003001 | 非夜间施工照明 | 分部分项清单合价+单价措施清单合价-分部分项除税工程设备费-单价措施除税工程设备费 | [6 empty] | 0.2%
4 | 011707004001 | 二次搬运 | 分部分项清单合价+单价措施清单合价-分部分项除税工程设备费-单价措施除税工程设备费
编制人（造价人员）： |  |  |  | 复核人（造价工程师）：
未来软件编制 |  |  |  | 2026年9月18日
表-11
总价措施项目清单与计价表
工程名称：四层钢结构工程 |  |  |  |  | 标段： |  |  | 第2页 共3页
序号 | 项目编码 | 项 目 名 称 | 计算基础 |  | 费率(%) | 金额(元) | 调整 费率(%) |  | 调整后 金额(元) | 备注
5 | 011707005001 | 冬雨季施工 | 分部分项清单合价+单价措施清单合价-分部分项除税工程设备费-单价措施除税工程设备费 | [6 empty] | 0.05～0.2%
6 | 011707006001 | 地上、地下设施、建筑物的临时保护设施 | 分部分项清单合价+单价措施清单合价-分部分项除税工程设备费-单价措施除税工程设备费
7 | 011707007001 | 已完成工程及设备保护 | 分部分项清单合价+单价措施清单合价-分部分项除税工程设备费-单价措施除税工程设备费 | [6 empty] | 0～0.05%
8 | 011707008001 | 临时设施 | 分部分项清单合价+单价措施清单合价-分部分项除税工程设备费-单价措施除税工程设备费 | [6 empty] | 1～2.3%
9 | 011707009001 | 赶工措施 | 分部分项清单合价+单价措施清单合价-分部分项除税工程设备费-单价措施除税工程设备费 | [6 empty] | 0.5～2.1%
10 | 011707010001 | 工程按质论价 | 分部分项清单合价+单价措施清单合价-分部分项除税工程设备费-单价措施除税工程设备费 |  | 0 |  |  |  |  | 市优结构0.7%/市优0.9%/省优1.3%/国优专业1.4%/国优1.6%
编制人（造价人员）： |  |  |  | 复核人（造价工程师）：
未来软件编制 |  |  |  | 2026年9月18日
表-11
总价措施项目清单与计价表
工程名称：四层钢结构工程 |  |  |  |  | 标段： |  |  | 第3页 共3页
序号 | 项目编码 | 项 目 名 称 | 计算基础 |  | 费率(%) | 金额(元) | 调整 费率(%) |  | 调整后 金额(元) | 备注
11 | 011707011001 | 住宅分户验收 | 分部分项清单合价+单价措施清单合价-分部分项除税工程设备费-单价措施除税工程设备费 | [6 empty] | 0.4%
12 | 011707012001 | 建筑工人实名制费用 | 分部分项清单合价+单价措施清单合价-分部分项除税工程设备费-单价措施除税工程设备费 | [6 empty] | 0.05%
13 | 011707015001 | 智慧工地费用 | 分部分项清单合价+单价措施清单合价-分部分项除税工程设备费-单价措施除税工程设备费 | [6 empty] | 0.08～0.15%
合 计
编制人（造价人员）： |  |  |  | 复核人（造价工程师）：
未来软件编制 |  |  |  | 2026年9月18日
表-11

## 10.3表-12 其他项目清单与计价汇总表
其他项目清单与计价汇总表
工程名称：四层钢结构工程 |  | 标段： |  | 第1页 共1页
序号 | 项 目 名 称 | 金额(元) | 结算金额(元) |  | 备注
1 | 暂列金额 | 0.00 |  |  | 明细详见表-12-1
2 | 暂估价 | 0.00
2.1 | 材料(工程设备)暂估价 | — |  |  | 明细详见表-12-2
2.2 | 专业工程暂估价 | 0.00 |  |  | 明细详见表-12-3
3 | 计日工 |  |  |  | 明细详见表-12-4
4 | 总承包服务费 |  |  |  | 明细详见表-12-5
合 计 |  |  |  |  | —
未来软件编制 |  |  |  | 2026年9月18日
表-12

## 10.4表-12-1 暂列金额明细表
暂列金额明细表
工程名称：四层钢结构工程 |  | 标段： |  | 第1页 共1页
序号 | 项 目 名 称 | 计量单位 | 暂定金额(元) |  | 备注
合 计 |  |  | 0.00 |  | —
未来软件编制 |  |  |  | 2026年9月18日
表-12-1

## 10.5表-12-2 材料(工程设备)暂估单价及调整表
材料(工程设备)暂估单价及调整表
工程名称：四层钢结构工程 | [5 empty] | 标段： |  |  |  | 第1页 共1页
序号 | 材料编码 | 材料(工程设备)名称、规格、型号 | 计量 单位 | 数量 |  |  | 暂估(元) |  | 确认(元) |  |  | 差额±(元) |  | 备注
|  |  |  | 投标 | 确认 |  | 单价 | 合价 | 单价 |  | 合价 | 单价 | 合价
合 计
未来软件编制 | [9 empty] | 2026年9月18日
表-12-2

## 10.6表-12-3 专业工程暂估价及结算价表
专业工程暂估价及结算价表
工程名称：四层钢结构工程 |  |  | 标段： |  | 第1页 共1页
序号 | 工程名称 | 工程内容 | 暂估金额(元) | 结算金额(元) |  | 差额±(元) | 备注
合 计 |  |  | 0.00 |  |  |  | —
未来软件编制 |  |  |  |  | 2026年9月18日
表-12-3

## 10.7表-12-4 计日工表
计 日 工 表
工程名称：四层钢结构工程 |  |  |  | 标段： |  | 第1页 共1页
编号 | 项目名称 | 单位 | 暂定数量 | 实际数量 | 综合单价 (元) | 合价(元)
[6 empty] | 暂定 | 实际
一 | 人工
人工小计
二 | 材料
材料小计
三 | 施工机械
施工机械小计
四、企业管理费和利润
总 计
未来软件编制 | [5 empty] | 2026年9月18日
表-12-4

## 10.8表-12-5 总承包服务费计价表
总承包服务费计价表
工程名称：四层钢结构工程 |  |  |  | 标段： |  | 第1页 共1页
序号 | 项 目 名 称 | 项目价值(元) | 服务内容 |  | 计算基础 | 费率(%) | 金额(元)
| 合 计 | — | — |  |  | —
未来软件编制 | [5 empty] | 2026年9月18日
表-12-5

## 10.9表-13 规费、税金项目计价表
规费、税金项目计价表
工程名称：四层钢结构工程 |  |  |  | 标段： |  |  | 第1页 共1页
序号 | 项 目 名 称 | 计算基础 |  |  | 计算基数(元) | 计算费率(%) |  | 金额(元)
1 | 规费 | 分部分项工程费+措施项目费+其他项目费-除税工程设备费 |  |  |  | 100
1.1 | 社会保险费 |  |  |  |  | 3.2
1.2 | 住房公积金 |  |  |  |  | 0.53
1.3 | 环境保护税 |  |  |  |  | 0.1
2 | 税金 | 分部分项工程费+措施项目费+其他项目费+规费-(除税甲供材料费+除税甲供设备费)/1.01 |  |  |  | 9
合 计
编制人（造价人员）： |  |  | 复核人（造价工程师）：
未来软件编制 |  |  | 2026年9月18日
表-13

## 10.10表-20 发包人提供材料和工程设备一览表
发包人提供材料和工程设备一览表
工程名称：四层钢结构工程 |  |  |  |  | 标段： |  |  | 第1页 共1页
序号 | 材料编码 | 材料(工程设备)名称、规格、型号 | 单位 | 数量 |  | 单价(元) | 合价(元) |  | 交货 方式 | 送达 地点 | 备注
合 计
未来软件编制 | [7 empty] | 2026年9月18日
表-20

## 11.1表-08 分部分项工程和单价措施项目清单与计价表
分部分项工程和单价措施项目清单与计价表
工程名称：四层装饰工程(加建部分） |  |  |  | 标段： |  |  | 第1页 共3页
序 号 | 项目编码 | 项目名称 | 项目特征描述 |  | 计量 单位 | 工程量 | 金 额(元)
[7 empty] | 综合单价 | 合价 | 其中
暂估价
|  | A.8 门窗工程 |  |  |  | 1
1 | 010802003001 | 钢板单开门，带观察窗 | 1.门代号及洞口尺寸:钢板单开门GM1021，带观察窗（门板厚50） 2.门框、扇材质:成品钢板门套 3.:含拉手、门锁、合叶、闭门器、止门器等五金配件 4.:其余未尽事宜详见图纸门节点大样，综合考虑报价 |  | m2 | 42
2 | 010802003004 | 乙级钢质双开防火门 | 1.门代号及洞口尺寸:乙级钢板双开门FMY1521、FMY1821，带观察窗（板厚50） 2.门框、扇材质:成品钢板门套 3.:含拉手、合叶、闭门器、止门器等五金配件 4.:其余未尽事宜详见图纸门节点大样，综合考虑报价 |  | m2 | 9.45
3 | 010807001002 | 金属（塑钢、断桥）窗 | 1.窗代号及洞口尺寸:C2118、C0618 2.框、扇材质:综合考虑报价 3.玻璃品种、厚度:6中透光Low-E+12空气+6透明 4.:含五金配件 5.部位:4层新建区域 |  | m2 | 128.52
4 | 010809004001 | 人造石窗台板 | 1.粘结层厚度、砂浆配合比:中性密封胶 2.窗台板材质、规格、颜色:20厚人造石窗台板 3.基层处理、砂浆找平等综合考虑报价 |  | m2 | 21.42
|  | A.11 楼地面装饰工程 |  |  |  | 1
5 | 011102003001 | 块料楼地面（800*800） | 1)8~10厚防滑地砖(800*800）,专用美缝剂填缝 2)30厚DS M15砂浆(1:3干硬性水泥砂浆)结合层,表面撒水泥粉 3)界面剂1道 4)现浇钢筋混凝土楼板或预制楼板现浇叠合层 |  | m2 | 576.27
6 | 011102001001 | 过门石 | 1.20mm厚过门石 2.30厚DS M15砂浆（1:3干硬性水泥砂浆）结合层，表面撒水泥粉 3.界面剂1道 4.现浇钢筋混凝土楼板 |  | m2 | 6
7 | 011105006001 | 金属踢脚线 | 1. 50高L型定制不锈钢踢脚,壁厚2.0mm 2. 强力金属胶 3. 9mm轻质不燃板专用自攻螺钉拧牢,孔眼用腻子填平(防锈)面贴金属面板 4. 基层墙面清理 |  | m | 350.93
|  | A.12 墙、柱面装饰工程 |  |  |  | 1
本页小计
未来软件编制 | [6 empty] | 2026年9月18日
表-08
分部分项工程和单价措施项目清单与计价表
工程名称：四层装饰工程(加建部分） |  |  |  | 标段： |  |  | 第2页 共3页
序 号 | 项目编码 | 项目名称 | 项目特征描述 |  | 计量 单位 | 工程量 | 金 额(元)
[7 empty] | 综合单价 | 合价 | 其中
暂估价
8 | 011207001003 | 木丝板吸声墙面 | 1. 15厚木丝板,用自攻螺钉固定在坚向龙骨上 2. 50厚玻璃棉毡,用专用胶粘剂粘贴于龙骨间 3. 用M6x75膨胀螺栓固定20x40x2轻钢龙骨,表面涂防腐涂料,中距不大于500 4. 墙体基层干燥、除油、除尘 5. 砌体抹灰墙基底 (仅用于非黏土砖墙 ) 部位：会议室 |  | m2 | 30.56
9 | 011207001004 | 负离子生态健康墙板 | 1. 6mm厚负离子生态健康墙板;12mm玻镁板基层板 2.铝制工字条及结构胶粘贴固定; 3.专用胀塞固定38横向龙骨(38*10*0.8)@400mm; 4.原墙面清理、饰面拆除; 部位：公区 |  | m2 | 310.4
|  | A.13 天棚工程 |  |  |  | 1
10 | 011302001005 | 白色透光软膜吊顶 | 白色透光软膜吊顶 含龙骨、吊筋、不锈钢收边等所有费用 其余未尽事宜详见吊顶节点大样，综合考虑报价 |  | m2 | 102.03
11 | 011302001002 | 普通纸面石膏板吊顶抗菌釉面涂料 | 1). 涂第二遍涂料、第三遍涂料(两遍面漆) 2). 涂刷(喷)第一遍底漆 3). 复补腻子、磨平 4). 第一遍腻子 5). 板缝处自粘抗裂网格带 6). 错缝粘贴第二层板（9.5mm厚石膏板） 7). 板材用自攻螺丝与龙骨固定,中距≤200,螺钉距板边长边≥10,短边≥15 8). U型轻钢覆面横撑龙骨CB60x27(CB50x20),间距1200,用挂插件与次龙骨联结 9). U型轻钢覆面次龙骨CB60x27(CB50x20),间距300~400,用挂件与承载龙骨联结 10). U型轻钢承载龙骨CB60x27(CB50x20),中距≤1200,用吊件与钢筋吊杆联结后找平 11). ≥Φ10mm钢筋吊杆,双向中距≤1200,吊杆上部与用膨胀螺栓与钢砼板固定 12). 现浇钢筋混凝土板底 备注：清单工程量按水平投影面积计算，侧面部分，由投标人综合考虑，含在综合单价中；开灯孔、检修口、不锈钢收边等不在单列，投标人需综合考虑报价 |  | m2 | 179.51
本页小计
未来软件编制 | [6 empty] | 2026年9月18日
表-08
分部分项工程和单价措施项目清单与计价表
工程名称：四层装饰工程(加建部分） |  |  |  | 标段： |  |  | 第3页 共3页
序 号 | 项目编码 | 项目名称 | 项目特征描述 |  | 计量 单位 | 工程量 | 金 额(元)
[7 empty] | 综合单价 | 合价 | 其中
暂估价
12 | 011302001003 | 负离子生态健康墙板（石膏基）吊顶 | 1). 方块板材面层（6mm厚负离子生态健康墙板）,截面尺寸需结合图纸，综合考虑报价 2). T型次龙骨,间距600,用挂插件与主龙骨连接 3). T型主龙骨,间距≤1200,用垂直吊挂件或卡簧式吊件 与钢筋吊杆连接后找平 4). 中8钢筋吊杆,双向中距≤1200,吊杆上部与板底预留 吊环(勾)或膨胀螺栓固定 5). 现浇混凝土板内预留中8钢筋吊环(勾),或在板底钻孔, 固定镀锌膨胀螺栓,间距≤1200(预制混凝土板在板缝内预留吊环) 备注：开灯孔、检修口等不在单列，投标人需综合考虑报价 |  | m2 | 150.35
13 | 010810002001 | 窗帘盒 | 1.含吊筋、龙骨、12mm玻镁板基层、双层纸面石膏板（9.5mm） 2.表面做腻子、白色抗菌釉面涂料（三遍） 3.其余未尽事宜，详见窗帘盒节点大样，综合考虑报价 |  | m | 71.04
|  | A.15 其他装饰工程 |  |  |  | 1
14 | 011503006001 | 无障碍扶手 | 公区过道两侧设无障碍扶手，具体做法详见图纸节点大样 |  | m | 47.58
分部分项合计
15 | 011701006001 | 脚手架工程 | 脚手架工程，投标人需结合现场实际情况综合考虑报价，结算不再增加相关费用 |  | 项 | 1
单价措施合计
本页小计
合 计
未来软件编制 | [6 empty] | 2026年9月18日
表-08

## 11.2表-11 总价措施项目清单与计价表
总价措施项目清单与计价表
工程名称：四层装饰工程(加建部分） |  |  |  |  | 标段： |  |  | 第1页 共3页
序号 | 项目编码 | 项 目 名 称 | 计算基础 |  | 费率(%) | 金额(元) | 调整 费率(%) |  | 调整后 金额(元) | 备注
1 | 011707001001 | 安全文明施工
1.1 | 1.1 | 基本费 | 分部分项清单合价+单价措施清单合价-分部分项除税工程设备费-单价措施除税工程设备费 |  | 1.7 |  |  |  |  | 不取费时将“费率”置0；
1.2 | 1.2 | 增加费 | 分部分项清单合价+单价措施清单合价-分部分项除税工程设备费-单价措施除税工程设备费 |  | 0 |  |  |  |  | 1星0.4%/2星0.44%/3星0.48%
1.3 | 1.3 | 扬尘污染防治增加费 | 分部分项清单合价+单价措施清单合价-分部分项除税工程设备费-单价措施除税工程设备费 |  | 0.22
2 | 011707002001 | 夜间施工 | 分部分项清单合价+单价措施清单合价-分部分项除税工程设备费-单价措施除税工程设备费 | [6 empty] | 0～0.1%
3 | 011707003001 | 非夜间施工照明 | 分部分项清单合价+单价措施清单合价-分部分项除税工程设备费-单价措施除税工程设备费 | [6 empty] | 0.2%
4 | 011707004001 | 二次搬运 | 分部分项清单合价+单价措施清单合价-分部分项除税工程设备费-单价措施除税工程设备费
编制人（造价人员）： |  |  |  | 复核人（造价工程师）：
未来软件编制 |  |  |  | 2026年9月18日
表-11
总价措施项目清单与计价表
工程名称：四层装饰工程(加建部分） |  |  |  |  | 标段： |  |  | 第2页 共3页
序号 | 项目编码 | 项 目 名 称 | 计算基础 |  | 费率(%) | 金额(元) | 调整 费率(%) |  | 调整后 金额(元) | 备注
5 | 011707005001 | 冬雨季施工 | 分部分项清单合价+单价措施清单合价-分部分项除税工程设备费-单价措施除税工程设备费 | [6 empty] | 0.05～0.1%
6 | 011707006001 | 地上、地下设施、建筑物的临时保护设施 | 分部分项清单合价+单价措施清单合价-分部分项除税工程设备费-单价措施除税工程设备费
7 | 011707007001 | 已完成工程及设备保护 | 分部分项清单合价+单价措施清单合价-分部分项除税工程设备费-单价措施除税工程设备费 | [6 empty] | 0～0.1%
8 | 011707008001 | 临时设施 | 分部分项清单合价+单价措施清单合价-分部分项除税工程设备费-单价措施除税工程设备费 | [6 empty] | 0.3～1.3%
9 | 011707009001 | 赶工措施 | 分部分项清单合价+单价措施清单合价-分部分项除税工程设备费-单价措施除税工程设备费 | [6 empty] | 0.5～2.2%
10 | 011707010001 | 工程按质论价 | 分部分项清单合价+单价措施清单合价-分部分项除税工程设备费-单价措施除税工程设备费 |  | 0 |  |  |  |  | 市优0.8%/省优1.1%/国优专业1.2%/国优1.3%
编制人（造价人员）： |  |  |  | 复核人（造价工程师）：
未来软件编制 |  |  |  | 2026年9月18日
表-11
总价措施项目清单与计价表
工程名称：四层装饰工程(加建部分） |  |  |  |  | 标段： |  |  | 第3页 共3页
序号 | 项目编码 | 项 目 名 称 | 计算基础 |  | 费率(%) | 金额(元) | 调整 费率(%) |  | 调整后 金额(元) | 备注
11 | 011707011001 | 住宅分户验收 | 分部分项清单合价+单价措施清单合价-分部分项除税工程设备费-单价措施除税工程设备费 | [6 empty] | 0.1%
12 | 011707012001 | 建筑工人实名制费用 | 分部分项清单合价+单价措施清单合价-分部分项除税工程设备费-单价措施除税工程设备费 | [6 empty] | 0.03%
13 | 011707015001 | 智慧工地费用 | 分部分项清单合价+单价措施清单合价-分部分项除税工程设备费-单价措施除税工程设备费 | [6 empty] | 0.04～0.08%
合 计
编制人（造价人员）： |  |  |  | 复核人（造价工程师）：
未来软件编制 |  |  |  | 2026年9月18日
表-11

## 11.3表-12 其他项目清单与计价汇总表
其他项目清单与计价汇总表
工程名称：四层装饰工程(加建部分） |  | 标段： |  | 第1页 共1页
序号 | 项 目 名 称 | 金额(元) | 结算金额(元) |  | 备注
1 | 暂列金额 | 0.00 |  |  | 明细详见表-12-1
2 | 暂估价 | 0.00
2.1 | 材料(工程设备)暂估价 | — |  |  | 明细详见表-12-2
2.2 | 专业工程暂估价 | 0.00 |  |  | 明细详见表-12-3
3 | 计日工 |  |  |  | 明细详见表-12-4
4 | 总承包服务费 |  |  |  | 明细详见表-12-5
合 计 |  |  |  |  | —
未来软件编制 |  |  |  | 2026年9月18日
表-12

## 11.4表-12-1 暂列金额明细表
暂列金额明细表
工程名称：四层装饰工程(加建部分） |  | 标段： |  | 第1页 共1页
序号 | 项 目 名 称 | 计量单位 | 暂定金额(元) |  | 备注
合 计 |  |  | 0.00 |  | —
未来软件编制 |  |  |  | 2026年9月18日
表-12-1

## 11.5表-12-2 材料(工程设备)暂估单价及调整表
材料(工程设备)暂估单价及调整表
工程名称：四层装饰工程(加建部分） | [5 empty] | 标段： |  |  |  | 第1页 共1页
序号 | 材料编码 | 材料(工程设备)名称、规格、型号 | 计量 单位 | 数量 |  |  | 暂估(元) |  | 确认(元) |  |  | 差额±(元) |  | 备注
|  |  |  | 投标 | 确认 |  | 单价 | 合价 | 单价 |  | 合价 | 单价 | 合价
合 计
未来软件编制 | [9 empty] | 2026年9月18日
表-12-2

## 11.6表-12-3 专业工程暂估价及结算价表
专业工程暂估价及结算价表
工程名称：四层装饰工程(加建部分） |  |  | 标段： |  | 第1页 共1页
序号 | 工程名称 | 工程内容 | 暂估金额(元) | 结算金额(元) |  | 差额±(元) | 备注
合 计 |  |  | 0.00 |  |  |  | —
未来软件编制 |  |  |  |  | 2026年9月18日
表-12-3

## 11.7表-12-4 计日工表
计 日 工 表
工程名称：四层装饰工程(加建部分） |  |  |  | 标段： |  | 第1页 共1页
编号 | 项目名称 | 单位 | 暂定数量 | 实际数量 | 综合单价 (元) | 合价(元)
[6 empty] | 暂定 | 实际
一 | 人工
人工小计
二 | 材料
材料小计
三 | 施工机械
施工机械小计
四、企业管理费和利润
总 计
未来软件编制 | [5 empty] | 2026年9月18日
表-12-4

## 11.8表-12-5 总承包服务费计价表
总承包服务费计价表
工程名称：四层装饰工程(加建部分） |  |  |  | 标段： |  | 第1页 共1页
序号 | 项 目 名 称 | 项目价值(元) | 服务内容 |  | 计算基础 | 费率(%) | 金额(元)
| 合 计 | — | — |  |  | —
未来软件编制 | [5 empty] | 2026年9月18日
表-12-5

## 11.9表-13 规费、税金项目计价表
规费、税金项目计价表
工程名称：四层装饰工程(加建部分） |  |  |  | 标段： |  |  | 第1页 共1页
序号 | 项 目 名 称 | 计算基础 |  |  | 计算基数(元) | 计算费率(%) |  | 金额(元)
1 | 规费 | 分部分项工程费+措施项目费+其他项目费-除税工程设备费 |  |  |  | 100
1.1 | 社会保险费 |  |  |  |  | 2.4
1.2 | 住房公积金 |  |  |  |  | 0.42
1.3 | 环境保护税 |  |  |  |  | 0.1
2 | 税金 | 分部分项工程费+措施项目费+其他项目费+规费-(除税甲供材料费+除税甲供设备费)/1.01 |  |  |  | 9
合 计
编制人（造价人员）： |  |  | 复核人（造价工程师）：
未来软件编制 |  |  | 2026年9月18日
表-13

## 11.10表-20 发包人提供材料和工程设备一览表
发包人提供材料和工程设备一览表
工程名称：四层装饰工程(加建部分） |  |  |  |  | 标段： |  |  | 第1页 共1页
序号 | 材料编码 | 材料(工程设备)名称、规格、型号 | 单位 | 数量 |  | 单价(元) | 合价(元) |  | 交货 方式 | 送达 地点 | 备注
合 计
未来软件编制 | [7 empty] | 2026年9月18日
表-20

## 13.1表-08 分部分项工程和单价措施项目清单与计价表
分部分项工程和单价措施项目清单与计价表
工程名称：新建卫生间工程 |  |  |  | 标段： |  |  | 第1页 共5页
序 号 | 项目编码 | 项目名称 | 项目特征描述 |  | 计量 单位 | 工程量 | 金 额(元)
[7 empty] | 综合单价 | 合价 | 其中
暂估价
|  | A 土方工程 |  |  |  | 1
1 | 010101001001 | 平整场地 | 1.土壤类别:请投标人根据地勘报告描述综合考虑报价，结算单价不调整 2.弃土运距:自行考虑 3.取土运距:自行考虑 4.其他:工程量按定额计算规则计算 |  | m2 | 69.16
2 | 010101004001 | 挖一般土方 | 1.土壤类别:请投标人根据地勘报告描述综合考虑报价，结算单价不调整 2.挖土深度:综合考虑 3.弃土运距:自行考虑 4.其他:含起挖、人工配合、翻挖、翻晒、临时堆置、装车、场内倒运、内外部协调等一切费用 |  | m3 | 70.48
3 | 010103002001 | 余方弃置 | 1.要求:含场外运输（运距自行考虑）、渣土、办证、保洁、弃置、消纳、内外部协调等一切费用 |  | m3 | 47
4 | 010103001001 | 回填方 | 1.土方回填、 2.土源、运距、密实度等综合考虑报价 |  | m3 | 23.48
|  | A.4 砌筑工程 |  |  |  | 1
5 | 010402001002 | 外-砌块墙 | 1.砌块品种、规格、强度等级:200厚加气混凝土砌块墙 2.墙体类型:外墙 3.砂浆强度等级:不应低于Ma5 |  | m3 | 24.91
|  | A.5 混凝土及钢筋混凝土工程 |  |  |  | 1
6 | 010501001001 | 垫层 | 1.混凝土种类:商品混凝土 2.混凝土强度等级:C20 |  | m3 | 9.82
7 | 010501004001 | 满堂基础 | 1.混凝土种类:商品混凝土 2.混凝土强度等级:C30 |  | m3 | 37.18
8 | 010502001001 | 矩形柱 | 1.混凝土种类:商品混凝土 2.混凝土强度等级:C30 |  | m3 | 3.89
9 | 010505001001 | 有梁板 | 1.混凝土种类:商品混凝土 2.混凝土强度等级:C30 |  | m3 | 16.22
10 | 010504001001 | 女儿墙 | 1.混凝土种类:商品混凝土 2.混凝土强度等级:C30 |  | m3 | 4.63
11 | 010502002001 | 构造柱 | 1.混凝土种类:商品混凝土 2.混凝土强度等级:C25 |  | m3 | 0.79
12 | 010503005001 | 过梁 | 1.混凝土种类:商品混凝土 2.混凝土强度等级:C25 |  | m3 | 0.18
13 | 010503004001 | 圈梁 | 1.混凝土种类:商品混凝土 2.混凝土强度等级:C25 |  | m3 | 1.34
14 | 010505008001 | 雨篷、悬挑板、阳台板 | 1.混凝土种类:商品混凝土 2.混凝土强度等级:C30 |  | m3 | 0.67
15 | 010515001003 | 砌体加固筋 | 1.钢筋种类、规格:砌体加固筋 |  | t | 0.133
本页小计
未来软件编制 | [6 empty] | 2026年9月18日
表-08
分部分项工程和单价措施项目清单与计价表
工程名称：新建卫生间工程 |  |  |  | 标段： |  |  | 第2页 共5页
序 号 | 项目编码 | 项目名称 | 项目特征描述 |  | 计量 单位 | 工程量 | 金 额(元)
[7 empty] | 综合单价 | 合价 | 其中
暂估价
16 | 010515001001 | 现浇构件钢筋 | 1.钢筋种类、规格:三级钢，直径≤12 |  | t | 2.991
17 | 010515001002 | 现浇构件钢筋 | 1.钢筋种类、规格:三级钢，直径≤25 |  | t | 6.617
18 | 010516004001 | 钢筋电渣压力焊接头 | 电渣压力焊接头 |  | 个 | 48
19 | 010516004002 | 直螺纹接头 | 直螺纹接头，直径25以内 |  | 个 | 80
|  | A.6 金属结构工程 |  |  |  | 1
20 | 010607005001 | 砌块墙钢丝网加固 | 不同墙体材料交接处增设钢丝网,每边不小于150宽,顶层满挂钢丝网 |  | m2 | 14.35
|  | A.8 门窗工程 |  |  |  | 1
21 | 010802003001 | 钢板单开门，带观察窗 | 1.门代号及洞口尺寸:钢板单开门GM1021，带观察窗（门板厚50） 2.门框、扇材质:成品钢板门套 3.:含拉手、门锁、合叶、闭门器、止门器等五金配件 4.:其余未尽事宜详见图纸门节点大样，综合考虑报价 |  | m2 | 6.3
22 | 010807001001 | 金属（塑钢、断桥）窗 | 1.窗代号及洞口尺寸:C1115 2.框、扇材质:综合考虑报价 3.玻璃品种、厚度:6中透光Low-E+12空气+6透明 4.:含五金配件 5.部位:一层卫生间 |  | m2 | 6.27
23 | 010809004001 | 人造石窗台板 | 1.粘结层厚度、砂浆配合比:中性密封胶 2.窗台板材质、规格、颜色:20厚人造石窗台板 3.基层处理、砂浆找平等综合考虑报价 |  | m2 | 1.32
|  | A.9 屋面及防水工程 |  |  |  | 1
24 | 010902003001 | 屋面刚性层 | 1. 50厚C30细石混凝土面层,内配Φ6@150焊接钢筋网片; 设分隔缝间距不宜大于3m,缝宽20mm,缝内油膏嵌缝 2. 60厚挤塑聚苯板XPS(燃烧性能须达到B1级)(保温另计) 3. 1.5厚自粘聚合物改性沥青防水卷材（防水另计） 4. 1.5厚聚合物水泥基防水涂料(JS),水泥底与侧边相交处做圆弧状或钝角,附加300宽一布两涂一布两涂聚合物水泥(JS)防水涂料（防水另计） 5. 20厚1:3水泥砂浆找平层 6. 现拌泡沫混凝土找坡(i=2%%%,最薄处20厚) 7. 80厚C20细石混凝土,内配%%C8@200双向钢筋 |  | m2 | 60.04
本页小计
未来软件编制 | [6 empty] | 2026年9月18日
表-08
分部分项工程和单价措施项目清单与计价表
工程名称：新建卫生间工程 |  |  |  | 标段： |  |  | 第3页 共5页
序 号 | 项目编码 | 项目名称 | 项目特征描述 |  | 计量 单位 | 工程量 | 金 额(元)
[7 empty] | 综合单价 | 合价 | 其中
暂估价
25 | 010902002001 | 屋面涂膜防水 | 1.5厚聚合物水泥基防水涂料(JS),水泥底与侧边相交处做圆弧状或钝角,附加300宽一布两涂一布两涂聚合物水泥(JS)防水涂料 |  | m2 | 83.74
26 | 010902001001 | 屋面卷材防水 | 1.5厚自粘聚合物改性沥青防水卷材 |  | m2 | 83.74
27 | 010904002001 | 楼（地）面涂膜防水 | 2道JS+2道高环保聚合物水泥基防水涂料，每道厚度≥1.0mm |  | m2 | 61.11
28 | 010903002001 | 墙面涂膜防水 | JS+高环保聚合物水泥基防水涂料（各1道），每道厚度≥1.0mm |  | m2 | 159.35
|  | A.10 保温、隔热、防腐工程 |  |  |  | 1
29 | 011001001001 | 保温隔热屋面 | 60厚挤塑聚苯板XPS(燃烧性能须达到B1级) |  | m2 | 60.04
30 | 011001003001 | 保温隔热墙面 | 1. 5厚抗裂砂浆,中间加耐碱玻纤网格布一道 2. 65厚发泡陶瓷保温板 |  | m2 | 142.07
|  | A.11 楼地面装饰工程 |  |  |  | 1
31 | 011102003001 | 块料楼地面（600*600） | 1)8~10厚防滑地砖（600*600）,专用填缝剂擦缝 2）30厚DS M15砂浆(1:3干硬性水泥砂浆)结合层,表面撒水泥粉 3)防水详防水设计专篇（防水层另计） 4)最薄处30厚C20细石混凝土找坡层,向地漏找1%坡,随打随抹平。地漏四周及管根部用DS M15砂浆(1:3水泥砂浆)抹小八字角 5)界面剂1道 6)现浇钢筋混凝土楼板或预制楼板现浇叠合层 |  | m2 | 48.14
|  | A.12 墙、柱面装饰工程 |  |  |  | 1
32 | 011406001001 | 外墙面真石漆 | 1. 高弹性外墙涂料系统(喷涂真石漆) 2. 柔性耐水腻子2遍 3. 5厚抗裂砂浆,中间加耐碱玻纤网格布一道（另计） 4. 65厚发泡陶瓷保温板（另计） 5. 18厚1:2.5水泥砂浆 6. 200厚砂加气砌块(B06级)用配套专用粘结砂浆薄层砌筑(灰缝宽3-5厚) 7. 3厚专用胶粘剂 8. 30厚RE保温砂浆 9. 5厚抗裂砂浆一道 |  | m2 | 168.84
33 | 011204003001 | 块料墙面 | 1. 8-10厚面砖 2. 2~3厚建筑陶瓷胶粘剂 3. 防水详防水设计专篇(防水另计） 4. 20厚1:2.5水泥砂浆找平层 5. 墙体 部位：卫生间 |  | m2 | 159.35
本页小计
未来软件编制 | [6 empty] | 2026年9月18日
表-08
分部分项工程和单价措施项目清单与计价表
工程名称：新建卫生间工程 |  |  |  | 标段： |  |  | 第4页 共5页
序 号 | 项目编码 | 项目名称 | 项目特征描述 |  | 计量 单位 | 工程量 | 金 额(元)
[7 empty] | 综合单价 | 合价 | 其中
暂估价
|  | A.13 天棚工程 |  |  |  | 1
34 | 011302001001 | 铝扣板吊顶天棚 | 300*300铝扣板吊顶(0.8mm厚） 1). 铝板与配套专用龙骨固定 2). 与铝板配套的专用下层副龙骨联结,间距≤600(750) 3). 与安装型式配套的专用上层主龙骨,间距≤1200(150 0),用吊件与钢筋吊杆联结后找平 4). 钢制吊杆,吊杆上部与用膨胀螺栓与钢砼板固定 5). 现浇钢筋混凝土板底 |  | m2 | 48.21
|  | A.15 其他装饰工程 |  |  |  | 1
35 | 011210005001 | 成品隔断 | 卫生间成品隔断 1.卫生间隔板采用抗倍特隔断 2.报价中需包含隔断内挂衣钩、阴角手机搁板（及五金配件 |  | 间 | 9
36 | 011210005002 | 成品隔断 | 卫生间成品小便斗挡板 1.卫生间小便斗挡板采用抗倍特隔断 |  | 片 | 4
37 | 011505001001 | 洗漱台 | 1.人造石洗漱台 2.含支架、洗手柜等费用，具体详见洗漱台节点大样 |  | m2 | 1.19
38 | 011505010001 | 镜面玻璃 | 卫生间镜面玻璃 结合现场实际情况及图纸要求，综合考虑报价 |  | m2 | 2.7
39 | 011702031001 | 化粪池 | 化粪池，结合图纸及现场实际情况，综合考虑报价 |  | 座 | 1
40 | 011702031002 | 沉淀池 | 沉淀池，结合图纸及现场实际情况，综合考虑报价 |  | 座 | 1
分部分项合计
41 | 011701001001 | 脚手架 | 脚手架工程 结合图纸及现场实际情况，综合考虑报价 |  | m2 | 1
42 | 011702001002 | 基础 | 基础模板 结合现场实际情况，综合考虑报价 |  | m2 | 25.99
43 | 011702003002 | 构造柱 | 构造柱模板 结合现场实际情况，综合考虑报价 |  | m2 | 6.21
44 | 011702008002 | 圈梁 | 圈梁模板 结合现场实际情况，综合考虑报价 |  | m2 | 14.16
45 | 011702009002 | 过梁 | 过梁模板 结合现场实际情况，综合考虑报价 |  | m2 | 3.32
46 | 011702002002 | 矩形柱 | 矩形柱模板 结合现场实际情况，综合考虑报价 |  | m2 | 45.35
47 | 011702011002 | 直形墙 | 直形墙模板 结合现场实际情况，综合考虑报价 |  | m2 | 46.78
48 | 011702023002 | 雨篷、悬挑板、阳台板 | 雨蓬板模板 结合现场实际情况，综合考虑报价 |  | m2 | 4.47
本页小计
未来软件编制 | [6 empty] | 2026年9月18日
表-08
分部分项工程和单价措施项目清单与计价表
工程名称：新建卫生间工程 |  |  |  | 标段： |  |  | 第5页 共5页
序 号 | 项目编码 | 项目名称 | 项目特征描述 |  | 计量 单位 | 工程量 | 金 额(元)
[7 empty] | 综合单价 | 合价 | 其中
暂估价
49 | 011702014002 | 有梁板 | 有梁板模板 结合现场实际情况，综合考虑报价 |  | m2 | 126.86
50 | 011705001001 | 大型机械设备进出场及安拆 | 1.大型机械设备进出场及安拆 结合现场实际情况，综合考虑报价 |  | 项 | 1
单价措施合计
本页小计
合 计
未来软件编制 | [6 empty] | 2026年9月18日
表-08

## 13.2表-11 总价措施项目清单与计价表
总价措施项目清单与计价表
工程名称：新建卫生间工程 |  |  |  |  | 标段： |  |  | 第1页 共3页
序号 | 项目编码 | 项 目 名 称 | 计算基础 |  | 费率(%) | 金额(元) | 调整 费率(%) |  | 调整后 金额(元) | 备注
1 | 011707001001 | 安全文明施工
1.1 | 1.1 | 基本费 | 分部分项清单合价+单价措施清单合价-分部分项除税工程设备费-单价措施除税工程设备费 |  | 3.1 |  |  |  |  | 不取费时将“费率”置0；
1.2 | 1.2 | 增加费 | 分部分项清单合价+单价措施清单合价-分部分项除税工程设备费-单价措施除税工程设备费 |  | 0 |  |  |  |  | 1星0.7%/2星0.77%/3星0.84%
1.3 | 1.3 | 扬尘污染防治增加费 | 分部分项清单合价+单价措施清单合价-分部分项除税工程设备费-单价措施除税工程设备费 |  | 0.31
2 | 011707002001 | 夜间施工 | 分部分项清单合价+单价措施清单合价-分部分项除税工程设备费-单价措施除税工程设备费 | [6 empty] | 0～0.1%
3 | 011707003001 | 非夜间施工照明 | 分部分项清单合价+单价措施清单合价-分部分项除税工程设备费-单价措施除税工程设备费 | [6 empty] | 0.2%
4 | 011707004001 | 二次搬运 | 分部分项清单合价+单价措施清单合价-分部分项除税工程设备费-单价措施除税工程设备费
编制人（造价人员）： |  |  |  | 复核人（造价工程师）：
未来软件编制 |  |  |  | 2026年9月18日
表-11
总价措施项目清单与计价表
工程名称：新建卫生间工程 |  |  |  |  | 标段： |  |  | 第2页 共3页
序号 | 项目编码 | 项 目 名 称 | 计算基础 |  | 费率(%) | 金额(元) | 调整 费率(%) |  | 调整后 金额(元) | 备注
5 | 011707005001 | 冬雨季施工 | 分部分项清单合价+单价措施清单合价-分部分项除税工程设备费-单价措施除税工程设备费 | [6 empty] | 0.05～0.2%
6 | 011707006001 | 地上、地下设施、建筑物的临时保护设施 | 分部分项清单合价+单价措施清单合价-分部分项除税工程设备费-单价措施除税工程设备费
7 | 011707007001 | 已完成工程及设备保护 | 分部分项清单合价+单价措施清单合价-分部分项除税工程设备费-单价措施除税工程设备费 | [6 empty] | 0～0.05%
8 | 011707008001 | 临时设施 | 分部分项清单合价+单价措施清单合价-分部分项除税工程设备费-单价措施除税工程设备费 | [6 empty] | 1～2.3%
9 | 011707009001 | 赶工措施 | 分部分项清单合价+单价措施清单合价-分部分项除税工程设备费-单价措施除税工程设备费 | [6 empty] | 0.5～2.1%
10 | 011707010001 | 工程按质论价 | 分部分项清单合价+单价措施清单合价-分部分项除税工程设备费-单价措施除税工程设备费 |  | 0 |  |  |  |  | 市优结构0.7%/市优0.9%/省优1.3%/国优专业1.4%/国优1.6%
编制人（造价人员）： |  |  |  | 复核人（造价工程师）：
未来软件编制 |  |  |  | 2026年9月18日
表-11
总价措施项目清单与计价表
工程名称：新建卫生间工程 |  |  |  |  | 标段： |  |  | 第3页 共3页
序号 | 项目编码 | 项 目 名 称 | 计算基础 |  | 费率(%) | 金额(元) | 调整 费率(%) |  | 调整后 金额(元) | 备注
11 | 011707011001 | 住宅分户验收 | 分部分项清单合价+单价措施清单合价-分部分项除税工程设备费-单价措施除税工程设备费 | [6 empty] | 0.4%
12 | 011707012001 | 建筑工人实名制费用 | 分部分项清单合价+单价措施清单合价-分部分项除税工程设备费-单价措施除税工程设备费 | [6 empty] | 0.05%
13 | 011707015001 | 智慧工地费用 | 分部分项清单合价+单价措施清单合价-分部分项除税工程设备费-单价措施除税工程设备费 | [6 empty] | 0.08～0.15%
合 计
编制人（造价人员）： |  |  |  | 复核人（造价工程师）：
未来软件编制 |  |  |  | 2026年9月18日
表-11

## 13.3表-12 其他项目清单与计价汇总表
其他项目清单与计价汇总表
工程名称：新建卫生间工程 |  | 标段： |  | 第1页 共1页
序号 | 项 目 名 称 | 金额(元) | 结算金额(元) |  | 备注
1 | 暂列金额 | 0.00 |  |  | 明细详见表-12-1
2 | 暂估价 | 0.00
2.1 | 材料(工程设备)暂估价 | — |  |  | 明细详见表-12-2
2.2 | 专业工程暂估价 | 0.00 |  |  | 明细详见表-12-3
3 | 计日工 |  |  |  | 明细详见表-12-4
4 | 总承包服务费 |  |  |  | 明细详见表-12-5
合 计 |  |  |  |  | —
未来软件编制 |  |  |  | 2026年9月18日
表-12

## 13.4表-12-1 暂列金额明细表
暂列金额明细表
工程名称：新建卫生间工程 |  | 标段： |  | 第1页 共1页
序号 | 项 目 名 称 | 计量单位 | 暂定金额(元) |  | 备注
合 计 |  |  | 0.00 |  | —
未来软件编制 |  |  |  | 2026年9月18日
表-12-1

## 13.5表-12-2 材料(工程设备)暂估单价及调整表
材料(工程设备)暂估单价及调整表
工程名称：新建卫生间工程 | [5 empty] | 标段： |  |  |  | 第1页 共1页
序号 | 材料编码 | 材料(工程设备)名称、规格、型号 | 计量 单位 | 数量 |  |  | 暂估(元) |  | 确认(元) |  |  | 差额±(元) |  | 备注
|  |  |  | 投标 | 确认 |  | 单价 | 合价 | 单价 |  | 合价 | 单价 | 合价
合 计
未来软件编制 | [9 empty] | 2026年9月18日
表-12-2

## 13.6表-12-3 专业工程暂估价及结算价表
专业工程暂估价及结算价表
工程名称：新建卫生间工程 |  |  | 标段： |  | 第1页 共1页
序号 | 工程名称 | 工程内容 | 暂估金额(元) | 结算金额(元) |  | 差额±(元) | 备注
合 计 |  |  | 0.00 |  |  |  | —
未来软件编制 |  |  |  |  | 2026年9月18日
表-12-3

## 13.7表-12-4 计日工表
计 日 工 表
工程名称：新建卫生间工程 |  |  |  | 标段： |  | 第1页 共1页
编号 | 项目名称 | 单位 | 暂定数量 | 实际数量 | 综合单价 (元) | 合价(元)
[6 empty] | 暂定 | 实际
一 | 人工
人工小计
二 | 材料
材料小计
三 | 施工机械
施工机械小计
四、企业管理费和利润
总 计
未来软件编制 | [5 empty] | 2026年9月18日
表-12-4

## 13.8表-12-5 总承包服务费计价表
总承包服务费计价表
工程名称：新建卫生间工程 |  |  |  | 标段： |  | 第1页 共1页
序号 | 项 目 名 称 | 项目价值(元) | 服务内容 |  | 计算基础 | 费率(%) | 金额(元)
| 合 计 | — | — |  |  | —
未来软件编制 | [5 empty] | 2026年9月18日
表-12-5

## 13.9表-13 规费、税金项目计价表
规费、税金项目计价表
工程名称：新建卫生间工程 |  |  |  | 标段： |  |  | 第1页 共1页
序号 | 项 目 名 称 | 计算基础 |  |  | 计算基数(元) | 计算费率(%) |  | 金额(元)
1 | 规费 | 分部分项工程费+措施项目费+其他项目费-除税工程设备费 |  |  |  | 100
1.1 | 社会保险费 |  |  |  |  | 3.2
1.2 | 住房公积金 |  |  |  |  | 0.53
1.3 | 环境保护税 |  |  |  |  | 0.1
2 | 税金 | 分部分项工程费+措施项目费+其他项目费+规费-(除税甲供材料费+除税甲供设备费)/1.01 |  |  |  | 9
合 计
编制人（造价人员）： |  |  | 复核人（造价工程师）：
未来软件编制 |  |  | 2026年9月18日
表-13

## 13.10表-20 发包人提供材料和工程设备一览表
发包人提供材料和工程设备一览表
工程名称：新建卫生间工程 |  |  |  |  | 标段： |  |  | 第1页 共1页
序号 | 材料编码 | 材料(工程设备)名称、规格、型号 | 单位 | 数量 |  | 单价(元) | 合价(元) |  | 交货 方式 | 送达 地点 | 备注
合 计
未来软件编制 | [7 empty] | 2026年9月18日
表-20

## 15.1表-08 分部分项工程和单价措施项目清单与计价表
分部分项工程和单价措施项目清单与计价表
工程名称：门窗工程 |  |  |  | 标段： |  |  | 第1页 共5页
序 号 | 项目编码 | 项目名称 | 项目特征描述 |  | 计量 单位 | 工程量 | 金 额(元)
[7 empty] | 综合单价 | 合价 | 其中
暂估价
|  | A.8 一层门窗工程 |  |  |  | 1
1 | 010802003001 | 钢板单开门，带观察窗 | 1.门代号及洞口尺寸:钢板单开门GM1021，带观察窗（门板厚50） 2.门框、扇材质:成品钢板门套 3.:含拉手、门锁、合叶、闭门器、止门器等五金配件 4.:其余未尽事宜详见图纸门节点大样，综合考虑报价 |  | m2 | 88.2
2 | 010802003002 | 钢板单开门 | 1.门代号及洞口尺寸:钢板单开门GM1021-2、GM1121（门板厚50） 2.门框、扇材质:成品钢板门套 3.:含拉手、门锁、合叶、闭门器、止门器等五金配件 4.:其余未尽事宜详见图纸门节点大样，综合考虑报价 |  | m2 | 6.51
3 | 010802003003 | 乙级钢质双开防火门 | 1.门代号及洞口尺寸:乙级钢板双开门FMY1521、FMY1821，带观察窗（板厚50） 2.门框、扇材质:成品钢板门套 3.:含拉手、合叶、闭门器、止门器等五金配件 4.:其余未尽事宜详见图纸门节点大样，综合考虑报价 |  | m2 | 13.23
4 | 010802003004 | 乙级钢质单开防火门 | 1.门代号及洞口尺寸:乙级钢板单开门FMY1021，带观察窗（板厚50） 2.门框、扇材质:成品钢板门套 3.:含拉手、门锁、合叶、闭门器、止门器等五金配件 4.:其余未尽事宜详见图纸门节点大样，综合考虑报价 |  | m2 | 4.2
5 | 010802003005 | 甲级钢质单开防火门 | 1.门代号及洞口尺寸:甲级钢板单开门FMJ1021，带观察窗（板厚50） 2.门框、扇材质:成品钢板门套 3.:含拉手、门锁、合叶、闭门器、止门器等五金配件 4.:其余未尽事宜详见图纸门节点大样，综合考虑报价 |  | m2 | 2.1
6 | 010802002001 | 负离子生态健康墙板门 | 1.门代号及洞口尺寸:单开门FMY0920 2.结构:钢架+负离子生态健康墙板 3.:含合叶、门碰等五金配件 4.:其余未尽事宜详见图纸门节点大样，综合考虑报价 |  | m2 | 5.67
7 | 010802001001 | 入口玻璃大门 | 1.门代号及洞口尺寸:BLM2021*2（双开大门） 2.门框、扇材质:不锈钢门框 3.玻璃品种、厚度:12mm钢化玻璃 4.结构:钢架+不锈钢+钢化玻璃 5.:含拉手、门锁、闭门器、止门器、地弹簧等五金件 6.:其余未尽事宜详见图纸门节点大样，综合考虑报价 |  | m2 | 8.4
本页小计
未来软件编制 | [6 empty] | 2026年9月18日
表-08
分部分项工程和单价措施项目清单与计价表
工程名称：门窗工程 |  |  |  | 标段： |  |  | 第2页 共5页
序 号 | 项目编码 | 项目名称 | 项目特征描述 |  | 计量 单位 | 工程量 | 金 额(元)
[7 empty] | 综合单价 | 合价 | 其中
暂估价
8 | 010802001002 | 收费大厅玻璃大门 | 1.门代号及洞口尺寸:MQ10632 2.门框、扇材质:不锈钢 3.玻璃品种、厚度:投标人自行深化，综合考虑报价 4.结构:玻璃幕墙 5.:含拉手、门锁、合叶、闭门器、止门器、地弹簧等五金件 6.:其余未尽事宜详见图纸门节点大样，综合考虑报价 |  | m2 | 34.43
9 | 010801001001 | 消防箱包暗门 | 1）20*40镀锌方钢门扇框架 2）6mm厚负离子生态健康墙板 3）其余未尽事宜详见图纸大样，含五金配件及大样所示所有内容，综合考虑报价 |  | m2 | 11.96
10 | 010809004001 | 人造石窗台板 | 1.粘结层厚度、砂浆配合比:中性密封胶 2.窗台板材质、规格、颜色:20厚人造石窗台板 3.基层处理、砂浆找平等综合考虑报价 |  | m2 | 40.94
|  | A.8 二层门窗工程 |  |  |  | 1
11 | 010802003006 | 钢板单开门，带观察窗 | 1.门代号及洞口尺寸:钢板单开门GM1021，带观察窗（门板厚50） 2.门框、扇材质:成品钢板门套 3.:含拉手、门锁、合叶、闭门器、止门器等五金配件 4.:其余未尽事宜详见图纸门节点大样，综合考虑报价 |  | m2 | 111.3
12 | 010802003007 | 钢板单开门 | 1.门代号及洞口尺寸:钢板单开门GM1021-2、GM1121（门板厚50） 2.门框、扇材质:成品钢板门套 3.:含拉手、门锁、合叶、闭门器、止门器等五金配件 4.:其余未尽事宜详见图纸门节点大样，综合考虑报价 |  | m2 | 10.5
13 | 010802003008 | 乙级钢质双开防火门 | 1.门代号及洞口尺寸:乙级钢板双开门FMY1521、FMY1821，带观察窗（板厚50） 2.门框、扇材质:成品钢板门套 3.:含拉手、合叶、闭门器、止门器等五金配件 4.:其余未尽事宜详见图纸门节点大样，综合考虑报价 |  | m2 | 9.45
14 | 010802003009 | 甲级钢质单开防火门 | 1.门代号及洞口尺寸:甲级钢板单开门FMJ1021，带观察窗（板厚50） 2.门框、扇材质:成品钢板门套 3.:含拉手、门锁、合叶、闭门器、止门器等五金配件 4.:其余未尽事宜详见图纸门节点大样，综合考虑报价 |  | m2 | 2.1
本页小计
未来软件编制 | [6 empty] | 2026年9月18日
表-08
分部分项工程和单价措施项目清单与计价表
工程名称：门窗工程 |  |  |  | 标段： |  |  | 第3页 共5页
序 号 | 项目编码 | 项目名称 | 项目特征描述 |  | 计量 单位 | 工程量 | 金 额(元)
[7 empty] | 综合单价 | 合价 | 其中
暂估价
15 | 010802002002 | 负离子生态健康墙板门 | 1.门代号及洞口尺寸:单开门FMY0920 2.结构:钢架+负离子生态健康墙板 3.:含合叶、门碰等五金配件 4.:其余未尽事宜详见图纸门节点大样，综合考虑报价 |  | m2 | 5.67
16 | 010801001002 | 消防箱包暗门 | 1）20*40镀锌方钢门扇框架 2）6mm厚负离子生态健康墙板 3）其余未尽事宜详见图纸大样，含五金配件及大样所示所有内容，综合考虑报价 |  | m2 | 15.94
17 | 010809004002 | 人造石窗台板 | 1.粘结层厚度、砂浆配合比:中性密封胶 2.窗台板材质、规格、颜色:20厚人造石窗台板 3.基层处理、砂浆找平等综合考虑报价 |  | m2 | 40.59
|  | A.8 三层门窗工程 |  |  |  | 1
18 | 010802003010 | 钢板单开门，带观察窗 | 1.门代号及洞口尺寸:钢板单开门GM1021，带观察窗（门板厚50） 2.门框、扇材质:成品钢板门套 3.:含拉手、门锁、合叶、闭门器、止门器等五金配件 4.:其余未尽事宜详见图纸门节点大样，综合考虑报价 |  | m2 | 94.5
19 | 010802003011 | 钢板单开门 | 1.门代号及洞口尺寸:钢板单开门GM1021-2、GM1121（门板厚50） 2.门框、扇材质:成品钢板门套 3.:含拉手、门锁、合叶、闭门器、止门器等五金配件 4.:其余未尽事宜详见图纸门节点大样，综合考虑报价 |  | m2 | 6.51
20 | 010802003012 | 乙级钢质双开防火门 | 1.门代号及洞口尺寸:乙级钢板双开门FMY1521、FMY1821，带观察窗（板厚50） 2.门框、扇材质:成品钢板门套 3.:含拉手、合叶、闭门器、止门器等五金配件 4.:其余未尽事宜详见图纸门节点大样，综合考虑报价 |  | m2 | 12.6
21 | 010802003013 | 甲级钢质单开防火门 | 1.门代号及洞口尺寸:甲级钢板单开门FMJ1021，带观察窗（板厚50） 2.门框、扇材质:成品钢板门套 3.:含拉手、门锁、合叶、闭门器、止门器等五金配件 4.:其余未尽事宜详见图纸门节点大样，综合考虑报价 |  | m2 | 2.1
本页小计
未来软件编制 | [6 empty] | 2026年9月18日
表-08
分部分项工程和单价措施项目清单与计价表
工程名称：门窗工程 |  |  |  | 标段： |  |  | 第4页 共5页
序 号 | 项目编码 | 项目名称 | 项目特征描述 |  | 计量 单位 | 工程量 | 金 额(元)
[7 empty] | 综合单价 | 合价 | 其中
暂估价
22 | 010802002003 | 负离子生态健康墙板门 | 1.门代号及洞口尺寸:单开门FMY0920 2.结构:钢架+负离子生态健康墙板 3.:含合叶、门碰等五金配件 4.:其余未尽事宜详见图纸门节点大样，综合考虑报价 |  | m2 | 5.67
23 | 010801001003 | 消防箱包暗门 | 1）20*40镀锌方钢门扇框架 2）6mm厚负离子生态健康墙板 3）其余未尽事宜详见图纸大样，含五金配件及大样所示所有内容，综合考虑报价 |  | m2 | 15.94
24 | 010809004003 | 人造石窗台板 | 1.粘结层厚度、砂浆配合比:中性密封胶 2.窗台板材质、规格、颜色:20厚人造石窗台板 3.基层处理、砂浆找平等综合考虑报价 |  | m2 | 41.88
|  | A.8 四层门窗工程 |  |  |  | 1
25 | 010802003014 | 钢板单开门，带观察窗 | 1.门代号及洞口尺寸:钢板单开门GM1021，带观察窗（门板厚50） 2.门框、扇材质:成品钢板门套 3.:含拉手、门锁、合叶、闭门器、止门器等五金配件 4.:其余未尽事宜详见图纸门节点大样，综合考虑报价 |  | m2 | 44.1
26 | 010802003015 | 钢板单开门 | 1.门代号及洞口尺寸:钢板单开门GM1021-2、GM1121（门板厚50） 2.门框、扇材质:成品钢板门套 3.:含拉手、门锁、合叶、闭门器、止门器等五金配件 4.:其余未尽事宜详见图纸门节点大样，综合考虑报价 |  | m2 | 6.3
27 | 010802003016 | 钢板双开门，带观察窗 | 1.门代号及洞口尺寸:钢板双开门GM1821，带观察窗（板厚50） 2.门框、扇材质:成品钢板门套 3.:含不锈钢铰链、拉手、门锁、合叶、止门器等五金配件 4.:其余未尽事宜详见图纸门节点大样，综合考虑报价 |  | m2 | 3.78
28 | 010802002004 | 负离子生态健康墙板门 | 1.门代号及洞口尺寸:单开门FMY0920 2.结构:钢架+负离子生态健康墙板 3.:含合叶、门碰等五金配件 4.:其余未尽事宜详见图纸门节点大样，综合考虑报价 |  | m2 | 5.67
29 | 010801001004 | 消防箱包暗门 | 1）20*40镀锌方钢门扇框架 2）6mm厚负离子生态健康墙板 3）其余未尽事宜详见图纸大样，含五金配件及大样所示所有内容，综合考虑报价 |  | m2 | 5.31
本页小计
未来软件编制 | [6 empty] | 2026年9月18日
表-08
分部分项工程和单价措施项目清单与计价表
工程名称：门窗工程 |  |  |  | 标段： |  |  | 第5页 共5页
序 号 | 项目编码 | 项目名称 | 项目特征描述 |  | 计量 单位 | 工程量 | 金 额(元)
[7 empty] | 综合单价 | 合价 | 其中
暂估价
30 | 010809004004 | 人造石窗台板 | 1.粘结层厚度、砂浆配合比:中性密封胶 2.窗台板材质、规格、颜色:20厚人造石窗台板 3.基层处理、砂浆找平等综合考虑报价 |  | m2 | 21.36
分部分项合计
本页小计
合 计
未来软件编制 | [6 empty] | 2026年9月18日
表-08

## 15.2表-11 总价措施项目清单与计价表
总价措施项目清单与计价表
工程名称：门窗工程 |  |  |  |  | 标段： |  |  | 第1页 共3页
序号 | 项目编码 | 项 目 名 称 | 计算基础 |  | 费率(%) | 金额(元) | 调整 费率(%) |  | 调整后 金额(元) | 备注
1 | 011707001001 | 安全文明施工
1.1 | 1.1 | 基本费 | 分部分项清单合价+单价措施清单合价-分部分项除税工程设备费-单价措施除税工程设备费 |  | 1.7 |  |  |  |  | 不取费时将“费率”置0；
1.2 | 1.2 | 增加费 | 分部分项清单合价+单价措施清单合价-分部分项除税工程设备费-单价措施除税工程设备费 |  | 0 |  |  |  |  | 1星0.4%/2星0.44%/3星0.48%
1.3 | 1.3 | 扬尘污染防治增加费 | 分部分项清单合价+单价措施清单合价-分部分项除税工程设备费-单价措施除税工程设备费 |  | 0.22
2 | 011707002001 | 夜间施工 | 分部分项清单合价+单价措施清单合价-分部分项除税工程设备费-单价措施除税工程设备费 | [6 empty] | 0～0.1%
3 | 011707003001 | 非夜间施工照明 | 分部分项清单合价+单价措施清单合价-分部分项除税工程设备费-单价措施除税工程设备费 | [6 empty] | 0.2%
4 | 011707004001 | 二次搬运 | 分部分项清单合价+单价措施清单合价-分部分项除税工程设备费-单价措施除税工程设备费
编制人（造价人员）： |  |  |  | 复核人（造价工程师）：
未来软件编制 |  |  |  | 2026年9月18日
表-11
总价措施项目清单与计价表
工程名称：门窗工程 |  |  |  |  | 标段： |  |  | 第2页 共3页
序号 | 项目编码 | 项 目 名 称 | 计算基础 |  | 费率(%) | 金额(元) | 调整 费率(%) |  | 调整后 金额(元) | 备注
5 | 011707005001 | 冬雨季施工 | 分部分项清单合价+单价措施清单合价-分部分项除税工程设备费-单价措施除税工程设备费 | [6 empty] | 0.05～0.1%
6 | 011707006001 | 地上、地下设施、建筑物的临时保护设施 | 分部分项清单合价+单价措施清单合价-分部分项除税工程设备费-单价措施除税工程设备费
7 | 011707007001 | 已完成工程及设备保护 | 分部分项清单合价+单价措施清单合价-分部分项除税工程设备费-单价措施除税工程设备费 | [6 empty] | 0～0.1%
8 | 011707008001 | 临时设施 | 分部分项清单合价+单价措施清单合价-分部分项除税工程设备费-单价措施除税工程设备费 | [6 empty] | 0.3～1.3%
9 | 011707009001 | 赶工措施 | 分部分项清单合价+单价措施清单合价-分部分项除税工程设备费-单价措施除税工程设备费 | [6 empty] | 0.5～2.2%
10 | 011707010001 | 工程按质论价 | 分部分项清单合价+单价措施清单合价-分部分项除税工程设备费-单价措施除税工程设备费 |  | 0 |  |  |  |  | 市优0.8%/省优1.1%/国优专业1.2%/国优1.3%
编制人（造价人员）： |  |  |  | 复核人（造价工程师）：
未来软件编制 |  |  |  | 2026年9月18日
表-11
总价措施项目清单与计价表
工程名称：门窗工程 |  |  |  |  | 标段： |  |  | 第3页 共3页
序号 | 项目编码 | 项 目 名 称 | 计算基础 |  | 费率(%) | 金额(元) | 调整 费率(%) |  | 调整后 金额(元) | 备注
11 | 011707011001 | 住宅分户验收 | 分部分项清单合价+单价措施清单合价-分部分项除税工程设备费-单价措施除税工程设备费 | [6 empty] | 0.1%
12 | 011707012001 | 建筑工人实名制费用 | 分部分项清单合价+单价措施清单合价-分部分项除税工程设备费-单价措施除税工程设备费 | [6 empty] | 0.03%
13 | 011707015001 | 智慧工地费用 | 分部分项清单合价+单价措施清单合价-分部分项除税工程设备费-单价措施除税工程设备费 | [6 empty] | 0.04～0.08%
合 计
编制人（造价人员）： |  |  |  | 复核人（造价工程师）：
未来软件编制 |  |  |  | 2026年9月18日
表-11

## 15.3表-12 其他项目清单与计价汇总表
其他项目清单与计价汇总表
工程名称：门窗工程 |  | 标段： |  | 第1页 共1页
序号 | 项 目 名 称 | 金额(元) | 结算金额(元) |  | 备注
1 | 暂列金额 | 0.00 |  |  | 明细详见表-12-1
2 | 暂估价 | 0.00
2.1 | 材料(工程设备)暂估价 | — |  |  | 明细详见表-12-2
2.2 | 专业工程暂估价 | 0.00 |  |  | 明细详见表-12-3
3 | 计日工 |  |  |  | 明细详见表-12-4
4 | 总承包服务费 |  |  |  | 明细详见表-12-5
合 计 |  |  |  |  | —
未来软件编制 |  |  |  | 2026年9月18日
表-12

## 15.4表-12-1 暂列金额明细表
暂列金额明细表
工程名称：门窗工程 |  | 标段： |  | 第1页 共1页
序号 | 项 目 名 称 | 计量单位 | 暂定金额(元) |  | 备注
合 计 |  |  | 0.00 |  | —
未来软件编制 |  |  |  | 2026年9月18日
表-12-1

## 15.5表-12-2 材料(工程设备)暂估单价及调整表
材料(工程设备)暂估单价及调整表
工程名称：门窗工程 | [5 empty] | 标段： |  |  |  | 第1页 共1页
序号 | 材料编码 | 材料(工程设备)名称、规格、型号 | 计量 单位 | 数量 |  |  | 暂估(元) |  | 确认(元) |  |  | 差额±(元) |  | 备注
|  |  |  | 投标 | 确认 |  | 单价 | 合价 | 单价 |  | 合价 | 单价 | 合价
合 计
未来软件编制 | [9 empty] | 2026年9月18日
表-12-2

## 15.6表-12-3 专业工程暂估价及结算价表
专业工程暂估价及结算价表
工程名称：门窗工程 |  |  | 标段： |  | 第1页 共1页
序号 | 工程名称 | 工程内容 | 暂估金额(元) | 结算金额(元) |  | 差额±(元) | 备注
合 计 |  |  | 0.00 |  |  |  | —
未来软件编制 |  |  |  |  | 2026年9月18日
表-12-3

## 15.7表-12-4 计日工表
计 日 工 表
工程名称：门窗工程 |  |  |  | 标段： |  | 第1页 共1页
编号 | 项目名称 | 单位 | 暂定数量 | 实际数量 | 综合单价 (元) | 合价(元)
[6 empty] | 暂定 | 实际
一 | 人工
人工小计
二 | 材料
材料小计
三 | 施工机械
施工机械小计
四、企业管理费和利润
总 计
未来软件编制 | [5 empty] | 2026年9月18日
表-12-4

## 15.8表-12-5 总承包服务费计价表
总承包服务费计价表
工程名称：门窗工程 |  |  |  | 标段： |  | 第1页 共1页
序号 | 项 目 名 称 | 项目价值(元) | 服务内容 |  | 计算基础 | 费率(%) | 金额(元)
| 合 计 | — | — |  |  | —
未来软件编制 | [5 empty] | 2026年9月18日
表-12-5

## 15.9表-13 规费、税金项目计价表
规费、税金项目计价表
工程名称：门窗工程 |  |  |  | 标段： |  |  | 第1页 共1页
序号 | 项 目 名 称 | 计算基础 |  |  | 计算基数(元) | 计算费率(%) |  | 金额(元)
1 | 规费 | 分部分项工程费+措施项目费+其他项目费-除税工程设备费 |  |  |  | 100
1.1 | 社会保险费 |  |  |  |  | 2.4
1.2 | 住房公积金 |  |  |  |  | 0.42
1.3 | 环境保护税 |  |  |  |  | 0.1
2 | 税金 | 分部分项工程费+措施项目费+其他项目费+规费-(除税甲供材料费+除税甲供设备费)/1.01 |  |  |  | 9
合 计
编制人（造价人员）： |  |  | 复核人（造价工程师）：
未来软件编制 |  |  | 2026年9月18日
表-13

## 15.10表-20 发包人提供材料和工程设备一览表
发包人提供材料和工程设备一览表
工程名称：门窗工程 |  |  |  |  | 标段： |  |  | 第1页 共1页
序号 | 材料编码 | 材料(工程设备)名称、规格、型号 | 单位 | 数量 |  | 单价(元) | 合价(元) |  | 交货 方式 | 送达 地点 | 备注
合 计
未来软件编制 | [7 empty] | 2026年9月18日
表-20

## 17.1表-08 分部分项工程和单价措施项目清单与计价表
分部分项工程和单价措施项目清单与计价表
工程名称：彩钢瓦屋面翻新及其它 |  |  |  | 标段： |  |  | 第1页 共1页
序 号 | 项目编码 | 项目名称 | 项目特征描述 |  | 计量 单位 | 工程量 | 金 额(元)
[7 empty] | 综合单价 | 合价 | 其中
暂估价
|  | A.1 屋面翻新工程 |  |  |  | 1
1 | 010901001001 | 彩钢瓦屋面翻新 | 1、2.4厚PMP聚氯乙烯卷材金属复合板 (YX30-280-840板型) 2、30mm厚金属玻璃丝棉夹芯板(A级) 3、0.2mm纸基加筋铝箔贴面隔汽层 4、热镀冷弯型钢附加檩条 5、≥0.5mm厚底层压型钢板 6、冷弯型钢檩条 原有网架保留 |  | m2 | 398.98
分部分项合计
2 | 011701002001 | 脚手架 | 脚手架工程，投标人需结合现场实际情况综合考虑报价，结算不再增加相关费用 |  | 项 | 1
单价措施合计
本页小计
合 计
未来软件编制 | [6 empty] | 2026年9月18日
表-08

## 17.2表-11 总价措施项目清单与计价表
总价措施项目清单与计价表
工程名称：彩钢瓦屋面翻新及其它 |  |  |  |  | 标段： |  |  | 第1页 共3页
序号 | 项目编码 | 项 目 名 称 | 计算基础 |  | 费率(%) | 金额(元) | 调整 费率(%) |  | 调整后 金额(元) | 备注
1 | 011707001001 | 安全文明施工
1.1 | 1.1 | 基本费 | 分部分项清单合价+单价措施清单合价-分部分项除税工程设备费-单价措施除税工程设备费 |  | 1.5 |  |  |  |  | 不取费时将“费率”置0；
1.2 | 1.2 | 增加费 | 分部分项清单合价+单价措施清单合价-分部分项除税工程设备费-单价措施除税工程设备费 |  | 0 |  |  |  |  | 不取费时将“费率”置0；
1.3 | 1.3 | 扬尘污染防治增加费 | 分部分项清单合价+单价措施清单合价-分部分项除税工程设备费-单价措施除税工程设备费 |  | 0.21
2 | 011707002001 | 夜间施工 | 分部分项清单合价+单价措施清单合价-分部分项除税工程设备费-单价措施除税工程设备费 | [6 empty] | 0～0.1%
3 | 011707003001 | 非夜间施工照明 | 分部分项清单合价+单价措施清单合价-分部分项除税工程设备费-单价措施除税工程设备费 | [6 empty] | 0.20%
4 | 011707004001 | 二次搬运 | 分部分项清单合价+单价措施清单合价-分部分项除税工程设备费-单价措施除税工程设备费
编制人（造价人员）： |  |  |  | 复核人（造价工程师）：
未来软件编制 |  |  |  | 2026年9月18日
表-11
总价措施项目清单与计价表
工程名称：彩钢瓦屋面翻新及其它 |  |  |  |  | 标段： |  |  | 第2页 共3页
序号 | 项目编码 | 项 目 名 称 | 计算基础 |  | 费率(%) | 金额(元) | 调整 费率(%) |  | 调整后 金额(元) | 备注
5 | 011707005001 | 冬雨季施工 | 分部分项清单合价+单价措施清单合价-分部分项除税工程设备费-单价措施除税工程设备费 | [6 empty] | 0.05～0.2%
6 | 011707006001 | 地上、地下设施、建筑物的临时保护设施 | 分部分项清单合价+单价措施清单合价-分部分项除税工程设备费-单价措施除税工程设备费
7 | 011707007001 | 已完成工程及设备保护 | 分部分项清单合价+单价措施清单合价-分部分项除税工程设备费-单价措施除税工程设备费 | [6 empty] | 0～0.05%
8 | 011707008001 | 临时设施 | 分部分项清单合价+单价措施清单合价-分部分项除税工程设备费-单价措施除税工程设备费 | [6 empty] | 1.1～2.1%
9 | 011707009001 | 赶工措施 | 分部分项清单合价+单价措施清单合价-分部分项除税工程设备费-单价措施除税工程设备费 | [6 empty] | 0.5～2.1%
10 | 011707010001 | 工程按质论价 | 分部分项清单合价+单价措施清单合价-分部分项除税工程设备费-单价措施除税工程设备费 |  | 0 |  |  |  |  | 市优0.8%/省优1.1%/国优专业1.2%/国优1.3%
编制人（造价人员）： |  |  |  | 复核人（造价工程师）：
未来软件编制 |  |  |  | 2026年9月18日
表-11
总价措施项目清单与计价表
工程名称：彩钢瓦屋面翻新及其它 |  |  |  |  | 标段： |  |  | 第3页 共3页
序号 | 项目编码 | 项 目 名 称 | 计算基础 |  | 费率(%) | 金额(元) | 调整 费率(%) |  | 调整后 金额(元) | 备注
11 | 011707012001 | 建筑工人实名制费用 | 分部分项清单合价+单价措施清单合价-分部分项除税工程设备费-单价措施除税工程设备费 | [6 empty] | 0.05%
12 | 011707015001 | 智慧工地费用 | 分部分项清单合价+单价措施清单合价-分部分项除税工程设备费-单价措施除税工程设备费 | [6 empty] | 0.05～0.1%
合 计
编制人（造价人员）： |  |  |  | 复核人（造价工程师）：
未来软件编制 |  |  |  | 2026年9月18日
表-11

## 17.3表-12 其他项目清单与计价汇总表
其他项目清单与计价汇总表
工程名称：彩钢瓦屋面翻新及其它 |  | 标段： |  | 第1页 共1页
序号 | 项 目 名 称 | 金额(元) | 结算金额(元) |  | 备注
1 | 暂列金额 | 0.00 |  |  | 明细详见表-12-1
2 | 暂估价 | 0.00
2.1 | 材料(工程设备)暂估价 | — |  |  | 明细详见表-12-2
2.2 | 专业工程暂估价 | 0.00 |  |  | 明细详见表-12-3
3 | 计日工 |  |  |  | 明细详见表-12-4
4 | 总承包服务费 |  |  |  | 明细详见表-12-5
合 计 |  |  |  |  | —
未来软件编制 |  |  |  | 2026年9月18日
表-12

## 17.4表-12-1 暂列金额明细表
暂列金额明细表
工程名称：彩钢瓦屋面翻新及其它 |  | 标段： |  | 第1页 共1页
序号 | 项 目 名 称 | 计量单位 | 暂定金额(元) |  | 备注
合 计 |  |  | 0.00 |  | —
未来软件编制 |  |  |  | 2026年9月18日
表-12-1

## 17.5表-12-2 材料(工程设备)暂估单价及调整表
材料(工程设备)暂估单价及调整表
工程名称：彩钢瓦屋面翻新及其它 | [5 empty] | 标段： |  |  |  | 第1页 共1页
序号 | 材料编码 | 材料(工程设备)名称、规格、型号 | 计量 单位 | 数量 |  |  | 暂估(元) |  | 确认(元) |  |  | 差额±(元) |  | 备注
|  |  |  | 投标 | 确认 |  | 单价 | 合价 | 单价 |  | 合价 | 单价 | 合价
合 计
未来软件编制 | [9 empty] | 2026年9月18日
表-12-2

## 17.6表-12-3 专业工程暂估价及结算价表
专业工程暂估价及结算价表
工程名称：彩钢瓦屋面翻新及其它 |  |  | 标段： |  | 第1页 共1页
序号 | 工程名称 | 工程内容 | 暂估金额(元) | 结算金额(元) |  | 差额±(元) | 备注
合 计 |  |  | 0.00 |  |  |  | —
未来软件编制 |  |  |  |  | 2026年9月18日
表-12-3

## 17.7表-12-4 计日工表
计 日 工 表
工程名称：彩钢瓦屋面翻新及其它 |  |  |  | 标段： |  | 第1页 共1页
编号 | 项目名称 | 单位 | 暂定数量 | 实际数量 | 综合单价 (元) | 合价(元)
[6 empty] | 暂定 | 实际
一 | 人工
人工小计
二 | 材料
材料小计
三 | 施工机械
施工机械小计
四、企业管理费和利润
总 计
未来软件编制 | [5 empty] | 2026年9月18日
表-12-4

## 17.8表-12-5 总承包服务费计价表
总承包服务费计价表
工程名称：彩钢瓦屋面翻新及其它 |  |  |  | 标段： |  | 第1页 共1页
序号 | 项 目 名 称 | 项目价值(元) | 服务内容 |  | 计算基础 | 费率(%) | 金额(元)
| 合 计 | — | — |  |  | —
未来软件编制 | [5 empty] | 2026年9月18日
表-12-5

## 17.9表-13 规费、税金项目计价表
规费、税金项目计价表
工程名称：彩钢瓦屋面翻新及其它 |  |  |  | 标段： |  |  | 第1页 共1页
序号 | 项 目 名 称 | 计算基础 |  |  | 计算基数(元) | 计算费率(%) |  | 金额(元)
1 | 规费 | 分部分项工程费+措施项目费+其他项目费-除税工程设备费 |  |  |  | 100
1.1 | 社会保险费 |  |  |  |  | 3.8
1.2 | 住房公积金 |  |  |  |  | 0.67
1.3 | 环境保护税 |  |  |  |  | 0.1
2 | 税金 | 分部分项工程费+措施项目费+其他项目费+规费-(除税甲供材料费+除税甲供设备费)/1.01 |  |  |  | 9
合 计
编制人（造价人员）： |  |  | 复核人（造价工程师）：
未来软件编制 |  |  | 2026年9月18日
表-13

## 17.10表-20 发包人提供材料和工程设备一览表
发包人提供材料和工程设备一览表
工程名称：彩钢瓦屋面翻新及其它 |  |  |  |  | 标段： |  |  | 第1页 共1页
序号 | 材料编码 | 材料(工程设备)名称、规格、型号 | 单位 | 数量 |  | 单价(元) | 合价(元) |  | 交货 方式 | 送达 地点 | 备注
合 计
未来软件编制 | [7 empty] | 2026年9月18日
表-20

## 19.1表-08 分部分项工程和单价措施项目清单与计价表
分部分项工程和单价措施项目清单与计价表
工程名称：电气工程 |  |  |  | 标段： |  |  | 第1页 共5页
序 号 | 项目编码 | 项目名称 | 项目特征描述 |  | 计量 单位 | 工程量 | 金 额(元)
[7 empty] | 综合单价 | 合价 | 其中
暂估价
|  | 电气工程 |  |  |  | 1
1 | 030404017011 | 配电箱 | 1、名称:照明总箱1AA1 2、型号:非标 3、内部配置:包含断路器等各种元器件安装、具体配置按设计图纸要求实施并满足验收规范要求 4、其他:符合设计规范及验收要求 5、具体详见图纸 |  | 台 | 1
2 | 030404017058 | 配电箱 | 1、名称:照明总箱1AA2 2、型号:非标 3、内部配置:包含断路器等各种元器件安装、具体配置按设计图纸要求实施并满足验收规范要求 4、其他:符合设计规范及验收要求 5、具体详见图纸 |  | 台 | 1
3 | 030404017059 | 配电箱 | 1、名称:照明总箱1AA3 2、型号:非标 3、内部配置:包含断路器等各种元器件安装、具体配置按设计图纸要求实施并满足验收规范要求 4、其他:符合设计规范及验收要求 5、具体详见图纸 |  | 台 | 1
4 | 030404017060 | 配电箱 | 1、名称:照明总箱1AA4 2、型号:非标 3、内部配置:包含断路器等各种元器件安装、具体配置按设计图纸要求实施并满足验收规范要求 4、其他:符合设计规范及验收要求 5、具体详见图纸 |  | 台 | 1
5 | 030404017061 | 配电箱 | 1、名称:DR室互投箱1AT-DR1 2、型号:非标 3、内部配置:包含断路器等各种元器件安装、具体配置按设计图纸要求实施并满足验收规范要求 4、其他:符合设计规范及验收要求 5、具体详见图纸 |  | 台 | 1
6 | 030404017044 | 配电箱 | 1、名称:弱电机房互投箱2AT-RD1 2、型号:非标 3、内部配置:包含断路器等各种元器件安装、具体配置按设计图纸要求实施并满足验收规范要求 4、其他:符合设计规范及验收要求 5、具体详见图纸 |  | 台 | 1
7 | 030404017062 | 配电箱 | 1、名称:手术室电箱2AT-SS1 2、型号:非标 3、内部配置:包含断路器等各种元器件安装、具体配置按设计图纸要求实施并满足验收规范要求 4、其他:符合设计规范及验收要求 5、具体详见图纸 |  | 台 | 1
本页小计
未来软件编制 | [6 empty] | 2026年9月18日
表-08
分部分项工程和单价措施项目清单与计价表
工程名称：电气工程 |  |  |  | 标段： |  |  | 第2页 共5页
序 号 | 项目编码 | 项目名称 | 项目特征描述 |  | 计量 单位 | 工程量 | 金 额(元)
[7 empty] | 综合单价 | 合价 | 其中
暂估价
8 | 030404017063 | 配电箱 | 1、名称:手术室电箱2AT-SS2 2、型号:非标 3、内部配置:包含断路器等各种元器件安装、具体配置按设计图纸要求实施并满足验收规范要求 4、其他:符合设计规范及验收要求 5、具体详见图纸 |  | 台 | 2
9 | 030404017064 | 配电箱 | 1、名称:照明箱1AL1 2、型号:非标 3、内部配置:包含断路器等各种元器件安装、具体配置按设计图纸要求实施并满足验收规范要求 4、其他:符合设计规范及验收要求 5、具体详见图纸 |  | 台 | 2
10 | 030404017045 | 配电箱 | 1、名称:照明箱2AL1 2、型号:非标 3、内部配置:包含断路器等各种元器件安装、具体配置按设计图纸要求实施并满足验收规范要求 4、其他:符合设计规范及验收要求 5、具体详见图纸 |  | 台 | 1
11 | 030404017065 | 配电箱 | 1、名称:照明箱3AL1 2、型号:非标 3、内部配置:包含断路器等各种元器件安装、具体配置按设计图纸要求实施并满足验收规范要求 4、其他:符合设计规范及验收要求 5、具体详见图纸 |  | 台 | 1
12 | 030404017066 | 配电箱 | 1、名称:照明箱4AL1 2、型号:非标 3、内部配置:包含断路器等各种元器件安装、具体配置按设计图纸要求实施并满足验收规范要求 4、其他:符合设计规范及验收要求 5、具体详见图纸 |  | 台 | 1
13 | 030404017067 | 配电箱 | 1、名称:插座配电箱1~2AX1 2、型号:非标 3、内部配置:包含断路器等各种元器件安装、具体配置按设计图纸要求实施并满足验收规范要求 4、其他:符合设计规范及验收要求 5、具体详见图纸 |  | 台 | 2
14 | 030404017069 | 配电箱 | 1、名称:插座配电箱3~4AX1 2、型号:非标 3、内部配置:包含断路器等各种元器件安装、具体配置按设计图纸要求实施并满足验收规范要求 4、其他:符合设计规范及验收要求 5、具体详见图纸 |  | 台 | 2
本页小计
未来软件编制 | [6 empty] | 2026年9月18日
表-08
分部分项工程和单价措施项目清单与计价表
工程名称：电气工程 |  |  |  | 标段： |  |  | 第3页 共5页
序 号 | 项目编码 | 项目名称 | 项目特征描述 |  | 计量 单位 | 工程量 | 金 额(元)
[7 empty] | 综合单价 | 合价 | 其中
暂估价
15 | 030404017068 | 配电箱 | 1、名称:插座配电箱1~2AX2 2、型号:非标 3、内部配置:包含断路器等各种元器件安装、具体配置按设计图纸要求实施并满足验收规范要求 4、其他:符合设计规范及验收要求 5、具体详见图纸 |  | 台 | 2
16 | 030404017070 | 配电箱 | 1、名称:插座配电箱3~4AX2 2、型号:非标 3、内部配置:包含断路器等各种元器件安装、具体配置按设计图纸要求实施并满足验收规范要求 4、其他:符合设计规范及验收要求 5、具体详见图纸 |  | 台 | 2
17 | 030404036001 | 其他电器 | 1、端子接线2.5mm2 |  | 个 | 348
18 | 030404036002 | 其他电器 | 1、端子接线4mm2 |  | 个 | 212
19 | 030404036003 | 其他电器 | 1、端子接线6mm2 |  | 个 | 20
20 | 030411003004 | 桥架 | 1.名称:强电封闭式金属槽盒 2.型号:200*200 |  | m | 355.25
21 | 030411003005 | 桥架 | 1.名称:强电封闭式金属槽盒 2.型号:300*100 |  | m | 15.42
22 | 030411003006 | 桥架 | 1.名称:强电封闭式金属槽盒 2.型号:300*200 |  | m | 242.77
23 | 030411003007 | 桥架 | 1.名称:强电封闭式金属槽盒 2.型号:400*100 |  | m | 20.93
24 | 030413001001 | 铁构件 | 1、名称:一般铁构件制作安装 2、材质:型钢 3、含刷油 |  | kg | 936.57
25 | 030408008001 | 防火堵洞 | 1.名称:防火堵洞 |  | 处 | 5
26 | 030411001002 | 配管 | 1.名称:电气配管 2.规格:SC15 3.配置形式:吊顶内及暗配 4.含开槽、刨沟及恢复等费用 |  | m | 3502.1
27 | 030411001024 | 配管 | 1.名称:电气配管 2.规格:SC20 3.配置形式:吊顶内及暗配 4.含开槽、刨沟及恢复等费用 |  | m | 4875.98
28 | 030411001003 | 配管 | 1.名称:电气配管 2.规格:SC25 3.配置形式:吊顶内及暗配 4.含开槽、刨沟及恢复等费用 |  | m | 21.06
29 | 030408001017 | 电力电缆 | 1、名称:电力电缆 2、材质:铜芯 3、规格、型号:WDZB-YJY-4*35+1*16 4、敷设方式、部位:桥架 |  | m | 232.33
本页小计
未来软件编制 | [6 empty] | 2026年9月18日
表-08
分部分项工程和单价措施项目清单与计价表
工程名称：电气工程 |  |  |  | 标段： |  |  | 第4页 共5页
序 号 | 项目编码 | 项目名称 | 项目特征描述 |  | 计量 单位 | 工程量 | 金 额(元)
[7 empty] | 综合单价 | 合价 | 其中
暂估价
30 | 030408001009 | 电力电缆 | 1、名称:电力电缆 2、材质:铜芯 3、规格、型号:WDZb-YJY-5*16 4、敷设方式、部位:管道、桥架、竖直通道敷设 |  | m | 317.31
31 | 030408006003 | 电力电缆头 | 1.名称:电力电缆 2.型号:35mm2以下 |  | 个 | 16
32 | 030408006004 | 电力电缆头 | 1.名称:压铜端子接线 2.规格:16mm2 |  | 个 | 20
33 | 030411004007 | 配线 | 1、名称:电气配线 2、配线形式:管内、桥架穿线 3、型号:WDZB-BYJ-6 4、材质:铜芯 |  | m | 434.17
34 | 030411004002 | 配线 | 1、名称:电气配线 2、配线形式:管内、桥架穿线 3、型号:WDZB-BYJ-4 4、材质:铜芯 |  | m | 38994.99
35 | 030411004005 | 配线 | 1、名称:电气配线 2、配线形式:管内、桥架穿线 3、型号:WDZB-BYJ-2.5 4、材质:铜芯 |  | m | 21124.07
36 | 030412001002 | 普通灯具 | 1、名称:吸顶灯24W 2、安装形式:吸顶 |  | 套 | 27
37 | 030412001005 | 普通灯具 | 1、名称:吸顶灯48W 2、安装形式:吸顶 |  | 套 | 154
38 | 030412001006 | 普通灯具 | 1、名称:300*300 平板灯 16W 2、安装形式:吸顶 |  | 套 | 59
39 | 030412001007 | 普通灯具 | 1、名称:300*1200防眩光平板灯 48W 2、安装形式:吸顶 |  | 套 | 137
40 | 030412004013 | 装饰灯 | 1.名称:灯带 2.型号:13W 3.安装形式:详见设计图 |  | m | 195.38
41 | 030412004014 | 装饰灯 | 1.名称:4寸LED防眩光筒灯 2.型号:9W 3.安装形式:详见设计图 |  | 套 | 27
42 | 030412004015 | 装饰灯 | 1.名称:筒灯 2.型号:36W 3.安装形式:详见设计图 |  | 套 | 503
43 | 030412004016 | 装饰灯 | 1.名称:定制LED线性灯具 2.型号:36W 3.安装形式:详见设计图 |  | 套 | 71
44 | 030404033001 | 风扇 | 风扇 |  | 台 | 12
45 | 030404034001 | 照明开关 | 1、名称:暗装单极翘板开关 2、规格:10A 250V 86系列 3、安装方式:离地1.3m暗装 |  | 个 | 5
本页小计
未来软件编制 | [6 empty] | 2026年9月18日
表-08
分部分项工程和单价措施项目清单与计价表
工程名称：电气工程 |  |  |  | 标段： |  |  | 第5页 共5页
序 号 | 项目编码 | 项目名称 | 项目特征描述 |  | 计量 单位 | 工程量 | 金 额(元)
[7 empty] | 综合单价 | 合价 | 其中
暂估价
46 | 030404034002 | 照明开关 | 1、名称:双联扳式暗开关安装(单控) 2、规格:10A 250V 86系列 3、安装方式:离地1.3m暗装 |  | 个 | 170
47 | 030404034003 | 照明开关 | 1、名称:三联扳式暗开关安装(单控) 2、规格:10A 250V 86系列 3、安装方式:离地1.3m暗装 |  | 个 | 25
48 | 030404034004 | 照明开关 | 1、名称:四联扳式暗开关安装(单控) 2、规格:10A 250V 86系列 3、安装方式:离地1.3m暗装 |  | 个 | 17
49 | 030404034005 | 照明开关 | 1、名称:智能照明开关 2、规格:10A 250V 86系列 3、安装方式:离地1.3m暗装 |  | 个 | 18
50 | 030404035001 | 插座 | 1.名称:防水五孔插座面板 2.规格:详见设计图 |  | 个 | 240
51 | 030404035002 | 插座 | 1.名称:五孔插座面板 2.材质:10A ~250V 安全型 3.安装方式:暗装,底边距地0.3米 |  | 个 | 1999
52 | 030404035003 | 插座 | 1.名称:地面插座 |  | 个 | 12
53 | 030404035005 | 插座 | 1.名称:三相插座 |  | 个 | 3
54 | 030411006001 | 接线盒 | 1、名称:86开关盒 2、材质:铁制 |  | 个 | 217
55 | 030411006002 | 接线盒 | 1、名称:86接线盒 2、材质:铁制 |  | 个 | 3690
56 | 030414002001 | 送配电装置系统 | 1、名称:送配电调试 2、电压等级（kV）:1kV 以下交流 3、备 注:包括与本工程相关的所有调试,最终结算时需出具相关试验报告 |  | 系统 | 1
分部分项合计
57 | 031301017001 | 脚手架搭拆 | 脚手架搭拆 |  | 项 | 1
单价措施合计
本页小计
合 计
未来软件编制 | [6 empty] | 2026年9月18日
表-08

## 19.2表-11 总价措施项目清单与计价表
总价措施项目清单与计价表
工程名称：电气工程 |  |  |  |  | 标段： |  |  | 第1页 共3页
序号 | 项目编码 | 项 目 名 称 | 计算基础 |  | 费率(%) | 金额(元) | 调整 费率(%) |  | 调整后 金额(元) | 备注
1 | 031302001001 | 安全文明施工
1.1 | 1.1 | 基本费 | 分部分项清单合价+单价措施清单合价-分部分项除税工程设备费-单价措施除税工程设备费 |  | 1.5 |  |  |  |  | 不取费时将“费率”置0；
1.2 | 1.2 | 增加费 | 分部分项清单合价+单价措施清单合价-分部分项除税工程设备费-单价措施除税工程设备费 |  | 0 |  |  |  |  | 1星0.3%/2星0.33%/3星0.36%
1.3 | 1.3 | 扬尘污染防治增加费 | 分部分项清单合价+单价措施清单合价-分部分项除税工程设备费-单价措施除税工程设备费 |  | 0.21
2 | 031302002001 | 夜间施工 | 分部分项清单合价+单价措施清单合价-分部分项除税工程设备费-单价措施除税工程设备费 | [6 empty] | 0～0.1%
3 | 031302003001 | 非夜间施工照明 | 分部分项清单合价+单价措施清单合价-分部分项除税工程设备费-单价措施除税工程设备费 | [6 empty] | 0.30%
4 | 031302004001 | 二次搬运 | 分部分项清单合价+单价措施清单合价-分部分项除税工程设备费-单价措施除税工程设备费
编制人（造价人员）： |  |  |  | 复核人（造价工程师）：
未来软件编制 |  |  |  | 2026年9月18日
表-11
总价措施项目清单与计价表
工程名称：电气工程 |  |  |  |  | 标段： |  |  | 第2页 共3页
序号 | 项目编码 | 项 目 名 称 | 计算基础 |  | 费率(%) | 金额(元) | 调整 费率(%) |  | 调整后 金额(元) | 备注
5 | 031302005001 | 冬雨季施工 | 分部分项清单合价+单价措施清单合价-分部分项除税工程设备费-单价措施除税工程设备费 | [6 empty] | 0.05～0.1%
6 | 031302006001 | 已完成工程及设备保护 | 分部分项清单合价+单价措施清单合价-分部分项除税工程设备费-单价措施除税工程设备费 | [6 empty] | 0～0.05%
7 | 031302008001 | 临时设施 | 分部分项清单合价+单价措施清单合价-分部分项除税工程设备费-单价措施除税工程设备费 | [6 empty] | 0.6～1.6%
8 | 031302009001 | 赶工措施 | 分部分项清单合价+单价措施清单合价-分部分项除税工程设备费-单价措施除税工程设备费 | [6 empty] | 0.5～2.1%
9 | 031302010001 | 工程按质论价 | 分部分项清单合价+单价措施清单合价-分部分项除税工程设备费-单价措施除税工程设备费 |  | 0 |  |  |  |  | 市优0.8%/省优1.1%/国优专业1.2%/国优1.3%
10 | 031302011001 | 住宅分户验收 | 分部分项清单合价+单价措施清单合价-分部分项除税工程设备费-单价措施除税工程设备费 | [6 empty] | 0.10%
编制人（造价人员）： |  |  |  | 复核人（造价工程师）：
未来软件编制 |  |  |  | 2026年9月18日
表-11
总价措施项目清单与计价表
工程名称：电气工程 |  |  |  |  | 标段： |  |  | 第3页 共3页
序号 | 项目编码 | 项 目 名 称 | 计算基础 |  | 费率(%) | 金额(元) | 调整 费率(%) |  | 调整后 金额(元) | 备注
11 | 031302012001 | 建筑工人实名制费用 | 分部分项清单合价+单价措施清单合价-分部分项除税工程设备费-单价措施除税工程设备费 | [6 empty] | 0.03%
12 | 031302015001 | 智慧工地费用 | 分部分项清单合价+单价措施清单合价-分部分项除税工程设备费-单价措施除税工程设备费 | [6 empty] | 0.04～0.08%
合 计
编制人（造价人员）： |  |  |  | 复核人（造价工程师）：
未来软件编制 |  |  |  | 2026年9月18日
表-11

## 19.3表-12 其他项目清单与计价汇总表
其他项目清单与计价汇总表
工程名称：电气工程 |  | 标段： |  | 第1页 共1页
序号 | 项 目 名 称 | 金额(元) | 结算金额(元) |  | 备注
1 | 暂列金额 | 0.00 |  |  | 明细详见表-12-1
2 | 暂估价 | 0.00
2.1 | 材料(工程设备)暂估价 | — |  |  | 明细详见表-12-2
2.2 | 专业工程暂估价 | 0.00 |  |  | 明细详见表-12-3
3 | 计日工 |  |  |  | 明细详见表-12-4
4 | 总承包服务费 |  |  |  | 明细详见表-12-5
合 计 |  |  |  |  | —
未来软件编制 |  |  |  | 2026年9月18日
表-12

## 19.4表-12-1 暂列金额明细表
暂列金额明细表
工程名称：电气工程 |  | 标段： |  | 第1页 共1页
序号 | 项 目 名 称 | 计量单位 | 暂定金额(元) |  | 备注
合 计 |  |  | 0.00 |  | —
未来软件编制 |  |  |  | 2026年9月18日
表-12-1

## 19.5表-12-2 材料(工程设备)暂估单价及调整表
材料(工程设备)暂估单价及调整表
工程名称：电气工程 | [5 empty] | 标段： |  |  |  | 第1页 共1页
序号 | 材料编码 | 材料(工程设备)名称、规格、型号 | 计量 单位 | 数量 |  |  | 暂估(元) |  | 确认(元) |  |  | 差额±(元) |  | 备注
|  |  |  | 投标 | 确认 |  | 单价 | 合价 | 单价 |  | 合价 | 单价 | 合价
合 计
未来软件编制 | [9 empty] | 2026年9月18日
表-12-2

## 19.6表-12-3 专业工程暂估价及结算价表
专业工程暂估价及结算价表
工程名称：电气工程 |  |  | 标段： |  | 第1页 共1页
序号 | 工程名称 | 工程内容 | 暂估金额(元) | 结算金额(元) |  | 差额±(元) | 备注
合 计 |  |  | 0.00 |  |  |  | —
未来软件编制 |  |  |  |  | 2026年9月18日
表-12-3

## 19.7表-12-4 计日工表
计 日 工 表
工程名称：电气工程 |  |  |  | 标段： |  | 第1页 共1页
编号 | 项目名称 | 单位 | 暂定数量 | 实际数量 | 综合单价 (元) | 合价(元)
[6 empty] | 暂定 | 实际
一 | 人工
人工小计
二 | 材料
材料小计
三 | 施工机械
施工机械小计
四、企业管理费和利润
总 计
未来软件编制 | [5 empty] | 2026年9月18日
表-12-4

## 19.8表-12-5 总承包服务费计价表
总承包服务费计价表
工程名称：电气工程 |  |  |  | 标段： |  | 第1页 共1页
序号 | 项 目 名 称 | 项目价值(元) | 服务内容 |  | 计算基础 | 费率(%) | 金额(元)
| 合 计 | — | — |  |  | —
未来软件编制 | [5 empty] | 2026年9月18日
表-12-5

## 19.9表-13 规费、税金项目计价表
规费、税金项目计价表
工程名称：电气工程 |  |  |  | 标段： |  |  | 第1页 共1页
序号 | 项 目 名 称 | 计算基础 |  |  | 计算基数(元) | 计算费率(%) |  | 金额(元)
1 | 规费 | 分部分项工程费+措施项目费+其他项目费-除税工程设备费 |  |  |  | 100
1.1 | 社会保险费 |  |  |  |  | 2.4
1.2 | 住房公积金 |  |  |  |  | 0.42
1.3 | 环境保护税 |  |  |  |  | 0.1
2 | 税金 | 分部分项工程费+措施项目费+其他项目费+规费-(除税甲供材料费+除税甲供设备费)/1.01 |  |  |  | 9
合 计
编制人（造价人员）： |  |  | 复核人（造价工程师）：
未来软件编制 |  |  | 2026年9月18日
表-13

## 19.10表-20 发包人提供材料和工程设备一览表
发包人提供材料和工程设备一览表
工程名称：电气工程 |  |  |  |  | 标段： |  |  | 第1页 共1页
序号 | 材料编码 | 材料(工程设备)名称、规格、型号 | 单位 | 数量 |  | 单价(元) | 合价(元) |  | 交货 方式 | 送达 地点 | 备注
合 计
未来软件编制 | [7 empty] | 2026年9月18日
表-20

## 20.1表-08 分部分项工程和单价措施项目清单与计价表
分部分项工程和单价措施项目清单与计价表
工程名称：给排水工程 |  |  |  | 标段： |  |  | 第1页 共4页
序 号 | 项目编码 | 项目名称 | 项目特征描述 |  | 计量 单位 | 工程量 | 金 额(元)
[7 empty] | 综合单价 | 合价 | 其中
暂估价
|  | 给水系统 |  |  |  | 1
1 | 031001006014 | 塑料管 | 1.安装部位:室内 2.介质:冷水 3.材质、规格:PP-R给水管S4级 DN100（含管件） 4.连接形式:热熔连接 5.压力试验及吹、洗设计要求:水压试验及冲洗消毒满足设计要求 6.含开槽修复 |  | m | 4.4
2 | 031001006033 | 塑料管 | 1.安装部位:室内 2.介质:冷水 3.材质、规格:PP-R给水管S4级 DN80（含管件） 4.连接形式:热熔连接 5.压力试验及吹、洗设计要求:水压试验及冲洗消毒满足设计要求 6.含开槽修复 |  | m | 77.37
3 | 031001006030 | 塑料管 | 1.安装部位:室内 2.介质:冷水 3.材质、规格:PP-R给水管S4级 DN65（含管件） 4.连接形式:热熔连接 5.压力试验及吹、洗设计要求:水压试验及冲洗消毒满足设计要求 6.含开槽修复 |  | m | 28
4 | 031001006031 | 塑料管 | 1.安装部位:室内 2.介质:冷水 3.材质、规格:PP-R给水管S4级 DN50（含管件） 4.连接形式:热熔连接 5.压力试验及吹、洗设计要求:水压试验及冲洗消毒满足设计要求 6.含开槽修复 |  | m | 107.61
5 | 031001006029 | 塑料管 | 1.安装部位:室内 2.介质:冷水 3.材质、规格:PP-R给水管S5级 DN25（含管件） 4.连接形式:热熔连接 5.压力试验及吹、洗设计要求:水压试验及冲洗消毒满足设计要求 6.含开槽修复 |  | m | 90.88
6 | 031001006034 | 塑料管 | 1.安装部位:室内 2.介质:冷水 3.材质、规格:PP-R给水管S4级 DN32（含管件） 4.连接形式:热熔连接 5.压力试验及吹、洗设计要求:水压试验及冲洗消毒满足设计要求 6.含开槽修复 |  | m | 109.79
本页小计
未来软件编制 | [6 empty] | 2026年9月18日
表-08
分部分项工程和单价措施项目清单与计价表
工程名称：给排水工程 |  |  |  | 标段： |  |  | 第2页 共4页
序 号 | 项目编码 | 项目名称 | 项目特征描述 |  | 计量 单位 | 工程量 | 金 额(元)
[7 empty] | 综合单价 | 合价 | 其中
暂估价
7 | 031001006035 | 塑料管 | 1.安装部位:室内 2.介质:冷水 3.材质、规格:PP-R给水管S4级 DN25（含管件） 4.连接形式:热熔连接 5.压力试验及吹、洗设计要求:水压试验及冲洗消毒满足设计要求 6.含开槽修复 |  | m | 166.42
8 | 031001006015 | 塑料管 | 1.安装部位:室内 2.介质:冷水 3.材质、规格:PP-R给水管S4级 DN20（含管件） 4.连接形式:热熔连接 5.压力试验及吹、洗设计要求:水压试验及冲洗消毒满足设计要求 6.含开槽修复 |  | m | 234.87
9 | 031001006016 | 塑料管 | 1.安装部位:室内 2.介质:冷水 3.材质、规格:PP-R给水管S4级 DN15（含管件） 4.连接形式:热熔连接 5.压力试验及吹、洗设计要求:水压试验及冲洗消毒满足设计要求 6.含开槽修复 |  | m | 967.93
10 | 031003002001 | 螺纹法兰阀门 | 1.类型:闸阀 2.规格、压力等级:DN100 3.连接形式:法兰连接 |  | 个 | 1
11 | 031003002002 | 螺纹法兰阀门 | 1.类型:减压阀 2.规格、压力等级:DN100 3.连接形式:法兰连接 |  | 个 | 1
12 | 031003001032 | 螺纹阀门 | 1、类型：全铜截止阀 2、规格、压力等级：DN80 3、连接形式：螺纹连接 |  | 个 | 2
13 | 031003001034 | 螺纹阀门 | 1、类型：全铜截止阀 2、规格、压力等级：DN65 3、连接形式：螺纹连接 |  | 个 | 3
14 | 031003001035 | 螺纹阀门 | 1、类型：全铜截止阀 2、规格、压力等级：DN50 3、连接形式：螺纹连接 |  | 个 | 11
15 | 031003001036 | 螺纹阀门 | 1、类型：全铜截止阀 2、规格、压力等级：DN40 3、连接形式：螺纹连接 |  | 个 | 6
16 | 031003001037 | 螺纹阀门 | 1、类型：全铜截止阀 2、规格、压力等级：DN20 3、连接形式：螺纹连接 |  | 个 | 33
17 | 031003001038 | 螺纹阀门 | 1、类型：全铜截止阀 2、规格、压力等级：DN15 3、连接形式：螺纹连接 |  | 个 | 332
18 | 031003001039 | 螺纹阀门 | 1、类型：小厨宝 2、规格、压力等级：DN20 3、连接形式：螺纹连接 |  | 个 | 28
本页小计
未来软件编制 | [6 empty] | 2026年9月18日
表-08
分部分项工程和单价措施项目清单与计价表
工程名称：给排水工程 |  |  |  | 标段： |  |  | 第3页 共4页
序 号 | 项目编码 | 项目名称 | 项目特征描述 |  | 计量 单位 | 工程量 | 金 额(元)
[7 empty] | 综合单价 | 合价 | 其中
暂估价
19 | 031003001014 | 螺纹阀门 | 1、类型：自动排气阀 2、规格、压力等级：DN20 3、连接方式：螺纹连接 |  | 个 | 7
20 | 031002001003 | 管道支架 | 1.材质:管道支架制作安装 |  | kg | 210
21 | 030413003003 | 打洞（孔） | 砖墙打孔 50mm以内 |  | 个 | 50
22 | 030413003004 | 打洞（孔） | 砖墙打孔 100mm以内 |  | 个 | 50
23 | 031002003018 | 套管 | 1.名称、类型:一般穿墙套管制作安装DN100 |  | 个 | 2
|  | 排水系统 |  |  |  | 1
24 | 031001006004 | 塑料管 | 1、安装部位:室内 2、介质:污水 3、材质、规格:U-PVC De75 4、连接形式:粘接 5、含管道及管件安装 |  | m | 1425.23
25 | 031001006005 | 塑料管 | 1、安装部位:室内 2、介质:污水 3、材质、规格:U-PVC De110 4、连接形式:粘接 5、含管道及管件安装 |  | m | 54.91
26 | 031001006021 | 塑料管 | 1、安装部位:室内 2、介质:污水 3、材质、规格:U-PVC De150 4、连接形式:粘接 5、含管道及管件安装 |  | m | 58.03
27 | 031001006036 | 塑料管 | 1、安装部位:室内 2、介质:雨水 3、材质、规格:U-PVC De110 4、连接形式:粘接 5、含管道及管件安装 |  | m | 57
28 | 031004014002 | 给、排水附(配)件 | 1.型号、规格:阻火圈DN100~150 |  | 个 | 4
29 | 031004014013 | 给、排水附（配）件 | 1.材质:地漏 2.型号、规格:DN75 |  | 个 | 14
30 | 031004014015 | 给、排水附（配）件 | 1.材质:地漏 2.型号、规格:DN100 |  | 个 | 1
31 | 031004014010 | 给、排水附（配）件 | 1.材质:清扫口 2.型号、规格:DN150 |  | 个 | 1
32 | 031002003004 | 套管 | 1、名称、类型:刚性防水套管 2、材质:焊接钢管 3、规格:DN200 4、填料材质:防火材料 |  | 个 | 4
33 | 031002003015 | 套管 | 1、名称、类型:刚性防水套管 2、材质:焊接钢管 3、规格:DN150 4、填料材质:防火材料 |  | 个 | 2
本页小计
未来软件编制 | [6 empty] | 2026年9月18日
表-08
分部分项工程和单价措施项目清单与计价表
工程名称：给排水工程 |  |  |  | 标段： |  |  | 第4页 共4页
序 号 | 项目编码 | 项目名称 | 项目特征描述 |  | 计量 单位 | 工程量 | 金 额(元)
[7 empty] | 综合单价 | 合价 | 其中
暂估价
34 | 031002003019 | 套管 | 1、名称、类型:刚性防水套管 2、材质:焊接钢管 3、规格:DN100 4、填料材质:防火材料 |  | 个 | 132
35 | 031002003012 | 套管 | 1、名称、类型：过墙过楼板钢套管 2、规格：DN200 |  | 个 | 4
36 | 031002003020 | 套管 | 1、名称、类型：过墙过楼板钢套管 2、规格：DN100 |  | 个 | 200
37 | 031004006002 | 大便器 | 1、规格、类型:座便器 2、规格、类型:采用陶瓷制品,颜色及型号由业主确定 3、附件名称、数量:含成套给排水附件，卫生洁具给水及排水五金配件应采用与卫生洁具配套的节水型，具体按建设单位要求 4、最终式样满足建设单位使用需求 5、参考图集09S304-72 |  | 组 | 31
38 | 031004007001 | 小便器 | 1.材质:小便斗 |  | 组 | 17
39 | 031004003001 | 洗脸盆 | 1、规格、类型:台下盆 2、规格、类型:采用陶瓷制品,颜色及型号由业主确定 3、附件名称、数量:含角阀、软管、龙头等成套给排水附件，卫生洁具给水及排水五金配件应采用与卫生洁具配套的节水型,具体按建设单位要求 4、最终式样满足建设单位使用需求 5、参考图集09S304-52 |  | 组 | 18
40 | 031004004001 | 洗涤盆 | 1、规格、类型:拖把池 2、规格、类型:采用陶瓷制品,颜色及型号由业主确定 3、附件名称、数量:含龙头等成套给排水附件，卫生洁具给水及排水五金配件应采用与卫生洁具配套的节水型,具体按建设单位要求 4、最终式样满足建设单位使用需求 5、参考图集09S304-24 |  | 组 | 4
41 | 031004003002 | 洗脸盆 | 1.材质:洗手盆 |  | 组 | 131
分部分项合计
42 | 031301017001 | 脚手架搭拆 | 脚手架搭拆 |  | 项 | 1
单价措施合计
本页小计
合 计
未来软件编制 | [6 empty] | 2026年9月18日
表-08

## 20.2表-11 总价措施项目清单与计价表
总价措施项目清单与计价表
工程名称：给排水工程 |  |  |  |  | 标段： |  |  | 第1页 共3页
序号 | 项目编码 | 项 目 名 称 | 计算基础 |  | 费率(%) | 金额(元) | 调整 费率(%) |  | 调整后 金额(元) | 备注
1 | 031302001001 | 安全文明施工
1.1 | 1.1 | 基本费 | 分部分项清单合价+单价措施清单合价-分部分项除税工程设备费-单价措施除税工程设备费 |  | 1.5 |  |  |  |  | 不取费时将“费率”置0；
1.2 | 1.2 | 增加费 | 分部分项清单合价+单价措施清单合价-分部分项除税工程设备费-单价措施除税工程设备费 |  | 0 |  |  |  |  | 1星0.3%/2星0.33%/3星0.36%
1.3 | 1.3 | 扬尘污染防治增加费 | 分部分项清单合价+单价措施清单合价-分部分项除税工程设备费-单价措施除税工程设备费 |  | 0.21
2 | 031302002001 | 夜间施工 | 分部分项清单合价+单价措施清单合价-分部分项除税工程设备费-单价措施除税工程设备费 | [6 empty] | 0～0.1%
3 | 031302003001 | 非夜间施工照明 | 分部分项清单合价+单价措施清单合价-分部分项除税工程设备费-单价措施除税工程设备费 | [6 empty] | 0.30%
4 | 031302004001 | 二次搬运 | 分部分项清单合价+单价措施清单合价-分部分项除税工程设备费-单价措施除税工程设备费
编制人（造价人员）： |  |  |  | 复核人（造价工程师）：
未来软件编制 |  |  |  | 2026年9月18日
表-11
总价措施项目清单与计价表
工程名称：给排水工程 |  |  |  |  | 标段： |  |  | 第2页 共3页
序号 | 项目编码 | 项 目 名 称 | 计算基础 |  | 费率(%) | 金额(元) | 调整 费率(%) |  | 调整后 金额(元) | 备注
5 | 031302005001 | 冬雨季施工 | 分部分项清单合价+单价措施清单合价-分部分项除税工程设备费-单价措施除税工程设备费 | [6 empty] | 0.05～0.1%
6 | 031302006001 | 已完成工程及设备保护 | 分部分项清单合价+单价措施清单合价-分部分项除税工程设备费-单价措施除税工程设备费 | [6 empty] | 0～0.05%
7 | 031302008001 | 临时设施 | 分部分项清单合价+单价措施清单合价-分部分项除税工程设备费-单价措施除税工程设备费 | [6 empty] | 0.6～1.6%
8 | 031302009001 | 赶工措施 | 分部分项清单合价+单价措施清单合价-分部分项除税工程设备费-单价措施除税工程设备费 | [6 empty] | 0.5～2.1%
9 | 031302010001 | 工程按质论价 | 分部分项清单合价+单价措施清单合价-分部分项除税工程设备费-单价措施除税工程设备费 |  | 0 |  |  |  |  | 市优0.8%/省优1.1%/国优专业1.2%/国优1.3%
10 | 031302011001 | 住宅分户验收 | 分部分项清单合价+单价措施清单合价-分部分项除税工程设备费-单价措施除税工程设备费 | [6 empty] | 0.10%
编制人（造价人员）： |  |  |  | 复核人（造价工程师）：
未来软件编制 |  |  |  | 2026年9月18日
表-11
总价措施项目清单与计价表
工程名称：给排水工程 |  |  |  |  | 标段： |  |  | 第3页 共3页
序号 | 项目编码 | 项 目 名 称 | 计算基础 |  | 费率(%) | 金额(元) | 调整 费率(%) |  | 调整后 金额(元) | 备注
11 | 031302012001 | 建筑工人实名制费用 | 分部分项清单合价+单价措施清单合价-分部分项除税工程设备费-单价措施除税工程设备费 | [6 empty] | 0.03%
12 | 031302015001 | 智慧工地费用 | 分部分项清单合价+单价措施清单合价-分部分项除税工程设备费-单价措施除税工程设备费 | [6 empty] | 0.04～0.08%
合 计
编制人（造价人员）： |  |  |  | 复核人（造价工程师）：
未来软件编制 |  |  |  | 2026年9月18日
表-11

## 20.3表-12 其他项目清单与计价汇总表
其他项目清单与计价汇总表
工程名称：给排水工程 |  | 标段： |  | 第1页 共1页
序号 | 项 目 名 称 | 金额(元) | 结算金额(元) |  | 备注
1 | 暂列金额 | 0.00 |  |  | 明细详见表-12-1
2 | 暂估价 | 0.00
2.1 | 材料(工程设备)暂估价 | — |  |  | 明细详见表-12-2
2.2 | 专业工程暂估价 | 0.00 |  |  | 明细详见表-12-3
3 | 计日工 |  |  |  | 明细详见表-12-4
4 | 总承包服务费 |  |  |  | 明细详见表-12-5
合 计 |  |  |  |  | —
未来软件编制 |  |  |  | 2026年9月18日
表-12

## 20.4表-12-1 暂列金额明细表
暂列金额明细表
工程名称：给排水工程 |  | 标段： |  | 第1页 共1页
序号 | 项 目 名 称 | 计量单位 | 暂定金额(元) |  | 备注
合 计 |  |  | 0.00 |  | —
未来软件编制 |  |  |  | 2026年9月18日
表-12-1

## 20.5表-12-2 材料(工程设备)暂估单价及调整表
材料(工程设备)暂估单价及调整表
工程名称：给排水工程 | [5 empty] | 标段： |  |  |  | 第1页 共1页
序号 | 材料编码 | 材料(工程设备)名称、规格、型号 | 计量 单位 | 数量 |  |  | 暂估(元) |  | 确认(元) |  |  | 差额±(元) |  | 备注
|  |  |  | 投标 | 确认 |  | 单价 | 合价 | 单价 |  | 合价 | 单价 | 合价
合 计
未来软件编制 | [9 empty] | 2026年9月18日
表-12-2

## 20.6表-12-3 专业工程暂估价及结算价表
专业工程暂估价及结算价表
工程名称：给排水工程 |  |  | 标段： |  | 第1页 共1页
序号 | 工程名称 | 工程内容 | 暂估金额(元) | 结算金额(元) |  | 差额±(元) | 备注
合 计 |  |  | 0.00 |  |  |  | —
未来软件编制 |  |  |  |  | 2026年9月18日
表-12-3

## 20.7表-12-4 计日工表
计 日 工 表
工程名称：给排水工程 |  |  |  | 标段： |  | 第1页 共1页
编号 | 项目名称 | 单位 | 暂定数量 | 实际数量 | 综合单价 (元) | 合价(元)
[6 empty] | 暂定 | 实际
一 | 人工
人工小计
二 | 材料
材料小计
三 | 施工机械
施工机械小计
四、企业管理费和利润
总 计
未来软件编制 | [5 empty] | 2026年9月18日
表-12-4

## 20.8表-12-5 总承包服务费计价表
总承包服务费计价表
工程名称：给排水工程 |  |  |  | 标段： |  | 第1页 共1页
序号 | 项 目 名 称 | 项目价值(元) | 服务内容 |  | 计算基础 | 费率(%) | 金额(元)
| 合 计 | — | — |  |  | —
未来软件编制 | [5 empty] | 2026年9月18日
表-12-5

## 20.9表-13 规费、税金项目计价表
规费、税金项目计价表
工程名称：给排水工程 |  |  |  | 标段： |  |  | 第1页 共1页
序号 | 项 目 名 称 | 计算基础 |  |  | 计算基数(元) | 计算费率(%) |  | 金额(元)
1 | 规费 | 分部分项工程费+措施项目费+其他项目费-除税工程设备费 |  |  |  | 100
1.1 | 社会保险费 |  |  |  |  | 2.4
1.2 | 住房公积金 |  |  |  |  | 0.42
1.3 | 环境保护税 |  |  |  |  | 0.1
2 | 税金 | 分部分项工程费+措施项目费+其他项目费+规费-(除税甲供材料费+除税甲供设备费)/1.01 |  |  |  | 9
合 计
编制人（造价人员）： |  |  | 复核人（造价工程师）：
未来软件编制 |  |  | 2026年9月18日
表-13

## 20.10表-20 发包人提供材料和工程设备一览表
发包人提供材料和工程设备一览表
工程名称：给排水工程 |  |  |  |  | 标段： |  |  | 第1页 共1页
序号 | 材料编码 | 材料(工程设备)名称、规格、型号 | 单位 | 数量 |  | 单价(元) | 合价(元) |  | 交货 方式 | 送达 地点 | 备注
合 计
未来软件编制 | [7 empty] | 2026年9月18日
表-20

## 21.1表-08 分部分项工程和单价措施项目清单与计价表
分部分项工程和单价措施项目清单与计价表
工程名称：室外给排水 |  |  |  | 标段： |  |  | 第1页 共1页
序 号 | 项目编码 | 项目名称 | 项目特征描述 |  | 计量 单位 | 工程量 | 金 额(元)
[7 empty] | 综合单价 | 合价 | 其中
暂估价
|  | C 室外给排水 |  |  |  | 1
1 | 031001007001 | 复合管 | 1.安装部位:室外 2.介质:排水 3.材质、规格:双壁波纹管De300 4.连接形式:柔性接口 |  | m | 205.3
2 | 031001007002 | 复合管 | 1.安装部位:室外 2.介质:给水 3.材质、规格:钢塑复合管DN100 4.连接形式:螺纹 5.压力试验及吹、洗设计要求:压力试验消毒冲洗 |  | m | 10.68
3 | 031001007003 | 复合管 | 1.安装部位:室外 2.介质:给水 3.材质、规格:钢塑复合管DN80 4.连接形式:螺纹 5.压力试验及吹、洗设计要求:压力试验消毒冲洗 |  | m | 14.87
4 | 031001007004 | 复合管 | 1.安装部位:室外 2.介质:给水 3.材质、规格:钢塑复合管DN50 4.连接形式:螺纹 5.压力试验及吹、洗设计要求:压力试验消毒冲洗 |  | m | 2.11
5 | 031003002001 | 螺纹法兰阀门 | 1.类型:闸阀 2.规格、压力等级:DN100 3.连接形式:法兰连接 |  | 个 | 1
6 | 031003002002 | 螺纹法兰阀门 | 1.类型:闸阀 2.规格、压力等级:DN80 3.连接形式:法兰连接 |  | 个 | 1
7 | 031003002003 | 螺纹法兰阀门 | 1.类型:减压阀 2.规格、压力等级:DN100 3.连接形式:法兰连接 |  | 个 | 1
8 | 031003002004 | 螺纹法兰阀门 | 1.类型:闸阀 2.规格、压力等级:DN80 3.连接形式:法兰连接 |  | 个 | 1
9 | 010401011001 | 砖检查井 | 1.井截面、深度:污水井，具体内容详见设计图 |  | 座 | 46
10 | 010101003001 | 挖沟槽土方 | 1.土壤类别:土方开挖 |  | m3 | 264
11 | 010103001001 | 回填方 | 1.密实度要求:原土夯填 |  | m3 | 264
分部分项合计
本页小计
合 计
未来软件编制 | [6 empty] | 2026年9月18日
表-08

## 21.2表-11 总价措施项目清单与计价表
总价措施项目清单与计价表
工程名称：室外给排水 |  |  |  |  | 标段： |  |  | 第1页 共3页
序号 | 项目编码 | 项 目 名 称 | 计算基础 |  | 费率(%) | 金额(元) | 调整 费率(%) |  | 调整后 金额(元) | 备注
1 | 031302001001 | 安全文明施工
1.1 | 1.1 | 基本费 | 分部分项清单合价+单价措施清单合价-分部分项除税工程设备费-单价措施除税工程设备费 |  | 1.5 |  |  |  |  | 不取费时将“费率”置0；
1.2 | 1.2 | 增加费 | 分部分项清单合价+单价措施清单合价-分部分项除税工程设备费-单价措施除税工程设备费 |  | 0 |  |  |  |  | 1星0.3%/2星0.33%/3星0.36%
1.3 | 1.3 | 扬尘污染防治增加费 | 分部分项清单合价+单价措施清单合价-分部分项除税工程设备费-单价措施除税工程设备费 |  | 0.21
2 | 031302002001 | 夜间施工 | 分部分项清单合价+单价措施清单合价-分部分项除税工程设备费-单价措施除税工程设备费 | [6 empty] | 0～0.1%
3 | 031302003001 | 非夜间施工照明 | 分部分项清单合价+单价措施清单合价-分部分项除税工程设备费-单价措施除税工程设备费 | [6 empty] | 0.30%
4 | 031302004001 | 二次搬运 | 分部分项清单合价+单价措施清单合价-分部分项除税工程设备费-单价措施除税工程设备费
编制人（造价人员）： |  |  |  | 复核人（造价工程师）：
未来软件编制 |  |  |  | 2026年9月18日
表-11
总价措施项目清单与计价表
工程名称：室外给排水 |  |  |  |  | 标段： |  |  | 第2页 共3页
序号 | 项目编码 | 项 目 名 称 | 计算基础 |  | 费率(%) | 金额(元) | 调整 费率(%) |  | 调整后 金额(元) | 备注
5 | 031302005001 | 冬雨季施工 | 分部分项清单合价+单价措施清单合价-分部分项除税工程设备费-单价措施除税工程设备费 | [6 empty] | 0.05～0.1%
6 | 031302006001 | 已完成工程及设备保护 | 分部分项清单合价+单价措施清单合价-分部分项除税工程设备费-单价措施除税工程设备费 | [6 empty] | 0～0.05%
7 | 031302008001 | 临时设施 | 分部分项清单合价+单价措施清单合价-分部分项除税工程设备费-单价措施除税工程设备费 | [6 empty] | 0.6～1.6%
8 | 031302009001 | 赶工措施 | 分部分项清单合价+单价措施清单合价-分部分项除税工程设备费-单价措施除税工程设备费 | [6 empty] | 0.5～2.1%
9 | 031302010001 | 工程按质论价 | 分部分项清单合价+单价措施清单合价-分部分项除税工程设备费-单价措施除税工程设备费 |  | 0 |  |  |  |  | 市优0.8%/省优1.1%/国优专业1.2%/国优1.3%
10 | 031302011001 | 住宅分户验收 | 分部分项清单合价+单价措施清单合价-分部分项除税工程设备费-单价措施除税工程设备费 | [6 empty] | 0.10%
编制人（造价人员）： |  |  |  | 复核人（造价工程师）：
未来软件编制 |  |  |  | 2026年9月18日
表-11
总价措施项目清单与计价表
工程名称：室外给排水 |  |  |  |  | 标段： |  |  | 第3页 共3页
序号 | 项目编码 | 项 目 名 称 | 计算基础 |  | 费率(%) | 金额(元) | 调整 费率(%) |  | 调整后 金额(元) | 备注
11 | 031302012001 | 建筑工人实名制费用 | 分部分项清单合价+单价措施清单合价-分部分项除税工程设备费-单价措施除税工程设备费 | [6 empty] | 0.03%
12 | 031302015001 | 智慧工地费用 | 分部分项清单合价+单价措施清单合价-分部分项除税工程设备费-单价措施除税工程设备费 | [6 empty] | 0.04～0.08%
合 计
编制人（造价人员）： |  |  |  | 复核人（造价工程师）：
未来软件编制 |  |  |  | 2026年9月18日
表-11

## 21.3表-12 其他项目清单与计价汇总表
其他项目清单与计价汇总表
工程名称：室外给排水 |  | 标段： |  | 第1页 共1页
序号 | 项 目 名 称 | 金额(元) | 结算金额(元) |  | 备注
1 | 暂列金额 | 0.00 |  |  | 明细详见表-12-1
2 | 暂估价 | 0.00
2.1 | 材料(工程设备)暂估价 | — |  |  | 明细详见表-12-2
2.2 | 专业工程暂估价 | 0.00 |  |  | 明细详见表-12-3
3 | 计日工 |  |  |  | 明细详见表-12-4
4 | 总承包服务费 |  |  |  | 明细详见表-12-5
合 计 |  |  |  |  | —
未来软件编制 |  |  |  | 2026年9月18日
表-12

## 21.4表-12-1 暂列金额明细表
暂列金额明细表
工程名称：室外给排水 |  | 标段： |  | 第1页 共1页
序号 | 项 目 名 称 | 计量单位 | 暂定金额(元) |  | 备注
合 计 |  |  | 0.00 |  | —
未来软件编制 |  |  |  | 2026年9月18日
表-12-1

## 21.5表-12-2 材料(工程设备)暂估单价及调整表
材料(工程设备)暂估单价及调整表
工程名称：室外给排水 | [5 empty] | 标段： |  |  |  | 第1页 共1页
序号 | 材料编码 | 材料(工程设备)名称、规格、型号 | 计量 单位 | 数量 |  |  | 暂估(元) |  | 确认(元) |  |  | 差额±(元) |  | 备注
|  |  |  | 投标 | 确认 |  | 单价 | 合价 | 单价 |  | 合价 | 单价 | 合价
合 计
未来软件编制 | [9 empty] | 2026年9月18日
表-12-2

## 21.6表-12-3 专业工程暂估价及结算价表
专业工程暂估价及结算价表
工程名称：室外给排水 |  |  | 标段： |  | 第1页 共1页
序号 | 工程名称 | 工程内容 | 暂估金额(元) | 结算金额(元) |  | 差额±(元) | 备注
合 计 |  |  | 0.00 |  |  |  | —
未来软件编制 |  |  |  |  | 2026年9月18日
表-12-3

## 21.7表-12-4 计日工表
计 日 工 表
工程名称：室外给排水 |  |  |  | 标段： |  | 第1页 共1页
编号 | 项目名称 | 单位 | 暂定数量 | 实际数量 | 综合单价 (元) | 合价(元)
[6 empty] | 暂定 | 实际
一 | 人工
人工小计
二 | 材料
材料小计
三 | 施工机械
施工机械小计
四、企业管理费和利润
总 计
未来软件编制 | [5 empty] | 2026年9月18日
表-12-4

## 21.8表-12-5 总承包服务费计价表
总承包服务费计价表
工程名称：室外给排水 |  |  |  | 标段： |  | 第1页 共1页
序号 | 项 目 名 称 | 项目价值(元) | 服务内容 |  | 计算基础 | 费率(%) | 金额(元)
| 合 计 | — | — |  |  | —
未来软件编制 | [5 empty] | 2026年9月18日
表-12-5

## 21.9表-13 规费、税金项目计价表
规费、税金项目计价表
工程名称：室外给排水 |  |  |  | 标段： |  |  | 第1页 共1页
序号 | 项 目 名 称 | 计算基础 |  |  | 计算基数(元) | 计算费率(%) |  | 金额(元)
1 | 规费 | 分部分项工程费+措施项目费+其他项目费-除税工程设备费 |  |  |  | 100
1.1 | 社会保险费 |  |  |  |  | 2.4
1.2 | 住房公积金 |  |  |  |  | 0.42
1.3 | 环境保护税 |  |  |  |  | 0.1
2 | 税金 | 分部分项工程费+措施项目费+其他项目费+规费-(除税甲供材料费+除税甲供设备费)/1.01 |  |  |  | 9
合 计
编制人（造价人员）： |  |  | 复核人（造价工程师）：
未来软件编制 |  |  | 2026年9月18日
表-13

## 21.10表-20 发包人提供材料和工程设备一览表
发包人提供材料和工程设备一览表
工程名称：室外给排水 |  |  |  |  | 标段： |  |  | 第1页 共1页
序号 | 材料编码 | 材料(工程设备)名称、规格、型号 | 单位 | 数量 |  | 单价(元) | 合价(元) |  | 交货 方式 | 送达 地点 | 备注
合 计
未来软件编制 | [7 empty] | 2026年9月18日
表-20

## 22.1表-08 分部分项工程和单价措施项目清单与计价表
分部分项工程和单价措施项目清单与计价表
工程名称：综合布线 |  |  |  | 标段： |  |  | 第1页 共1页
序 号 | 项目编码 | 项目名称 | 项目特征描述 |  | 计量 单位 | 工程量 | 金 额(元)
[7 empty] | 综合单价 | 合价 | 其中
暂估价
|  | C 综合布线 |  |  |  | 1
1 | 030502012001 | 信息插座 | 1.名称:双口网络面板 |  | 个 | 200
2 | 030502012002 | 信息插座 | 1.名称:单口面板 |  | 个 | 200
3 | 030501010001 | 无线AP | 1.名称:无线AP |  | 台 | 40
4 | 030501001001 | 六类网络模块 | 1.名称:六类网络模块 |  | 台 | 400
5 | 030501001002 | 电话模块 | 1.名称:电话模块 |  | 台 | 200
6 | 030502005001 | 双绞线缆 | 1.名称:超五类网线 |  | m | 18300
7 | 030502005002 | 六类非屏蔽 | 1.名称:六类非屏蔽 |  | m | 45750
8 | 030411001001 | 配管 | 1.名称:KBG线管 |  | m | 3000
9 | 030411003001 | 桥架 | 1.名称:200*100桥架 |  | m | 380
10 | 030411003002 | 桥架 | 1.名称:300*100桥架 |  | m | 20
11 | 030413001001 | 铁构件 | 1、名称:一般铁构件制作安装 2、材质:型钢 3、含刷油 |  | kg | 600
12 | 030502007001 | 光缆 | 1.名称:24芯室外单模光缆 |  | m | 2000
13 | 030502016001 | 布放尾纤 | 1.名称:单模尾纤 |  | 根 | 48
14 | 030502018001 | 光纤耦合器 | 1.名称:光纤耦合器 |  | 个 | 48
15 | 030502010001 | 配线架 | 1.名称:24口光纤配线架 |  | 个 | 2
16 | 030502019001 | 双绞线缆测试 | 双绞线缆测试 |  | 链路 | 80
17 | 030411006001 | 接线盒 | 1、名称:86接线盒 2、材质:铁制 |  | 个 | 400
分部分项合计
18 | 031301017001 | 脚手架搭拆 | 脚手架搭拆 |  | 项 | 1
单价措施合计
本页小计
合 计
未来软件编制 | [6 empty] | 2026年9月18日
表-08

## 22.2表-11 总价措施项目清单与计价表
总价措施项目清单与计价表
工程名称：综合布线 |  |  |  |  | 标段： |  |  | 第1页 共3页
序号 | 项目编码 | 项 目 名 称 | 计算基础 |  | 费率(%) | 金额(元) | 调整 费率(%) |  | 调整后 金额(元) | 备注
1 | 031302001001 | 安全文明施工
1.1 | 1.1 | 基本费 | 分部分项清单合价+单价措施清单合价-分部分项除税工程设备费-单价措施除税工程设备费 |  | 1.5 |  |  |  |  | 不取费时将“费率”置0；
1.2 | 1.2 | 增加费 | 分部分项清单合价+单价措施清单合价-分部分项除税工程设备费-单价措施除税工程设备费 |  | 0 |  |  |  |  | 1星0.3%/2星0.33%/3星0.36%
1.3 | 1.3 | 扬尘污染防治增加费 | 分部分项清单合价+单价措施清单合价-分部分项除税工程设备费-单价措施除税工程设备费 |  | 0.21
2 | 031302002001 | 夜间施工 | 分部分项清单合价+单价措施清单合价-分部分项除税工程设备费-单价措施除税工程设备费 | [6 empty] | 0～0.1%
3 | 031302003001 | 非夜间施工照明 | 分部分项清单合价+单价措施清单合价-分部分项除税工程设备费-单价措施除税工程设备费 | [6 empty] | 0.30%
4 | 031302004001 | 二次搬运 | 分部分项清单合价+单价措施清单合价-分部分项除税工程设备费-单价措施除税工程设备费
编制人（造价人员）： |  |  |  | 复核人（造价工程师）：
未来软件编制 |  |  |  | 2026年9月18日
表-11
总价措施项目清单与计价表
工程名称：综合布线 |  |  |  |  | 标段： |  |  | 第2页 共3页
序号 | 项目编码 | 项 目 名 称 | 计算基础 |  | 费率(%) | 金额(元) | 调整 费率(%) |  | 调整后 金额(元) | 备注
5 | 031302005001 | 冬雨季施工 | 分部分项清单合价+单价措施清单合价-分部分项除税工程设备费-单价措施除税工程设备费 | [6 empty] | 0.05～0.1%
6 | 031302006001 | 已完成工程及设备保护 | 分部分项清单合价+单价措施清单合价-分部分项除税工程设备费-单价措施除税工程设备费 | [6 empty] | 0～0.05%
7 | 031302008001 | 临时设施 | 分部分项清单合价+单价措施清单合价-分部分项除税工程设备费-单价措施除税工程设备费 | [6 empty] | 0.6～1.6%
8 | 031302009001 | 赶工措施 | 分部分项清单合价+单价措施清单合价-分部分项除税工程设备费-单价措施除税工程设备费 | [6 empty] | 0.5～2.1%
9 | 031302010001 | 工程按质论价 | 分部分项清单合价+单价措施清单合价-分部分项除税工程设备费-单价措施除税工程设备费 |  | 0 |  |  |  |  | 市优0.8%/省优1.1%/国优专业1.2%/国优1.3%
10 | 031302011001 | 住宅分户验收 | 分部分项清单合价+单价措施清单合价-分部分项除税工程设备费-单价措施除税工程设备费 | [6 empty] | 0.10%
编制人（造价人员）： |  |  |  | 复核人（造价工程师）：
未来软件编制 |  |  |  | 2026年9月18日
表-11
总价措施项目清单与计价表
工程名称：综合布线 |  |  |  |  | 标段： |  |  | 第3页 共3页
序号 | 项目编码 | 项 目 名 称 | 计算基础 |  | 费率(%) | 金额(元) | 调整 费率(%) |  | 调整后 金额(元) | 备注
11 | 031302012001 | 建筑工人实名制费用 | 分部分项清单合价+单价措施清单合价-分部分项除税工程设备费-单价措施除税工程设备费 | [6 empty] | 0.03%
12 | 031302015001 | 智慧工地费用 | 分部分项清单合价+单价措施清单合价-分部分项除税工程设备费-单价措施除税工程设备费 | [6 empty] | 0.04～0.08%
合 计
编制人（造价人员）： |  |  |  | 复核人（造价工程师）：
未来软件编制 |  |  |  | 2026年9月18日
表-11

## 22.3表-12 其他项目清单与计价汇总表
其他项目清单与计价汇总表
工程名称：综合布线 |  | 标段： |  | 第1页 共1页
序号 | 项 目 名 称 | 金额(元) | 结算金额(元) |  | 备注
1 | 暂列金额 | 0.00 |  |  | 明细详见表-12-1
2 | 暂估价 | 0.00
2.1 | 材料(工程设备)暂估价 | — |  |  | 明细详见表-12-2
2.2 | 专业工程暂估价 | 0.00 |  |  | 明细详见表-12-3
3 | 计日工 |  |  |  | 明细详见表-12-4
4 | 总承包服务费 |  |  |  | 明细详见表-12-5
合 计 |  |  |  |  | —
未来软件编制 |  |  |  | 2026年9月18日
表-12

## 22.4表-12-1 暂列金额明细表
暂列金额明细表
工程名称：综合布线 |  | 标段： |  | 第1页 共1页
序号 | 项 目 名 称 | 计量单位 | 暂定金额(元) |  | 备注
合 计 |  |  | 0.00 |  | —
未来软件编制 |  |  |  | 2026年9月18日
表-12-1

## 22.5表-12-2 材料(工程设备)暂估单价及调整表
材料(工程设备)暂估单价及调整表
工程名称：综合布线 | [5 empty] | 标段： |  |  |  | 第1页 共1页
序号 | 材料编码 | 材料(工程设备)名称、规格、型号 | 计量 单位 | 数量 |  |  | 暂估(元) |  | 确认(元) |  |  | 差额±(元) |  | 备注
|  |  |  | 投标 | 确认 |  | 单价 | 合价 | 单价 |  | 合价 | 单价 | 合价
合 计
未来软件编制 | [9 empty] | 2026年9月18日
表-12-2

## 22.6表-12-3 专业工程暂估价及结算价表
专业工程暂估价及结算价表
工程名称：综合布线 |  |  | 标段： |  | 第1页 共1页
序号 | 工程名称 | 工程内容 | 暂估金额(元) | 结算金额(元) |  | 差额±(元) | 备注
合 计 |  |  | 0.00 |  |  |  | —
未来软件编制 |  |  |  |  | 2026年9月18日
表-12-3

## 22.7表-12-4 计日工表
计 日 工 表
工程名称：综合布线 |  |  |  | 标段： |  | 第1页 共1页
编号 | 项目名称 | 单位 | 暂定数量 | 实际数量 | 综合单价 (元) | 合价(元)
[6 empty] | 暂定 | 实际
一 | 人工
人工小计
二 | 材料
材料小计
三 | 施工机械
施工机械小计
四、企业管理费和利润
总 计
未来软件编制 | [5 empty] | 2026年9月18日
表-12-4

## 22.8表-12-5 总承包服务费计价表
总承包服务费计价表
工程名称：综合布线 |  |  |  | 标段： |  | 第1页 共1页
序号 | 项 目 名 称 | 项目价值(元) | 服务内容 |  | 计算基础 | 费率(%) | 金额(元)
| 合 计 | — | — |  |  | —
未来软件编制 | [5 empty] | 2026年9月18日
表-12-5

## 22.9表-13 规费、税金项目计价表
规费、税金项目计价表
工程名称：综合布线 |  |  |  | 标段： |  |  | 第1页 共1页
序号 | 项 目 名 称 | 计算基础 |  |  | 计算基数(元) | 计算费率(%) |  | 金额(元)
1 | 规费 | 分部分项工程费+措施项目费+其他项目费-除税工程设备费 |  |  |  | 100
1.1 | 社会保险费 |  |  |  |  | 2.4
1.2 | 住房公积金 |  |  |  |  | 0.42
1.3 | 环境保护税 |  |  |  |  | 0.1
2 | 税金 | 分部分项工程费+措施项目费+其他项目费+规费-(除税甲供材料费+除税甲供设备费)/1.01 |  |  |  | 9
合 计
编制人（造价人员）： |  |  | 复核人（造价工程师）：
未来软件编制 |  |  | 2026年9月18日
表-13

## 22.10表-20 发包人提供材料和工程设备一览表
发包人提供材料和工程设备一览表
工程名称：综合布线 |  |  |  |  | 标段： |  |  | 第1页 共1页
序号 | 材料编码 | 材料(工程设备)名称、规格、型号 | 单位 | 数量 |  | 单价(元) | 合价(元) |  | 交货 方式 | 送达 地点 | 备注
合 计
未来软件编制 | [7 empty] | 2026年9月18日
表-20