## 表B.1.1 招标工程量清单封面【G345嘶马集镇段民1.1
表B.1.1 招标工程量清单封面
G345嘶马集镇段民生综合整治提升工程 | 工程
招标工程量清单
招 标 人： | （盖章）

## 表C.1.1 招标工程量清单扉页【G345嘶马集镇段民1.2
表C.1.1 招标工程量清单扉页
工程名称： | G345嘶马集镇段民生综合整治提升工程
标段名称：
招 标 工 程 量 清 单
编 制 人： |  | (造价专业人员签字及盖章)
审 核 人： |  | (签字及盖章)
编 制 单 位： |  | (盖章)
法定代表人 或其授权人： |  | (签字或盖章)
招 标 人： |  | (盖章)
法定代表人 或其授权人： |  | (签字或盖章)
编 制 时 间：

## 表E.1.1-1 工程项目汇总表【G345嘶马集镇段民1.3
表E.1.1-1 工程项目汇总表
工程名称：G345嘶马集镇段民生综合整治提升工程 |  | 标段： |  | 第1页 共1页
序号 | 项目内容 | 金额(元) | 其中:(元)
|  |  | 专业工程暂估价 | 安全生产
1 | G345嘶马集镇段民生综合整治提升工程
合 计
注：1 专业工程暂估价为已含税价格，在计算增值税计算基础时不应包含专业工程暂估价金额； 2 本表适用于以单项工程、单位工程等为工程量清单编制对象的工程。

## 表E.1.1-2 单项工程汇总表【G345嘶马集镇段民2.1
表E.1.1-2 单项工程汇总表
单项工程名称：G345嘶马集镇段民生综合整治提升工程 |  | 标段： |  | 第1页 共1页
序号 | 项目内容 | 金额(元) | 其中:(元)
|  |  | 专业工程暂估价 | 安全生产
1 | 土石方工程
2 | 道路工程
3 | 排水工程
4 | 绿化工程
5 | 路灯及交通设施工程
6 | 公共卫生间拆除工程
7 | 公共卫生间修缮土建
8 | 公共卫生间修缮安装
合 计
注：1 专业工程暂估价为已含税价格，在计算增值税计算基础时不应包含专业工程暂估价金额； 2 本表适用于以单项工程、单位工程等为工程量清单编制对象的工程。

## 表E.1.1-3 单位工程汇总表【土石方工程】3.1
表E.1.1-3 单位工程汇总表
单位工程名称：土石方工程 | 标段： | 第1页 共1页
序号 | 项目内容 | 金额(元)
1 | 分部分项工程
1.1 | 市政工程
2 | 措施项目
2.1 | 其中：安全生产
3 | 其他项目
3.1 | 其中：暂列金额
3.2 | 其中：专业工程暂估价
3.3 | 其中：计日工
3.4 | 其中：总承包服务费
3.5 | 其中：合同中约定的其他项目
4 | 增值税
合 计
注：1 专业工程暂估价为已含税价格，在计算增值税计算基础时不应包含专业工程暂估价金额； 2 本表适用以单项工程、单位工程等为工程量清单编制对象的工程。

## 表E.2.1 分部分项工程项目清单计价表【土石方工程】3.2
表E.2.1 分部分项工程项目清单计价表
工程名称：土石方工程 |  |  |  | 标段： |  |  | 第1页 共3页
序号 | 项目编码 | 项目名称 | 项目特征描述 | 计量 单位 | 工程量 | 金额（元）
[6 empty] | 综合单价 | 合价 | 其中
材料暂估价
市政工程
拆除工程
1 | 041001001001 | 拆除路面 | 1.材质：混凝土面层 2.厚度：18cm 3.备注：拆除前锯缝机锯缝 4.部位：商铺门口搭接段（路面结构一） | m2 | 6600
2 | 041001003001 | 拆除基层 | 1.材质：原道路基层 2.厚度：10cm 3.部位：商铺门口搭接段（路面结构一） | m2 | 6600
3 | 041001001002 | 拆除路面 | 1.材质：混凝土面层 2.厚度：20cm 3.备注：拆除前锯缝机锯缝 4.部位：商铺门口搭接段（路面结构二） | m2 | 60
4 | 041001003002 | 拆除基层 | 1.材质：原道路基层 2.厚度：20cm 3.部位：商铺门口搭接段（路面结构二） | m2 | 60
本页小计
表E.2.1 分部分项工程项目清单计价表
工程名称：土石方工程 |  |  |  | 标段： |  |  | 第2页 共3页
序号 | 项目编码 | 项目名称 | 项目特征描述 | 计量 单位 | 工程量 | 金额（元）
[6 empty] | 综合单价 | 合价 | 其中
材料暂估价
5 | 041001006001 | 拆除排水沟盖板 | 1.材质：钢筋混凝土盖板 2.原钢筋混凝土盖板拆除 | m | 270
6 | 041001004001 | 铣刨路面 | 1.材质：沥青混凝土 2.厚度：5cm 3.备注：拆除前锯缝机锯缝 4.部位：嘶马中学出入口段 | m2 | 200
7 | 041001003003 | 拆除基层 | 1.材质：原道路基层 2.厚度：40cm 3.部位：嘶马中学出入口段 | m2 | 200
8 | 041001001003 | 拆除路面 | 1.材质：混凝土面层 2.厚度：20cm 3.备注：拆除前锯缝机锯缝 4.部位：嘶昌路段道路 | m2 | 200
9 | 041001003004 | 拆除基层 | 1.材质：原道路基层 2.厚度：20cm 3.部位：嘶昌路段道路 | m2 | 200
10 | 041001001004 | 拆除路面 | 1.材质：混凝土面层 2.厚度：12cm 3.备注：拆除前锯缝机锯缝 4.部位：嘶马中学东庄台道路 | m2 | 320
本页小计
表E.2.1 分部分项工程项目清单计价表
工程名称：土石方工程 |  |  |  | 标段： |  |  | 第3页 共3页
序号 | 项目编码 | 项目名称 | 项目特征描述 | 计量 单位 | 工程量 | 金额（元）
[6 empty] | 综合单价 | 合价 | 其中
材料暂估价
11 | 041001003005 | 拆除基层 | 1.材质：原道路基层 2.厚度：10cm 3.部位：嘶马中学东庄台道路 | m2 | 320
12 | 040103003001 | 余方弃置 | 1.弃料品种：建筑垃圾 2.运距：投标人自行考虑 | m3 | 2148.04
土石方工程
13 | 040101002001 | 挖沟槽土方 | 1.土类别：一、二类土 2.挖土深度：2m以内 | m3 | 1808.1
14 | 040101003001 | 挖基坑土方 | 1.土类别：一、二类土 2.挖土深度：4m以内 | m3 | 545.15
15 | 040103001001 | 沟槽、基坑回填方 | 1.密实度：满足设计要求 2.材料品种、规格：中粗砂 | m3 | 480.82
16 | 040103001002 | 沟槽、基坑回填方 | 1.填方来源：利用土方 2.密实度：满足设计要求 3.材料品种、规格：5%水泥土 | m3 | 1143.06
17 | 040103003002 | 余方弃置 | 1.弃料品种：弃置土方 2.运距：投标人自行考虑 | m3 | 1036.21
本页小计
合 计

## 表E.2.3 材料暂估单价及调整表【土石方工程】3.3
表E.2.3 材料暂估单价及调整表
工程名称：土石方工程 | [5 empty] | 标段： |  |  |  | 第1页 共1页
序号 | 材料名称 | 规格型号 | 计量 单位 | 暂估 |  |  | 确认 |  |  | 调整金额(元) | 备注
|  |  |  | 数量 | 单价(元) | 合价(元) | 数量 | 单价(元) | 合价(元)
|  |  |  | A₁ | B₁ | C₁ | A₂ | B₂ | C₂ | D=C₂-C₁
本页小计 | [6 empty] | - | - |  |  | -
合 计 | [6 empty] | - | - |  |  | -
注：本表可由招标人填写“暂估单价”栏，并在备注栏说明拟用暂估价材料的清单项目，投标人应将上述材料暂估单价计入工程量清单综合单价。

## 表E.3.1 措施项目清单计价表【土石方工程】3.4
表E.3.1 措施项目清单计价表
工程名称：土石方工程 |  |  | 标段： | 第1页 共1页
序号 | 项目编码 | 项目名称 | 工作内容 | 价格(元) | 备注
通用措施项目
1 | 041201019001 | 安全生产
2 | 041201017001 | 文明施工
3 | 041201018001 | 环境保护
4 | 041201016001 | 临时设施
5 | 041201020001 | 冬雨季施工增加
6 | 041201021001 | 夜间施工增加
7 | 041201022001 | 特殊地区施工增加
8 | 041201023001 | 二次搬运
9 | 041201024001 | 已完工程及设备保护
10 | 041201025001 | 既有建(构)筑物、设施保护
11 | 041201026001 | 按质论价
12 | 041201027001 | 建筑工人实名制
13 | 041201028001 | 特殊施工降效
14 | 041201029001 | 交通组织维护
15 | 041201030001 | 协管
专业措施项目
16 | 041201005001 | 施工降水
17 | 041201012001 | 大型机械设备进出场及安拆
本页小计 |  |  |  |  | -
合 计 |  |  |  |  | -
注：措施项目清单费用构成详见本标准表E.3.2，大型机械进出场及安拆费用组成见本标准表E.3.4。

## 表E.4.1 其他项目清单计价表【土石方工程】3.5
表E.4.1 其他项目清单计价表
工程名称：土石方工程 |  |  | 标段： |  | 第1页 共1页
序号 | 项目名称 | 暂估(暂定) 金额(元) | 结算(确定) 金额(元) | 调整金额± (元) | 备注
1 | 暂列金额 |  |  |  | 详见本标准表E.4.2
2 | 专业工程暂估价 |  |  |  | 详见本标准表E.4.3
3 | 计日工 |  |  |  | 详见本标准表E.4.4
4 | 总承包服务费 |  |  |  | 详见本标准表E.4.5
5 | 合同中约定的其他项目
合 计 |  |  |  |  | -

## 表E.4.2 暂列金额明细表【土石方工程】3.6
表E.4.2 暂列金额明细表
工程名称：土石方工程 |  |  |  | 标段： |  |  | 第1页 共1页
序号 | 项目名称 | 计算基础 | 费率(%) | 暂定金额(元) | 确定金额(元) | 调整金额±(元) | 备注
1 | 合同价格调整暂列金额
2 | 未确定工程暂列金额
3 | 未确定服务暂列金额
4 | 未确定其他暂列金额
本页小计 |  | - | - |  |  |  | -
合 计 |  | - | - |  |  |  | -
注：1 本表由招标人填写“暂定金额”总额，采用费率计价方式计算暂定金额的，应分别填写“计算基础”“费率”，并计算填写“暂定金额”；采用总价计价方式计算暂定金额的，可直接填写“暂定金额”； 2 投标人应将上述暂定金额填写并计入投标总价； 3 结算时应按合同约定计算并填写“确定金额”。

## 表E.4.3 专业工程暂估价明细表【土石方工程】3.7
表E.4.3 专业工程暂估价明细表
工程名称：土石方工程 |  |  |  |  | 标段： |  |  | 第1页 共1页
序号 | 专业工程名称 | 暂估金额(元) |  |  | 确认金额(元) |  |  | 调整金额± (元) | 备注
|  | 不含税价格 | 增值税 | 含税价格 | 不含税价格 | 增值税 | 含税价格
|  | A₁ | B₁ | C₁ | A₂ | B₂ | C₂ | D=C₂-C₁
本页小计 | [8 empty] | -
合 计 | [8 empty] | -
注：本表“暂估金额”由招标人填写，投标人应将“暂估金额”填写并计入投标总价。结算时应按合同约定的价格填写“确认金额”。

## 表E.4.4 计日工表【土石方工程】3.8
表E.4.4 计日工表
工程名称：土石方工程 |  |  |  | 标段： |  | 第1页 共1页
编号 | 计日工名称 | 单位 | 暂定数量 | 实际数量 | 综合单价 （元） | 合价（元） |  | 调整金额± (元)
[6 empty] | 暂定 | 实际
[6 empty] | A₁ | A₂ | B=A₂-A₁
一 | 人工
人工小计
二 | 材料
材料小计
三 | 施工机具
施工机具小计
总计
注：1 本表计日工名称、暂定数量应由招标人填写。编制最高投标限价时，单价应由招标人按有关计价规定确定；编制投标报价时，单价应由投标人自主报价，并按暂定数量计算合价计入投标总价中。 2 工程结算时，应按发承包双方确认的实际数量计量合价。发承包双方确认的实际数量详见本标准表E.8.2。

## 表E.4.5 总承包服务费计价表【土石方工程】3.9
表E.4.5 总承包服务费计价表
工程名称：土石方工程 |  |  |  | 标段： |  |  | 第1页 共1页
序号 | 项目名称 | 计算基础 | 费率 (%) | 金额 (元) | 确认 计算基础 | 结算金额 (元) | 调整金额± (元) | 备注
|  | A₁ | B | C₁ | A₂ | C₂ | D=C₂-C₁
1 | 发包人提供材料 | [6 empty] | 详见本标准表G.1.1
2 | 专业分包工程 | [6 empty] | 详见本标准表E.4.3
3 | 直接发包的专业工程 | [6 empty] | 详见本标准表E.4.6
本页小计 |  | - | - |  | - |  |  | -
合 计 |  | - | - |  | - |  |  | -
注：1 本表项目名称、服务内容应由招标人填写； 2 编制最高投标限价及投标报价时，采用费率计价方式计算总承包服务费的，应分别填写“计算基础A₁”“费率B”，并计算填写“金额C₁”，C₁=A₁×B；采用总价计价方式计算总承包服务费的，可直接填写“金额C₁”； 3 编制结算时，采用费率计价方式计算总承包服务费的，应填写“确认计算基础A₂”，并计算填写“结算金额C₂”，C₂=A₂×B；采用总价计价方式计算总承包服务费的，可直接填写“结算金额C₂”。

## 表E.4.6 直接发包的专业工程明细表【土石方工程】3.10
表E.4.6 直接发包的专业工程明细表
工程名称：土石方工程 | 标段： | 第1页 共1页
序号 | 直接发包的专业工程名称 | 备注
注：本表应由招标人填写，用于计算直接发包的专业工程总承包服务费。

## 表E.5.1 增值税计价表【土石方工程】3.11
表E.5.1 增值税计价表
工程名称：土石方工程 |  |  | 标段： |  | 第1页 共1页
序号 | 项目名称 | 计算基础说明 | 计算基础 | 税率(%) | 金额（元）
1 | 增值税 | 分部分项工程+措施项目+其他项目-专业工程暂估价-除税甲供材料和甲供设备费 |  | 9
合计

## 表G.1.1 发包人提供材料一览表【土石方工程】3.12
表G.1.1 发包人提供材料一览表
工程名称：土石方工程 |  |  |  | 标段： |  | 第1页 共1页
序号 | 材料名称、规格、型号 | 单位 | 数量 | 单价(元) | 合价(元) | 有效损耗率 (%) | 备注
本页小计 | [5 empty] | - | -
合 计 | [5 empty] | - | -

## 表G.2.1-1 承包人提供可调价主要材料表一【土石3.13
表G.2.1-1 承包人提供可调价主要材料表一 (适用于价格信息调差法)
工程名称：土石方工程 |  |  |  | 标段： |  |  |  | 第1页 共1页
序号 | 名称、规格、型号 | 单位 | 数量 | 基准价 C。 (元) | 投标报价(元) | 风险幅度系数 r(%) | 价格信息 Cᵢ (元) | 价差 △C(元) | 价差调整金额 △P(元)
本页小计
合 计
注：1 本表仅适用于物价变化引起合同价格调整事件使用。其中，招标人填写序号、名称、规格、型号、单位、基准价、风险幅度；投标人根据投标报价填写投标报价； 2 “数量”依据发承包双方在合同中明确的数量计算方式计算确定。

## 表G.2.1-2 承包人提供可调价主要材料表二【土石3.14
表G.2.1-2 承包人提供可调价主要材料表二 (适用于价格指数调差法)
工程名称：土石方工程 |  |  | 标段： |  |  | 第1页 共1页
序号 | 名称、规格、型号 | 变值权重B | 基本价格指数 F₀ | 现行价格指数 Fₜ | 风险幅度系数 (%) | 价差调整金额 △P(元)
| 定值权重A | 1 | - | - | - | -
合计 |  | 1 | - | - | -
注：1 “名称、规格、型号”“基本价格指数”栏由招标人填写，人工也采用价格指数调差法调整的，由招标人在“名称”栏填写； 2 本表仅适用于物价变化引起合同价格调整事件使用； 3 分项计算可调价主要材料价差的，应在“价差调整金额”列分别填写金额，并计算合计金额；整体计算可调价主要材料价差的，可仅在“价差调整金额”列“合计”行填写。

## 表E.1.1-3 单位工程汇总表【道路工程】4.1
表E.1.1-3 单位工程汇总表
单位工程名称：道路工程 | 标段： | 第1页 共1页
序号 | 项目内容 | 金额(元)
1 | 分部分项工程
1.1 | 市政工程
2 | 措施项目
2.1 | 其中：安全生产
3 | 其他项目
3.1 | 其中：暂列金额
3.2 | 其中：专业工程暂估价
3.3 | 其中：计日工
3.4 | 其中：总承包服务费
3.5 | 其中：合同中约定的其他项目
4 | 增值税
合 计
注：1 专业工程暂估价为已含税价格，在计算增值税计算基础时不应包含专业工程暂估价金额； 2 本表适用以单项工程、单位工程等为工程量清单编制对象的工程。

## 表E.2.1 分部分项工程项目清单计价表【道路工程】4.2
表E.2.1 分部分项工程项目清单计价表
工程名称：道路工程 |  |  |  | 标段： |  |  | 第1页 共4页
序号 | 项目编码 | 项目名称 | 项目特征描述 | 计量 单位 | 工程量 | 金额（元）
[6 empty] | 综合单价 | 合价 | 其中
材料暂估价
市政工程
商铺门口搭接段（路面结构一）
1 | 040202010001 | 碎石 | 1.石料规格：级配碎石 2.厚度：10cm 3.备注：路床整形 | m2 | 6600
2 | 040203007001 | 水泥混凝土 | 1.混凝土强度等级：C30商品混凝土 2.厚度：18cm 3.嵌缝材料：锯缝机锯缝 4.备注：含钢筋、模板、塑料膜养生 | m2 | 6600
商铺门口搭接段（路面结构二）
3 | 040202010002 | 碎石 | 1.石料规格：级配碎石 2.厚度：20cm 3.备注：路床整形 | m2 | 60
4 | 040203007002 | 水泥混凝土 | 1.混凝土强度等级：C30商品混凝土 2.厚度：20cm 3.嵌缝材料：锯缝机锯缝 4.备注：含钢筋、模板、塑料膜养生 | m2 | 60
嘶马中学出入口段道路
本页小计
表E.2.1 分部分项工程项目清单计价表
工程名称：道路工程 |  |  |  | 标段： |  |  | 第2页 共4页
序号 | 项目编码 | 项目名称 | 项目特征描述 | 计量 单位 | 工程量 | 金额（元）
[6 empty] | 综合单价 | 合价 | 其中
材料暂估价
5 | 040202010003 | 碎石 | 1.石料规格：级配碎石 2.厚度：20cm 3.备注：路床整形 | m2 | 200
6 | 040203007003 | 水泥混凝土 | 1.混凝土强度等级：C30商品混凝土 2.厚度：20cm 3.嵌缝材料：锯缝机锯缝 4.备注：含钢筋、模板、塑料膜养生、路床整形 | m2 | 200
7 | 040203005001 | 封层 | 1.材料品种、用量：乳化沥青 1kg/m2 2.厚度：0.6cm | m2 | 200
8 | 040203006001 | 沥青混凝土 | 1.沥青混凝土种类：AC-13C 2.厚度：5cm | m2 | 200
9 | 040201021001 | 土工合成材料 | 1.材料品种、规格：0.5m宽抗裂贴 2.部位：混凝土纵横缝处 | m2 | 50
嘶昌路段道路
10 | 040202010004 | 碎石 | 1.石料规格：级配碎石 2.厚度：20cm 3.备注：路床整形 | m2 | 200
本页小计
表E.2.1 分部分项工程项目清单计价表
工程名称：道路工程 |  |  |  | 标段： |  |  | 第3页 共4页
序号 | 项目编码 | 项目名称 | 项目特征描述 | 计量 单位 | 工程量 | 金额（元）
[6 empty] | 综合单价 | 合价 | 其中
材料暂估价
11 | 040203007004 | 水泥混凝土 | 1.混凝土强度等级：C30商品混凝土 2.厚度：20cm 3.嵌缝材料：锯缝机锯缝 4.备注：含钢筋、模板、塑料膜养生 | m2 | 200
嘶马中学东庄台道路
12 | 040202010005 | 碎石 | 1.石料规格：级配碎石 2.厚度：10cm 3.备注：路床整形 | m2 | 320
13 | 040203007005 | 水泥混凝土 | 1.混凝土强度等级：C30商品混凝土 2.厚度：12cm 3.嵌缝材料：锯缝机锯缝 4.备注：含钢筋、模板、塑料膜养生 | m2 | 320
其他工程
14 | 040204004001 | 安砌侧(平、缘)石 | 1.材料品种、规格：花岗岩侧石 24.5x12.5x99cm 2.垫层材料品种、厚度：C25细石砼 | m | 330
本页小计
15 | 040204006001 | 井圈加固 | 1.位于行车道的检查井加固 2.具体做法详见设计图纸 | 座 | 4
合 计

## 表E.2.3 材料暂估单价及调整表【道路工程】4.3
表E.2.3 材料暂估单价及调整表
工程名称：道路工程 | [5 empty] | 标段： |  |  |  | 第1页 共1页
序号 | 材料名称 | 规格型号 | 计量 单位 | 暂估 |  |  | 确认 |  |  | 调整金额(元) | 备注
|  |  |  | 数量 | 单价(元) | 合价(元) | 数量 | 单价(元) | 合价(元)
|  |  |  | A₁ | B₁ | C₁ | A₂ | B₂ | C₂ | D=C₂-C₁
本页小计 | [6 empty] | - | - |  |  | -
合 计 | [6 empty] | - | - |  |  | -
注：本表可由招标人填写“暂估单价”栏，并在备注栏说明拟用暂估价材料的清单项目，投标人应将上述材料暂估单价计入工程量清单综合单价。

## 表E.3.1 措施项目清单计价表【道路工程】4.4
表E.3.1 措施项目清单计价表
工程名称：道路工程 |  |  | 标段： | 第1页 共1页
序号 | 项目编码 | 项目名称 | 工作内容 | 价格(元) | 备注
通用措施项目
1 | 041201019001 | 安全生产
2 | 041201017001 | 文明施工
3 | 041201018001 | 环境保护
4 | 041201016001 | 临时设施
5 | 041201020001 | 冬雨季施工增加
6 | 041201021001 | 夜间施工增加
7 | 041201022001 | 特殊地区施工增加
8 | 041201023001 | 二次搬运
9 | 041201024001 | 已完工程及设备保护
10 | 041201025001 | 既有建(构)筑物、设施保护
11 | 041201026001 | 按质论价
12 | 041201027001 | 建筑工人实名制
13 | 041201028001 | 特殊施工降效
14 | 041201029001 | 交通组织维护
15 | 041201030001 | 协管
专业措施项目
本页小计 |  |  |  |  | -
合 计 |  |  |  |  | -
注：措施项目清单费用构成详见本标准表E.3.2，大型机械进出场及安拆费用组成见本标准表E.3.4。

## 表E.4.1 其他项目清单计价表【道路工程】4.5
表E.4.1 其他项目清单计价表
工程名称：道路工程 |  |  | 标段： |  | 第1页 共1页
序号 | 项目名称 | 暂估(暂定) 金额(元) | 结算(确定) 金额(元) | 调整金额± (元) | 备注
1 | 暂列金额 |  |  |  | 详见本标准表E.4.2
2 | 专业工程暂估价 |  |  |  | 详见本标准表E.4.3
3 | 计日工 |  |  |  | 详见本标准表E.4.4
4 | 总承包服务费 |  |  |  | 详见本标准表E.4.5
5 | 合同中约定的其他项目
合 计 |  |  |  |  | -

## 表E.4.2 暂列金额明细表【道路工程】4.6
表E.4.2 暂列金额明细表
工程名称：道路工程 |  |  |  | 标段： |  |  | 第1页 共1页
序号 | 项目名称 | 计算基础 | 费率(%) | 暂定金额(元) | 确定金额(元) | 调整金额±(元) | 备注
1 | 合同价格调整暂列金额
2 | 未确定工程暂列金额
3 | 未确定服务暂列金额
4 | 未确定其他暂列金额
本页小计 |  | - | - |  |  |  | -
合 计 |  | - | - |  |  |  | -
注：1 本表由招标人填写“暂定金额”总额，采用费率计价方式计算暂定金额的，应分别填写“计算基础”“费率”，并计算填写“暂定金额”；采用总价计价方式计算暂定金额的，可直接填写“暂定金额”； 2 投标人应将上述暂定金额填写并计入投标总价； 3 结算时应按合同约定计算并填写“确定金额”。

## 表E.4.3 专业工程暂估价明细表【道路工程】4.7
表E.4.3 专业工程暂估价明细表
工程名称：道路工程 |  |  |  |  | 标段： |  |  | 第1页 共1页
序号 | 专业工程名称 | 暂估金额(元) |  |  | 确认金额(元) |  |  | 调整金额± (元) | 备注
|  | 不含税价格 | 增值税 | 含税价格 | 不含税价格 | 增值税 | 含税价格
|  | A₁ | B₁ | C₁ | A₂ | B₂ | C₂ | D=C₂-C₁
本页小计 | [8 empty] | -
合 计 | [8 empty] | -
注：本表“暂估金额”由招标人填写，投标人应将“暂估金额”填写并计入投标总价。结算时应按合同约定的价格填写“确认金额”。

## 表E.4.4 计日工表【道路工程】4.8
表E.4.4 计日工表
工程名称：道路工程 |  |  |  | 标段： |  | 第1页 共1页
编号 | 计日工名称 | 单位 | 暂定数量 | 实际数量 | 综合单价 （元） | 合价（元） |  | 调整金额± (元)
[6 empty] | 暂定 | 实际
[6 empty] | A₁ | A₂ | B=A₂-A₁
一 | 人工
人工小计
二 | 材料
材料小计
三 | 施工机具
施工机具小计
总计
注：1 本表计日工名称、暂定数量应由招标人填写。编制最高投标限价时，单价应由招标人按有关计价规定确定；编制投标报价时，单价应由投标人自主报价，并按暂定数量计算合价计入投标总价中。 2 工程结算时，应按发承包双方确认的实际数量计量合价。发承包双方确认的实际数量详见本标准表E.8.2。

## 表E.4.5 总承包服务费计价表【道路工程】4.9
表E.4.5 总承包服务费计价表
工程名称：道路工程 |  |  |  | 标段： |  |  | 第1页 共1页
序号 | 项目名称 | 计算基础 | 费率 (%) | 金额 (元) | 确认 计算基础 | 结算金额 (元) | 调整金额± (元) | 备注
|  | A₁ | B | C₁ | A₂ | C₂ | D=C₂-C₁
1 | 发包人提供材料 | [6 empty] | 详见本标准表G.1.1
2 | 专业分包工程 | [6 empty] | 详见本标准表E.4.3
3 | 直接发包的专业工程 | [6 empty] | 详见本标准表E.4.6
本页小计 |  | - | - |  | - |  |  | -
合 计 |  | - | - |  | - |  |  | -
注：1 本表项目名称、服务内容应由招标人填写； 2 编制最高投标限价及投标报价时，采用费率计价方式计算总承包服务费的，应分别填写“计算基础A₁”“费率B”，并计算填写“金额C₁”，C₁=A₁×B；采用总价计价方式计算总承包服务费的，可直接填写“金额C₁”； 3 编制结算时，采用费率计价方式计算总承包服务费的，应填写“确认计算基础A₂”，并计算填写“结算金额C₂”，C₂=A₂×B；采用总价计价方式计算总承包服务费的，可直接填写“结算金额C₂”。

## 表E.4.6 直接发包的专业工程明细表【道路工程】4.10
表E.4.6 直接发包的专业工程明细表
工程名称：道路工程 | 标段： | 第1页 共1页
序号 | 直接发包的专业工程名称 | 备注
注：本表应由招标人填写，用于计算直接发包的专业工程总承包服务费。

## 表E.5.1 增值税计价表【道路工程】4.11
表E.5.1 增值税计价表
工程名称：道路工程 |  |  | 标段： |  | 第1页 共1页
序号 | 项目名称 | 计算基础说明 | 计算基础 | 税率(%) | 金额（元）
1 | 增值税 | 分部分项工程+措施项目+其他项目-专业工程暂估价-除税甲供材料和甲供设备费 |  | 9
合计

## 表G.1.1 发包人提供材料一览表【道路工程】4.12
表G.1.1 发包人提供材料一览表
工程名称：道路工程 |  |  |  | 标段： |  | 第1页 共1页
序号 | 材料名称、规格、型号 | 单位 | 数量 | 单价(元) | 合价(元) | 有效损耗率 (%) | 备注
本页小计 | [5 empty] | - | -
合 计 | [5 empty] | - | -

## 表G.2.1-1 承包人提供可调价主要材料表一【道路4.13
表G.2.1-1 承包人提供可调价主要材料表一 (适用于价格信息调差法)
工程名称：道路工程 |  |  |  | 标段： |  |  |  | 第1页 共1页
序号 | 名称、规格、型号 | 单位 | 数量 | 基准价 C。 (元) | 投标报价(元) | 风险幅度系数 r(%) | 价格信息 Cᵢ (元) | 价差 △C(元) | 价差调整金额 △P(元)
本页小计
合 计
注：1 本表仅适用于物价变化引起合同价格调整事件使用。其中，招标人填写序号、名称、规格、型号、单位、基准价、风险幅度；投标人根据投标报价填写投标报价； 2 “数量”依据发承包双方在合同中明确的数量计算方式计算确定。

## 表G.2.1-2 承包人提供可调价主要材料表二【道路4.14
表G.2.1-2 承包人提供可调价主要材料表二 (适用于价格指数调差法)
工程名称：道路工程 |  |  | 标段： |  |  | 第1页 共1页
序号 | 名称、规格、型号 | 变值权重B | 基本价格指数 F₀ | 现行价格指数 Fₜ | 风险幅度系数 (%) | 价差调整金额 △P(元)
| 定值权重A | 1 | - | - | - | -
合计 |  | 1 | - | - | -
注：1 “名称、规格、型号”“基本价格指数”栏由招标人填写，人工也采用价格指数调差法调整的，由招标人在“名称”栏填写； 2 本表仅适用于物价变化引起合同价格调整事件使用； 3 分项计算可调价主要材料价差的，应在“价差调整金额”列分别填写金额，并计算合计金额；整体计算可调价主要材料价差的，可仅在“价差调整金额”列“合计”行填写。

## 表E.1.1-3 单位工程汇总表【排水工程】5.1
表E.1.1-3 单位工程汇总表
单位工程名称：排水工程 | 标段： | 第1页 共1页
序号 | 项目内容 | 金额(元)
1 | 分部分项工程
1.1 | 市政工程
2 | 措施项目
2.1 | 其中：安全生产
3 | 其他项目
3.1 | 其中：暂列金额
3.2 | 其中：专业工程暂估价
3.3 | 其中：计日工
3.4 | 其中：总承包服务费
3.5 | 其中：合同中约定的其他项目
4 | 增值税
合 计
注：1 专业工程暂估价为已含税价格，在计算增值税计算基础时不应包含专业工程暂估价金额； 2 本表适用以单项工程、单位工程等为工程量清单编制对象的工程。

## 表E.2.1 分部分项工程项目清单计价表【排水工程】5.2
表E.2.1 分部分项工程项目清单计价表
工程名称：排水工程 |  |  |  | 标段： |  |  | 第1页 共12页
序号 | 项目编码 | 项目名称 | 项目特征描述 | 计量 单位 | 工程量 | 金额（元）
[6 empty] | 综合单价 | 合价 | 其中
材料暂估价
市政工程
污水工程
1 | 040501005001 | 塑料管 | 1.垫层、基础材质及厚度：150mm中粗砂垫层 2.材质及规格：HDPE实壁排水管DN315（SDR17系列） 3.连接形式：热熔对接 4.铺设深度：2m以内 5.管道检验及试验要求：管道闭水试验 6.品牌：中财、伟星、公元 | m | 310
本页小计
表E.2.1 分部分项工程项目清单计价表
工程名称：排水工程 |  |  |  | 标段： |  |  | 第2页 共12页
序号 | 项目编码 | 项目名称 | 项目特征描述 | 计量 单位 | 工程量 | 金额（元）
[6 empty] | 综合单价 | 合价 | 其中
材料暂估价
2 | 040504002001 | 现浇混凝土井 | 1.种类：钢筋混凝土检查井 2.规格：φ700 H=1.43m（平均深度） 3.垫层、基础材质及厚度：100mm厚C20混凝土垫层+250mm厚C30钢筋混凝土底板 4.混凝土强度等级：C30 5.盖板材质、规格：预制钢筋混凝土板YBa 6.井筒、井盖、井圈材质及规格：重型球墨铸铁防盗井盖400级、重型铸铁井座（具有防盗、防位移、防响、防滑、加卡簧以及防坠落等功能） 7.防坠装置品种及规格：防坠网、包塑钢爬梯 8.图集参考：苏S01-2021-232 9.备注：含钢筋、模板 | 座 | 13
本页小计
表E.2.1 分部分项工程项目清单计价表
工程名称：排水工程 |  |  |  | 标段： |  |  | 第3页 共12页
序号 | 项目编码 | 项目名称 | 项目特征描述 | 计量 单位 | 工程量 | 金额（元）
[6 empty] | 综合单价 | 合价 | 其中
材料暂估价
3 | 040504009001 | 整体化粪池 | 1.材质：钢筋混凝土化粪池 2.型号、规格：G5-12SQ 3.尺寸：详见图集22S702，H3=3m 4.井筒、井盖、井圈材质及规格：重型球墨铸铁防盗井盖400级、重型铸铁井座（具有防盗、防位移、防响、防滑、加卡簧以及防坠落等功能） 5.防坠装置品种及规格：防坠网、包塑钢爬梯 6.备注：含钢筋、模板 | 座 | 1
4 | 040803004001 | 管道包封 | 1.规格：详见设计图纸 2.混凝土强度等级：C25混凝土包封 3.备注：含模板 | m3 | 7
雨水工程
本页小计
表E.2.1 分部分项工程项目清单计价表
工程名称：排水工程 |  |  |  | 标段： |  |  | 第4页 共12页
序号 | 项目编码 | 项目名称 | 项目特征描述 | 计量 单位 | 工程量 | 金额（元）
[6 empty] | 综合单价 | 合价 | 其中
材料暂估价
5 | 040501019001 | 排水沟（大样图一）（钢筋混凝土盖板） | 1.断面规格：B=400mm，H=400~700mm 2.垫层、基础材质及厚度：10cm厚C10混凝土垫层+15cm厚C25钢筋混凝土基础（单层双向 C12@200） 3.砌筑材料品种、规格、强度等级：M10水泥砂浆砌MU15混凝土实心砖 4.勾缝、抹面要求：2cm厚1:3防水水泥砂浆双面粉刷 5.压顶材质及厚度：10cm厚C25钢筋混凝土台帽（上部纵筋2C8，下部纵筋2C12，箍筋C8@200） 6.盖板：15cm厚C30钢筋混凝土盖板（纵向C8@200 横向C12@100），式样同现状 7.备注：含钢筋、模板 | m | 250
本页小计
表E.2.1 分部分项工程项目清单计价表
工程名称：排水工程 |  |  |  | 标段： |  |  | 第5页 共12页
序号 | 项目编码 | 项目名称 | 项目特征描述 | 计量 单位 | 工程量 | 金额（元）
[6 empty] | 综合单价 | 合价 | 其中
材料暂估价
6 | 040501019002 | 排水沟（大样图一）（镂空式铸铁盖板） | 1.断面规格：B=400mm，H=400~700mm 2.垫层、基础材质及厚度：10cm厚C10混凝土垫层+15cm厚C25钢筋混凝土基础（单层双向 C12@200） 3.砌筑材料品种、规格、强度等级：M10水泥砂浆砌MU15混凝土实心砖 4.勾缝、抹面要求：2cm厚1:3防水水泥砂浆双面粉刷 5.压顶材质及厚度：10cm厚C25钢筋混凝土台帽（上部纵筋2C8，下部纵筋2C12，箍筋C8@200） 6.盖板：8cm厚镂空式铸铁盖板（重型） 7.备注：含钢筋、模板 | m | 30
本页小计
表E.2.1 分部分项工程项目清单计价表
工程名称：排水工程 |  |  |  | 标段： |  |  | 第6页 共12页
序号 | 项目编码 | 项目名称 | 项目特征描述 | 计量 单位 | 工程量 | 金额（元）
[6 empty] | 综合单价 | 合价 | 其中
材料暂估价
7 | 040501019003 | 排水沟（大样图二） | 1.断面规格：B=400mm，H=400~700mm 2.垫层、基础材质及厚度：10cm厚C10混凝土垫层+10cm厚C25混凝土基础 3.砌筑材料品种、规格、强度等级：M10水泥砂浆砌MU15混凝土实心砖 4.勾缝、抹面要求：2cm厚1:3防水水泥砂浆双面粉刷 5.压顶材质及厚度：5cm厚C25混凝土台帽 6.盖板：6cm厚C30钢筋混凝土预制盖板，参照图集24J306-P3-31中⑤钢筋混凝土箅子 7.备注：含钢筋、模板 8.部位：嘶马中学东庄台 | m | 100
本页小计
表E.2.1 分部分项工程项目清单计价表
工程名称：排水工程 |  |  |  | 标段： |  |  | 第7页 共12页
序号 | 项目编码 | 项目名称 | 项目特征描述 | 计量 单位 | 工程量 | 金额（元）
[6 empty] | 综合单价 | 合价 | 其中
材料暂估价
8 | 040504002002 | 现浇混凝土井 | 1.种类：混凝土方形检查井 2.规格：600*600mm 平均深度H=1.00m 3.垫层、基础材质及厚度：100mm厚C15混凝土垫层+150mm厚C30混凝土底板 4.混凝土强度等级：C30 5.盖板材质、规格：混凝土盖板 6.井筒、井盖、井圈材质及规格：重型球墨铸铁防盗井盖400级、重型铸铁井座（具有防盗、防位移、防响、防滑、加卡簧以及防坠落等功能） 7.防坠装置品种及规格：防坠网 8.图集参考：20S515-326页 9.备注：含模板、钢筋 | 座 | 5
商户污水接入
本页小计
表E.2.1 分部分项工程项目清单计价表
工程名称：排水工程 |  |  |  | 标段： |  |  | 第8页 共12页
序号 | 项目编码 | 项目名称 | 项目特征描述 | 计量 单位 | 工程量 | 金额（元）
[6 empty] | 综合单价 | 合价 | 其中
材料暂估价
9 | 040501005002 | 塑料管 | 1.垫层、基础材质及厚度：150mm中粗砂垫层 2.材质及规格：UPVC管DN160 3.连接形式：粘接 4.铺设深度：2m以内 | m | 80
10 | 040501005003 | 塑料管 | 1.垫层、基础材质及厚度：150mm中粗砂垫层 2.材质及规格：HDPE实壁排水管DN225（SDR17系列） 3.连接形式：热熔对接 4.铺设深度：2m以内 5.管道检验及试验要求：管道闭水试验 6.品牌：中财、伟星、公元 | m | 200
本页小计
表E.2.1 分部分项工程项目清单计价表
工程名称：排水工程 |  |  |  | 标段： |  |  | 第9页 共12页
序号 | 项目编码 | 项目名称 | 项目特征描述 | 计量 单位 | 工程量 | 金额（元）
[6 empty] | 综合单价 | 合价 | 其中
材料暂估价
11 | 040504002003 | 现浇混凝土井 | 1.种类：混凝土方形检查井 2.规格：600*600mm 平均深度H=1.00m 3.垫层、基础材质及厚度：100mm厚C15混凝土垫层+150mm厚C30混凝土底板 4.混凝土强度等级：C30 5.盖板材质、规格：混凝土盖板 6.井筒、井盖、井圈材质及规格：重型球墨铸铁防盗井盖400级、重型铸铁井座（具有防盗、防位移、防响、防滑、加卡簧以及防坠落等功能） 7.防坠装置品种及规格：防坠网 8.图集参考：20S515-326页 9.备注：含模板、钢筋 | 座 | 38
本页小计
表E.2.1 分部分项工程项目清单计价表
工程名称：排水工程 |  |  |  | 标段： |  |  | 第10页 共12页
序号 | 项目编码 | 项目名称 | 项目特征描述 | 计量 单位 | 工程量 | 金额（元）
[6 empty] | 综合单价 | 合价 | 其中
材料暂估价
12 | 040504002004 | 隔油池 | 1.种类：钢筋混凝土隔油池 2.规格：参照图集23S519-P42-GY-1，H=1.7m 3.垫层、基础材质及厚度：100mm厚C10混凝土垫层+250mm厚C30钢筋混凝土底板 4.混凝土强度等级：C30 5.盖板材质、规格：预制钢筋混凝土盖板 6.井筒、井盖、井圈材质及规格：180厚C30钢筋混凝土井壁，重型球墨铸铁防盗井盖400级、重型铸铁井座（具有防盗、防位移、防响、防滑、加卡簧以及防坠落等功能） 7.防坠装置品种及规格：防坠网 8.踏步材质、规格：包塑钢爬梯 9.备注：含钢筋、模板 | 座 | 12
本页小计
表E.2.1 分部分项工程项目清单计价表
工程名称：排水工程 |  |  |  | 标段： |  |  | 第11页 共12页
序号 | 项目编码 | 项目名称 | 项目特征描述 | 计量 单位 | 工程量 | 金额（元）
[6 empty] | 综合单价 | 合价 | 其中
材料暂估价
G345嘶马集镇段沿线排水沟
13 | 040501019004 | 排水沟（大样图一）（钢筋混凝土盖板） | 1.断面规格：B=400mm，H=400~700mm 2.垫层、基础材质及厚度：10cm厚C10混凝土垫层+15cm厚C25钢筋混凝土基础（单层双向 C12@200） 3.砌筑材料品种、规格、强度等级：M10水泥砂浆砌MU15混凝土实心砖 4.勾缝、抹面要求：2cm厚1:3防水水泥砂浆双面粉刷 5.压顶材质及厚度：10cm厚C25钢筋混凝土台帽（上部纵筋2C8，下部纵筋2C12，箍筋C8@200） 6.盖板：15cm厚C30钢筋混凝土盖板（纵向C8@200 横向C12@100），式样同现状 7.备注：含钢筋、模板 | m | 420
14 | 040501019005 | 矩形边沟疏通 | 1.矩形边沟疏通 | m | 270
本页小计
表E.2.1 分部分项工程项目清单计价表
工程名称：排水工程 |  |  |  | 标段： |  |  | 第12页 共12页
序号 | 项目编码 | 项目名称 | 项目特征描述 | 计量 单位 | 工程量 | 金额（元）
[6 empty] | 综合单价 | 合价 | 其中
材料暂估价
15 | 040501019006 | 矩形边沟盖板更换 | 1.矩形边沟盖板更换 2.盖板规格：宽度880mm，厚度150mm 3.15cm厚C30钢筋混凝土盖板（纵向C8@200 横向C12@100），式样同现状 4.备注：含模板、钢筋 | m | 270
本页小计
合 计

## 表E.2.3 材料暂估单价及调整表【排水工程】5.3
表E.2.3 材料暂估单价及调整表
工程名称：排水工程 | [5 empty] | 标段： |  |  |  | 第1页 共1页
序号 | 材料名称 | 规格型号 | 计量 单位 | 暂估 |  |  | 确认 |  |  | 调整金额(元) | 备注
|  |  |  | 数量 | 单价(元) | 合价(元) | 数量 | 单价(元) | 合价(元)
|  |  |  | A₁ | B₁ | C₁ | A₂ | B₂ | C₂ | D=C₂-C₁
本页小计 | [6 empty] | - | - |  |  | -
合 计 | [6 empty] | - | - |  |  | -
注：本表可由招标人填写“暂估单价”栏，并在备注栏说明拟用暂估价材料的清单项目，投标人应将上述材料暂估单价计入工程量清单综合单价。

## 表E.3.1 措施项目清单计价表【排水工程】5.4
表E.3.1 措施项目清单计价表
工程名称：排水工程 |  |  | 标段： | 第1页 共1页
序号 | 项目编码 | 项目名称 | 工作内容 | 价格(元) | 备注
通用措施项目
1 | 041201019001 | 安全生产
2 | 041201017001 | 文明施工
3 | 041201018001 | 环境保护
4 | 041201016001 | 临时设施
5 | 041201020001 | 冬雨季施工增加
6 | 041201021001 | 夜间施工增加
7 | 041201022001 | 特殊地区施工增加
8 | 041201023001 | 二次搬运
9 | 041201024001 | 已完工程及设备保护
10 | 041201025001 | 既有建(构)筑物、设施保护
11 | 041201026001 | 按质论价
12 | 041201027001 | 建筑工人实名制
13 | 041201028001 | 特殊施工降效
14 | 041201029001 | 交通组织维护
15 | 041201030001 | 协管
专业措施项目
16 | 041201001001 | 井字架
本页小计 |  |  |  |  | -
合 计 |  |  |  |  | -
注：措施项目清单费用构成详见本标准表E.3.2，大型机械进出场及安拆费用组成见本标准表E.3.4。

## 表E.4.1 其他项目清单计价表【排水工程】5.5
表E.4.1 其他项目清单计价表
工程名称：排水工程 |  |  | 标段： |  | 第1页 共1页
序号 | 项目名称 | 暂估(暂定) 金额(元) | 结算(确定) 金额(元) | 调整金额± (元) | 备注
1 | 暂列金额 |  |  |  | 详见本标准表E.4.2
2 | 专业工程暂估价 |  |  |  | 详见本标准表E.4.3
3 | 计日工 |  |  |  | 详见本标准表E.4.4
4 | 总承包服务费 |  |  |  | 详见本标准表E.4.5
5 | 合同中约定的其他项目
合 计 |  |  |  |  | -

## 表E.4.2 暂列金额明细表【排水工程】5.6
表E.4.2 暂列金额明细表
工程名称：排水工程 |  |  |  | 标段： |  |  | 第1页 共1页
序号 | 项目名称 | 计算基础 | 费率(%) | 暂定金额(元) | 确定金额(元) | 调整金额±(元) | 备注
1 | 合同价格调整暂列金额
2 | 未确定工程暂列金额
3 | 未确定服务暂列金额
4 | 未确定其他暂列金额
本页小计 |  | - | - |  |  |  | -
合 计 |  | - | - |  |  |  | -
注：1 本表由招标人填写“暂定金额”总额，采用费率计价方式计算暂定金额的，应分别填写“计算基础”“费率”，并计算填写“暂定金额”；采用总价计价方式计算暂定金额的，可直接填写“暂定金额”； 2 投标人应将上述暂定金额填写并计入投标总价； 3 结算时应按合同约定计算并填写“确定金额”。

## 表E.4.3 专业工程暂估价明细表【排水工程】5.7
表E.4.3 专业工程暂估价明细表
工程名称：排水工程 |  |  |  |  | 标段： |  |  | 第1页 共1页
序号 | 专业工程名称 | 暂估金额(元) |  |  | 确认金额(元) |  |  | 调整金额± (元) | 备注
|  | 不含税价格 | 增值税 | 含税价格 | 不含税价格 | 增值税 | 含税价格
|  | A₁ | B₁ | C₁ | A₂ | B₂ | C₂ | D=C₂-C₁
本页小计 | [8 empty] | -
合 计 | [8 empty] | -
注：本表“暂估金额”由招标人填写，投标人应将“暂估金额”填写并计入投标总价。结算时应按合同约定的价格填写“确认金额”。

## 表E.4.4 计日工表【排水工程】5.8
表E.4.4 计日工表
工程名称：排水工程 |  |  |  | 标段： |  | 第1页 共1页
编号 | 计日工名称 | 单位 | 暂定数量 | 实际数量 | 综合单价 （元） | 合价（元） |  | 调整金额± (元)
[6 empty] | 暂定 | 实际
[6 empty] | A₁ | A₂ | B=A₂-A₁
一 | 人工
人工小计
二 | 材料
材料小计
三 | 施工机具
施工机具小计
总计
注：1 本表计日工名称、暂定数量应由招标人填写。编制最高投标限价时，单价应由招标人按有关计价规定确定；编制投标报价时，单价应由投标人自主报价，并按暂定数量计算合价计入投标总价中。 2 工程结算时，应按发承包双方确认的实际数量计量合价。发承包双方确认的实际数量详见本标准表E.8.2。

## 表E.4.5 总承包服务费计价表【排水工程】5.9
表E.4.5 总承包服务费计价表
工程名称：排水工程 |  |  |  | 标段： |  |  | 第1页 共1页
序号 | 项目名称 | 计算基础 | 费率 (%) | 金额 (元) | 确认 计算基础 | 结算金额 (元) | 调整金额± (元) | 备注
|  | A₁ | B | C₁ | A₂ | C₂ | D=C₂-C₁
1 | 发包人提供材料 | [6 empty] | 详见本标准表G.1.1
2 | 专业分包工程 | [6 empty] | 详见本标准表E.4.3
3 | 直接发包的专业工程 | [6 empty] | 详见本标准表E.4.6
本页小计 |  | - | - |  | - |  |  | -
合 计 |  | - | - |  | - |  |  | -
注：1 本表项目名称、服务内容应由招标人填写； 2 编制最高投标限价及投标报价时，采用费率计价方式计算总承包服务费的，应分别填写“计算基础A₁”“费率B”，并计算填写“金额C₁”，C₁=A₁×B；采用总价计价方式计算总承包服务费的，可直接填写“金额C₁”； 3 编制结算时，采用费率计价方式计算总承包服务费的，应填写“确认计算基础A₂”，并计算填写“结算金额C₂”，C₂=A₂×B；采用总价计价方式计算总承包服务费的，可直接填写“结算金额C₂”。

## 表E.4.6 直接发包的专业工程明细表【排水工程】5.10
表E.4.6 直接发包的专业工程明细表
工程名称：排水工程 | 标段： | 第1页 共1页
序号 | 直接发包的专业工程名称 | 备注
注：本表应由招标人填写，用于计算直接发包的专业工程总承包服务费。

## 表E.5.1 增值税计价表【排水工程】5.11
表E.5.1 增值税计价表
工程名称：排水工程 |  |  | 标段： |  | 第1页 共1页
序号 | 项目名称 | 计算基础说明 | 计算基础 | 税率(%) | 金额（元）
1 | 增值税 | 分部分项工程+措施项目+其他项目-专业工程暂估价-除税甲供材料和甲供设备费 |  | 9
合计

## 表G.1.1 发包人提供材料一览表【排水工程】5.12
表G.1.1 发包人提供材料一览表
工程名称：排水工程 |  |  |  | 标段： |  | 第1页 共1页
序号 | 材料名称、规格、型号 | 单位 | 数量 | 单价(元) | 合价(元) | 有效损耗率 (%) | 备注
本页小计 | [5 empty] | - | -
合 计 | [5 empty] | - | -

## 表G.2.1-1 承包人提供可调价主要材料表一【排水5.13
表G.2.1-1 承包人提供可调价主要材料表一 (适用于价格信息调差法)
工程名称：排水工程 |  |  |  | 标段： |  |  |  | 第1页 共1页
序号 | 名称、规格、型号 | 单位 | 数量 | 基准价 C。 (元) | 投标报价(元) | 风险幅度系数 r(%) | 价格信息 Cᵢ (元) | 价差 △C(元) | 价差调整金额 △P(元)
本页小计
合 计
注：1 本表仅适用于物价变化引起合同价格调整事件使用。其中，招标人填写序号、名称、规格、型号、单位、基准价、风险幅度；投标人根据投标报价填写投标报价； 2 “数量”依据发承包双方在合同中明确的数量计算方式计算确定。

## 表G.2.1-2 承包人提供可调价主要材料表二【排水5.14
表G.2.1-2 承包人提供可调价主要材料表二 (适用于价格指数调差法)
工程名称：排水工程 |  |  | 标段： |  |  | 第1页 共1页
序号 | 名称、规格、型号 | 变值权重B | 基本价格指数 F₀ | 现行价格指数 Fₜ | 风险幅度系数 (%) | 价差调整金额 △P(元)
| 定值权重A | 1 | - | - | - | -
合计 |  | 1 | - | - | -
注：1 “名称、规格、型号”“基本价格指数”栏由招标人填写，人工也采用价格指数调差法调整的，由招标人在“名称”栏填写； 2 本表仅适用于物价变化引起合同价格调整事件使用； 3 分项计算可调价主要材料价差的，应在“价差调整金额”列分别填写金额，并计算合计金额；整体计算可调价主要材料价差的，可仅在“价差调整金额”列“合计”行填写。

## 表E.1.1-3 单位工程汇总表【绿化工程】6.1
表E.1.1-3 单位工程汇总表
单位工程名称：绿化工程 | 标段： | 第1页 共1页
序号 | 项目内容 | 金额(元)
1 | 分部分项工程
1.1 | 园林绿化工程
2 | 措施项目
2.1 | 其中：安全生产
3 | 其他项目
3.1 | 其中：暂列金额
3.2 | 其中：专业工程暂估价
3.3 | 其中：计日工
3.4 | 其中：总承包服务费
3.5 | 其中：合同中约定的其他项目
4 | 增值税
合 计
注：1 专业工程暂估价为已含税价格，在计算增值税计算基础时不应包含专业工程暂估价金额； 2 本表适用以单项工程、单位工程等为工程量清单编制对象的工程。

## 表E.2.1 分部分项工程项目清单计价表【绿化工程】6.2
表E.2.1 分部分项工程项目清单计价表
工程名称：绿化工程 |  |  |  | 标段： |  |  | 第1页 共3页
序号 | 项目编码 | 项目名称 | 项目特征描述 | 计量 单位 | 工程量 | 金额（元）
[6 empty] | 综合单价 | 合价 | 其中
材料暂估价
园林绿化工程
1 | 050101005001 | 清基清杂 | 1.清基清杂 2.运距：投标人自行考虑 | m2 | 3000
2 | 050101003001 | 栽植土回填 | 1.回填土质要求：种植土回填，外购土方 2.暂估量，按实结算 | m3 | 50
3 | 050103001001 | 栽植乔木 | 1.种类：独杆金桂 2.胸径/干径/米径/地径：D=10cm 3.株高：H=380~400cm 4.冠径：P=250~280cm 5.两年三级养护，第一年包成活 6.备注：全冠，主干通直，分支匀称，树形优美，冠幅饱满，分支点≥3m | 株 | 15
本页小计
表E.2.1 分部分项工程项目清单计价表
工程名称：绿化工程 |  |  |  | 标段： |  |  | 第2页 共3页
序号 | 项目编码 | 项目名称 | 项目特征描述 | 计量 单位 | 工程量 | 金额（元）
[6 empty] | 综合单价 | 合价 | 其中
材料暂估价
4 | 050103002001 | 栽植单株灌木 | 1.种类：金森女贞球A 2.株高：H=70~80cm 3.冠径：P=80cm 4.两年三级养护，第一年包成活 5.精品光球，不脱脚 | 株 | 80
5 | 050103002002 | 栽植单株灌木 | 1.种类：金森女贞球B 2.株高：H=80~90cm 3.冠径：P=100cm 4.两年三级养护，第一年包成活 5.精品光球，不脱脚 | 株 | 72
6 | 050103003001 | 片植灌木 | 1.种类：亮晶女贞 2.株高：H=31~40cm 3.冠径：P=25~30cm 4.单位面积株数：64株/m2 5.毛球，三级分叉 | m2 | 10
本页小计
表E.2.1 分部分项工程项目清单计价表
工程名称：绿化工程 |  |  |  | 标段： |  |  | 第3页 共3页
序号 | 项目编码 | 项目名称 | 项目特征描述 | 计量 单位 | 工程量 | 金额（元）
[6 empty] | 综合单价 | 合价 | 其中
材料暂估价
7 | 050103015001 | 铺种草皮 | 1.草皮种类：沙培果岭草皮卷 2.铺种方式：满铺 3.两年三级养护，第一年包成活 4.备注：复播黑麦草，一年一次，12-15g/m2 | m2 | 2500
本页小计
合 计

## 表E.2.3 材料暂估单价及调整表【绿化工程】6.3
表E.2.3 材料暂估单价及调整表
工程名称：绿化工程 | [5 empty] | 标段： |  |  |  | 第1页 共1页
序号 | 材料名称 | 规格型号 | 计量 单位 | 暂估 |  |  | 确认 |  |  | 调整金额(元) | 备注
|  |  |  | 数量 | 单价(元) | 合价(元) | 数量 | 单价(元) | 合价(元)
|  |  |  | A₁ | B₁ | C₁ | A₂ | B₂ | C₂ | D=C₂-C₁
本页小计 | [6 empty] | - | - |  |  | -
合 计 | [6 empty] | - | - |  |  | -
注：本表可由招标人填写“暂估单价”栏，并在备注栏说明拟用暂估价材料的清单项目，投标人应将上述材料暂估单价计入工程量清单综合单价。

## 表E.3.1 措施项目清单计价表【绿化工程】6.4
表E.3.1 措施项目清单计价表
工程名称：绿化工程 |  |  | 标段： | 第1页 共1页
序号 | 项目编码 | 项目名称 | 工作内容 | 价格(元) | 备注
通用措施项目
1 | 050406004001 | 安全生产
2 | 050406002001 | 文明施工
3 | 050406003001 | 环境保护
4 | 050406001001 | 临时设施
5 | 050406005001 | 冬雨季施工
6 | 050406006001 | 夜间施工
7 | 050406007001 | 特殊地区施工增加
8 | 050406008001 | 二次搬运
9 | 050406009001 | 已完工程及设备保护
10 | 050406010001 | 既有建(构)筑物、设施保护
11 | 050406011001 | 按质论价
12 | 050406012001 | 建筑工人实名制
13 | 050406013001 | 特殊施工降效
14 | 050406014001 | 协管
专业措施项目
15 | 050403001001 | 树木支撑架
16 | 050403002001 | 树木裹干
本页小计 |  |  |  |  | -
合 计 |  |  |  |  | -
注：措施项目清单费用构成详见本标准表E.3.2，大型机械进出场及安拆费用组成见本标准表E.3.4。

## 表E.4.1 其他项目清单计价表【绿化工程】6.5
表E.4.1 其他项目清单计价表
工程名称：绿化工程 |  |  | 标段： |  | 第1页 共1页
序号 | 项目名称 | 暂估(暂定) 金额(元) | 结算(确定) 金额(元) | 调整金额± (元) | 备注
1 | 暂列金额 |  |  |  | 详见本标准表E.4.2
2 | 专业工程暂估价 |  |  |  | 详见本标准表E.4.3
3 | 计日工 |  |  |  | 详见本标准表E.4.4
4 | 总承包服务费 |  |  |  | 详见本标准表E.4.5
5 | 合同中约定的其他项目
合 计 |  |  |  |  | -

## 表E.4.2 暂列金额明细表【绿化工程】6.6
表E.4.2 暂列金额明细表
工程名称：绿化工程 |  |  |  | 标段： |  |  | 第1页 共1页
序号 | 项目名称 | 计算基础 | 费率(%) | 暂定金额(元) | 确定金额(元) | 调整金额±(元) | 备注
1 | 合同价格调整暂列金额
2 | 未确定工程暂列金额
3 | 未确定服务暂列金额
4 | 未确定其他暂列金额
本页小计 |  | - | - |  |  |  | -
合 计 |  | - | - |  |  |  | -
注：1 本表由招标人填写“暂定金额”总额，采用费率计价方式计算暂定金额的，应分别填写“计算基础”“费率”，并计算填写“暂定金额”；采用总价计价方式计算暂定金额的，可直接填写“暂定金额”； 2 投标人应将上述暂定金额填写并计入投标总价； 3 结算时应按合同约定计算并填写“确定金额”。

## 表E.4.3 专业工程暂估价明细表【绿化工程】6.7
表E.4.3 专业工程暂估价明细表
工程名称：绿化工程 |  |  |  |  | 标段： |  |  | 第1页 共1页
序号 | 专业工程名称 | 暂估金额(元) |  |  | 确认金额(元) |  |  | 调整金额± (元) | 备注
|  | 不含税价格 | 增值税 | 含税价格 | 不含税价格 | 增值税 | 含税价格
|  | A₁ | B₁ | C₁ | A₂ | B₂ | C₂ | D=C₂-C₁
本页小计 | [8 empty] | -
合 计 | [8 empty] | -
注：本表“暂估金额”由招标人填写，投标人应将“暂估金额”填写并计入投标总价。结算时应按合同约定的价格填写“确认金额”。

## 表E.4.4 计日工表【绿化工程】6.8
表E.4.4 计日工表
工程名称：绿化工程 |  |  |  | 标段： |  | 第1页 共1页
编号 | 计日工名称 | 单位 | 暂定数量 | 实际数量 | 综合单价 （元） | 合价（元） |  | 调整金额± (元)
[6 empty] | 暂定 | 实际
[6 empty] | A₁ | A₂ | B=A₂-A₁
一 | 人工
人工小计
二 | 材料
材料小计
三 | 施工机具
施工机具小计
总计
注：1 本表计日工名称、暂定数量应由招标人填写。编制最高投标限价时，单价应由招标人按有关计价规定确定；编制投标报价时，单价应由投标人自主报价，并按暂定数量计算合价计入投标总价中。 2 工程结算时，应按发承包双方确认的实际数量计量合价。发承包双方确认的实际数量详见本标准表E.8.2。

## 表E.4.5 总承包服务费计价表【绿化工程】6.9
表E.4.5 总承包服务费计价表
工程名称：绿化工程 |  |  |  | 标段： |  |  | 第1页 共1页
序号 | 项目名称 | 计算基础 | 费率 (%) | 金额 (元) | 确认 计算基础 | 结算金额 (元) | 调整金额± (元) | 备注
|  | A₁ | B | C₁ | A₂ | C₂ | D=C₂-C₁
1 | 发包人提供材料 | [6 empty] | 详见本标准表G.1.1
2 | 专业分包工程 | [6 empty] | 详见本标准表E.4.3
3 | 直接发包的专业工程 | [6 empty] | 详见本标准表E.4.6
本页小计 |  | - | - |  | - |  |  | -
合 计 |  | - | - |  | - |  |  | -
注：1 本表项目名称、服务内容应由招标人填写； 2 编制最高投标限价及投标报价时，采用费率计价方式计算总承包服务费的，应分别填写“计算基础A₁”“费率B”，并计算填写“金额C₁”，C₁=A₁×B；采用总价计价方式计算总承包服务费的，可直接填写“金额C₁”； 3 编制结算时，采用费率计价方式计算总承包服务费的，应填写“确认计算基础A₂”，并计算填写“结算金额C₂”，C₂=A₂×B；采用总价计价方式计算总承包服务费的，可直接填写“结算金额C₂”。

## 表E.4.6 直接发包的专业工程明细表【绿化工程】6.10
表E.4.6 直接发包的专业工程明细表
工程名称：绿化工程 | 标段： | 第1页 共1页
序号 | 直接发包的专业工程名称 | 备注
注：本表应由招标人填写，用于计算直接发包的专业工程总承包服务费。

## 表E.5.1 增值税计价表【绿化工程】6.11
表E.5.1 增值税计价表
工程名称：绿化工程 |  |  | 标段： |  | 第1页 共1页
序号 | 项目名称 | 计算基础说明 | 计算基础 | 税率(%) | 金额（元）
1 | 增值税 | 分部分项工程+措施项目+其他项目-专业工程暂估价-除税甲供材料和甲供设备费 |  | 9
合计

## 表G.1.1 发包人提供材料一览表【绿化工程】6.12
表G.1.1 发包人提供材料一览表
工程名称：绿化工程 |  |  |  | 标段： |  | 第1页 共1页
序号 | 材料名称、规格、型号 | 单位 | 数量 | 单价(元) | 合价(元) | 有效损耗率 (%) | 备注
本页小计 | [5 empty] | - | -
合 计 | [5 empty] | - | -

## 表G.2.1-1 承包人提供可调价主要材料表一【绿化6.13
表G.2.1-1 承包人提供可调价主要材料表一 (适用于价格信息调差法)
工程名称：绿化工程 |  |  |  | 标段： |  |  |  | 第1页 共1页
序号 | 名称、规格、型号 | 单位 | 数量 | 基准价 C。 (元) | 投标报价(元) | 风险幅度系数 r(%) | 价格信息 Cᵢ (元) | 价差 △C(元) | 价差调整金额 △P(元)
本页小计
合 计
注：1 本表仅适用于物价变化引起合同价格调整事件使用。其中，招标人填写序号、名称、规格、型号、单位、基准价、风险幅度；投标人根据投标报价填写投标报价； 2 “数量”依据发承包双方在合同中明确的数量计算方式计算确定。

## 表G.2.1-2 承包人提供可调价主要材料表二【绿化6.14
表G.2.1-2 承包人提供可调价主要材料表二 (适用于价格指数调差法)
工程名称：绿化工程 |  |  | 标段： |  |  | 第1页 共1页
序号 | 名称、规格、型号 | 变值权重B | 基本价格指数 F₀ | 现行价格指数 Fₜ | 风险幅度系数 (%) | 价差调整金额 △P(元)
| 定值权重A | 1 | - | - | - | -
合计 |  | 1 | - | - | -
注：1 “名称、规格、型号”“基本价格指数”栏由招标人填写，人工也采用价格指数调差法调整的，由招标人在“名称”栏填写； 2 本表仅适用于物价变化引起合同价格调整事件使用； 3 分项计算可调价主要材料价差的，应在“价差调整金额”列分别填写金额，并计算合计金额；整体计算可调价主要材料价差的，可仅在“价差调整金额”列“合计”行填写。

## 表E.1.1-3 单位工程汇总表【路灯及交通设施工程】7.1
表E.1.1-3 单位工程汇总表
单位工程名称：路灯及交通设施工程 | 标段： | 第1页 共1页
序号 | 项目内容 | 金额(元)
1 | 分部分项工程
1.1 | 市政工程
2 | 措施项目
2.1 | 其中：安全生产
3 | 其他项目
3.1 | 其中：暂列金额
3.2 | 其中：专业工程暂估价
3.3 | 其中：计日工
3.4 | 其中：总承包服务费
3.5 | 其中：合同中约定的其他项目
4 | 增值税
合 计
注：1 专业工程暂估价为已含税价格，在计算增值税计算基础时不应包含专业工程暂估价金额； 2 本表适用以单项工程、单位工程等为工程量清单编制对象的工程。

## 表E.2.1 分部分项工程项目清单计价表【路灯及交通设7.2
表E.2.1 分部分项工程项目清单计价表
工程名称：路灯及交通设施工程 |  |  |  | 标段： |  |  | 第1页 共1页
序号 | 项目编码 | 项目名称 | 项目特征描述 | 计量 单位 | 工程量 | 金额（元）
[6 empty] | 综合单价 | 合价 | 其中
材料暂估价
市政工程
1 | 040205007001 | 标线 | 1.材料品种：反光热熔漆 2.备注：含停车位节点、道路沿线停车位标线 | m2 | 420
2 | 040205017001 | 警示柱 | 1.类型：示警桩 2.材料品种：热镀锌钢管 3.规格、型号：φ114*4*2000mm 4.备注：含土方，C25混凝土基础，反光膜 | 根 | 3
3 | 040805001001 | 常规照明灯 | 1.路灯抱箍悬挑臂杆及灯具更换（10m以下） 2.抱箍路灯，抱箍臂杆1米 3.LED 120W 4.含光源、单灯控制器、螺栓、垫片断路器、防坠落等附件 5.含拆除并运至甲方指定地点费用 | 套 | 12
本页小计
合 计

## 表E.2.3 材料暂估单价及调整表【路灯及交通设施工程7.3
表E.2.3 材料暂估单价及调整表
工程名称：路灯及交通设施工程 | [5 empty] | 标段： |  |  |  | 第1页 共1页
序号 | 材料名称 | 规格型号 | 计量 单位 | 暂估 |  |  | 确认 |  |  | 调整金额(元) | 备注
|  |  |  | 数量 | 单价(元) | 合价(元) | 数量 | 单价(元) | 合价(元)
|  |  |  | A₁ | B₁ | C₁ | A₂ | B₂ | C₂ | D=C₂-C₁
本页小计 | [6 empty] | - | - |  |  | -
合 计 | [6 empty] | - | - |  |  | -
注：本表可由招标人填写“暂估单价”栏，并在备注栏说明拟用暂估价材料的清单项目，投标人应将上述材料暂估单价计入工程量清单综合单价。

## 表E.3.1 措施项目清单计价表【路灯及交通设施工程】7.4
表E.3.1 措施项目清单计价表
工程名称：路灯及交通设施工程 |  |  | 标段： | 第1页 共1页
序号 | 项目编码 | 项目名称 | 工作内容 | 价格(元) | 备注
通用措施项目
1 | 041201019001 | 安全生产
2 | 041201017001 | 文明施工
3 | 041201018001 | 环境保护
4 | 041201016001 | 临时设施
5 | 041201020001 | 冬雨季施工增加
6 | 041201021001 | 夜间施工增加
7 | 041201022001 | 特殊地区施工增加
8 | 041201023001 | 二次搬运
9 | 041201024001 | 已完工程及设备保护
10 | 041201025001 | 既有建(构)筑物、设施保护
11 | 041201026001 | 按质论价
12 | 041201027001 | 建筑工人实名制
13 | 041201028001 | 特殊施工降效
14 | 041201029001 | 交通组织维护
15 | 041201030001 | 协管
专业措施项目
本页小计 |  |  |  |  | -
合 计 |  |  |  |  | -
注：措施项目清单费用构成详见本标准表E.3.2，大型机械进出场及安拆费用组成见本标准表E.3.4。

## 表E.4.1 其他项目清单计价表【路灯及交通设施工程】7.5
表E.4.1 其他项目清单计价表
工程名称：路灯及交通设施工程 |  |  | 标段： |  | 第1页 共1页
序号 | 项目名称 | 暂估(暂定) 金额(元) | 结算(确定) 金额(元) | 调整金额± (元) | 备注
1 | 暂列金额 |  |  |  | 详见本标准表E.4.2
2 | 专业工程暂估价 |  |  |  | 详见本标准表E.4.3
3 | 计日工 |  |  |  | 详见本标准表E.4.4
4 | 总承包服务费 |  |  |  | 详见本标准表E.4.5
5 | 合同中约定的其他项目
合 计 |  |  |  |  | -

## 表E.4.2 暂列金额明细表【路灯及交通设施工程】7.6
表E.4.2 暂列金额明细表
工程名称：路灯及交通设施工程 |  |  |  | 标段： |  |  | 第1页 共1页
序号 | 项目名称 | 计算基础 | 费率(%) | 暂定金额(元) | 确定金额(元) | 调整金额±(元) | 备注
1 | 合同价格调整暂列金额
2 | 未确定工程暂列金额
3 | 未确定服务暂列金额
4 | 未确定其他暂列金额
本页小计 |  | - | - |  |  |  | -
合 计 |  | - | - |  |  |  | -
注：1 本表由招标人填写“暂定金额”总额，采用费率计价方式计算暂定金额的，应分别填写“计算基础”“费率”，并计算填写“暂定金额”；采用总价计价方式计算暂定金额的，可直接填写“暂定金额”； 2 投标人应将上述暂定金额填写并计入投标总价； 3 结算时应按合同约定计算并填写“确定金额”。

## 表E.4.3 专业工程暂估价明细表【路灯及交通设施工程7.7
表E.4.3 专业工程暂估价明细表
工程名称：路灯及交通设施工程 |  |  |  |  | 标段： |  |  | 第1页 共1页
序号 | 专业工程名称 | 暂估金额(元) |  |  | 确认金额(元) |  |  | 调整金额± (元) | 备注
|  | 不含税价格 | 增值税 | 含税价格 | 不含税价格 | 增值税 | 含税价格
|  | A₁ | B₁ | C₁ | A₂ | B₂ | C₂ | D=C₂-C₁
本页小计 | [8 empty] | -
合 计 | [8 empty] | -
注：本表“暂估金额”由招标人填写，投标人应将“暂估金额”填写并计入投标总价。结算时应按合同约定的价格填写“确认金额”。

## 表E.4.4 计日工表【路灯及交通设施工程】7.8
表E.4.4 计日工表
工程名称：路灯及交通设施工程 |  |  |  | 标段： |  | 第1页 共1页
编号 | 计日工名称 | 单位 | 暂定数量 | 实际数量 | 综合单价 （元） | 合价（元） |  | 调整金额± (元)
[6 empty] | 暂定 | 实际
[6 empty] | A₁ | A₂ | B=A₂-A₁
一 | 人工
人工小计
二 | 材料
材料小计
三 | 施工机具
施工机具小计
总计
注：1 本表计日工名称、暂定数量应由招标人填写。编制最高投标限价时，单价应由招标人按有关计价规定确定；编制投标报价时，单价应由投标人自主报价，并按暂定数量计算合价计入投标总价中。 2 工程结算时，应按发承包双方确认的实际数量计量合价。发承包双方确认的实际数量详见本标准表E.8.2。

## 表E.4.5 总承包服务费计价表【路灯及交通设施工程】7.9
表E.4.5 总承包服务费计价表
工程名称：路灯及交通设施工程 |  |  |  | 标段： |  |  | 第1页 共1页
序号 | 项目名称 | 计算基础 | 费率 (%) | 金额 (元) | 确认 计算基础 | 结算金额 (元) | 调整金额± (元) | 备注
|  | A₁ | B | C₁ | A₂ | C₂ | D=C₂-C₁
1 | 发包人提供材料 | [6 empty] | 详见本标准表G.1.1
2 | 专业分包工程 | [6 empty] | 详见本标准表E.4.3
3 | 直接发包的专业工程 | [6 empty] | 详见本标准表E.4.6
本页小计 |  | - | - |  | - |  |  | -
合 计 |  | - | - |  | - |  |  | -
注：1 本表项目名称、服务内容应由招标人填写； 2 编制最高投标限价及投标报价时，采用费率计价方式计算总承包服务费的，应分别填写“计算基础A₁”“费率B”，并计算填写“金额C₁”，C₁=A₁×B；采用总价计价方式计算总承包服务费的，可直接填写“金额C₁”； 3 编制结算时，采用费率计价方式计算总承包服务费的，应填写“确认计算基础A₂”，并计算填写“结算金额C₂”，C₂=A₂×B；采用总价计价方式计算总承包服务费的，可直接填写“结算金额C₂”。

## 表E.4.6 直接发包的专业工程明细表【路灯及交通设7.10
表E.4.6 直接发包的专业工程明细表
工程名称：路灯及交通设施工程 | 标段： | 第1页 共1页
序号 | 直接发包的专业工程名称 | 备注
注：本表应由招标人填写，用于计算直接发包的专业工程总承包服务费。

## 表E.5.1 增值税计价表【路灯及交通设施工程】7.11
表E.5.1 增值税计价表
工程名称：路灯及交通设施工程 |  |  | 标段： |  | 第1页 共1页
序号 | 项目名称 | 计算基础说明 | 计算基础 | 税率(%) | 金额（元）
1 | 增值税 | 分部分项工程+措施项目+其他项目-专业工程暂估价-除税甲供材料和甲供设备费 |  | 9
合计

## 表G.1.1 发包人提供材料一览表【路灯及交通设施工7.12
表G.1.1 发包人提供材料一览表
工程名称：路灯及交通设施工程 |  |  |  | 标段： |  | 第1页 共1页
序号 | 材料名称、规格、型号 | 单位 | 数量 | 单价(元) | 合价(元) | 有效损耗率 (%) | 备注
本页小计 | [5 empty] | - | -
合 计 | [5 empty] | - | -

## 表G.2.1-1 承包人提供可调价主要材料表一【路灯7.13
表G.2.1-1 承包人提供可调价主要材料表一 (适用于价格信息调差法)
工程名称：路灯及交通设施工程 |  |  |  | 标段： |  |  |  | 第1页 共1页
序号 | 名称、规格、型号 | 单位 | 数量 | 基准价 C。 (元) | 投标报价(元) | 风险幅度系数 r(%) | 价格信息 Cᵢ (元) | 价差 △C(元) | 价差调整金额 △P(元)
本页小计
合 计
注：1 本表仅适用于物价变化引起合同价格调整事件使用。其中，招标人填写序号、名称、规格、型号、单位、基准价、风险幅度；投标人根据投标报价填写投标报价； 2 “数量”依据发承包双方在合同中明确的数量计算方式计算确定。

## 表G.2.1-2 承包人提供可调价主要材料表二【路灯7.14
表G.2.1-2 承包人提供可调价主要材料表二 (适用于价格指数调差法)
工程名称：路灯及交通设施工程 |  |  | 标段： |  |  | 第1页 共1页
序号 | 名称、规格、型号 | 变值权重B | 基本价格指数 F₀ | 现行价格指数 Fₜ | 风险幅度系数 (%) | 价差调整金额 △P(元)
| 定值权重A | 1 | - | - | - | -
合计 |  | 1 | - | - | -
注：1 “名称、规格、型号”“基本价格指数”栏由招标人填写，人工也采用价格指数调差法调整的，由招标人在“名称”栏填写； 2 本表仅适用于物价变化引起合同价格调整事件使用； 3 分项计算可调价主要材料价差的，应在“价差调整金额”列分别填写金额，并计算合计金额；整体计算可调价主要材料价差的，可仅在“价差调整金额”列“合计”行填写。

## 表E.1.1-3 单位工程汇总表【公共卫生间拆除工程】8.1
表E.1.1-3 单位工程汇总表
单位工程名称：公共卫生间拆除工程 | 标段： | 第1页 共1页
序号 | 项目内容 | 金额(元)
1 | 分部分项工程
1.1 | 房屋建筑与装饰工程
2 | 措施项目
2.1 | 其中：安全生产
3 | 其他项目
3.1 | 其中：暂列金额
3.2 | 其中：专业工程暂估价
3.3 | 其中：计日工
3.4 | 其中：总承包服务费
3.5 | 其中：合同中约定的其他项目
4 | 增值税
合 计
注：1 专业工程暂估价为已含税价格，在计算增值税计算基础时不应包含专业工程暂估价金额； 2 本表适用以单项工程、单位工程等为工程量清单编制对象的工程。

## 表E.2.1 分部分项工程项目清单计价表【公共卫生间拆8.2
表E.2.1 分部分项工程项目清单计价表
工程名称：公共卫生间拆除工程 |  |  |  | 标段： |  |  | 第1页 共2页
序号 | 项目编码 | 项目名称 | 项目特征描述 | 计量 单位 | 工程量 | 金额（元）
[6 empty] | 综合单价 | 合价 | 其中
材料暂估价
房屋建筑与装饰工程
拆除工程
1 | 01B001 | 蹲坑拆除 | 1.男女卫生间原始20cm蹲坑拆除 | m2 | 17.28
2 | 01B002 | 小便槽拆除 | 1.男卫生间原始小便槽拆除 | m | 6
3 | 01B003 | 彩钢板屋面拆除 | 1.原始屋面彩钢板拆除 | m2 | 46.39
4 | 01B004 | 地砖拆除 | 1.原始地面地砖拆除 | m2 | 47.88
5 | 01B005 | 墙砖拆除 | 1.原始墙面墙砖拆除 | m2 | 110.38
6 | 01B006 | 涂料拆除 | 1.原始外墙涂料拆除 | m2 | 189.19
7 | 01B007 | 抹灰面拆除 | 1.原始外墙抹灰面拆除 | m2 | 174.07
8 | 01B008 | 化粪池拆除 | 1.原始化粪池清理拆除 | 座 | 1
9 | 010103002001 | 余方弃置 | 1.建筑垃圾外运 2.运距投标人自行考虑 | m3 | 30.71
土石方工程
10 | 010102002001 | 挖沟槽土方 | 1.土类别：一、二类土 2.开挖深度：1m以内 3.部位：120mm厚新砌砖墙、给排水管道 | m3 | 15.53
本页小计
表E.2.1 分部分项工程项目清单计价表
工程名称：公共卫生间拆除工程 |  |  |  | 标段： |  |  | 第2页 共2页
序号 | 项目编码 | 项目名称 | 项目特征描述 | 计量 单位 | 工程量 | 金额（元）
[6 empty] | 综合单价 | 合价 | 其中
材料暂估价
11 | 010102007002 | 回填方 | 1.填方部位：120mm新砌砖墙、给排水管道 2.材料品种：素土 3.密实度：夯填 | m3 | 15.12
12 | 010102007003 | 回填方 | 1.填方部位：蹲坑拆除后回填 2.材料品种：素土 3.密实度：夯填 | m3 | 4.08
13 | 010103002002 | 余方弃置 | 1.土石类别：弃土 2.运距：投标人自行考虑 | m3 | 0.41
本页小计
合 计

## 表E.2.3 材料暂估单价及调整表【公共卫生间拆除工程8.3
表E.2.3 材料暂估单价及调整表
工程名称：公共卫生间拆除工程 | [5 empty] | 标段： |  |  |  | 第1页 共1页
序号 | 材料名称 | 规格型号 | 计量 单位 | 暂估 |  |  | 确认 |  |  | 调整金额(元) | 备注
|  |  |  | 数量 | 单价(元) | 合价(元) | 数量 | 单价(元) | 合价(元)
|  |  |  | A₁ | B₁ | C₁ | A₂ | B₂ | C₂ | D=C₂-C₁
本页小计 | [6 empty] | - | - |  |  | -
合 计 | [6 empty] | - | - |  |  | -
注：本表可由招标人填写“暂估单价”栏，并在备注栏说明拟用暂估价材料的清单项目，投标人应将上述材料暂估单价计入工程量清单综合单价。

## 表E.3.1 措施项目清单计价表【公共卫生间拆除工程】8.4
表E.3.1 措施项目清单计价表
工程名称：公共卫生间拆除工程 |  |  | 标段： | 第1页 共1页
序号 | 项目编码 | 项目名称 | 工作内容 | 价格(元) | 备注
通用措施项目
1 | 011601009001 | 安全生产
2 | 011601007001 | 文明施工
3 | 011601008001 | 环境保护
4 | 011601006001 | 临时设施
5 | 011601010001 | 冬雨季施工增加
6 | 011601011001 | 夜间施工增加
7 | 011601012001 | 特殊地区施工增加
8 | 011601013001 | 二次搬运
9 | 011601014001 | 已完工程及设备保护
10 | 011601015001 | 既有建(构)筑物、设施保护
11 | 011601016001 | 按质论价
12 | 011601017001 | 建筑工人实名制
13 | 011601018001 | 特殊施工降效
14 | 011601019001 | 协管
专业措施项目
本页小计 |  |  |  |  | -
合 计 |  |  |  |  | -
注：措施项目清单费用构成详见本标准表E.3.2，大型机械进出场及安拆费用组成见本标准表E.3.4。

## 表E.4.1 其他项目清单计价表【公共卫生间拆除工程】8.5
表E.4.1 其他项目清单计价表
工程名称：公共卫生间拆除工程 |  |  | 标段： |  | 第1页 共1页
序号 | 项目名称 | 暂估(暂定) 金额(元) | 结算(确定) 金额(元) | 调整金额± (元) | 备注
1 | 暂列金额 |  |  |  | 详见本标准表E.4.2
2 | 专业工程暂估价 |  |  |  | 详见本标准表E.4.3
3 | 计日工 |  |  |  | 详见本标准表E.4.4
4 | 总承包服务费 |  |  |  | 详见本标准表E.4.5
5 | 合同中约定的其他项目
合 计 |  |  |  |  | -

## 表E.4.2 暂列金额明细表【公共卫生间拆除工程】8.6
表E.4.2 暂列金额明细表
工程名称：公共卫生间拆除工程 |  |  |  | 标段： |  |  | 第1页 共1页
序号 | 项目名称 | 计算基础 | 费率(%) | 暂定金额(元) | 确定金额(元) | 调整金额±(元) | 备注
1 | 合同价格调整暂列金额
2 | 未确定工程暂列金额
3 | 未确定服务暂列金额
4 | 未确定其他暂列金额
本页小计 |  | - | - |  |  |  | -
合 计 |  | - | - |  |  |  | -
注：1 本表由招标人填写“暂定金额”总额，采用费率计价方式计算暂定金额的，应分别填写“计算基础”“费率”，并计算填写“暂定金额”；采用总价计价方式计算暂定金额的，可直接填写“暂定金额”； 2 投标人应将上述暂定金额填写并计入投标总价； 3 结算时应按合同约定计算并填写“确定金额”。

## 表E.4.3 专业工程暂估价明细表【公共卫生间拆除工程8.7
表E.4.3 专业工程暂估价明细表
工程名称：公共卫生间拆除工程 |  |  |  |  | 标段： |  |  | 第1页 共1页
序号 | 专业工程名称 | 暂估金额(元) |  |  | 确认金额(元) |  |  | 调整金额± (元) | 备注
|  | 不含税价格 | 增值税 | 含税价格 | 不含税价格 | 增值税 | 含税价格
|  | A₁ | B₁ | C₁ | A₂ | B₂ | C₂ | D=C₂-C₁
本页小计 | [8 empty] | -
合 计 | [8 empty] | -
注：本表“暂估金额”由招标人填写，投标人应将“暂估金额”填写并计入投标总价。结算时应按合同约定的价格填写“确认金额”。

## 表E.4.4 计日工表【公共卫生间拆除工程】8.8
表E.4.4 计日工表
工程名称：公共卫生间拆除工程 |  |  |  | 标段： |  | 第1页 共1页
编号 | 计日工名称 | 单位 | 暂定数量 | 实际数量 | 综合单价 （元） | 合价（元） |  | 调整金额± (元)
[6 empty] | 暂定 | 实际
[6 empty] | A₁ | A₂ | B=A₂-A₁
一 | 人工
人工小计
二 | 材料
材料小计
三 | 施工机具
施工机具小计
总计
注：1 本表计日工名称、暂定数量应由招标人填写。编制最高投标限价时，单价应由招标人按有关计价规定确定；编制投标报价时，单价应由投标人自主报价，并按暂定数量计算合价计入投标总价中。 2 工程结算时，应按发承包双方确认的实际数量计量合价。发承包双方确认的实际数量详见本标准表E.8.2。

## 表E.4.5 总承包服务费计价表【公共卫生间拆除工程】8.9
表E.4.5 总承包服务费计价表
工程名称：公共卫生间拆除工程 |  |  |  | 标段： |  |  | 第1页 共1页
序号 | 项目名称 | 计算基础 | 费率 (%) | 金额 (元) | 确认 计算基础 | 结算金额 (元) | 调整金额± (元) | 备注
|  | A₁ | B | C₁ | A₂ | C₂ | D=C₂-C₁
1 | 发包人提供材料 | [6 empty] | 详见本标准表G.1.1
2 | 专业分包工程 | [6 empty] | 详见本标准表E.4.3
3 | 直接发包的专业工程 | [6 empty] | 详见本标准表E.4.6
本页小计 |  | - | - |  | - |  |  | -
合 计 |  | - | - |  | - |  |  | -
注：1 本表项目名称、服务内容应由招标人填写； 2 编制最高投标限价及投标报价时，采用费率计价方式计算总承包服务费的，应分别填写“计算基础A₁”“费率B”，并计算填写“金额C₁”，C₁=A₁×B；采用总价计价方式计算总承包服务费的，可直接填写“金额C₁”； 3 编制结算时，采用费率计价方式计算总承包服务费的，应填写“确认计算基础A₂”，并计算填写“结算金额C₂”，C₂=A₂×B；采用总价计价方式计算总承包服务费的，可直接填写“结算金额C₂”。

## 表E.4.6 直接发包的专业工程明细表【公共卫生间拆8.10
表E.4.6 直接发包的专业工程明细表
工程名称：公共卫生间拆除工程 | 标段： | 第1页 共1页
序号 | 直接发包的专业工程名称 | 备注
注：本表应由招标人填写，用于计算直接发包的专业工程总承包服务费。

## 表E.5.1 增值税计价表【公共卫生间拆除工程】8.11
表E.5.1 增值税计价表
工程名称：公共卫生间拆除工程 |  |  | 标段： |  | 第1页 共1页
序号 | 项目名称 | 计算基础说明 | 计算基础 | 税率(%) | 金额（元）
1 | 增值税 | 分部分项工程+措施项目+其他项目-专业工程暂估价-除税甲供材料和甲供设备费 |  | 9
合计

## 表G.1.1 发包人提供材料一览表【公共卫生间拆除工8.12
表G.1.1 发包人提供材料一览表
工程名称：公共卫生间拆除工程 |  |  |  | 标段： |  | 第1页 共1页
序号 | 材料名称、规格、型号 | 单位 | 数量 | 单价(元) | 合价(元) | 有效损耗率 (%) | 备注
本页小计 | [5 empty] | - | -
合 计 | [5 empty] | - | -

## 表G.2.1-1 承包人提供可调价主要材料表一【公共8.13
表G.2.1-1 承包人提供可调价主要材料表一 (适用于价格信息调差法)
工程名称：公共卫生间拆除工程 |  |  |  | 标段： |  |  |  | 第1页 共1页
序号 | 名称、规格、型号 | 单位 | 数量 | 基准价 C。 (元) | 投标报价(元) | 风险幅度系数 r(%) | 价格信息 Cᵢ (元) | 价差 △C(元) | 价差调整金额 △P(元)
本页小计
合 计
注：1 本表仅适用于物价变化引起合同价格调整事件使用。其中，招标人填写序号、名称、规格、型号、单位、基准价、风险幅度；投标人根据投标报价填写投标报价； 2 “数量”依据发承包双方在合同中明确的数量计算方式计算确定。

## 表G.2.1-2 承包人提供可调价主要材料表二【公共8.14
表G.2.1-2 承包人提供可调价主要材料表二 (适用于价格指数调差法)
工程名称：公共卫生间拆除工程 |  |  | 标段： |  |  | 第1页 共1页
序号 | 名称、规格、型号 | 变值权重B | 基本价格指数 F₀ | 现行价格指数 Fₜ | 风险幅度系数 (%) | 价差调整金额 △P(元)
| 定值权重A | 1 | - | - | - | -
合计 |  | 1 | - | - | -
注：1 “名称、规格、型号”“基本价格指数”栏由招标人填写，人工也采用价格指数调差法调整的，由招标人在“名称”栏填写； 2 本表仅适用于物价变化引起合同价格调整事件使用； 3 分项计算可调价主要材料价差的，应在“价差调整金额”列分别填写金额，并计算合计金额；整体计算可调价主要材料价差的，可仅在“价差调整金额”列“合计”行填写。

## 表E.1.1-3 单位工程汇总表【公共卫生间修缮土建】9.1
表E.1.1-3 单位工程汇总表
单位工程名称：公共卫生间修缮土建 | 标段： | 第1页 共1页
序号 | 项目内容 | 金额(元)
1 | 分部分项工程
1.1 | 房屋建筑与装饰工程
2 | 措施项目
2.1 | 其中：安全生产
3 | 其他项目
3.1 | 其中：暂列金额
3.2 | 其中：专业工程暂估价
3.3 | 其中：计日工
3.4 | 其中：总承包服务费
3.5 | 其中：合同中约定的其他项目
4 | 增值税
合 计
注：1 专业工程暂估价为已含税价格，在计算增值税计算基础时不应包含专业工程暂估价金额； 2 本表适用以单项工程、单位工程等为工程量清单编制对象的工程。

## 表E.2.1 分部分项工程项目清单计价表【公共卫生间修9.2
表E.2.1 分部分项工程项目清单计价表
工程名称：公共卫生间修缮土建 |  |  |  | 标段： |  |  | 第1页 共8页
序号 | 项目编码 | 项目名称 | 项目特征描述 | 计量 单位 | 工程量 | 金额（元）
[6 empty] | 综合单价 | 合价 | 其中
材料暂估价
房屋建筑与装饰工程
砌筑工程
1 | 010401008001 | 零星砌砖 | 1.零星砌砖名称、部位：150mm高蹲坑抬高部分 2.砖品种、规格、强度等级：标准砖 3.砂浆强度等级：M10水泥砂浆 | m3 | 0.9
2 | 010401002001 | 实心砖墙 | 1.砖品种、规格、强度等级：红砖标准砖 2.墙体类型：内墙 3.墙体厚度：120mm 4.砂浆强度等级：M10水泥砂浆 | m3 | 2.5
混凝土及钢筋混凝土工程
3 | 010502002001 | 条形基础 | 1.混凝土种类：商品混凝土 2.混凝土强度等级：C30 3.基础类型：条形基础 | m3 | 0.41
4 | 010505002001 | 基础模板 | 1.基础类型：条形基础 | m2 | 2.56
门窗工程
本页小计
表E.2.1 分部分项工程项目清单计价表
工程名称：公共卫生间修缮土建 |  |  |  | 标段： |  |  | 第2页 共8页
序号 | 项目编码 | 项目名称 | 项目特征描述 | 计量 单位 | 工程量 | 金额（元）
[6 empty] | 综合单价 | 合价 | 其中
材料暂估价
5 | 010802001001 | 金属(塑钢)门 | 1.门洞口尺寸：0.9*2.1m 2.门类型：钢木门（带套） 3.开启方式：平开 4.五金种类、规格：含门锁及铰链等五金配件 5.部位：管理间 | m2 | 1.89
屋面及防水工程
6 | 010901002001 | 彩钢夹心板屋面 | 1.屋面板品种、规格：深灰色100mm夹心板 2.屋面板固定方式：4cm*4cm*2mm铝方通基础固定 | m2 | 46.39
楼地面装饰工程
7 | 011102003001 | 块料楼地面 | 1.结合层厚度、材料种类及强度等级：30厚干硬性水泥砂浆 2.面层材料品种、规格：800*800防滑地砖 3.甲方选样 | m2 | 46
本页小计
表E.2.1 分部分项工程项目清单计价表
工程名称：公共卫生间修缮土建 |  |  |  | 标段： |  |  | 第3页 共8页
序号 | 项目编码 | 项目名称 | 项目特征描述 | 计量 单位 | 工程量 | 金额（元）
[6 empty] | 综合单价 | 合价 | 其中
材料暂估价
8 | 011107004001 | 块料台阶 | 1.素土夯实 2.150厚碎石灌M2.5水泥砂浆 3.60厚C20混凝土 4.30厚1:3水泥砂浆找平 5.20厚水泥砂浆粘贴800*800防滑地砖 | m2 | 4.07
9 | 011102001001 | 残疾人坡道 | 1.素土夯实 2.150厚碎石灌M2.5水泥砂浆 3.60厚C20混凝土 4.30厚1:3水泥砂浆找平 5.20厚水泥砂浆粘贴30厚普通灰麻火烧板 | m2 | 1.37
墙、柱面装饰与隔断、幕墙工程
本页小计
表E.2.1 分部分项工程项目清单计价表
工程名称：公共卫生间修缮土建 |  |  |  | 标段： |  |  | 第4页 共8页
序号 | 项目编码 | 项目名称 | 项目特征描述 | 计量 单位 | 工程量 | 金额（元）
[6 empty] | 综合单价 | 合价 | 其中
材料暂估价
10 | 011201001001 | 墙、柱面一般抹灰 | 1.原结构层 2.用修补砂浆局部修补墙面，DP砂浆勾实接缝并拉毛 3.基层清理，修补墙面洞眼、裂缝，封堵脚手架眼，基层干燥、无起砂空鼓 4.界面剂一道 5.8厚DP M5（1:1:6水泥石灰膏砂浆）或粉刷石膏砂浆打底抹平 6.50宽涂塑中碱玻璃纤维网格布一层 7.部位：外墙面 | m2 | 174.07
本页小计
表E.2.1 分部分项工程项目清单计价表
工程名称：公共卫生间修缮土建 |  |  |  | 标段： |  |  | 第5页 共8页
序号 | 项目编码 | 项目名称 | 项目特征描述 | 计量 单位 | 工程量 | 金额（元）
[6 empty] | 综合单价 | 合价 | 其中
材料暂估价
11 | 011203003001 | 块料墙、柱面 | 1.原建筑墙体 2.界面剂，接缝处网格布处理 3.1:3水泥砂浆抹灰层 4.素水泥浆一道（内掺建筑胶） 5.JS防水涂料防水层1.5厚 6.专用瓷砖胶泥粘接层 5.12mm厚瓷砖（低吸水率硬质砖石需要背覆胶处理） 6.瓷砖美缝剂处理 | m2 | 131.43
12 | 011203002001 | 拼碎石材墙、柱面 | 1.基层类型、部位：外墙面墙裙 2.安装方式：水泥砂浆粘贴 3.面层材料品种、规格：碎石墙裙（甲方选样） | m2 | 5.46
天棚工程
本页小计
表E.2.1 分部分项工程项目清单计价表
工程名称：公共卫生间修缮土建 |  |  |  | 标段： |  |  | 第6页 共8页
序号 | 项目编码 | 项目名称 | 项目特征描述 | 计量 单位 | 工程量 | 金额（元）
[6 empty] | 综合单价 | 合价 | 其中
材料暂估价
13 | 011302001001 | 平面吊顶天棚 | 1.膨胀螺栓，φ8钢筋吊杆，双向吊点，900~1200 2.轻钢主龙骨（金属吊件连接） 3.配套三角龙骨（龙骨挂件连接） 4.600*600铝合金板 5.特质收边条 | m2 | 37.64
油漆、涂料、裱糊工程
本页小计
表E.2.1 分部分项工程项目清单计价表
工程名称：公共卫生间修缮土建 |  |  |  | 标段： |  |  | 第7页 共8页
序号 | 项目编码 | 项目名称 | 项目特征描述 | 计量 单位 | 工程量 | 金额（元）
[6 empty] | 综合单价 | 合价 | 其中
材料暂估价
14 | 011404001001 | 墙面喷刷涂料 | 1.基层类型：抹灰面 2.喷刷涂料部位：外墙面 3.腻子种类：3厚底基外墙防裂腻子分遍找平 4.刮腻子遍数：专业腻子批嵌3遍并打磨 5.涂料品种、喷刷遍数：墙面弹分格缝，粘贴美纹纸。涂刷抗碱封闭底漆一道。分两遍喷涂真石漆，成型厚度2~3mm，表干前撕除美纹纸，真石漆养护干燥后，轻微打磨浮砂。涂刷专用罩面漆1~2道 | m2 | 150.89
15 | 011403001001 | 抹灰面油漆 | 1.基层类型：抹灰面 2.腻子种类：白水泥腻子 3.刮腻子遍数：2遍 4.油漆品种、刷漆遍数：外墙灰色乳胶漆2遍 | m2 | 38.3
其他装饰工程
本页小计
表E.2.1 分部分项工程项目清单计价表
工程名称：公共卫生间修缮土建 |  |  |  | 标段： |  |  | 第8页 共8页
序号 | 项目编码 | 项目名称 | 项目特征描述 | 计量 单位 | 工程量 | 金额（元）
[6 empty] | 综合单价 | 合价 | 其中
材料暂估价
16 | 011508001001 | 广告字 | 1.广告字定制 2.拉丝不锈钢内发光字 | 个 | 11
17 | 011503001001 | 带扶手的栏杆、栏板 | 1.φ50不锈钢扶手、栏杆，高度0.9m 2.部位：残疾人坡道 | m | 1.47
18 | 011503003001 | 扶手 | 1.φ50不锈钢扶手 2.部位：残卫 | m | 1.8
19 | 011505001001 | 洗漱台 | 1.材料品种、规格：成品人造石台盆 2.支架品种、规格：不锈钢架 | m2 | 1.62
20 | 011505003001 | 镜面玻璃 | 1.镜面玻璃品种、规格：5厚镀银镜面玻璃 | m2 | 2.24
21 | 011207003001 | 成品隔断 | 1.隔断材料品种、规格：12mm厚免漆板 2.配件品种、规格：含所需配件 3.部位：蹲位隔断 | m2 | 29.58
22 | 011505002001 | 小便斗挡板 | 1.隔断材料品种、规格：12mm厚免漆板 2.配件品种、规格：含所需配件 | 个 | 1
本页小计
合 计

## 表E.2.3 材料暂估单价及调整表【公共卫生间修缮土建9.3
表E.2.3 材料暂估单价及调整表
工程名称：公共卫生间修缮土建 | [5 empty] | 标段： |  |  |  | 第1页 共1页
序号 | 材料名称 | 规格型号 | 计量 单位 | 暂估 |  |  | 确认 |  |  | 调整金额(元) | 备注
|  |  |  | 数量 | 单价(元) | 合价(元) | 数量 | 单价(元) | 合价(元)
|  |  |  | A₁ | B₁ | C₁ | A₂ | B₂ | C₂ | D=C₂-C₁
本页小计 | [6 empty] | - | - |  |  | -
合 计 | [6 empty] | - | - |  |  | -
注：本表可由招标人填写“暂估单价”栏，并在备注栏说明拟用暂估价材料的清单项目，投标人应将上述材料暂估单价计入工程量清单综合单价。

## 表E.3.1 措施项目清单计价表【公共卫生间修缮土建】9.4
表E.3.1 措施项目清单计价表
工程名称：公共卫生间修缮土建 |  |  | 标段： | 第1页 共1页
序号 | 项目编码 | 项目名称 | 工作内容 | 价格(元) | 备注
通用措施项目
1 | 011601009001 | 安全生产
2 | 011601007001 | 文明施工
3 | 011601008001 | 环境保护
4 | 011601006001 | 临时设施
5 | 011601010001 | 冬雨季施工增加
6 | 011601011001 | 夜间施工增加
7 | 011601012001 | 特殊地区施工增加
8 | 011601013001 | 二次搬运
9 | 011601014001 | 已完工程及设备保护
10 | 011601015001 | 既有建(构)筑物、设施保护
11 | 011601016001 | 按质论价
12 | 011601017001 | 建筑工人实名制
13 | 011601018001 | 特殊施工降效
14 | 011601019001 | 协管
专业措施项目
15 | 011601001001 | 脚手架
本页小计 |  |  |  |  | -
合 计 |  |  |  |  | -
注：措施项目清单费用构成详见本标准表E.3.2，大型机械进出场及安拆费用组成见本标准表E.3.4。

## 表E.4.1 其他项目清单计价表【公共卫生间修缮土建】9.5
表E.4.1 其他项目清单计价表
工程名称：公共卫生间修缮土建 |  |  | 标段： |  | 第1页 共1页
序号 | 项目名称 | 暂估(暂定) 金额(元) | 结算(确定) 金额(元) | 调整金额± (元) | 备注
1 | 暂列金额 |  |  |  | 详见本标准表E.4.2
2 | 专业工程暂估价 |  |  |  | 详见本标准表E.4.3
3 | 计日工 |  |  |  | 详见本标准表E.4.4
4 | 总承包服务费 |  |  |  | 详见本标准表E.4.5
5 | 合同中约定的其他项目
合 计 |  |  |  |  | -

## 表E.4.2 暂列金额明细表【公共卫生间修缮土建】9.6
表E.4.2 暂列金额明细表
工程名称：公共卫生间修缮土建 |  |  |  | 标段： |  |  | 第1页 共1页
序号 | 项目名称 | 计算基础 | 费率(%) | 暂定金额(元) | 确定金额(元) | 调整金额±(元) | 备注
1 | 合同价格调整暂列金额
2 | 未确定工程暂列金额
3 | 未确定服务暂列金额
4 | 未确定其他暂列金额
本页小计 |  | - | - |  |  |  | -
合 计 |  | - | - |  |  |  | -
注：1 本表由招标人填写“暂定金额”总额，采用费率计价方式计算暂定金额的，应分别填写“计算基础”“费率”，并计算填写“暂定金额”；采用总价计价方式计算暂定金额的，可直接填写“暂定金额”； 2 投标人应将上述暂定金额填写并计入投标总价； 3 结算时应按合同约定计算并填写“确定金额”。

## 表E.4.3 专业工程暂估价明细表【公共卫生间修缮土建9.7
表E.4.3 专业工程暂估价明细表
工程名称：公共卫生间修缮土建 |  |  |  |  | 标段： |  |  | 第1页 共1页
序号 | 专业工程名称 | 暂估金额(元) |  |  | 确认金额(元) |  |  | 调整金额± (元) | 备注
|  | 不含税价格 | 增值税 | 含税价格 | 不含税价格 | 增值税 | 含税价格
|  | A₁ | B₁ | C₁ | A₂ | B₂ | C₂ | D=C₂-C₁
本页小计 | [8 empty] | -
合 计 | [8 empty] | -
注：本表“暂估金额”由招标人填写，投标人应将“暂估金额”填写并计入投标总价。结算时应按合同约定的价格填写“确认金额”。

## 表E.4.4 计日工表【公共卫生间修缮土建】9.8
表E.4.4 计日工表
工程名称：公共卫生间修缮土建 |  |  |  | 标段： |  | 第1页 共1页
编号 | 计日工名称 | 单位 | 暂定数量 | 实际数量 | 综合单价 （元） | 合价（元） |  | 调整金额± (元)
[6 empty] | 暂定 | 实际
[6 empty] | A₁ | A₂ | B=A₂-A₁
一 | 人工
人工小计
二 | 材料
材料小计
三 | 施工机具
施工机具小计
总计
注：1 本表计日工名称、暂定数量应由招标人填写。编制最高投标限价时，单价应由招标人按有关计价规定确定；编制投标报价时，单价应由投标人自主报价，并按暂定数量计算合价计入投标总价中。 2 工程结算时，应按发承包双方确认的实际数量计量合价。发承包双方确认的实际数量详见本标准表E.8.2。

## 表E.4.5 总承包服务费计价表【公共卫生间修缮土建】9.9
表E.4.5 总承包服务费计价表
工程名称：公共卫生间修缮土建 |  |  |  | 标段： |  |  | 第1页 共1页
序号 | 项目名称 | 计算基础 | 费率 (%) | 金额 (元) | 确认 计算基础 | 结算金额 (元) | 调整金额± (元) | 备注
|  | A₁ | B | C₁ | A₂ | C₂ | D=C₂-C₁
1 | 发包人提供材料 | [6 empty] | 详见本标准表G.1.1
2 | 专业分包工程 | [6 empty] | 详见本标准表E.4.3
3 | 直接发包的专业工程 | [6 empty] | 详见本标准表E.4.6
本页小计 |  | - | - |  | - |  |  | -
合 计 |  | - | - |  | - |  |  | -
注：1 本表项目名称、服务内容应由招标人填写； 2 编制最高投标限价及投标报价时，采用费率计价方式计算总承包服务费的，应分别填写“计算基础A₁”“费率B”，并计算填写“金额C₁”，C₁=A₁×B；采用总价计价方式计算总承包服务费的，可直接填写“金额C₁”； 3 编制结算时，采用费率计价方式计算总承包服务费的，应填写“确认计算基础A₂”，并计算填写“结算金额C₂”，C₂=A₂×B；采用总价计价方式计算总承包服务费的，可直接填写“结算金额C₂”。

## 表E.4.6 直接发包的专业工程明细表【公共卫生间修9.10
表E.4.6 直接发包的专业工程明细表
工程名称：公共卫生间修缮土建 | 标段： | 第1页 共1页
序号 | 直接发包的专业工程名称 | 备注
注：本表应由招标人填写，用于计算直接发包的专业工程总承包服务费。

## 表E.5.1 增值税计价表【公共卫生间修缮土建】9.11
表E.5.1 增值税计价表
工程名称：公共卫生间修缮土建 |  |  | 标段： |  | 第1页 共1页
序号 | 项目名称 | 计算基础说明 | 计算基础 | 税率(%) | 金额（元）
1 | 增值税 | 分部分项工程+措施项目+其他项目-专业工程暂估价-除税甲供材料和甲供设备费 |  | 9
合计

## 表G.1.1 发包人提供材料一览表【公共卫生间修缮土9.12
表G.1.1 发包人提供材料一览表
工程名称：公共卫生间修缮土建 |  |  |  | 标段： |  | 第1页 共1页
序号 | 材料名称、规格、型号 | 单位 | 数量 | 单价(元) | 合价(元) | 有效损耗率 (%) | 备注
本页小计 | [5 empty] | - | -
合 计 | [5 empty] | - | -

## 表G.2.1-1 承包人提供可调价主要材料表一【公共9.13
表G.2.1-1 承包人提供可调价主要材料表一 (适用于价格信息调差法)
工程名称：公共卫生间修缮土建 |  |  |  | 标段： |  |  |  | 第1页 共1页
序号 | 名称、规格、型号 | 单位 | 数量 | 基准价 C。 (元) | 投标报价(元) | 风险幅度系数 r(%) | 价格信息 Cᵢ (元) | 价差 △C(元) | 价差调整金额 △P(元)
本页小计
合 计
注：1 本表仅适用于物价变化引起合同价格调整事件使用。其中，招标人填写序号、名称、规格、型号、单位、基准价、风险幅度；投标人根据投标报价填写投标报价； 2 “数量”依据发承包双方在合同中明确的数量计算方式计算确定。

## 表G.2.1-2 承包人提供可调价主要材料表二【公共9.14
表G.2.1-2 承包人提供可调价主要材料表二 (适用于价格指数调差法)
工程名称：公共卫生间修缮土建 |  |  | 标段： |  |  | 第1页 共1页
序号 | 名称、规格、型号 | 变值权重B | 基本价格指数 F₀ | 现行价格指数 Fₜ | 风险幅度系数 (%) | 价差调整金额 △P(元)
| 定值权重A | 1 | - | - | - | -
合计 |  | 1 | - | - | -
注：1 “名称、规格、型号”“基本价格指数”栏由招标人填写，人工也采用价格指数调差法调整的，由招标人在“名称”栏填写； 2 本表仅适用于物价变化引起合同价格调整事件使用； 3 分项计算可调价主要材料价差的，应在“价差调整金额”列分别填写金额，并计算合计金额；整体计算可调价主要材料价差的，可仅在“价差调整金额”列“合计”行填写。

## 表E.1.1-3 单位工程汇总表【公共卫生间修缮安装10.1
表E.1.1-3 单位工程汇总表
单位工程名称：公共卫生间修缮安装 | 标段： | 第1页 共1页
序号 | 项目内容 | 金额(元)
1 | 分部分项工程
1.1 | 通用安装工程
2 | 措施项目
2.1 | 其中：安全生产
3 | 其他项目
3.1 | 其中：暂列金额
3.2 | 其中：专业工程暂估价
3.3 | 其中：计日工
3.4 | 其中：总承包服务费
3.5 | 其中：合同中约定的其他项目
4 | 增值税
合 计
注：1 专业工程暂估价为已含税价格，在计算增值税计算基础时不应包含专业工程暂估价金额； 2 本表适用以单项工程、单位工程等为工程量清单编制对象的工程。

## 表E.2.1 分部分项工程项目清单计价表【公共卫生间10.2
表E.2.1 分部分项工程项目清单计价表
工程名称：公共卫生间修缮安装 |  |  |  | 标段： |  |  | 第1页 共4页
序号 | 项目编码 | 项目名称 | 项目特征描述 | 计量 单位 | 工程量 | 金额（元）
[6 empty] | 综合单价 | 合价 | 其中
材料暂估价
通用安装工程
排水工程
1 | 031001008001 | 塑料管 | 1.材质：UPVC排水管 2.规格：DN160 3.连接形式：粘接 4.安装部位：室外 | m | 8
2 | 031001008002 | 塑料管 | 1.材质：UPVC排水管 2.规格：DN160 3.连接形式：粘接 4.安装部位：室内 | m | 8
3 | 031001008003 | 塑料管 | 1.材质：UPVC排水管 2.规格：DN110 3.连接形式：粘接 4.安装部位：室内 | m | 3.6
4 | 031001008004 | 塑料管 | 1.材质：UPVC排水管 2.规格：DN75 3.连接形式：粘接 4.安装部位：室内 | m | 2.55
5 | 031001008005 | 塑料管 | 1.材质：UPVC排水管 2.规格：DN50 3.连接形式：粘接 4.安装部位：室内 | m | 4.3
本页小计
表E.2.1 分部分项工程项目清单计价表
工程名称：公共卫生间修缮安装 |  |  |  | 标段： |  |  | 第2页 共4页
序号 | 项目编码 | 项目名称 | 项目特征描述 | 计量 单位 | 工程量 | 金额（元）
[6 empty] | 综合单价 | 合价 | 其中
材料暂估价
6 | 031003014001 | 给、排水附件 | 1.类型：地漏 2.材质：不锈钢 3.规格：DN50 | 个 | 4
给水工程
7 | 031001008006 | 塑料管 | 1.材质：PPR给水管 2.规格：De32 3.连接形式：粘接 4.压力试验及吹、洗设计要求：压力试验 5.安装部位：室外 | m | 10
8 | 031001008007 | 塑料管 | 1.材质：PPR给水管 2.规格：De32 3.连接形式：粘接 4.压力试验及吹、洗设计要求：压力试验 5.安装部位：室内 | m | 7.85
9 | 031001008008 | 塑料管 | 1.材质：PPR给水管 2.规格：De25 3.连接形式：粘接 4.压力试验及吹、洗设计要求：压力试验 5.安装部位：室内 | m | 13.1
本页小计
表E.2.1 分部分项工程项目清单计价表
工程名称：公共卫生间修缮安装 |  |  |  | 标段： |  |  | 第3页 共4页
序号 | 项目编码 | 项目名称 | 项目特征描述 | 计量 单位 | 工程量 | 金额（元）
[6 empty] | 综合单价 | 合价 | 其中
材料暂估价
10 | 031002003001 | 塑料阀门 | 1.规格：PPR截止阀DN32 2.连接形式：粘接 | 个 | 1
11 | 031003014002 | 给、排水附件 | 1.类型：单冷水龙头 2.材质：不锈钢 3.规格：DN25 | 个 | 3
卫生器具
12 | 031003003001 | 洗脸盆 | 1.类型：洗脸盆 2.材质：陶瓷 3.安装方式：台下盆 | 组 | 2
13 | 031003004001 | 洗涤盆 | 1.类型：拖把池 2.材质：陶瓷 | 组 | 1
14 | 031003006001 | 大便器 | 1.类型：坐便器（带水箱） 2.材质：陶瓷 | 组 | 2
15 | 031003006002 | 大便器 | 1.类型：蹲便器（带水箱） 2.材质：陶瓷 | 组 | 4
16 | 031003007001 | 小便器 | 1.类型：挂斗式小便器 2.材质：陶瓷 | 组 | 2
电气设备安装工程
17 | 030412001001 | 配管 | 1.名称：配管 2.材质：PVC-U 3.规格：DN20 4.配置形式：暗敷 | m | 60.42
本页小计
表E.2.1 分部分项工程项目清单计价表
工程名称：公共卫生间修缮安装 |  |  |  | 标段： |  |  | 第4页 共4页
序号 | 项目编码 | 项目名称 | 项目特征描述 | 计量 单位 | 工程量 | 金额（元）
[6 empty] | 综合单价 | 合价 | 其中
材料暂估价
18 | 030412004001 | 配线 | 1.名称：配线 2.配线形式：管内穿线 3.规格：BV-2.5mm2 | m | 181.26
19 | 030413001001 | 普通灯具 | 1.名称：LED集成吊顶灯 2.规格：600*600 | 套 | 6
20 | 030413001002 | 普通灯具 | 1.名称：壁灯 2.类型：墙壁式 | 套 | 2
21 | 030413013001 | 照明开关、按钮 | 1.名称：照明开关 2.规格：单联单控 3.安装方式：暗敷 | 套 | 3
本页小计
合 计

## 表E.2.3 材料暂估单价及调整表【公共卫生间修缮安10.3
表E.2.3 材料暂估单价及调整表
工程名称：公共卫生间修缮安装 | [5 empty] | 标段： |  |  |  | 第1页 共1页
序号 | 材料名称 | 规格型号 | 计量 单位 | 暂估 |  |  | 确认 |  |  | 调整金额(元) | 备注
|  |  |  | 数量 | 单价(元) | 合价(元) | 数量 | 单价(元) | 合价(元)
|  |  |  | A₁ | B₁ | C₁ | A₂ | B₂ | C₂ | D=C₂-C₁
本页小计 | [6 empty] | - | - |  |  | -
合 计 | [6 empty] | - | - |  |  | -
注：本表可由招标人填写“暂估单价”栏，并在备注栏说明拟用暂估价材料的清单项目，投标人应将上述材料暂估单价计入工程量清单综合单价。

## 表E.3.1 措施项目清单计价表【公共卫生间修缮安装10.4
表E.3.1 措施项目清单计价表
工程名称：公共卫生间修缮安装 |  |  | 标段： | 第1页 共1页
序号 | 项目编码 | 项目名称 | 工作内容 | 价格(元) | 备注
通用措施项目
1 | 031401009001 | 安全生产
2 | 031401010001 | 文明施工
3 | 031401011001 | 环境保护
4 | 031401012001 | 临时设施
5 | 031401021001 | 冬雨季施工增加
6 | 031401020001 | 夜间施工增加
7 | 031401017001 | 特殊地区施工增加
8 | 031401013001 | 二次搬运
9 | 031401015001 | 已完工程及设备保护
10 | 031401014001 | 既有建(构)筑物、设施保护
11 | 031401023001 | 按质论价
12 | 031401024001 | 建筑工人实名制
13 | 031401025001 | 特殊施工降效
14 | 031401026001 | 协管
专业措施项目
15 | 031401001001 | 脚手架
本页小计 |  |  |  |  | -
合 计 |  |  |  |  | -
注：措施项目清单费用构成详见本标准表E.3.2，大型机械进出场及安拆费用组成见本标准表E.3.4。

## 表E.4.1 其他项目清单计价表【公共卫生间修缮安装10.5
表E.4.1 其他项目清单计价表
工程名称：公共卫生间修缮安装 |  |  | 标段： |  | 第1页 共1页
序号 | 项目名称 | 暂估(暂定) 金额(元) | 结算(确定) 金额(元) | 调整金额± (元) | 备注
1 | 暂列金额 |  |  |  | 详见本标准表E.4.2
2 | 专业工程暂估价 |  |  |  | 详见本标准表E.4.3
3 | 计日工 |  |  |  | 详见本标准表E.4.4
4 | 总承包服务费 |  |  |  | 详见本标准表E.4.5
5 | 合同中约定的其他项目
合 计 |  |  |  |  | -

## 表E.4.2 暂列金额明细表【公共卫生间修缮安装】10.6
表E.4.2 暂列金额明细表
工程名称：公共卫生间修缮安装 |  |  |  | 标段： |  |  | 第1页 共1页
序号 | 项目名称 | 计算基础 | 费率(%) | 暂定金额(元) | 确定金额(元) | 调整金额±(元) | 备注
1 | 合同价格调整暂列金额
2 | 未确定工程暂列金额
3 | 未确定服务暂列金额
4 | 未确定其他暂列金额
本页小计 |  | - | - |  |  |  | -
合 计 |  | - | - |  |  |  | -
注：1 本表由招标人填写“暂定金额”总额，采用费率计价方式计算暂定金额的，应分别填写“计算基础”“费率”，并计算填写“暂定金额”；采用总价计价方式计算暂定金额的，可直接填写“暂定金额”； 2 投标人应将上述暂定金额填写并计入投标总价； 3 结算时应按合同约定计算并填写“确定金额”。

## 表E.4.3 专业工程暂估价明细表【公共卫生间修缮安10.7
表E.4.3 专业工程暂估价明细表
工程名称：公共卫生间修缮安装 |  |  |  |  | 标段： |  |  | 第1页 共1页
序号 | 专业工程名称 | 暂估金额(元) |  |  | 确认金额(元) |  |  | 调整金额± (元) | 备注
|  | 不含税价格 | 增值税 | 含税价格 | 不含税价格 | 增值税 | 含税价格
|  | A₁ | B₁ | C₁ | A₂ | B₂ | C₂ | D=C₂-C₁
本页小计 | [8 empty] | -
合 计 | [8 empty] | -
注：本表“暂估金额”由招标人填写，投标人应将“暂估金额”填写并计入投标总价。结算时应按合同约定的价格填写“确认金额”。

## 表E.4.4 计日工表【公共卫生间修缮安装】10.8
表E.4.4 计日工表
工程名称：公共卫生间修缮安装 |  |  |  | 标段： |  | 第1页 共1页
编号 | 计日工名称 | 单位 | 暂定数量 | 实际数量 | 综合单价 （元） | 合价（元） |  | 调整金额± (元)
[6 empty] | 暂定 | 实际
[6 empty] | A₁ | A₂ | B=A₂-A₁
一 | 人工
人工小计
二 | 材料
材料小计
三 | 施工机具
施工机具小计
总计
注：1 本表计日工名称、暂定数量应由招标人填写。编制最高投标限价时，单价应由招标人按有关计价规定确定；编制投标报价时，单价应由投标人自主报价，并按暂定数量计算合价计入投标总价中。 2 工程结算时，应按发承包双方确认的实际数量计量合价。发承包双方确认的实际数量详见本标准表E.8.2。

## 表E.4.5 总承包服务费计价表【公共卫生间修缮安装10.9
表E.4.5 总承包服务费计价表
工程名称：公共卫生间修缮安装 |  |  |  | 标段： |  |  | 第1页 共1页
序号 | 项目名称 | 计算基础 | 费率 (%) | 金额 (元) | 确认 计算基础 | 结算金额 (元) | 调整金额± (元) | 备注
|  | A₁ | B | C₁ | A₂ | C₂ | D=C₂-C₁
1 | 发包人提供材料 | [6 empty] | 详见本标准表G.1.1
2 | 专业分包工程 | [6 empty] | 详见本标准表E.4.3
3 | 直接发包的专业工程 | [6 empty] | 详见本标准表E.4.6
本页小计 |  | - | - |  | - |  |  | -
合 计 |  | - | - |  | - |  |  | -
注：1 本表项目名称、服务内容应由招标人填写； 2 编制最高投标限价及投标报价时，采用费率计价方式计算总承包服务费的，应分别填写“计算基础A₁”“费率B”，并计算填写“金额C₁”，C₁=A₁×B；采用总价计价方式计算总承包服务费的，可直接填写“金额C₁”； 3 编制结算时，采用费率计价方式计算总承包服务费的，应填写“确认计算基础A₂”，并计算填写“结算金额C₂”，C₂=A₂×B；采用总价计价方式计算总承包服务费的，可直接填写“结算金额C₂”。

## 表E.4.6 直接发包的专业工程明细表【公共卫生间10.10
表E.4.6 直接发包的专业工程明细表
工程名称：公共卫生间修缮安装 | 标段： | 第1页 共1页
序号 | 直接发包的专业工程名称 | 备注
注：本表应由招标人填写，用于计算直接发包的专业工程总承包服务费。

## 表E.5.1 增值税计价表【公共卫生间修缮安装】10.11
表E.5.1 增值税计价表
工程名称：公共卫生间修缮安装 |  |  | 标段： |  | 第1页 共1页
序号 | 项目名称 | 计算基础说明 | 计算基础 | 税率(%) | 金额（元）
1 | 增值税 | 分部分项工程+措施项目+其他项目-专业工程暂估价-除税甲供材料和甲供设备费 |  | 9
合计

## 表G.1.1 发包人提供材料一览表【公共卫生间修缮10.12
表G.1.1 发包人提供材料一览表
工程名称：公共卫生间修缮安装 |  |  |  | 标段： |  | 第1页 共1页
序号 | 材料名称、规格、型号 | 单位 | 数量 | 单价(元) | 合价(元) | 有效损耗率 (%) | 备注
本页小计 | [5 empty] | - | -
合 计 | [5 empty] | - | -

## 表G.2.1-1 承包人提供可调价主要材料表一【公10.13
表G.2.1-1 承包人提供可调价主要材料表一 (适用于价格信息调差法)
工程名称：公共卫生间修缮安装 |  |  |  | 标段： |  |  |  | 第1页 共1页
序号 | 名称、规格、型号 | 单位 | 数量 | 基准价 C。 (元) | 投标报价(元) | 风险幅度系数 r(%) | 价格信息 Cᵢ (元) | 价差 △C(元) | 价差调整金额 △P(元)
本页小计
合 计
注：1 本表仅适用于物价变化引起合同价格调整事件使用。其中，招标人填写序号、名称、规格、型号、单位、基准价、风险幅度；投标人根据投标报价填写投标报价； 2 “数量”依据发承包双方在合同中明确的数量计算方式计算确定。

## 表G.2.1-2 承包人提供可调价主要材料表二【公10.14
表G.2.1-2 承包人提供可调价主要材料表二 (适用于价格指数调差法)
工程名称：公共卫生间修缮安装 |  |  | 标段： |  |  | 第1页 共1页
序号 | 名称、规格、型号 | 变值权重B | 基本价格指数 F₀ | 现行价格指数 Fₜ | 风险幅度系数 (%) | 价差调整金额 △P(元)
| 定值权重A | 1 | - | - | - | -
合计 |  | 1 | - | - | -
注：1 “名称、规格、型号”“基本价格指数”栏由招标人填写，人工也采用价格指数调差法调整的，由招标人在“名称”栏填写； 2 本表仅适用于物价变化引起合同价格调整事件使用； 3 分项计算可调价主要材料价差的，应在“价差调整金额”列分别填写金额，并计算合计金额；整体计算可调价主要材料价差的，可仅在“价差调整金额”列“合计”行填写。