## 表C.1.1 招标工程量清单扉页
工程名称： |  | 宿迁学院新校区青春驿站（公厕）项目
标段名称：
招标工程量清单
| 编 制 人： |  | (造价专业人员签字及盖章)
| 审 核 人： |  | (签字及盖章)
| 编 制 单 位： |  | (盖章)
| 法定代表人或其授权人： |  | (签字或盖章)
| 招 标 人： |  | (盖章)
| 法定代表人或其授权人： |  | (签字或盖章)
编 制 时 间：

## 表D.1.1 工程量清单编制(审核)说明
工程量清单编制(审核)说明
工程名称：宿迁学院新校区青春驿站（公厕）项目
注：工程量清单编制（审核）说明应包括工程概况、工程范围、编制（审核）依据、特殊要求（如有）及其 他需要说明的问题等内容。

## 表E.2.1 分部分项工程项目清单计价表【建筑工程】
分部分项工程项目清单计价表
工程名称：建筑工程 |  |  |  | 标段： |  |  |  | 第 1 页 共 24 页
序号 | 项目编码 | 项目名称 | 项目特征描述 |  | 计量 单位 | 工程量 | 金额（元）
[7 empty] | 综合单价 |  | 合价 | 其中
材料暂估价
|  | 拆除工程 |  |  |  | 1
1 | 011601001001 | 挡土墙拆除 | 1.拆除现场部分已有挡土墙，长约38m，高约1.5m，宽约0.3m，垃圾外运及消纳费投标人自行考虑 |  | m | 38
|  | 土石方工程 |  |  |  | 1
2 | 010103001001 | 平整场地 | 1.清理场地内包含但不限于杂草、建筑垃圾、硬化地面、构筑物等等进行整平，投标人自行勘查现场后综合考虑报价 2.垃圾外运及消纳费投标人自行考虑 |  | m2 | 472.15
3 | 010102001001 | 挖基坑土方 | 1.土类别:综合考虑 2.开挖深度:2m以内 |  | m3 | 646.11
4 | 010102007001 | 回填方 | 1.材料品种:素土 2.密实度:满足设计要求 |  | m3 | 577.97
5 | 010103002001 | 余方弃置 | 1.开挖以及现有多余土方弃置，垃圾外运及消纳费投标人自行考虑 |  | m3 | 896.2
|  | 地基处理与边坡支护工程 |  |  |  | 1
本页小计
分部分项工程项目清单计价表
工程名称：建筑工程 |  |  |  | 标段： |  |  |  | 第 2 页 共 24 页
序号 | 项目编码 | 项目名称 | 项目特征描述 |  | 计量 单位 | 工程量 | 金额（元）
[7 empty] | 综合单价 |  | 合价 | 其中
材料暂估价
6 | 010202006001 | 钢板桩 | 1.钢桩材质规格和型号:SP-III拉森钢板桩，B*H*t为400*125*13mm，桩长5m 2.钢板桩拔出后，缝隙用7%水泥土回填，投标人综合考虑在单价内 3.工程量按水平延米结算 |  | m | 20
|  | 砌筑工程 |  |  |  | 1
7 | 010401001001 | 砖基础 | 1.砖品种、规格、强度等级:MU20混凝土实心砖 2.砂浆强度等级:Mb10专用砌筑砂浆 |  | m3 | 3.89
8 | 010402001001 | 砌块墙 | 1.砌块品种、规格、强度等级:A5.0 B06砂加气混凝土砌块 2.墙体类型:内、外墙综合考虑 3.墙体厚度:200mm 4.砂浆强度等级:Ma5.0专用砌筑砂浆 |  | m3 | 79.36
9 | 010401003001 | 多孔砖墙 | 1.砌块品种、规格、强度等级:MU15混凝土多孔砖 2.墙体类型:女儿墙 3.墙体厚度:200mm 4.砂浆强度等级:Mb7.5专用砌筑砂浆 |  | m3 | 1.39
本页小计
分部分项工程项目清单计价表
工程名称：建筑工程 |  |  |  | 标段： |  |  |  | 第 3 页 共 24 页
序号 | 项目编码 | 项目名称 | 项目特征描述 |  | 计量 单位 | 工程量 | 金额（元）
[7 empty] | 综合单价 |  | 合价 | 其中
材料暂估价
10 | 010401008001 | 零星砌砖 | 部位:卫生间蹲坑 1.砖品种、规格、强度等级:MU20混凝土实心砖 2.砂浆强度等级:Mb10专用砌筑砂浆 |  | m3 | 2.87
|  | 混凝土及钢筋混凝土工程 |  |  |  | 1
11 | 010501001001 | 基础垫层 | 1.混凝土种类:商品砼 2.混凝土强度等级:C15 3.工程量包含挡土墙 |  | m3 | 17.86
12 | 010502001001 | 独立基础 | 1.混凝土种类:商品砼 2.混凝土强度等级:C30 |  | m3 | 30.85
13 | 010502002001 | 条形基础 | 1.混凝土种类:商品砼 2.混凝土强度等级:C30 |  | m3 | 3.61
14 | 010502003001 | 筏形基础 | 1.混凝土种类:商品砼 2.混凝土强度等级:C30 3.工程量为挡土墙底部 |  | m3 | 36.49
15 | 010502005001 | 基础联系梁 | 1.混凝土种类:商品砼 2.混凝土强度等级:C30 |  | m3 | 12.6
16 | 010502006001 | 钢筋混凝土柱 | 1.混凝土种类:商品砼 2.混凝土强度等级:C30 |  | m3 | 23.75
17 | 010502010001 | 钢筋混凝土墙 | 1.混凝土种类:商品砼 2.混凝土强度等级:C30 3.工程量包含挡土墙 |  | m3 | 50.15
本页小计
分部分项工程项目清单计价表
工程名称：建筑工程 |  |  |  | 标段： |  |  |  | 第 4 页 共 24 页
序号 | 项目编码 | 项目名称 | 项目特征描述 |  | 计量 单位 | 工程量 | 金额（元）
[7 empty] | 综合单价 |  | 合价 | 其中
材料暂估价
18 | 010502011001 | 钢筋混凝土梁 | 1.混凝土种类:商品砼 2.混凝土强度等级:C30 |  | m3 | 16.77
19 | 010502013001 | 实心楼板 | 1.混凝土种类:商品砼 2.混凝土强度等级:C30 |  | m3 | 29.37
20 | 010502021001 | 构造柱 | 1.混凝土种类:商品砼 2.混凝土强度等级:C25 |  | m3 | 9.18
21 | 010502022001 | 圈梁 | 1.混凝土种类:商品砼 2.混凝土强度等级:C25 3.包含窗台压顶、腰梁、地圈梁等 |  | m3 | 5.86
22 | 010502023001 | 过梁 | 1.混凝土种类:商品砼 2.混凝土强度等级:C25 |  | m3 | 1.53
23 | 010502029001 | 散水 | 1.素土夯实,向外坡4% 2.120厚碎石垫层 3.60厚C15混凝土,撒1:1水泥砂子,压实抹光 4.每隔6m设伸缩缝一道,墙身与散水设10宽,沥青砂浆嵌实 |  | m2 | 32.4
24 | 010502031001 | 无障碍坡道 | 1.锯齿形花岗条石防滑坡道做法见苏12J003/A8/12B |  | m2 | 2.52
25 | 010506001001 | 现浇构件钢筋 | 1.钢筋种类、规格:HRB400，12以内 |  | t | 10.684
26 | 010506001002 | 现浇构件钢筋 | 1.钢筋种类、规格:HRB400，25以内 |  | t | 8.395
本页小计
分部分项工程项目清单计价表
工程名称：建筑工程 |  |  |  | 标段： |  |  |  | 第 5 页 共 24 页
序号 | 项目编码 | 项目名称 | 项目特征描述 |  | 计量 单位 | 工程量 | 金额（元）
[7 empty] | 综合单价 |  | 合价 | 其中
材料暂估价
27 | 010506001003 | 现浇构件钢筋 | 1.钢筋种类、规格:HRB400E，12以内 |  | t | 0.532
28 | 010506001004 | 现浇构件钢筋 | 1.钢筋种类、规格:HRB400E，25以内 |  | t | 6.086
29 | 010506017001 | 砌体工程内配钢筋 | 1.钢筋种类、规格:HRB400，6 |  | t | 0.528
30 | 010506005001 | 电渣压力焊接头 | 1.电渣压力焊 φ22以内 |  | 个 | 182
31 | 010506005002 | 机械连接 | 1.直螺纹接头 φ25以内 |  | 个 | 65
32 | 010505001001 | 垫层模板 | 1.包含模板制作、安拆、运输、刷润滑剂等费用 |  | m2 | 28.02
33 | 010505002001 | 独立基础模板 | 1.包含模板制作、安拆、运输、刷润滑剂等费用 |  | m2 | 61.86
34 | 010505002002 | 条形基础模板 | 1.包含模板制作、安拆、运输、刷润滑剂等费用 |  | m2 | 13.06
35 | 010505002003 | 筏板基础模板 | 1.包含模板制作、安拆、运输、刷润滑剂等费用 |  | m2 | 46.89
36 | 010505003001 | 基础联系梁模板 | 1.包含模板制作、安拆、运输、刷润滑剂等费用 |  | m2 | 121.97
37 | 010505005001 | 墙面模板 | 1.包含模板制作、安拆、运输、刷润滑剂等费用 2.工程量包含挡土墙 |  | m2 | 363.81
38 | 010505004001 | 柱面模板 | 1.包含模板制作、安拆、运输、刷润滑剂等费用 |  | m2 | 193.86
本页小计
分部分项工程项目清单计价表
工程名称：建筑工程 |  |  |  | 标段： |  |  |  | 第 6 页 共 24 页
序号 | 项目编码 | 项目名称 | 项目特征描述 |  | 计量 单位 | 工程量 | 金额（元）
[7 empty] | 综合单价 |  | 合价 | 其中
材料暂估价
39 | 010505006001 | 梁模板 | 1.包含模板制作、安拆、运输、刷润滑剂等费用 |  | m2 | 139.77
40 | 010505007001 | 楼板、屋面板、坡道板模板 | 1.包含模板制作、安拆、运输、刷润滑剂等费用 |  | m2 | 251.06
41 | 010505011001 | 构造柱模板 | 1.包含模板制作、安拆、运输、刷润滑剂等费用 |  | m2 | 129.17
42 | 010505012001 | 圈梁模板 | 1.包含模板制作、安拆、运输、刷润滑剂等费用 2.包含窗台压顶、腰梁、地圈梁等 |  | m2 | 52.95
43 | 010505013001 | 过梁模板 | 1.包含模板制作、安拆、运输、刷润滑剂等费用 |  | m2 | 19.92
|  | 门窗工程 |  |  |  | 1
44 | 010802001001 | 铝合金门 | 1.成品铝合金门+烤漆，颜色及样式由甲方选样 2.含五金配件、拉手、地弹簧等 3.其它未详尽事宜按图纸设计要求完成 |  | m2 | 10.34
45 | 010802001002 | 肯德基门 | 1.成品肯德基门，颜色及样式由甲方选样 2.含五金配件、拉手、地弹簧等 3.其它未详尽事宜按图纸设计要求完成 |  | m2 | 21.87
本页小计
分部分项工程项目清单计价表
工程名称：建筑工程 |  |  |  | 标段： |  |  |  | 第 7 页 共 24 页
序号 | 项目编码 | 项目名称 | 项目特征描述 |  | 计量 单位 | 工程量 | 金额（元）
[7 empty] | 综合单价 |  | 合价 | 其中
材料暂估价
46 | 010807001001 | 铝合金窗 | 1.90系列铝合金上悬窗，距地1.3米~1.5米位置设置手动可开启装置 2.玻璃为6mm磨砂单玻 3.含五金配件等 4.其它未详尽事宜按图纸设计要求完成 |  | m2 | 6.4
47 | 010807001002 | 铝合金窗 | 1.90系列铝合金推拉窗 2.玻璃为6mm磨砂单玻 3.含五金配件等 4.其它未详尽事宜按图纸设计要求完成 |  | m2 | 20.16
48 | 010807001003 | 铝合金窗 | 1.90系列铝合金固定窗 2.玻璃为6mm磨砂单玻 3.含五金配件等 4.其它未详尽事宜按图纸设计要求完成 |  | m2 | 8.1
49 | 010807004001 | 铝合金纱窗 | 1.铝合金纱窗 2.其它未详尽事宜按图纸设计要求完成 |  | m2 | 16.48
50 | 010805006001 | 挡风帘 | 1.主入口透明挡风帘 2.其它未详尽事宜按图纸设计要求完成 |  | 套 | 1
51 | 010809001001 | 窗台板 | 1.12厚白色人造大理石，阳角磨圆 2.采用石材专用结构胶 3.其它未详尽事宜按图纸设计要求完成 |  | m2 | 4.12
本页小计
分部分项工程项目清单计价表
工程名称：建筑工程 |  |  |  | 标段： |  |  |  | 第 8 页 共 24 页
序号 | 项目编码 | 项目名称 | 项目特征描述 |  | 计量 单位 | 工程量 | 金额（元）
[7 empty] | 综合单价 |  | 合价 | 其中
材料暂估价
|  | 屋面及防水工程 |  |  |  | 1
52 | 010902001001 | 屋面卷材防水 | 1.现浇钢筋混凝土屋面板 2.最薄处30厚LC5.0轻集料混凝土2%找坡层 3.20厚1:3水泥砂浆找平层 4.3+3厚SBS改性沥青防水卷材，上翻至女儿墙顶(上翻部分综合考虑在单价中) 5.10厚低标号砂浆隔离层 6.20厚1:3水泥砂浆面层 |  | m2 | 273.01
|  | 楼地面装饰工程 |  |  |  | 1
本页小计
分部分项工程项目清单计价表
工程名称：建筑工程 |  |  |  | 标段： |  |  |  | 第 9 页 共 24 页
序号 | 项目编码 | 项目名称 | 项目特征描述 |  | 计量 单位 | 工程量 | 金额（元）
[7 empty] | 综合单价 |  | 合价 | 其中
材料暂估价
53 | 011102003001 | 块料地面 | 1.素土翻耕夯实(压实系数0.94) 2.100厚碎石夯实 3.80厚C20混凝土垫层 4.20厚聚合物水泥防水砂浆 5.聚氨酯三遍涂膜防水层,厚1.5,上翻300mm,门口处需外延展(上翻及外延综合考虑在单价中) 6.30厚C20细石混凝土 7.刷素水泥浆一道 8.20厚1:2干硬性水泥砂浆结合层 9.撒素水泥面(洒适量清水) 10.10厚600X600仿水磨石防滑地面砖,环氧彩砂美缝剂美缝,具体颜色甲方选样 |  | m2 | 108.15
54 | 011102003002 | 块料地面 | 1.素土翻耕夯实(压实系数0.94) 2.100厚碎石夯实 3.100厚C20混凝土垫层 4.刷素水泥浆一道 5.20厚1:2干硬性水泥砂浆结合层 6.撒素水泥面(洒适量清水) 7.10厚600X600仿水磨石防滑地面砖,环氧彩砂美缝剂美缝,具体颜色甲方选样 |  | m2 | 105.84
本页小计
分部分项工程项目清单计价表
工程名称：建筑工程 |  |  |  | 标段： |  |  |  | 第 10 页 共 24 页
序号 | 项目编码 | 项目名称 | 项目特征描述 |  | 计量 单位 | 工程量 | 金额（元）
[7 empty] | 综合单价 |  | 合价 | 其中
材料暂估价
55 | 011105006001 | 金属踢脚线 | 1.12厚阻燃板基层 2.1.2厚50mm高304不锈钢成品踢脚线 |  | m | 62.63
|  | 墙、柱面装饰与隔断、幕墙工程 |  |  |  | 1
56 | 011201001001 | 墙、柱面一般抹灰 | 1.刷界面处理剂一道 2.20mm厚1:3水泥砂浆粉刷,分底、面两道工序分层施工,砂浆面层挂设耐碱网格布一道 3.防水腻子找平二遍(另计) 4.防水无机涂料面漆二道(另计) |  | m2 | 223.31
57 | 011201001002 | 墙、柱面一般抹灰 | 部位：外墙 1.刷界面处理剂一道 2.18mm厚水泥防水砂浆找平 3.3mm厚专用界面剂 4.1.5厚聚合物水泥基防水涂料 5.6厚抗裂聚合物水泥防水砂浆(干粉型)(压入钢丝网) 6.外墙柔性耐水腻子（另计） 7.外墙真石漆底漆两遍、面漆两遍 5.0kg/m2（另计） |  | m2 | 421.24
本页小计
分部分项工程项目清单计价表
工程名称：建筑工程 |  |  |  | 标段： |  |  |  | 第 11 页 共 24 页
序号 | 项目编码 | 项目名称 | 项目特征描述 |  | 计量 单位 | 工程量 | 金额（元）
[7 empty] | 综合单价 |  | 合价 | 其中
材料暂估价
58 | 011203003001 | 块料墙、柱面 | 1.刷界面处理剂一道 2.20厚聚合物水泥防水砂浆,分底、面两道工序分层施工,砂浆面层挂设耐碱网格布一道 3.满做1.5厚JS聚合物水泥基Ⅱ型防水涂膜 4.6厚1:0.1:2.5水泥石灰膏砂浆结合层 5.8厚300X600面砖,环氧彩砂美缝剂美缝,具体颜色甲方选样 |  | m2 | 256.81
59 | 011203003002 | 块料墙、柱面 | 1.刷界面处理剂一道 2.20厚聚合物水泥防水砂浆,分底、面两道工序分层施工, 砂浆面层挂设耐碱网格布一道 3.满做1.5厚JS聚合物水泥基Ⅱ型防水涂膜 4.4~6厚瓷砖胶(C2 级)粘结层 5.5厚50X50绿色陶瓷马赛克拼花,抗冻填缝剂勾缝缝宽≥5mm,凹缝,缝深 2‑3mm;大面积设置伸缩分格缝,竖向、横向间距≤6m,缝宽 20mm,缝内嵌耐候硅酮密封胶,环氧彩砂美缝剂美缝,具体颜色甲方选样 |  | m2 | 8.11
本页小计
分部分项工程项目清单计价表
工程名称：建筑工程 |  |  |  | 标段： |  |  |  | 第 12 页 共 24 页
序号 | 项目编码 | 项目名称 | 项目特征描述 |  | 计量 单位 | 工程量 | 金额（元）
[7 empty] | 综合单价 |  | 合价 | 其中
材料暂估价
60 | 011203003003 | 块料墙、柱面 | 部位:外墙 1.刷界面处理剂一道 2.18mm厚水泥防水砂浆找平 3.3mm厚专用界面剂 4.1.5厚聚合物水泥基防水涂料 5.6厚抗裂聚合物水泥防水砂浆(干粉型)(压入钢丝网) 6.4~6厚瓷砖胶(C2 级)粘结层 7.5厚50X50白绿色陶瓷马赛克混贴,抗冻填缝剂勾缝缝宽≥5mm,凹缝,缝深 2‑3mm;大面积设置伸缩分格缝,竖向、横向间距≤6m,缝宽 20mm,缝内嵌耐候硅酮密封胶,环氧彩砂美缝剂美缝,具体颜色甲方选样 |  | m2 | 135.24
61 | 011205001001 | 墙、柱面装饰板 | 1.6MM厚金属复合防火板 2.配套实木线条收边 3.专用配套铝合金龙骨(厂家深化设计安装)，深化设计费用投标人自行考虑 |  | m2 | 60.72
本页小计
分部分项工程项目清单计价表
工程名称：建筑工程 |  |  |  | 标段： |  |  |  | 第 13 页 共 24 页
序号 | 项目编码 | 项目名称 | 项目特征描述 |  | 计量 单位 | 工程量 | 金额（元）
[7 empty] | 综合单价 |  | 合价 | 其中
材料暂估价
62 | 011205001002 | 墙、柱面装饰板 | 1.刷界面处理剂一道 2.20厚聚合物水泥防水砂浆,分底、面两道工序分层施工,砂浆面层挂设耐碱网格布一道 3.满做1.5厚JS聚合物水泥基Ⅱ型防水涂膜 4.10mm厚硅酸钙板基层 5. 2.1mm厚淡绿色烤漆铝板 |  | m2 | 2.17
63 | 011205001003 | 墙、柱面装饰板 | 1.100*60*4mm厚镀锌方管龙骨顶天立地,间距400mm 2.10mm厚硅酸钙板基层 3. 2.1mm厚淡绿色烤漆铝板 4.工程量按铝板面积结算 |  | m2 | 7.68
64 | 011205001004 | 墙、柱面装饰板 | 1.刷界面处理剂一道 2.20厚聚合物水泥防水砂浆,分底、面两道工序分层施工,砂浆面层挂设耐碱网格布一道 3.40*40镀锌方管龙骨,间距400mm 4.12厚阻燃板基层 5.9.5厚石膏板面层 6.橙色色无机涂料（另计） |  | m2 | 6.69
本页小计
分部分项工程项目清单计价表
工程名称：建筑工程 |  |  |  | 标段： |  |  |  | 第 14 页 共 24 页
序号 | 项目编码 | 项目名称 | 项目特征描述 |  | 计量 单位 | 工程量 | 金额（元）
[7 empty] | 综合单价 |  | 合价 | 其中
材料暂估价
65 | 011205001005 | 墙、柱面装饰板 | 1.刷界面处理剂一道 2.20厚聚合物水泥防水砂浆,分底、面两道工序分层施工,砂浆面层挂设耐碱网格布一道 3.40*40镀锌方管龙骨,间距400mm 4.18厚洞洞板多层实木 5.配套装饰层板及挂件,选样 6.工程量按垂直投影面结算 |  | m2 | 2.4
|  | 天棚工程 |  |  |  | 1
本页小计
分部分项工程项目清单计价表
工程名称：建筑工程 |  |  |  | 标段： |  |  |  | 第 15 页 共 24 页
序号 | 项目编码 | 项目名称 | 项目特征描述 |  | 计量 单位 | 工程量 | 金额（元）
[7 empty] | 综合单价 |  | 合价 | 其中
材料暂估价
66 | 011302001001 | 吊顶天棚 | 1.钢筋混凝土钢筋混凝土楼板 2.吊杆用直径为8吊筋,吊点间距900~1200mm。顶面膨胀螺栓固定。 3.C50系列轻钢次龙骨,中距≤400mm,由连接挂件与主龙骨挂接调整平直,间距统一匀称。C50系列轻钢主龙骨,中距≤1200,由吊挂件套件和膨胀螺栓与混凝土楼板悬吊。 4.双层9.5mm石膏板(涉水区防水防潮9.5mm石膏板) 5.腻子找平二遍 6.无机涂料面漆二道(涉水区防水无机涂料) 7.工程量按水平投影面积结算，灯槽、造型及开孔综合考虑在单价中 |  | m2 | 44.73
67 | 011302001002 | 吊顶天棚 | 1.钢筋混凝土钢筋混凝土楼板 2.Φ8钢筋吊杆,双向吊点,间距不得超过1200 3.上层暗龙骨 4.下层暗龙骨 5.600*600*0.8,铝合金方板面层选样,局部微孔造型 |  | m2 | 174.5
|  | 油漆、涂料、裱糊工程 |  |  |  | 1
本页小计
分部分项工程项目清单计价表
工程名称：建筑工程 |  |  |  | 标段： |  |  |  | 第 16 页 共 24 页
序号 | 项目编码 | 项目名称 | 项目特征描述 |  | 计量 单位 | 工程量 | 金额（元）
[7 empty] | 综合单价 |  | 合价 | 其中
材料暂估价
68 | 011403001001 | 外墙面油漆 | 1.外墙柔性耐水腻子两遍 2.外墙真石漆底漆两遍、面漆两遍5.0kg/m2 |  | m2 | 484.08
69 | 011403001002 | 内墙面油漆 | 1.防水腻子找平二遍 2.防水无机涂料面漆二道 |  | m2 | 176.25
|  | 其他装饰工程 |  |  |  | 1
70 | 011503001001 | 无障碍坡道扶手 | 1.坡道扶手做法详国标12J926-H1 |  | m | 4.6
71 | 011505001001 | 洗漱台 | 1.材料品种、规格:20厚爵士白大理石台面 2.支架品种、规格:镀锌角钢支架 3.包含台面开孔等费用 |  | m2 | 6.62
72 | 011505003001 | 镜面玻璃 | 1.镜面玻璃品种、规格:6mm成品水银镜面 2.框材质、断面尺寸:不锈钢包边 |  | m2 | 1.43
73 | 011505003002 | 造型镜 | 1.定制成品水银造型镜,烤漆金属管,具体由设计或甲方选样 |  | 个 | 3
74 | 011207003001 | 成品隔断 | 1.复合板材选用成品,样式和颜色甲方确定，隔板高度1.9m，隔板距地面150mm,隔板采用不锈钢连接件 2.配备有人/无人标识 3.工程量按隔板面积结算 |  | m2 | 88.45
本页小计
分部分项工程项目清单计价表
工程名称：建筑工程 |  |  |  | 标段： |  |  |  | 第 17 页 共 24 页
序号 | 项目编码 | 项目名称 | 项目特征描述 |  | 计量 单位 | 工程量 | 金额（元）
[7 empty] | 综合单价 |  | 合价 | 其中
材料暂估价
75 | 011207003002 | 成品隔断 | 1.定制成品钢化玻璃小便隔断 2.6厚钢化艺术玻璃,不锈钢金属外框,淡绿色烤漆 |  | 片 | 3
76 | 011207003003 | 石材压顶 | 1.小便斗上方15厚人造大理石压顶,样式和颜色甲方确定 |  | m | 3.5
77 | 011505002001 | 卫生纸盒 | 1.不锈钢卫生纸盒 |  | 个 | 18
78 | 011505002003 | 厕纸篓 | 1.规格：240×250×300mm 2.材质尺寸：10-15L，ABS 3.技术参数：成品采购 4.具体参照设计选样或由甲方最终选样 |  | 个 | 21
79 | 011503003001 | 无障碍洗手盆扶手 | 1.1.0mm厚不锈钢扶手+尼龙复合材料 2.含支撑附件及其他配件 3.由设计方选样，须满足建设方及设计要求后方能施工 4.其他未尽事宜详见图纸设计及相关规范要求 |  | 套 | 2
80 | 011503003002 | 无障碍坐便器扶手 | 1.1.0mm厚不锈钢扶手+尼龙复合材料 2.含支撑附件及其他配件 3.由设计方选样，须满足建设方及设计要求后方能施工 4.其他未尽事宜详见图纸设计及相关规范要求 |  | 套 | 3
本页小计
分部分项工程项目清单计价表
工程名称：建筑工程 |  |  |  | 标段： |  |  |  | 第 18 页 共 24 页
序号 | 项目编码 | 项目名称 | 项目特征描述 |  | 计量 单位 | 工程量 | 金额（元）
[7 empty] | 综合单价 |  | 合价 | 其中
材料暂估价
81 | 011503003003 | 无障碍小便器扶手 | 1.1.0mm厚不锈钢扶手+尼龙复合材料 2.含支撑附件及其他配件 3.由设计方选样，须满足建设方及设计要求后方能施工 4.其他未尽事宜详见图纸设计及相关规范要求 |  | 套 | 1
82 | 011503003004 | 儿童马桶扶手 | 1.1.0mm厚不锈钢扶手+尼龙复合材料 2.含支撑附件及其他配件 3.由设计方选样，须满足建设方及设计要求后方能施工 4.其他未尽事宜详见图纸设计及相关规范要求 |  | 套 | 1
83 | 011503003005 | 普通蹲便器安全扶手 | 1.1.0mm厚不锈钢扶手+尼龙复合材料 2.含支撑附件及其他配件 3.由设计方选样，须满足建设方及设计要求后方能施工 4.其他未尽事宜详见图纸设计及相关规范要求 |  | 套 | 15
本页小计
分部分项工程项目清单计价表
工程名称：建筑工程 |  |  |  | 标段： |  |  |  | 第 19 页 共 24 页
序号 | 项目编码 | 项目名称 | 项目特征描述 |  | 计量 单位 | 工程量 | 金额（元）
[7 empty] | 综合单价 |  | 合价 | 其中
材料暂估价
84 | 011507001001 | 公厕标牌 | 1.成品定制字体,具体详见效果图,投标人找专业广告公司二次设计安装，具体要求按宿迁市城镇公厕标识标志规范 2.“公共厕所”、“青春驿站”等包含字母标识 |  | 处 | 2
85 | 011507001003 | 定制LOGO | 1.成品定制LOGO字体“宿迁骆马湖国家旅游度假区”,具体详见效果图，投标人自行找专业广告公司二次设计安装费用综合考虑 |  | 个 | 1
86 | 011507001002 | 厕间标识 | 1.5+3双层亚克力UV背喷粘贴,具体要求按宿迁市城镇公厕标识标志规范 2.“男、女、第三卫” |  | 个 | 3
87 | 011507001004 | 公厕厕位标识 | 1.5+3双层亚克力UV背喷粘贴,具体要求按宿迁市城镇公厕标识标志规范 |  | 个 | 18
88 | 011501001001 | 雨伞架 | 1.规格：不锈钢600×320×870 12 伞位 2.材质尺寸：黑色不锈钢 3.技术参数：304不锈钢 4.具体参照设计选样或由甲方最终选样 |  | 个 | 1
本页小计
分部分项工程项目清单计价表
工程名称：建筑工程 |  |  |  | 标段： |  |  |  | 第 20 页 共 24 页
序号 | 项目编码 | 项目名称 | 项目特征描述 |  | 计量 单位 | 工程量 | 金额（元）
[7 empty] | 综合单价 |  | 合价 | 其中
材料暂估价
89 | 011501001002 | 条形长桌 | 1.规格：2400×400×750mm 2.材质尺寸：桌面白色木饰面，框架白色不锈钢 3.技术参数：304不锈钢 4.具体参照设计选样或由甲方最终选样 |  | 张 | 3
90 | 011501001003 | 四人桌椅 | 1.规格：800×800×750mm 2.材质尺寸：桌腿碳素钢架，桌面岩板，椅子猫爪皮内填充海绵 3.技术参数：一桌四椅组合 4.具体参照设计选样或由甲方最终选样 |  | 套 | 3
91 | 011501001004 | 办公桌椅 | 1.规格：1600×600×750mm 2.材质尺寸：桌面和柜子木饰面，框架和桌腿不锈钢 3.技术参数：一桌一椅组合 4.具体参照设计选样或由甲方最终选样 |  | 套 | 2
本页小计
分部分项工程项目清单计价表
工程名称：建筑工程 |  |  |  | 标段： |  |  |  | 第 21 页 共 24 页
序号 | 项目编码 | 项目名称 | 项目特征描述 |  | 计量 单位 | 工程量 | 金额（元）
[7 empty] | 综合单价 |  | 合价 | 其中
材料暂估价
92 | 011501001005 | 矮书柜 | 1.规格：1200×300×800mm 2.材质尺寸：木制柜，板厚20，环保无甲醛 3.技术参数：成品柜 4.具体参照设计选样或由甲方最终选样 |  | 套 | 2
93 | 011501001006 | 成品文件柜 | 1.规格：1200×400×2000mm 2.材质尺寸：木制柜体和柜门，局部玻璃门 3.技术参数：成品柜 4.具体参照设计选样或由甲方最终选样 |  | 组 | 1
94 | 011501001007 | 椅子 | 1.规格：550*520*800mm 2.材质尺寸：按设计选样 3.技术参数：塑料，绿色红色白色各3把 4.具体参照设计选样或由甲方最终选样 |  | 把 | 9
95 | 011501001008 | 8人书桌椅 | 1.规格：2400×1200×750mm 2.材质尺寸：木制桌椅，座椅坐垫和靠背布艺海绵填充，桌面30-40厚 3.技术参数：成品采购 4.具体参照设计选样或由甲方最终选样 |  | 套 | 1
本页小计
分部分项工程项目清单计价表
工程名称：建筑工程 |  |  |  | 标段： |  |  |  | 第 22 页 共 24 页
序号 | 项目编码 | 项目名称 | 项目特征描述 |  | 计量 单位 | 工程量 | 金额（元）
[7 empty] | 综合单价 |  | 合价 | 其中
材料暂估价
96 | 011501001009 | 医疗柜 | 1.规格：1200×600×800mm 2.材质尺寸：白色冷轧钢板0.8mm厚 3.技术参数：面板材质304不锈钢，成品采购 4.具体参照设计选样或由甲方最终选样 |  | 套 | 1
97 | 011501001010 | 不锈钢垃圾桶 | 1.规格：350×350×750mm 2.材质尺寸：330*225 3.技术参数：304不锈钢，成品采购 4.具体参照设计选样或由甲方最终选样 |  | 个 | 2
98 | 011501001011 | 单人床 | 1.规格：900×2000×450mm 2.材质尺寸：木制床 3.技术参数：成品采购 4.具体参照设计选样或由甲方最终选样 |  | 套 | 1
99 | 011501001012 | 书桌椅 | 1.规格：800×500×750mm 2.材质尺寸：木制桌椅 3.技术参数：成品采购 4.具体参照设计选样或由甲方最终选样 |  | 套 | 2
本页小计
分部分项工程项目清单计价表
工程名称：建筑工程 |  |  |  | 标段： |  |  |  | 第 23 页 共 24 页
序号 | 项目编码 | 项目名称 | 项目特征描述 |  | 计量 单位 | 工程量 | 金额（元）
[7 empty] | 综合单价 |  | 合价 | 其中
材料暂估价
100 | 011501001013 | 手机充电站桌子 | 1.规格：1000X400X1200mm 2.材质尺寸：金属一体桌，成品 3.技术参数：成品采购 4.具体参照设计选样或由甲方最终选样 |  | 个 | 1
101 | 011501001014 | 婴儿座椅 | 1.儿童安全座椅长度宜为280mm,宽度宜为260mm,高度为500mm,离地高度为400mm,可折叠并带安全带，具体由设计或甲方选样 |  | 套 | 1
102 | 011501001015 | 折叠式婴儿护理台 | 1.多功能台长度不小于700mm,宽度不小于400mm,高度为600mm(可折叠)，具体由设计或甲方选样 |  | 套 | 1
103 | 011501001016 | 沙发 | 1.四人位沙发，具体由设计或甲方选样 |  | 套 | 1
104 | 011505002005 | 纸巾盒 | 1.免打孔纸巾盒，具体由设计或甲方选样 |  | 个 | 1
105 | 011505002006 | 飘香机 | 1.插电/电池两用款配备一瓶精油，具体由设计或甲方选样 |  | 个 | 3
本页小计
分部分项工程项目清单计价表
工程名称：建筑工程 |  |  |  | 标段： |  |  |  | 第 24 页 共 24 页
序号 | 项目编码 | 项目名称 | 项目特征描述 |  | 计量 单位 | 工程量 | 金额（元）
[7 empty] | 综合单价 |  | 合价 | 其中
材料暂估价
106 | 01B001 | 文化装饰墙 | 1.室内布置能够体现骆马湖度假区人文、政治、文化、主题等墙面标语、字画，具体按甲方要求布置，投标人需综合考虑报价 2.包含城管驿站中“喝点水....等字框”以及环卫驿站中“爱心手”处装饰 |  | 项 | 1
本页小计
合 计

## 表E.3.1 措施项目清单计价表【建筑工程】
措施项目清单计价表
工程名称：建筑工程 |  |  | 标段： |  | 第 1 页 共 1 页
序号 | 项目编码 | 项目名称 |  | 工作内容 |  | 价格（元） | 备注
1 | 011601009001 | 安全生产 |  |  |  |  | 详见明细表E.3.2
2 | 011601007001 | 文明施工 |  |  |  |  | 详见明细表E.3.2
3 | 011601008001 | 环境保护 |  |  |  |  | 详见明细表E.3.2
4 | 011601006001 | 临时设施 |  |  |  |  | 详见明细表E.3.2
5 | 011601010001 | 冬雨季施工增加 |  |  |  |  | 详见明细表E.3.2
6 | 011601011001 | 夜间施工增加 |  |  |  |  | 详见明细表E.3.2
7 | 011601012001 | 特殊地区施工增加 |  |  |  |  | 详见明细表E.3.2
8 | 011601013001 | 二次搬运 |  |  |  |  | 详见明细表E.3.2
9 | 011601014001 | 已完工程及设备保护 |  |  |  |  | 详见明细表E.3.2
10 | 011601015001 | 既有建(构)筑物、设施保护 |  |  |  |  | 详见明细表E.3.2
11 | 011601016001 | 按质论价 |  |  |  |  | 详见明细表E.3.2
12 | 011601017001 | 建筑工人实名制 |  |  |  |  | 详见明细表E.3.2
13 | 011601018001 | 特殊施工降效 |  |  |  |  | 详见明细表E.3.2
14 | 011601019001 | 协管 |  |  |  |  | 详见明细表E.3.2
15 | 011601001001 | 脚手架 |  |  |  |  | 详见明细表E.3.2
16 | 011601002001 | 垂直运输 |  |  |  |  | 详见明细表E.3.2
17 | 011601003001 | 其他大型机械进出场及安拆 |  |  |  |  | 详见明细表E.3.2
18 | 011601004001 | 施工降、排水 |  |  |  |  | 详见明细表E.3.2
本页小计 | [6 empty] | --
合 计 | [6 empty] | --
注：措施项目清单费用构成详见本标准表 E.3.2，大型机械进出场及安拆费用组成见本标准表 E.3.4。

## 表E.3.2 措施项目清单构成明细分析表【建筑工程】
措施项目清单构成明细分析表
工程名称：建筑工程 |  |  |  | 标段： |  |  |  |  | 第 1 页 共 1 页
序号 | 项目编码 | 措施项目名称 | 计算基础 |  | 费率 （%） | 价格 （元） | 价格构成明细（元） | [5 empty] | 备注
[7 empty] | 人工费 | 材料费 |  | 施工机具使用费 | 管理费 | 利润
1 | 011601009001 | 安全生产 |  |  | 3.8
2 | 011601007001 | 文明施工
3 | 011601008001 | 环境保护
4 | 011601006001 | 临时设施
5 | 011601010001 | 冬雨季施工增加
6 | 011601011001 | 夜间施工增加
7 | 011601012001 | 特殊地区施工增加
8 | 011601013001 | 二次搬运
9 | 011601014001 | 已完工程及设备保护
10 | 011601015001 | 既有建(构)筑物、设施保护
11 | 011601016001 | 按质论价
12 | 011601017001 | 建筑工人实名制
13 | 011601018001 | 特殊施工降效
14 | 011601019001 | 协管
15 | 011601001001 | 脚手架
16 | 011601002001 | 垂直运输
17 | 011601003001 | 其他大型机械进出场及安拆
18 | 011601004001 | 施工降、排水
合 计
注:采用费率计价方式的，应分别填写“计算基础”、“费率”、“价格”列数值；采用总价计价方式的，可只填“价格”列数值。

## 表E.4.1 其他项目清单计价表【建筑工程】
其他项目清单计价表
工程名称：建筑工程 |  | 标段： |  |  |  | 第 1 页 共 1 页
序号 | 项目名称 |  | 暂估（暂定）金额（元） | 结算（确定）金额（元） | 调整金额± （元） |  | 备注
1 | 暂列金额 |  | 35000 |  |  |  | 详见本标准表 E.4.2
2 | 专业工程暂估价 | [5 empty] | 详见本标准表 E.4.3
3 | 计日工 | [5 empty] | 详见本标准表 E.4.4
4 | 总承包服务费 | [5 empty] | 详见本标准表 E.4.5
5 | 合同中约定的其他项目
合 计 |  |  | 35000 |  |  |  | —

## 表E.4.2 暂列金额明细表【建筑工程】
暂列金额明细表
工程名称：建筑工程 |  |  |  | 标段： |  |  | 第 1 页 共 1 页
序号 | 项目名称 | 计算基础 | 费率（%） |  | 暂定金额 （元） | 确定金额（元） |  | 调整金额± (元) | 备注
1 | 合同价格调整暂列金额
1.1
2 | 未确定工程暂列金额 |  |  |  | 35000
2.1 | 暂列金额 |  |  |  | 35000
3 | 未确定服务暂列金额
3.1
4 | 未确定其他暂列金额
4.1
本页小计 |  | - | - |  | 35000
合 计 |  | - | - |  | 35000
注：1 本表由招标人填写“暂定金额”总额，采用费率计价方式计算暂定金额的，应分别填写“计算基础”“费率”，并计算 填写“暂定金额”；采用总价计价方式计算暂定金额的，可直接填写“暂定金额”； 2 投标人应将上述暂定金额填写并计入投标总价； 3 结算时应按合同约定计算并填写“确定金额”。

## 表E.5.1 增值税计价表【建筑工程】
增值税计价表
工程名称：建筑工程 |  |  | 标段： |  | 第 1 页 共 1 页
序号 | 项目名称 | 计算基础说明 |  | 计算基础 |  | 税率(%) | 金额(元)
1 | 增值税 | 分部分项工程费+措施项目费+其他项目费-其中：专业工程暂估价-甲供材料费-甲供主材费-甲供设备费 |  |  |  | 9
合 计

## 表E.2.1 分部分项工程项目清单计价表【安装工程】
分部分项工程项目清单计价表
工程名称：安装工程 |  |  |  | 标段： |  |  |  | 第 1 页 共 28 页
序号 | 项目编码 | 项目名称 | 项目特征描述 |  | 计量 单位 | 工程量 | 金额（元）
[7 empty] | 综合单价 |  | 合价 | 其中
材料暂估价
|  | 给排水工程 |  |  |  | 1
1 | 031001008001 | 拖拉管 | 1. 管材规格：DN100 拖拉管，公称外径、环刚度满足设计要求 2. 材质：高密度聚乙烯 HDPE 拖拉专用实壁管 3. 施工工艺：非开挖水平定向拖拉钻进、扩孔、回拖布管 4. 工作内容：测量放线、钻机就位、导向钻进、分级扩孔、泥浆制备、管道回拖、泥浆处置、管道接口、闭水试验、现场清理 5. 包含辅材、机械、泥浆外运，土方开挖及回填 |  | m | 120
2 | 031001007001 | 复合管 | 1、安装部位：室内 2、介质：给水 3、规格、压力等级：钢塑复合管DN100 4、连接形式：沟槽式卡箍连接 5、压力试验及吹、洗设计要求 警示带形式：详见图纸 6、警示带形式：详见图纸 7、含管件制作安装 |  | m | 15
本页小计
分部分项工程项目清单计价表
工程名称：安装工程 |  |  |  | 标段： |  |  |  | 第 2 页 共 28 页
序号 | 项目编码 | 项目名称 | 项目特征描述 |  | 计量 单位 | 工程量 | 金额（元）
[7 empty] | 综合单价 |  | 合价 | 其中
材料暂估价
3 | 031001007002 | 复合管 | 1、安装部位：室内 2、介质：给水 3、规格、压力等级：钢塑复合管DN80 4、连接形式：沟槽式卡箍连接 5、压力试验及吹、洗设计要求 警示带形式：详见图纸 6、警示带形式：详见图纸 7、含管件制作安装 |  | m | 6.15
4 | 031001007003 | 复合管 | 1、安装部位：室内 2、介质：给水 3、规格、压力等级：钢塑复合管DN65 4、连接形式：沟槽式卡箍连接 5、压力试验及吹、洗设计要求 警示带形式：详见图纸 6、警示带形式：详见图纸 7、含管件制作安装 |  | m | 8.8
本页小计
分部分项工程项目清单计价表
工程名称：安装工程 |  |  |  | 标段： |  |  |  | 第 3 页 共 28 页
序号 | 项目编码 | 项目名称 | 项目特征描述 |  | 计量 单位 | 工程量 | 金额（元）
[7 empty] | 综合单价 |  | 合价 | 其中
材料暂估价
5 | 031001007004 | 复合管 | 1、安装部位：室内 2、介质：给水 3、规格、压力等级：钢塑复合管DN50 4、连接形式：沟槽式卡箍连接 5、压力试验及吹、洗设计要求 警示带形式：详见图纸 6、警示带形式：详见图纸 7、含管件制作安装 |  | m | 5.5
6 | 031001008002 | 塑料管 | 1、安装部位：室内 2、介质：给水 3、规格、压力等级：S4 PP-RDN65 4、连接形式：热熔连接 5、压力试验及吹、消毒冲洗设计要求 警示带形式：详见图纸 6、警示带形式：详见图纸 7、含管件制作安装 |  | m | 1
本页小计
分部分项工程项目清单计价表
工程名称：安装工程 |  |  |  | 标段： |  |  |  | 第 4 页 共 28 页
序号 | 项目编码 | 项目名称 | 项目特征描述 |  | 计量 单位 | 工程量 | 金额（元）
[7 empty] | 综合单价 |  | 合价 | 其中
材料暂估价
7 | 031001008003 | 塑料管 | 1、安装部位：室内 2、介质：给水 3、规格、压力等级：S4 PP-RDN50 4、连接形式：热熔连接 5、压力试验及吹、消毒冲洗设计要求 警示带形式：详见图纸 6、警示带形式：详见图纸 7、含管件制作安装 |  | m | 25
8 | 031001008004 | 塑料管 | 1、安装部位：室内 2、介质：给水 3、规格、压力等级：S4 PP-RDN40 4、连接形式：热熔连接 5、压力试验及吹、消毒冲洗设计要求 警示带形式：详见图纸 6、警示带形式：详见图纸 7、含管件制作安装 |  | m | 0.35
本页小计
分部分项工程项目清单计价表
工程名称：安装工程 |  |  |  | 标段： |  |  |  | 第 5 页 共 28 页
序号 | 项目编码 | 项目名称 | 项目特征描述 |  | 计量 单位 | 工程量 | 金额（元）
[7 empty] | 综合单价 |  | 合价 | 其中
材料暂估价
9 | 031001008005 | 塑料管 | 1、安装部位：室内 2、介质：给水 3、规格、压力等级：S4 PP-RDN32 4、连接形式：热熔连接 5、压力试验及吹、消毒冲洗设计要求 警示带形式：详见图纸 6、警示带形式：详见图纸 7、含管件制作安装 |  | m | 64
10 | 031001008006 | 塑料管 | 1、安装部位：室内 2、介质：给水 3、规格、压力等级：S4 PP-RDN25 4、连接形式：热熔连接 5、压力试验及吹、消毒冲洗设计要求 警示带形式：详见图纸 6、警示带形式：详见图纸 7、含管件制作安装 |  | m | 8.9
本页小计
分部分项工程项目清单计价表
工程名称：安装工程 |  |  |  | 标段： |  |  |  | 第 6 页 共 28 页
序号 | 项目编码 | 项目名称 | 项目特征描述 |  | 计量 单位 | 工程量 | 金额（元）
[7 empty] | 综合单价 |  | 合价 | 其中
材料暂估价
11 | 031001008007 | 塑料管 | 1、安装部位：室内 2、介质：给水 3、规格、压力等级：S4 PP-RDN20 4、连接形式：热熔连接 5、压力试验及吹、消毒冲洗设计要求 警示带形式：详见图纸 6、警示带形式：详见图纸 7、含管件制作安装 |  | m | 10.6
12 | 031001008008 | 塑料管 | 1、安装部位：室内 2、介质：给水 3、规格、压力等级：S4 PP-RDN15 4、连接形式：热熔连接 5、压力试验及吹、消毒冲洗设计要求 警示带形式：详见图纸 6、警示带形式：详见图纸 7、含管件制作安装 |  | m | 118
13 | 031001008009 | 塑料管 | 1.安装部位:室内 2.介质:污、废水 3.材质、规格:UPVC静音排水管DN150 4.连接形式:粘结 连接 5.压力试验及吹、洗设计要求:满足使用要求 6.包含管件制作、安装 7、阻火圈及伸缩器购置安装 |  | m | 16
本页小计
分部分项工程项目清单计价表
工程名称：安装工程 |  |  |  | 标段： |  |  |  | 第 7 页 共 28 页
序号 | 项目编码 | 项目名称 | 项目特征描述 |  | 计量 单位 | 工程量 | 金额（元）
[7 empty] | 综合单价 |  | 合价 | 其中
材料暂估价
14 | 031001008010 | 塑料管 | 1.安装部位:室内 2.介质:污、废水 3.材质、规格:UPVC静音排水管DN100 4.连接形式:粘结 连接 5.压力试验及吹、洗设计要求:满足使用要求 6.包含管件制作、安装 7、阻火圈及伸缩器购置安装 |  | m | 76
15 | 031001008011 | 塑料管 | 1.安装部位:室内 2.介质:污、废水 3.材质、规格:UPVC静音排水管DN75 4.连接形式:粘结 连接 5.压力试验及吹、洗设计要求:满足使用要求 6.包含管件制作、安装 |  | m | 10
16 | 031001008012 | 塑料管 | 1.安装部位:室内 2.介质:污、废水 3.材质、规格:UPVC静音排水管DN50 4.连接形式:粘结 连接 5.压力试验及吹、洗设计要求:满足使用要求 6.包含管件制作、安装 |  | m | 48
本页小计
分部分项工程项目清单计价表
工程名称：安装工程 |  |  |  | 标段： |  |  |  | 第 8 页 共 28 页
序号 | 项目编码 | 项目名称 | 项目特征描述 |  | 计量 单位 | 工程量 | 金额（元）
[7 empty] | 综合单价 |  | 合价 | 其中
材料暂估价
17 | 031001008013 | 塑料管 | 1.安装部位:室内 2.介质:污、废水 3.材质、规格:耐热型排水管DN50 4.连接形式:粘结 连接 5.压力试验及吹、洗设计要求:满足使用要求 6.包含管件制作、安装 |  | m | 8.8
18 | 031001008014 | 塑料管 | 1.安装部位:室内 2.介质:雨水 3.材质、规格:压给水PE管DN100 4.连接形式:承插粘接 5.压力试验及吹、洗设计要求:满足使用要求 6.包含管件制作、安装 7、雨水口安装 |  | m | 18
19 | 040501004001 | 塑料管 | 1、垫层、基础材质及厚度：180度砂石基础 2、材质及规格：PE实壁管, DN300 3、连接形式：热熔连接 4、铺设深度：2米以内 5、管道检验及试验要求：满足验收要求 |  | m | 23
本页小计
分部分项工程项目清单计价表
工程名称：安装工程 |  |  |  | 标段： |  |  |  | 第 9 页 共 28 页
序号 | 项目编码 | 项目名称 | 项目特征描述 |  | 计量 单位 | 工程量 | 金额（元）
[7 empty] | 综合单价 |  | 合价 | 其中
材料暂估价
20 | 040504001001 | 砌筑井 | 1. 名称：圆形污水检查井，井室内径 Φ1000，适配 DN300 排水管，井深按图纸 2. 基础：C15 混凝土垫层，流槽污水井做法 3. 砌筑：MU20 混凝土实心砖，M10 水泥砂浆砌筑，内外壁 1:2 防水水泥砂浆抹面 4. 井盖井座：Φ700 球墨铸铁井盖井座，D400 重型，配防坠网 5. 工作内容：井坑开挖、垫层、砌筑、流槽、抹面、井盖安装、闭水试验；不含井周回填 6.未尽事项详见图纸及图集 |  | 座 | 5
本页小计
分部分项工程项目清单计价表
工程名称：安装工程 |  |  |  | 标段： |  |  |  | 第 10 页 共 28 页
序号 | 项目编码 | 项目名称 | 项目特征描述 |  | 计量 单位 | 工程量 | 金额（元）
[7 empty] | 综合单价 |  | 合价 | 其中
材料暂估价
21 | 010401007001 | 阀门井 | 1. 图集做法：05S502，地面操作砖砌圆形立式闸阀井，适配 DN50‑DN65 阀门； 2. 井室净尺寸：内径 Φ1000mm，井深按管道覆土确定； 3. 垫层：C15 混凝土垫层 100mm 厚，井底设置集水坑； 4. 井壁：MU20 烧结砖，M10 水泥砂浆砌筑，井室内外 1:2 水泥砂浆抹面 20mm 厚； 5. 盖板：C30 预制钢筋混凝土盖板； 6. 井盖井座：Φ700 球墨铸铁井盖井座（注明轻型 / 重型），铸字 “给水”； 7. 井内附件：含塑钢踏步、阀门两侧 C15 混凝土管道支墩； 8. 管道穿墙洞口油麻填塞、水泥砂浆密封防渗； 9. 井周级配砂石回填，分层夯实； 10. 工作内容：基坑开挖、垫层、砌筑、抹面、盖板安装、井盖井座安装、支墩、回填、余土外运。 |  | 座 | 2
本页小计
分部分项工程项目清单计价表
工程名称：安装工程 |  |  |  | 标段： |  |  |  | 第 11 页 共 28 页
序号 | 项目编码 | 项目名称 | 项目特征描述 |  | 计量 单位 | 工程量 | 金额（元）
[7 empty] | 综合单价 |  | 合价 | 其中
材料暂估价
22 | 040504001002 | 水表井 | 1. 名称：DN100 砖砌矩形水表井，井深按图纸 2. 基础：100mm 厚 C15 素混凝土垫层；MU20 混凝土实心砖，M10 水泥砂浆砌筑 3. 井内：设置集水坑；井内壁 1:2 防水水泥砂浆抹面 20mm 厚 4. 盖板井盖：预制钢筋混凝土盖板；Φ700 球墨铸铁井盖井座，绿化带选用 C250，车行道选用 D400 5. 工作内容：基坑开挖、垫层、砌筑、抹面、集水坑、盖板井盖安装；不含土方回填、水表阀门设备本身 6.未尽事项详见图纸及图集 |  | 座 | 1
本页小计
分部分项工程项目清单计价表
工程名称：安装工程 |  |  |  | 标段： |  |  |  | 第 12 页 共 28 页
序号 | 项目编码 | 项目名称 | 项目特征描述 |  | 计量 单位 | 工程量 | 金额（元）
[7 empty] | 综合单价 |  | 合价 | 其中
材料暂估价
23 | 010502028001 | 化粪池、检查井 | 1. 名称：成品一体化玻璃钢化粪池，有效容积不小于 12m³ 2. 材质：FRP 玻璃钢缠绕成型，三格厌氧结构，环刚度 Ⅱ 型≥10000N/㎡ 3. 配套：含检修清掏口、盖板、进出水口、通气管及全套配件 4. 工作内容：成品设备供货、运输、吊装就位、接口连接、闭水试验；含基坑开挖、砂垫层、回填土 |  | 座 | 1
24 | 040504001003 | 雨水检查井 | 1.100厚C15混凝土垫层 2.MU20混凝土实心砖，M7.5水泥砂浆砌筑，壁厚240mm，井深根据现场情况综合考虑 3.井壁内、外水泥砂浆抹灰 4.D400级铸铁井盖座，内设防坠网 |  | 座 | 1
25 | 041001009001 | 雨水井拆除 | 1.拆除已有的一座雨水检查井，垃圾外运，运距投标人自行考虑 |  | 座 | 1
26 | 041001009002 | 污水井降低处理 | 1.现有施工范围内一座污水检查井需根据设计标高进行降低，井盖保留 |  | 座 | 1
本页小计
分部分项工程项目清单计价表
工程名称：安装工程 |  |  |  | 标段： |  |  |  | 第 13 页 共 28 页
序号 | 项目编码 | 项目名称 | 项目特征描述 |  | 计量 单位 | 工程量 | 金额（元）
[7 empty] | 综合单价 |  | 合价 | 其中
材料暂估价
27 | 031002011001 | 水表 | 1.类型：水表（智能水表在智能化内列出，此部分为除水表外部分） 2.型号：DN100 3.规格：法兰连接 4.包含闸阀、止回阀一套 |  | 组（个） | 1
28 | 031002001001 | 金属阀门 | 1.类型：闸阀 2.材质：铜芯 3.规格、压力等级：DN65 4.连接形式：法兰连接 |  | 个 | 2
29 | 031002001002 | 金属阀门 | 1.类型：截止阀 2.材质：铜芯 3.规格、压力等级：DN50 4.连接形式：法兰连接 |  | 个 | 1
30 | 031002001003 | 金属阀门 | 1.类型：泄水阀 2.材质：铜芯 3.规格、压力等级：DN50 4.连接形式：法兰连接 |  | 个 | 1
31 | 031002001004 | 金属阀门 | 1.类型：截止阀 2.材质：铜芯 3.规格、压力等级：DN32 4.连接形式：法兰连接 |  | 个 | 1
32 | 031002001005 | 金属阀门 | 1.类型：截止阀 2.材质：铜芯 3.规格、压力等级：DN20 4.连接形式：法兰连接 |  | 个 | 2
本页小计
分部分项工程项目清单计价表
工程名称：安装工程 |  |  |  | 标段： |  |  |  | 第 14 页 共 28 页
序号 | 项目编码 | 项目名称 | 项目特征描述 |  | 计量 单位 | 工程量 | 金额（元）
[7 empty] | 综合单价 |  | 合价 | 其中
材料暂估价
33 | 031002001006 | 金属阀门 | 1.类型：截止阀 2.材质：铜芯 3.规格、压力等级：DN15 4.连接形式：法兰连接 |  | 个 | 8
34 | 031301003001 | 套管 | 1、名称：钢套管 2、规格：DN50 3、制作、安装 4、包含内外封堵 |  | 个 | 2
35 | 031301003002 | 套管 | 1、名称：钢套管 2、规格：DN200 3、制作、安装 4、包含内外封堵 |  | 个 | 5
36 | 031301003003 | 套管 | 1、名称：钢套管 2、规格：DN100 3、制作、安装 4、包含内外封堵 |  | 个 | 2
37 | 031003003001 | 洗脸盆 | 1.材质:感应水嘴洗脸盆（儿童） 2.规格、类型:台下盆 3.组装形式:冷水 4.附件名称、数量:含感应水龙头（有冷热水型可选）、排水配件、角 阀、软管、存水弯等 |  | 组 | 2
38 | 031003003002 | 洗脸盆 | 1.材质:感应水嘴洗脸盆 2.规格、类型:台下盆 3.组装形式:冷水 4.附件名称、数量:含感应水龙头（有冷热水型可选）、排水配件、角 阀、软管、存水弯等 |  | 组 | 5
本页小计
分部分项工程项目清单计价表
工程名称：安装工程 |  |  |  | 标段： |  |  |  | 第 15 页 共 28 页
序号 | 项目编码 | 项目名称 | 项目特征描述 |  | 计量 单位 | 工程量 | 金额（元）
[7 empty] | 综合单价 |  | 合价 | 其中
材料暂估价
39 | 031003004001 | 洗涤盆 | 1、名称：污水盆 2、附件名称、数量：含 拖布池用不锈钢水龙头及 排水栓、存水弯等附件 |  | 组 | 2
40 | 031003006001 | 大便器 | 1、名称：感应式蹲式大便器 2、附件名称、数量：包 含角阀、软管、 排水接管、存水弯等附件 3、满足相关标准规范要求式 |  | 组 | 16
41 | 031003006002 | 大便器 | 1、名称：坐箱式坐便器 2、附件名称、数量：包 含角阀、软管、 排水接管、存水弯等附件 3、满足相关标准规范要求式 |  | 组 | 5
42 | 031003007001 | 小便器 | 1、名称：感应式洗阀壁挂式小便器 2、附件名称、数量：含 角阀、自动感应器、软管 、排水附件、存水弯等 3、满足相关标准规范要求 |  | 组 | 7
43 | 031003008001 | 其他成品卫生器具 | 1.名称：不锈钢防臭地漏（卫生间、洗衣房） 2、型号、规格：DN50 |  | 组 | 4
44 | 031003008002 | 其他成品卫生器具 | 1.地面扫除口安装DN 100 |  | 组 | 2
本页小计
分部分项工程项目清单计价表
工程名称：安装工程 |  |  |  | 标段： |  |  |  | 第 16 页 共 28 页
序号 | 项目编码 | 项目名称 | 项目特征描述 |  | 计量 单位 | 工程量 | 金额（元）
[7 empty] | 综合单价 |  | 合价 | 其中
材料暂估价
45 | 031301005001 | 支/吊架、基础型钢 | 1、名称：管道支吊架 2、制作、安装 |  | kg | 129.55
46 | 031201003001 | 金属结构刷油 | 1、名称：金属构件除锈、刷漆 2、管道支吊架先刷刷樟丹两道,灰色调和漆两道 |  | kg | 129.55
47 | 080707009001 | 支架、吊架 | 1、抗震支架2、中标后投标请专业厂家结合图纸二次深化，上述所有费用综合考虑在报价内（二次深化） 3.含防腐处理 |  | 项 | 1
48 | 031208002001 | 其他管道绝热 | 1.绝热材料品种：B1级橡塑材料保温 2.绝热厚度：20mm 3.保护层：外包铝箔保护层。 |  | m3 | 0.54
49 | 040101002001 | 挖沟槽土方 | 1、土壤类别：综合考虑 2、挖土深度：2m内 3、多余土方弃置，运距投标人自行考虑 |  | m3 | 141.5
50 | 040103001001 | 回填方 | 1、填方材料品种：原土回填 |  | m3 | 119.42
51 | 040501014001 | 新旧管连接 | 1、给水管、污水管与市政管道连接，包含连接产生的一切费用综合考虑在报价内 |  | 项 | 1
|  | 通用安装工程 |  |  |  | 1
本页小计
分部分项工程项目清单计价表
工程名称：安装工程 |  |  |  | 标段： |  |  |  | 第 17 页 共 28 页
序号 | 项目编码 | 项目名称 | 项目特征描述 |  | 计量 单位 | 工程量 | 金额（元）
[7 empty] | 综合单价 |  | 合价 | 其中
材料暂估价
52 | 030402011001 | 成套配电箱 | 1.名称：成套配电箱1AL1 2.型号：非标，带安全门，详见图纸 3.参数：详见图纸 4.配置：具体配置详见图纸 5.包含无端子外部接线、电缆头、箱内所有设备等相关配件制作安装 6.安装方式：暗装距地1.6m |  | 台 | 1
53 | 030412001001 | 配管 | 1.名称:电气配管 2.材质:SC 3.规格:DN50 4.配置形式:暗配 |  | m | 50
54 | 030412001002 | 配管 | 1.名称:电气配管 2.材质:SC 3.规格:DN25 4.配置形式:暗配 |  | m | 50
55 | 030412001003 | 配管 | 1.名称:电气配管 2.材质:PC 3.规格:DN20 4.配置形式:暗配 5.接线盒、开关接线盒 |  | m | 1101
56 | 030409001001 | 电力电缆 | 1.名称:电力电缆 2.型号:YJV22-4*16 3.敷设方式、部位:管道、桥架敷设 4.国标 |  | m | 55
57 | 030412004001 | 配线 | 1.名称：电气配线 2.型号：BV-2.5mm2 3.配置形式：管内穿线 4.国标 |  | m | 950
本页小计
分部分项工程项目清单计价表
工程名称：安装工程 |  |  |  | 标段： |  |  |  | 第 18 页 共 28 页
序号 | 项目编码 | 项目名称 | 项目特征描述 |  | 计量 单位 | 工程量 | 金额（元）
[7 empty] | 综合单价 |  | 合价 | 其中
材料暂估价
58 | 030412004002 | 配线 | 1.名称：电气配线 2.型号：BV-4.0mm2 3.配置形式：管内穿线 4.国标 |  | m | 2550
59 | 030413001001 | 普通灯具 | 1、名称：LED吸顶灯 2、型号：30W,4000K 3、类型：吸顶安装 |  | 套 | 2
60 | 030413003001 | 荧光灯 | 1、名称：LED平板灯（600*600mm） 2、型号：24W,4000K(卫生间防水防雾) 3、安装形式：嵌入安装 |  | 套 | 32
61 | 030413002001 | 装饰灯 | 1、名称：LED低压嵌入式防眩光射灯（含轨道） 2、型号：18W,4000K 3、类型：磁吸安装，轨道长度根据吊顶 |  | 套 | 6
62 | 030413002002 | 装饰灯 | 1.名称：LED发光珠灯带 2.型号：10W,3000K(120灯/米) 3.安装方式：暗藏 |  | m | 6.55
63 | 030413013001 | 照明开关、按钮 | 1、名称：暗装单控单极开关 2、规格：10A 250V 3、安装方式：嵌墙暗装下沿距1.3m |  | 套 | 2
本页小计
分部分项工程项目清单计价表
工程名称：安装工程 |  |  |  | 标段： |  |  |  | 第 19 页 共 28 页
序号 | 项目编码 | 项目名称 | 项目特征描述 |  | 计量 单位 | 工程量 | 金额（元）
[7 empty] | 综合单价 |  | 合价 | 其中
材料暂估价
64 | 030413013002 | 照明开关、按钮 | 1、名称：暗装单控双极开关 2、规格：10A 250V 3、安装方式：嵌墙暗装下沿距1.3m |  | 套 | 5
65 | 030413013003 | 照明开关、按钮 | 1、名称：暗装单控三极开关 2、规格：10A 250V 3、安装方式：嵌墙暗装下沿距1.3m |  | 套 | 2
66 | 030413013004 | 照明开关、按钮 | 1、名称：暗装单控四极开关 2、规格：10A 250V 3、安装方式：嵌墙暗装下沿距1.3m |  | 套 | 1
67 | 030413013005 | 照明开关、按钮 | 1、名称：防水密闭双开关 2、规格：10A 250V 3、安装方式：嵌墙暗装下沿距1.3m |  | 套 | 4
68 | 030413013006 | 照明开关、按钮 | 1、名称：防水密闭三开关 2、规格：10A 250V 3、安装方式：嵌墙暗装下沿距1.3m |  | 套 | 2
69 | 030413014001 | 插座 | 1.名称：安全型带开关空调插座 2.规格：250V 16A 3.安装方式：暗装,装高2.0m |  | 套 | 1
本页小计
分部分项工程项目清单计价表
工程名称：安装工程 |  |  |  | 标段： |  |  |  | 第 20 页 共 28 页
序号 | 项目编码 | 项目名称 | 项目特征描述 |  | 计量 单位 | 工程量 | 金额（元）
[7 empty] | 综合单价 |  | 合价 | 其中
材料暂估价
70 | 030413014002 | 插座 | 1.名称：安全型带开关空调插座 2.规格：250V 20A 3.安装方式：暗装,装高0.3m |  | 套 | 3
71 | 030413014003 | 插座 | 1.名称：安全单相五眼插座 2.规格：250V 10A 3.安装方式：暗装距地 0.3m、1.0m、桌面等高度不一 |  | 套 | 40
72 | 030413014004 | 插座 | 1.名称：安全型防潮带开关五眼插座 2.规格：250V , 16A(IP54) 3.安装方式：暗装距地 1.5m |  | 套 | 13
|  | 防雷接地 |  |  |  | 1
73 | 030410002001 | 接地母线 | 1.名称:接地母线 2.材质:不锈钢扁钢 3.规格:-40x4 |  | m | 27
74 | 030410003001 | 引下线 | 1.名称:防雷引下线 2.安装形式:利用建筑物所有钢筋混凝土柱或剪力墙内的主筋 3.断接卡子制作、安装 3处 |  | m | 78.4
75 | 030410004001 | 均压环 | 1.均压环敷设 利用圈梁钢筋 |  | m | 100
76 | 030410007001 | 等电位端子箱、测试板 | 1.名称:MEB等电位联接端子箱 2.规格:距地0.3米 |  | 台 | 1
77 | 030410012001 | 防雷断接卡、箱 | 1、名称：等电位端子箱、测试板 断接卡子制作、安装 |  | 个 | 4
本页小计
分部分项工程项目清单计价表
工程名称：安装工程 |  |  |  | 标段： |  |  |  | 第 21 页 共 28 页
序号 | 项目编码 | 项目名称 | 项目特征描述 |  | 计量 单位 | 工程量 | 金额（元）
[7 empty] | 综合单价 |  | 合价 | 其中
材料暂估价
78 | 030416027001 | 接地装置 | 1.接地系统测试 接地网 |  | 系统、组 | 1
79 | 030410005001 | 接闪带 | 1.避雷网，做法详见图纸 |  | m | 110.8
|  | 设备类 |  |  |  | 1
80 | 030701003001 | 空调器 | 1.名称：柜式空调 2.型号：3匹 3.规格：室内机尺寸544*1751*352；室外机尺寸890*673*342 制冷功率2090W;制热功率2900W;工作方式变频，新二级及以上能效 4.设备供货、运输、就位安装调试；含 304 不锈钢外机支架、穿墙开孔；含铜管、排水管、电源线等管线材料、电源开关等空调运行整套设备 |  | 台 | 3
本页小计
分部分项工程项目清单计价表
工程名称：安装工程 |  |  |  | 标段： |  |  |  | 第 22 页 共 28 页
序号 | 项目编码 | 项目名称 | 项目特征描述 |  | 计量 单位 | 工程量 | 金额（元）
[7 empty] | 综合单价 |  | 合价 | 其中
材料暂估价
81 | 030701003002 | 空调器 | 1. 名称：1.5匹分体壁挂式空调，变频冷暖，220V/50Hz，新一级能效 2. 技术参数：内机尺寸885x211x308mm ;外机尺寸765x303x555mm； 制冷功率845W ;制热功率1235W ;工作方式变频 3. 配置功能：整机原厂全新正品，带原厂遥控器、自清洁、静音运行、断电记忆功能，具备3C认证 4. 工作内容：设备供货、运输、搬运、就位、安装、调试、试运行、成品保护；不含铜管、排水管、电源线、开关、支架等安装辅材等空调运行整套设备 |  | 台 | 1
本页小计
分部分项工程项目清单计价表
工程名称：安装工程 |  |  |  | 标段： |  |  |  | 第 23 页 共 28 页
序号 | 项目编码 | 项目名称 | 项目特征描述 |  | 计量 单位 | 工程量 | 金额（元）
[7 empty] | 综合单价 |  | 合价 | 其中
材料暂估价
82 | 030405013001 | 微波炉 | 1. 设备品类：台式微波炉（可选微烤一体机/变频速热款），全新未拆封、原厂正品，无翻新、无瑕疵，适配日常办公、食堂、便民服务、宿舍等场景使用。 2. 规格容量：容积25L，434*330*240mm,满足多人日常加热、简易烹饪需求，腔体空间规整，受热均匀。 3. 电气参数：额定电压220V、额定频率50Hz，适配国内通用供电标准；常规款微波输出功率≥700W，商用大功率款≥900W，支持多档火力分级调节，加热高效稳定。 |  | 个 | 1
83 | 030405013002 | 电吹风 | 1.名称：电吹风 2.型号：机身PC材质，包装尺寸141*343*76 3.容量(V·A)：壁挂式1400W |  | 个 | 1
84 | 030405013003 | 擦鞋机 | 1.名称：擦鞋机 2.型号：立式530×300×800mm 100W,面层黑色镜面不锈钢 3.规格：感应式，电压220V |  | 个 | 1
本页小计
分部分项工程项目清单计价表
工程名称：安装工程 |  |  |  | 标段： |  |  |  | 第 24 页 共 28 页
序号 | 项目编码 | 项目名称 | 项目特征描述 |  | 计量 单位 | 工程量 | 金额（元）
[7 empty] | 综合单价 |  | 合价 | 其中
材料暂估价
85 | 030405013004 | 小电器 | 1. 产品名称：公厕专用储水式小厨宝（台下式热水设备） 2. 规格参数：储水容量6.6L/7L，额定功率1500W，额定电压220V、50Hz国标市电，适配公厕洗手盆低温热水供水，满足公共卫生间日常洗手、清洁用水需求，启停稳定、制热快速。 3. 材质与结构：机身防腐阻燃外壳，防水耐潮，适配公厕潮湿环境；内置加厚防腐内胆、310S不锈钢发热管，抗水垢、耐腐蚀、不易漏水；机身小巧低矮，支持台下隐蔽式安装，不占用公共空间，适配公厕狭小柜体内安装场景。 4. 功能性能：一级能效，高热水输出率，保温锁温效果好，节能低耗；支持精准温控调节，水温稳定不忽冷忽热；适配公共场景高频次启停使用，运行静音、故障率低，适配公厕全天候常态化使用。 5. 安全防护（公厕专用强化）：具备IPX4级防水 |  | 个 | 4
本页小计
分部分项工程项目清单计价表
工程名称：安装工程 |  |  |  | 标段： |  |  |  | 第 25 页 共 28 页
序号 | 项目编码 | 项目名称 | 项目特征描述 |  | 计量 单位 | 工程量 | 金额（元）
[7 empty] | 综合单价 |  | 合价 | 其中
材料暂估价
防潮等级，适配潮湿卫浴环境；内置防漏电、防干烧、过热自动断电、水压过载保护多重安全机制，漏电快速跳闸，杜绝公共用电安全隐患；自带防冻、防腐蚀防护，适配多场景环境使用。 6. 配套配件：整机标配进水接头、出水软管、专用三角阀、固定支架、密封配件等全套安装辅材，到手即可完整安装，无需额外采购配件。
86 | 031005015001 | 直饮机 | 1.型号：480×290×1580mm 2000W 2.规格：面层白色不锈钢 3.配套附带管子，三角阀，接头，超滤膜,PPF棉,活性炭 |  | 套 | 1
本页小计
分部分项工程项目清单计价表
工程名称：安装工程 |  |  |  | 标段： |  |  |  | 第 26 页 共 28 页
序号 | 项目编码 | 项目名称 | 项目特征描述 |  | 计量 单位 | 工程量 | 金额（元）
[7 empty] | 综合单价 |  | 合价 | 其中
材料暂估价
87 | 030405015001 | 负压排风系统 | 1、名称：防腐低噪声离心风机 2：规格、型号参数：风机参数:风量≥5000m3/h全压250-300Pa噪音≤40dB 3、包含运行所需风管、风口、百叶、散流器等 4、未尽事项详见建筑说明施工工艺做法说明二第五条排风机所述所有内容综合考虑在报价内 |  | 项 | 1
本页小计
分部分项工程项目清单计价表
工程名称：安装工程 |  |  |  | 标段： |  |  |  | 第 27 页 共 28 页
序号 | 项目编码 | 项目名称 | 项目特征描述 |  | 计量 单位 | 工程量 | 金额（元）
[7 empty] | 综合单价 |  | 合价 | 其中
材料暂估价
88 | 031003009001 | 烘手器 | 1. 设备名称：双面高速喷气式烘手器 2. 壳体：304 不锈钢，板厚≥1.2mm，拉丝表面，圆角设计，防破坏、防腐蚀 3. 工作模式：双面喷气红外感应，双手伸入两侧风道快速吹干；防误感应，延时可调 4. 参数：AC220V；功率 1600‑2000W；风速≥100m/s，烘干时间 7‑10s；低噪设计≤72dB (A) 5. 安全配置：IPX4 防水等级；内置过热、过流、漏电防护；电机使用寿命≥50 万次 6. 细节：集成可拆卸过滤网，便于清理；防溅、防积水结构 7. 安装：壁挂式安装，全套固定配件；设备供货、现场安装、接线调试、成品保护。不含墙内预埋管线 |  | 个 | 2
89 | 030910001001 | 灭火器 | 1、灭火器MF/ABC3 2、2个一组放入不锈钢灭火器箱 |  | 具 | 8
90 | 030412001004 | 冰箱 | 1、小体积冰箱，具体按甲方要求采购 |  | 台 | 1
本页小计
分部分项工程项目清单计价表
工程名称：安装工程 |  |  |  | 标段： |  |  |  | 第 28 页 共 28 页
合 计

## 表E.3.1 措施项目清单计价表【安装工程】
措施项目清单计价表
工程名称：安装工程 |  |  | 标段： |  | 第 1 页 共 1 页
序号 | 项目编码 | 项目名称 |  | 工作内容 |  | 价格（元） | 备注
1 | 031401009001 | 安全生产 |  |  |  |  | 详见明细表E.3.2
2 | 031401010001 | 文明施工 |  |  |  |  | 详见明细表E.3.2
3 | 031401011001 | 环境保护 |  |  |  |  | 详见明细表E.3.2
4 | 031401012001 | 临时设施 |  |  |  |  | 详见明细表E.3.2
5 | 031401021001 | 冬雨季施工增加 |  |  |  |  | 详见明细表E.3.2
6 | 031401020001 | 夜间施工增加 |  |  |  |  | 详见明细表E.3.2
7 | 031401017001 | 特殊地区施工增加 |  |  |  |  | 详见明细表E.3.2
8 | 031401013001 | 二次搬运 |  |  |  |  | 详见明细表E.3.2
9 | 031401015001 | 已完工程及设备保护 |  |  |  |  | 详见明细表E.3.2
10 | 031401014001 | 既有建(构)筑物、设施保护 |  |  |  |  | 详见明细表E.3.2
11 | 031401023001 | 按质论价 |  |  |  |  | 详见明细表E.3.2
12 | 031401024001 | 建筑工人实名制 |  |  |  |  | 详见明细表E.3.2
13 | 031401025001 | 特殊施工降效 |  |  |  |  | 详见明细表E.3.2
14 | 031401026001 | 协管 |  |  |  |  | 详见明细表E.3.2
15 | 031401001001 | 脚手架 |  |  |  |  | 详见明细表E.3.2
本页小计 | [6 empty] | --
合 计 | [6 empty] | --
注：措施项目清单费用构成详见本标准表 E.3.2，大型机械进出场及安拆费用组成见本标准表 E.3.4。

## 表E.3.2 措施项目清单构成明细分析表【安装工程】
措施项目清单构成明细分析表
工程名称：安装工程 |  |  |  | 标段： |  |  |  |  | 第 1 页 共 1 页
序号 | 项目编码 | 措施项目名称 | 计算基础 |  | 费率 （%） | 价格 （元） | 价格构成明细（元） | [5 empty] | 备注
[7 empty] | 人工费 | 材料费 |  | 施工机具使用费 | 管理费 | 利润
1 | 031401009001 | 安全生产 |  |  | 2.9
2 | 031401010001 | 文明施工
3 | 031401011001 | 环境保护
4 | 031401012001 | 临时设施
5 | 031401021001 | 冬雨季施工增加
6 | 031401020001 | 夜间施工增加
7 | 031401017001 | 特殊地区施工增加
8 | 031401013001 | 二次搬运
9 | 031401015001 | 已完工程及设备保护
10 | 031401014001 | 既有建(构)筑物、设施保护
11 | 031401023001 | 按质论价
12 | 031401024001 | 建筑工人实名制
13 | 031401025001 | 特殊施工降效
14 | 031401026001 | 协管
15 | 031401001001 | 脚手架
合 计
注:采用费率计价方式的，应分别填写“计算基础”、“费率”、“价格”列数值；采用总价计价方式的，可只填“价格”列数值。

## 表E.4.1 其他项目清单计价表【安装工程】
其他项目清单计价表
工程名称：安装工程 |  | 标段： |  |  |  | 第 1 页 共 1 页
序号 | 项目名称 |  | 暂估（暂定）金额（元） | 结算（确定）金额（元） | 调整金额± （元） |  | 备注
1 | 暂列金额 | [5 empty] | 详见本标准表 E.4.2
2 | 专业工程暂估价 | [5 empty] | 详见本标准表 E.4.3
3 | 计日工 | [5 empty] | 详见本标准表 E.4.4
4 | 总承包服务费 | [5 empty] | 详见本标准表 E.4.5
5 | 合同中约定的其他项目
合 计 | [6 empty] | —

## 表E.4.2 暂列金额明细表【安装工程】
暂列金额明细表
工程名称：安装工程 |  |  |  | 标段： |  |  | 第 1 页 共 1 页
序号 | 项目名称 | 计算基础 | 费率（%） |  | 暂定金额 （元） | 确定金额（元） |  | 调整金额± (元) | 备注
1 | 合同价格调整暂列金额 | 0.00
2 | 未确定工程暂列金额 | 0.00
3 | 未确定服务暂列金额 | 0.00
4 | 未确定其他暂列金额 | 0.00
本页小计 |  | - | -
合 计 |  | - | -
注：1 本表由招标人填写“暂定金额”总额，采用费率计价方式计算暂定金额的，应分别填写“计算基础”“费率”，并计算 填写“暂定金额”；采用总价计价方式计算暂定金额的，可直接填写“暂定金额”； 2 投标人应将上述暂定金额填写并计入投标总价； 3 结算时应按合同约定计算并填写“确定金额”。

## 表E.5.1 增值税计价表【安装工程】
增值税计价表
工程名称：安装工程 |  |  | 标段： |  | 第 1 页 共 1 页
序号 | 项目名称 | 计算基础说明 |  | 计算基础 |  | 税率(%) | 金额(元)
1 | 增值税 | 分部分项工程费+措施项目费+其他项目费-其中：专业工程暂估价-甲供材料费-甲供主材费-甲供设备费 |  |  |  | 9
合 计

## 表E.2.1 分部分项工程项目清单计价表【智能化工程】
分部分项工程项目清单计价表
工程名称：智能化工程 |  |  |  | 标段： |  |  |  | 第 1 页 共 44 页
序号 | 项目编码 | 项目名称 | 项目特征描述 |  | 计量 单位 | 工程量 | 金额（元）
[7 empty] | 综合单价 |  | 合价 | 其中
材料暂估价
|  | 通用安装工程 |  |  |  | 1
本页小计
分部分项工程项目清单计价表
工程名称：智能化工程 |  |  |  | 标段： |  |  |  | 第 2 页 共 44 页
序号 | 项目编码 | 项目名称 | 项目特征描述 |  | 计量 单位 | 工程量 | 金额（元）
[7 empty] | 综合单价 |  | 合价 | 其中
材料暂估价
1 | 031101029001 | 智慧厕所管理平台 | 功能模块：1）数据中心，提供多维度的多种类的厕所传感器数据分类及查询；2）信息中心，提供多类型的告警记录查询和弹窗提醒（特殊版本）；3）功能配置，提供厕所状态管理、多媒体信息配置；4）实体配置，提供厕所与设备绑定关系配置和厕所基础信息录入以及厕位引导图的绘制；5）运维中心，提供智能化设备管理功能，支持状态查询和升级等功能；6）系统管理，提供账号管理、设备参数管理和引导屏用素材的增加等功能； 非功能特性：1）支持云架构部署和本地分布式部署；2）物联网架构和功能模块化设计；3）有较强的冗余性和功能扩展性；4） 服务器性能要求（100座厕所内）：1）服务器数量2台；2）配置：CPU需4核以上，内存16GB，系统盘SSD20G（64位centos7.3 以上），数据盘（500G和2TB各一块）；外 |  | 套 | 1
本页小计
分部分项工程项目清单计价表
工程名称：智能化工程 |  |  |  | 标段： |  |  |  | 第 3 页 共 44 页
序号 | 项目编码 | 项目名称 | 项目特征描述 |  | 计量 单位 | 工程量 | 金额（元）
[7 empty] | 综合单价 |  | 合价 | 其中
材料暂估价
网宽带10M；域名根据情况提供 资质证书：平台软件测试报告、平台软件著作权证书
本页小计
分部分项工程项目清单计价表
工程名称：智能化工程 |  |  |  | 标段： |  |  |  | 第 4 页 共 44 页
序号 | 项目编码 | 项目名称 | 项目特征描述 |  | 计量 单位 | 工程量 | 金额（元）
[7 empty] | 综合单价 |  | 合价 | 其中
材料暂估价
2 | 030405004001 | 智慧厕所管理终端 | 功能描述：智慧厕所主控设备预装智慧厕所管理系统和厕位引导系统软件；用于厕所数据的汇总和清洗，支持数据上报平台和第三方推送，引导屏界面输出功能、支持联动逻辑判断和执行命令的发送，支持厕位引导数据的输出，支持云平台的管理和升级； 操作系统：Android操作系统， 引导屏界面输出分辨率：1920*1080；HDMI端口形式 音频端口：1路3.5mm，支持AUX输出 特性说明：钣金材质，工业级机型、Android 7.0操作系统， 通讯方式：LAN-RJ45（百兆）、WiFi（选配）TCP/IP 供电方式：DC 12 V 2A （电源适配器） 设备尺寸： 231*97*20mm 、 重量：450g 资质证书：质量检测报告、软件著作权证书、软件测试报告 工作温度：0°C–50 °C，工作湿度：10–90 %R |  | 台 | 1
本页小计
分部分项工程项目清单计价表
工程名称：智能化工程 |  |  |  | 标段： |  |  |  | 第 5 页 共 44 页
序号 | 项目编码 | 项目名称 | 项目特征描述 |  | 计量 单位 | 工程量 | 金额（元）
[7 empty] | 综合单价 |  | 合价 | 其中
材料暂估价
H
本页小计
分部分项工程项目清单计价表
工程名称：智能化工程 |  |  |  | 标段： |  |  |  | 第 6 页 共 44 页
序号 | 项目编码 | 项目名称 | 项目特征描述 |  | 计量 单位 | 工程量 | 金额（元）
[7 empty] | 综合单价 |  | 合价 | 其中
材料暂估价
3 | 030405004002 | 物联网集中控制器 | 功能描述：硬件接入网关设备，用于各类硬件传感器的接入，电气设备的联动控制、上报数据到智慧厕所管理终端等功能，支持云平台远程管理、设置和升级等。特殊应用场景，也可单独使用。 性能参数： CPU：工业级嵌入式CPU，主频575MHz，DDR：64Mb，Flash：32Mb 网络端口：3路LAN-RJ45（千兆）、支持WiFi扩展功能； LoRa：2路，430~434MHz RS485接收端口：4路，波特率可调，默认9600bps 干节点输入端口：支持，12路 继电器输出端；无源输出，12路 状态指示灯：支持，快速定位端口状态 特性说明：钣金材质，工业级机型、OPENWRT系统，LoRA胶棒天线和4G天线 通讯方式：4G数据模块（选配）*1、WAN-RJ45 (千兆) *1TCP/IP 供电方式：DC 12 V 2A 设备尺寸：L350* |  | 台 | 2
本页小计
分部分项工程项目清单计价表
工程名称：智能化工程 |  |  |  | 标段： |  |  |  | 第 7 页 共 44 页
序号 | 项目编码 | 项目名称 | 项目特征描述 |  | 计量 单位 | 工程量 | 金额（元）
[7 empty] | 综合单价 |  | 合价 | 其中
材料暂估价
W135*H42mm 、 重量：1700g 资质证书：软件著作权证书、软件测试报告、质量检测报告 工作温度：0°C–50 °C，工作湿度：10–80 %RH（无凝露）
本页小计
分部分项工程项目清单计价表
工程名称：智能化工程 |  |  |  | 标段： |  |  |  | 第 8 页 共 44 页
序号 | 项目编码 | 项目名称 | 项目特征描述 |  | 计量 单位 | 工程量 | 金额（元）
[7 empty] | 综合单价 |  | 合价 | 其中
材料暂估价
4 | 030505016001 | 管理间查看屏 | 功能描述：（定制）； 性能参数： 操作系统：Android 7.1 芯片： RK3288 四核 主频1.8GHz DDR：2GB Flash：16GB 显示屏尺寸：10.1寸ISP屏 分辨率：800*1280 亮度：300cd/㎡ 对比度：800：1 触摸技术：16:10 多点电容触摸 音频：2路SPK，1路3.5mm立体声接口 接口：1路Micro OTG-USB、2路USB 蓝牙：蓝牙4.0 特性说明：预装评价软件，广告位支持视频和图片，格式：MP4/JPG/PNG格式；数据上传：HTTP POST；提供界面定制服务（费用另计） 通讯方式：RJ45 TCP/IP、WIFI（802.11b/g/n） 供电方式：DC12V 2A（电源适配器） 产品尺寸：L252*W176x H28（mm）， 重量：1100g 安装方式：壁装，高度150cm 资质证书：质量 |  | 台 | 1
本页小计
分部分项工程项目清单计价表
工程名称：智能化工程 |  |  |  | 标段： |  |  |  | 第 9 页 共 44 页
序号 | 项目编码 | 项目名称 | 项目特征描述 |  | 计量 单位 | 工程量 | 金额（元）
[7 empty] | 综合单价 |  | 合价 | 其中
材料暂估价
检测报告、软件测试报告、软件著作权 工作温度：-20°C–50 °C，工作湿度：10–90 %RH
5 | 030505016002 | 电视-55寸 | 功能描述：显示引导界面 性能参数： 分辨率：1920*1080，（支持4K） 屏幕比例:16:9 屏幕尺寸：50寸 声音输出：双通道，8W*2 特性说明：酷开系统，通电自动开机，开机自动进入HDMI信号源，含挂架; 通讯方式：WIFI，HDMI 供电方式：AC 220V 120W 设备尺寸：L1121*W92x H658（mm）， 重量：8.6Kg 安装方式：壁装，高度150cm 资质证书：能效检测报告GB24850-2013，供应商提供 工作温度：-20°C–50 °C，工作湿度：10–90 %RH |  | 台 | 1
本页小计
分部分项工程项目清单计价表
工程名称：智能化工程 |  |  |  | 标段： |  |  |  | 第 10 页 共 44 页
序号 | 项目编码 | 项目名称 | 项目特征描述 |  | 计量 单位 | 工程量 | 金额（元）
[7 empty] | 综合单价 |  | 合价 | 其中
材料暂估价
6 | 030904001001 | 双目客流统计终端 | 功能描述：统计进入厕所的人数； 性能参数： 芯片：FPGA，嵌入式Linux系统 视场角参数：100° × 70° 深度图分辨率：320*200@0-350cm &1280*800@351-600cm 检测方式：视频分析，3D机器视觉深度算法和轨迹跟踪算法 检测距离：1.1~8米 方向：进、出双向统计； 指示灯：3路LED光源 本地数据存储：1年，循环覆盖形式 特性说明：ABS阻燃材质，准确率：98%±2%，可识别进人数、出人数、驻留人数、折返人数、经过人数、区分成人与儿童数量，适用复杂光照场景，不受周围环境影响，支持SDK/HTTP POST对接 通讯方式：RJ45端口（Modbus）、无线Wifi 、RS485端口； 供电方式：POE（802.3af/at）/ DC12V；3.2--3.6 W ； 产品尺寸：L143* |  | 个 | 2
本页小计
分部分项工程项目清单计价表
工程名称：智能化工程 |  |  |  | 标段： |  |  |  | 第 11 页 共 44 页
序号 | 项目编码 | 项目名称 | 项目特征描述 |  | 计量 单位 | 工程量 | 金额（元）
[7 empty] | 综合单价 |  | 合价 | 其中
材料暂估价
W70 x H40（mm）， 重量：390g 安装方式：支持吸顶安装或45°倾斜安装，安装高度1.9M-4.5M 资质证书：CE/FCC/ROSH/质检报告/IP66防水报告/外观专利报告，供应商提供 工作温度：0°C–45 °C，工作湿度：20–80 %RH
本页小计
分部分项工程项目清单计价表
工程名称：智能化工程 |  |  |  | 标段： |  |  |  | 第 12 页 共 44 页
序号 | 项目编码 | 项目名称 | 项目特征描述 |  | 计量 单位 | 工程量 | 金额（元）
[7 empty] | 综合单价 |  | 合价 | 其中
材料暂估价
7 | 030904001002 | 激光人体感应器 | 功能描述：检测厕位是否有人占用； 性能参数： 感应方式：主动式 探测精度（颗粒度）：10mm 激光扫描速率：35ms，厕位占用响应周期约为3-4秒 探测距离：20-320cm（默认：60cm） 探测角度：5° 电源指示灯：上电后红灯亮10S后关闭 特性说明：航空铝材质，表面氧化处理，坚固耐用，小巧美观，CNC一体成形技术，磁吸式设计，耐脏光学盖片，检测准确率：95%（±2%），平台设置判断阈值 通讯方式： RS485接口 供电方式：DC 12 V （集中供电形式） 设备尺寸：直径55 x H10（mm）， 重量：60g 安装方式：吸顶安装（安装高度≤320cm），覆盖范围：10-20CM的半径区域 资质证书：质量检测报告、软件测试报告、软件著作权、专利证书、IP67防护等 |  | 个 | 17
本页小计
分部分项工程项目清单计价表
工程名称：智能化工程 |  |  |  | 标段： |  |  |  | 第 13 页 共 44 页
序号 | 项目编码 | 项目名称 | 项目特征描述 |  | 计量 单位 | 工程量 | 金额（元）
[7 empty] | 综合单价 |  | 合价 | 其中
材料暂估价
级证书 工作温度：0°C–50 °C，工作湿度：0–80 %RH（无凝露）
8 | 030904001003 | 人体存在感应器 | 功能描述：检测第三卫或母婴室等大空间是否有人占用； 性能参数： 感应方式：主动式 雷达：24GHz毫米波 探测面积：半径2米空间 适用高度：200-350cm 特性说明：ABS阻燃材质，嵌入式安装 通讯方式：开关量信号 供电方式：DC 12V 5W 产品尺寸：直径55x H32（mm）， 重量：86g 安装方式：吸顶安装，不能低于200CM 资质证书：无 工作温度：0°C–50 °C，工作湿度：0–80 %RH（无凝露） |  | 个 | 1
本页小计
分部分项工程项目清单计价表
工程名称：智能化工程 |  |  |  | 标段： |  |  |  | 第 14 页 共 44 页
序号 | 项目编码 | 项目名称 | 项目特征描述 |  | 计量 单位 | 工程量 | 金额（元）
[7 empty] | 综合单价 |  | 合价 | 其中
材料暂估价
9 | 030413002001 | IO造型灯 | 功能描述：显示厕位是否有人占用； 性能参数： LED灯：暖色灯珠，3000K 显示内容：丝印图案，亮灯有人 响应时间：不大于3S 特性说明：亚克力面板，表面磨砂处理，提醒方式：可选择亮灭或红绿方式（需下单备注） 通讯方式：干接点控制电源 供电方式：DC 12V 设备尺寸：L110*W46 x H290（mm）， 重量：450g 安装方式：壁装方式； 资质证书：质量检测报告（覆盖型号） |  | 套 | 1
本页小计
分部分项工程项目清单计价表
工程名称：智能化工程 |  |  |  | 标段： |  |  |  | 第 15 页 共 44 页
序号 | 项目编码 | 项目名称 | 项目特征描述 |  | 计量 单位 | 工程量 | 金额（元）
[7 empty] | 综合单价 |  | 合价 | 其中
材料暂估价
10 | 030413002002 | LED点阵厕位指示灯 | 供电电压:DC12V 产晶得怼:260MM*130MM*厚20MM1.带数码管时间显示，占位时间可选红/蓝LED背光2.预设超时报警时间(10/15/20/25/30分钟)3.预设真人报警语音，支持两段标准语音出厂可选4.为了适应不同卫生间环境，带音量调节功能5.功能:通过感应器及AI算法等多重措施，实时监测占位状态;入厕开始计时，超时点播语音，每隔2分钟播一次语音，直到人员离开;本方案针对卫生间少人员多的场景;防止长时间占位摸鱼;旨在提醒大家文明使用卫生间，提高卫生间使用效率。 6.本产品已获实用新型、外观等多项专利 |  | 套 | 17
本页小计
分部分项工程项目清单计价表
工程名称：智能化工程 |  |  |  | 标段： |  |  |  | 第 16 页 共 44 页
序号 | 项目编码 | 项目名称 | 项目特征描述 |  | 计量 单位 | 工程量 | 金额（元）
[7 empty] | 综合单价 |  | 合价 | 其中
材料暂估价
11 | 030413002003 | 有线指示灯 | 功能描述：显示厕位是否有人占用； 性能参数： LED灯：三原色灯珠，定制灯板 显示内容：三原色显示，默认红、绿 响应时间：不大于3S 特性说明：铝合金灯槽，表面氧化处理，乳白色柱形散光面罩 通讯方式：RS485信号 ，干接点控制 供电方式：DC 12V 设备尺寸：L200*W45 x H42（mm）， 重量：100g 安装方式：壁装方式； 资质证书：质量检测报告（覆盖型号） 工作温度：0°C–50 °C，工作湿度：0–80 %RH（无凝露） |  | 套 | 18
本页小计
分部分项工程项目清单计价表
工程名称：智能化工程 |  |  |  | 标段： |  |  |  | 第 17 页 共 44 页
序号 | 项目编码 | 项目名称 | 项目特征描述 |  | 计量 单位 | 工程量 | 金额（元）
[7 empty] | 综合单价 |  | 合价 | 其中
材料暂估价
12 | 030904001004 | 激光人体感应器 | 功能描述：检测厕位是否有人占用； 性能参数： 感应方式：主动式 探测精度（颗粒度）：10mm 激光扫描速率：35ms，厕位占用响应周期约为3-4秒 探测距离：20-320cm（默认：60cm） 探测角度：5° 电源指示灯：上电后红灯亮10S后关闭 特性说明：航空铝材质，表面氧化处理，坚固耐用，小巧美观，CNC一体成形技术，磁吸式设计，耐脏光学盖片，检测准确率：95%（±2%），平台设置判断阈值 通讯方式： RS485接口 供电方式：DC 12 V （集中供电形式） 设备尺寸：直径55 x H10（mm）， 重量：60g 安装方式：吸顶安装（安装高度≤320cm），覆盖范围：10-20CM的半径区域 资质证书：质量检测报告、软件测试报告、软件著作权、专利证书、IP67防护等 |  | 个 | 17
本页小计
分部分项工程项目清单计价表
工程名称：智能化工程 |  |  |  | 标段： |  |  |  | 第 18 页 共 44 页
序号 | 项目编码 | 项目名称 | 项目特征描述 |  | 计量 单位 | 工程量 | 金额（元）
[7 empty] | 综合单价 |  | 合价 | 其中
材料暂估价
级证书 工作温度：0°C–50 °C，工作湿度：0–80 %RH（无凝露）
本页小计
分部分项工程项目清单计价表
工程名称：智能化工程 |  |  |  | 标段： |  |  |  | 第 19 页 共 44 页
序号 | 项目编码 | 项目名称 | 项目特征描述 |  | 计量 单位 | 工程量 | 金额（元）
[7 empty] | 综合单价 |  | 合价 | 其中
材料暂估价
13 | 030405004003 | 中心接警管理机 | 平台特点： 1.支持电视墙功能 2.填加设备到地图简便，直接拉到定位的位置 2.支持电子地图报警闪烁功能，支持百度动态地图。 3.支持电脑端本地对设备的分级分组的分权限设置。 4.支持批量添加设备。 5.支持电脑本地用户的添加、接警权限、分组授权的设置。 6.电脑软件直接分配下级接警处警帐号，直接修改设备地址名称 6.支持报警服务器的端口、密码的修改。 7.支持对录像硬盘的添加、删除。 8.录音录像功能（存储在接警坐席电脑本地，可导出） 8.支持日志记录功能，按日期、分类、事件等检索。 9.支持应急广播功能： 1）可针对分组设备进行广播；可以消防应急一键广播（地震、火灾、暴恐） 2）支持语音广播 |  | 台 | 1
本页小计
分部分项工程项目清单计价表
工程名称：智能化工程 |  |  |  | 标段： |  |  |  | 第 20 页 共 44 页
序号 | 项目编码 | 项目名称 | 项目特征描述 |  | 计量 单位 | 工程量 | 金额（元）
[7 empty] | 综合单价 |  | 合价 | 其中
材料暂估价
和声音文件广播。 3）支持红外感应广播、信号触发广播 4）实时麦克风广播、实时文件广播、周期计划定时广播 5）支持内存卡现场离线广播 10.具有通过报警终端监控现场功能。 11.多人同时报警弹出多个视频画面提示 12.具有录像导出到AVI文件功能。 13.支持同时远程监控前端多路视频 14.支持外接摄像机多路报警视频联动 15.支持呼叫转移功能，可以直接转移到上
14 | 030505016003 | 一键音视频对讲 （非可视） | 1. 4G版，一键报警终端，室内外防水设计，可外置扩展板+警示灯 .非可视频 2. 6mm铝制面板，支持嵌入式或壁挂式安装，防风防雨， 坚固耐用，IP65防护等级 3. 内置3W扬声器和对讲咪头，可实现全向对讲、免提通话 4. 产品尺寸：205*120*50mm |  | 台 | 18
本页小计
分部分项工程项目清单计价表
工程名称：智能化工程 |  |  |  | 标段： |  |  |  | 第 21 页 共 44 页
序号 | 项目编码 | 项目名称 | 项目特征描述 |  | 计量 单位 | 工程量 | 金额（元）
[7 empty] | 综合单价 |  | 合价 | 其中
材料暂估价
15 | 030505016004 | 多媒体评价器 | 功能描述：满意度调查，广告播放，故障上报（定制）； 性能参数： 操作系统：Android 7.1 芯片： RK3288 四核 主频1.8GHz DDR：2GB Flash：16GB 显示屏尺寸：10.1寸ISP屏 分辨率：800*1280 亮度：300cd/㎡ 对比度：800：1 触摸技术：16:10 多点电容触摸 音频：2路SPK，1路3.5mm立体声接口 接口：1路Micro OTG-USB、2路USB 蓝牙：蓝牙4.0 特性说明：预装评价软件，广告位支持视频和图片，格式：MP4/JPG/PNG格式；数据上传：HTTP POST；提供界面定制服务（费用另计） 通讯方式：RJ45 TCP/IP、WIFI（802.11b/g/n） 供电方式：DC12V 2A（电源适配器） 产品尺寸：L252*W176x H28（mm）， 重量：1100g 安装方式：壁装 |  | 台 | 2
本页小计
分部分项工程项目清单计价表
工程名称：智能化工程 |  |  |  | 标段： |  |  |  | 第 22 页 共 44 页
序号 | 项目编码 | 项目名称 | 项目特征描述 |  | 计量 单位 | 工程量 | 金额（元）
[7 empty] | 综合单价 |  | 合价 | 其中
材料暂估价
，高度150cm 资质证书：质量检测报告、软件测试报告、软件著作权 工作温度：-20°C–50 °C，工作湿度：10–90 %RH
本页小计
分部分项工程项目清单计价表
工程名称：智能化工程 |  |  |  | 标段： |  |  |  | 第 23 页 共 44 页
序号 | 项目编码 | 项目名称 | 项目特征描述 |  | 计量 单位 | 工程量 | 金额（元）
[7 empty] | 综合单价 |  | 合价 | 其中
材料暂估价
16 | 030601004001 | 智能电表 | 功能描述：统计用电量； 性能参数： 额定电压：3*220/380V,50HZ 准确等级：1级 规格：5/60A 或 10/60A 计量限值：＞0.4%的负载电流 极限工作电压：0.8～1.15额定电压 功率消耗：电压电路≤2W和10VA（各相） 电流电路≤2VA 特性说明：双向功率测量及计数、防窃电、高精度、高可靠性、高过载、功耗低、重量轻、低成本,通讯接口光隔离；通讯规约符合DL/T645-1997的要求，GB/T17215-2002 通讯方式：RS485接口，Modbus协议，波特率：9600bps 产品尺寸：L145*W68x H228（mm）， 重量：1Kg 安装方式：强电箱内壁挂方式 资质证书：供应商提供 工作温度：-25℃～45℃ ，工作湿度：0~85%RH |  | 台 | 1
本页小计
分部分项工程项目清单计价表
工程名称：智能化工程 |  |  |  | 标段： |  |  |  | 第 24 页 共 44 页
序号 | 项目编码 | 项目名称 | 项目特征描述 |  | 计量 单位 | 工程量 | 金额（元）
[7 empty] | 综合单价 |  | 合价 | 其中
材料暂估价
17 | 030601001001 | 智能水表 | 功能描述：统计用水量； 性能参数： 口径：DN32 准确等级：2级 流量：常用流量：10m³/H，过载流量：12.5m³/H，分界流量：0.2m³/H，流量：0.125 抄表工作电流：≤9.0mA 静态工作电流：≤1.3mA 通讯传输最大距离：300M 最大允许误差：不大于±5% 特性说明：可拆卸旋翼式水表，计数器与下层结构分离，光电编码无源直读技术 ，支持DL/T 645、CJ-T188、MODBUS 通讯方式：RS485接口，Modbus协议，波特率：9600bps 供电方式：DC12--36 V 产品尺寸：L230*W104x H117（mm）， 重量：2.7kg 连接螺纹：G1²/4B 安装方式：螺纹接管 资质证书：供应商提供 工作环境：水温度：0.1℃~+45℃ ，湿度：0~95%RH |  | 台 | 1
本页小计
分部分项工程项目清单计价表
工程名称：智能化工程 |  |  |  | 标段： |  |  |  | 第 25 页 共 44 页
序号 | 项目编码 | 项目名称 | 项目特征描述 |  | 计量 单位 | 工程量 | 金额（元）
[7 empty] | 综合单价 |  | 合价 | 其中
材料暂估价
，压力：≤1.0MPa
本页小计
分部分项工程项目清单计价表
工程名称：智能化工程 |  |  |  | 标段： |  |  |  | 第 26 页 共 44 页
序号 | 项目编码 | 项目名称 | 项目特征描述 |  | 计量 单位 | 工程量 | 金额（元）
[7 empty] | 综合单价 |  | 合价 | 其中
材料暂估价
18 | 030601001002 | 环境监测仪 | 功能描述：采集厕所内温度、湿度、氨气、硫化氢、PM含量； 性能参数： 温度量程：-40°C-125°C，精确度：0.01°C，误差：±0.2°C （0-65°C）； 湿度量程： 0-100%RH，精确度：0.01%RH，误差：±2%RH ； 氨气量程：0-100ppm，精确度：0.01ppm，误差：±1%； 硫化氢量程：0-100ppm，精确度：0.01ppm，误差：±1%； PM2.5量程:0-1000ug/m³，精确度：1ug/m³，误差：＜15ug/m³+10%读数； 读取频率：1min/次 特性说明：ABS阻燃材质，男、女、第三卫、母婴室等仅支持1台数据上报 通讯方式：支持RS485，支持LoRa， 430~434MHz 供电方式：DC 12V 5W 设备尺寸：Φ120mm*42mm（直径*高度） 安装方式：吸顶安装或壁装，安装高度不高于2.5； |  | 台 | 2
本页小计
分部分项工程项目清单计价表
工程名称：智能化工程 |  |  |  | 标段： |  |  |  | 第 27 页 共 44 页
序号 | 项目编码 | 项目名称 | 项目特征描述 |  | 计量 单位 | 工程量 | 金额（元）
[7 empty] | 综合单价 |  | 合价 | 其中
材料暂估价
资质证书：校准证书 工作温度：-20°C–50 °C，工作湿度：10–90 %RH（无凝露）
19 | 030602001001 | 烟雾传感器 | 功能描述：监测厕所内火灾或浓烟的情况； 性能参数： 检测方式：光电探测 报警音：滴~~滴~~声； 声压级：85dB（正前方3M内） 灯光：360°环形呼吸灯 检测面积：30㎡ 特性说明：ABS阻燃材质，类圆锥型，光学迷宫腔设计，GB20517-2006 通讯方式：LoRa， 430~434MHz 供电方式：1节干电池，约1年 产品尺寸：直径80*x H51（mm）， 重量：150g 安装方式：吸顶安装或壁装， 资质证书：质检报告 工作温度：-10°C–50 °C，工作湿度：5–80 %RH（无凝露） |  | 台 | 2
本页小计
分部分项工程项目清单计价表
工程名称：智能化工程 |  |  |  | 标段： |  |  |  | 第 28 页 共 44 页
序号 | 项目编码 | 项目名称 | 项目特征描述 |  | 计量 单位 | 工程量 | 金额（元）
[7 empty] | 综合单价 |  | 合价 | 其中
材料暂估价
20 | 030602001002 | 香烟烟雾检测 | 功能描述：监测和语音提醒厕所内吸烟现象； 性能参数： 烟雾量程：0-700ug/m3，分辨率：1ug/m3 灵敏度：三档可调 设计：迷宫设计，进气风扇引流 语音提醒：持续监测5S后触发语音提醒 按钮：测试按键，语音提醒 特性说明：ABS阻燃材质，10㎡检测范围，厕位单台安装，支持远程中断告警声音 通讯方式：LoRa，RS485信号（标准Modbus协议） 兼容 供电方式：DC 12V 5W 设备尺寸：直径120mm x H42（mm）， 重量：200g 安装方式：吸顶安装或壁装，安装高度不高于2.5； 资质证书：质量检测报告（覆盖型号） 工作温度：-10°C–50 °C，工作湿度：5–80 %RH（无凝露） |  | 台 | 2
本页小计
分部分项工程项目清单计价表
工程名称：智能化工程 |  |  |  | 标段： |  |  |  | 第 29 页 共 44 页
序号 | 项目编码 | 项目名称 | 项目特征描述 |  | 计量 单位 | 工程量 | 金额（元）
[7 empty] | 综合单价 |  | 合价 | 其中
材料暂估价
21 | 031005012001 | 智能离子除臭杀菌机 | 功能描述：净化厕所空气质量、灭杀空气病菌； 性能参数： 最大风量：150m3/h 噪音：<=46dB 中效过滤网：1块，更换或清洗，1-4个月为一个周期（根据环境情况判断）； 等离子催化物：1块，12个月更换一次 高能离子管：2根，12个月清洁一次 植物香膏：1块，4个月更换一次 特性说明：ABS阻燃材质，10-15㎡净化范围 异味去除率>=90% 灭菌率>95% 除氨气≥93% 通讯方式：无，可配合联动控制器通过系统控制启、停 供电方式：AC 220V 20W 产品尺寸：L495*W280 x H180（mm）， 重量：6.5Kg 安装方式：壁挂式安装，安装高度：200CM以内； 资质证书：质量检测报告，除菌报告，供应商提供 工作温度：-10°C–50 °C，工作湿度：5–80 %RH |  | 台 | 2
本页小计
分部分项工程项目清单计价表
工程名称：智能化工程 |  |  |  | 标段： |  |  |  | 第 30 页 共 44 页
序号 | 项目编码 | 项目名称 | 项目特征描述 |  | 计量 单位 | 工程量 | 金额（元）
[7 empty] | 综合单价 |  | 合价 | 其中
材料暂估价
（无凝露）
本页小计
分部分项工程项目清单计价表
工程名称：智能化工程 |  |  |  | 标段： |  |  |  | 第 31 页 共 44 页
序号 | 项目编码 | 项目名称 | 项目特征描述 |  | 计量 单位 | 工程量 | 金额（元）
[7 empty] | 综合单价 |  | 合价 | 其中
材料暂估价
22 | 030503012001 | 遗留物品监测 | 功能描述：监测厕位内置物架和挂钩是否有放置物品； 性能参数： 检测方式：微动开关检测、压力传感器检测 最小重量：30g，传感器单节点采集时间：不大于30ms 节点电极宽度：5mm，相邻节点中心距：7mm 微动开关无故障次数：不小于500万次 提醒方式：置物语音提醒，间隔提醒3次，超限未取平台告警 特性说明：ABS阻燃材质，播报间隔可调，置物架插针接口，挂钩端子接口 通讯方式：LoRa，430~434MHz 供电方式：3.6V供电，2节18505电池 设备尺寸：L98*W27x H102（mm）， 重量：150g 挂钩尺寸：L51*W51*H14MM ,重量：30g 置物架尺寸：L180*W100*H52mm，重量50g 安装方式：壁装，安装高度约80cm，挂钩180cm； 资质证书：无 工作温度：-10° |  | 个 | 18
本页小计
分部分项工程项目清单计价表
工程名称：智能化工程 |  |  |  | 标段： |  |  |  | 第 32 页 共 44 页
序号 | 项目编码 | 项目名称 | 项目特征描述 |  | 计量 单位 | 工程量 | 金额（元）
[7 empty] | 综合单价 |  | 合价 | 其中
材料暂估价
C–50 °C，工作湿度：5–80 %RH（无凝露）
23 | 030405004004 | 联动控制器（交流） | 功能描述：强电电气设备控制； 性能参数： 负载电压：AC 24V-480V 负载电流：10A 断态漏电流：≤5mA 通态降压：≤1.6V 通断时间：≤10ms 阻性负载：50% 感性负载：15% 特性说明：高品质阻燃外壳，进口仙童光耦，无机械触点 通讯方式：继电器输出 供电方式：DC12V ，5mA-20mA 产品尺寸：L60*W46 x H31（mm）， 重量：100g 安装方式：强电箱内安装 资质证书：CCC /检测认证，供应商提供 工作温度：-10°C–70 °C，工作湿度：0%---90%RH（无冷凝） |  | 台 | 2
本页小计
分部分项工程项目清单计价表
工程名称：智能化工程 |  |  |  | 标段： |  |  |  | 第 33 页 共 44 页
序号 | 项目编码 | 项目名称 | 项目特征描述 |  | 计量 单位 | 工程量 | 金额（元）
[7 empty] | 综合单价 |  | 合价 | 其中
材料暂估价
24 | 030501008001 | 数据流量卡 | 功能描述：配合4G路由器，提供网络； 套餐资费：包含一年费用，每月3G，一年共计36G； SIM卡类型：标准&Micro Sim&Nano SIM 通讯方式： 4G |  | 张 | 1
本页小计
分部分项工程项目清单计价表
工程名称：智能化工程 |  |  |  | 标段： |  |  |  | 第 34 页 共 44 页
序号 | 项目编码 | 项目名称 | 项目特征描述 |  | 计量 单位 | 工程量 | 金额（元）
[7 empty] | 综合单价 |  | 合价 | 其中
材料暂估价
25 | 030501010001 | 4G路由器 | 功能描述：组网功能，配合4G卡提供网络； 性能参数： 网络类型：4G全网通，内置LTE/UMTS/TD-SCDMA天线 网络端口：3路，LAN-RJ45（百兆），支持WiFi（max32接入） 按键：1路开/关机键、 1路 WPS/Hi 键 、1路Reset 键wif 状态指示灯：支持，快速定位端口状态 特性说明：钣金材质，工业级机型、OPENWRT系统，LoRa胶棒天线 通讯方式： 1路WAN-RJ45（千兆）、4G全网通 供电方式：DC 12 V 1A 设备尺寸：L181*W126*H36mm 、 重量：218g 资质证书：无，外采设备 工作温度：0°C–50 °C，工作湿度：10–80 %RH（无凝露） |  | 台 | 1
本页小计
分部分项工程项目清单计价表
工程名称：智能化工程 |  |  |  | 标段： |  |  |  | 第 35 页 共 44 页
序号 | 项目编码 | 项目名称 | 项目特征描述 |  | 计量 单位 | 工程量 | 金额（元）
[7 empty] | 综合单价 |  | 合价 | 其中
材料暂估价
26 | 030501015001 | 交换机 | 功能描述：组网功能； 性能参数：8口百兆交换机 网络端口：8路，LAN-RJ45（百兆） 按键：1路Reset 键 状态指示灯：支持，快速定位端口状态 特性说明：钣金材质，工业级机型 通讯方式： WAN-RJ45（百兆） 供电方式：DC 12 V 1A （电源适配器形式） 设备尺寸：L126*W70*H24mm 、 重量：g 安装方式：桌面放置或支架安装 资质证书：无，外采设备 工作温度：-20°C–50 °C，工作湿度：10–80 %RH（无凝露） |  | 台 | 2
本页小计
分部分项工程项目清单计价表
工程名称：智能化工程 |  |  |  | 标段： |  |  |  | 第 36 页 共 44 页
序号 | 项目编码 | 项目名称 | 项目特征描述 |  | 计量 单位 | 工程量 | 金额（元）
[7 empty] | 综合单价 |  | 合价 | 其中
材料暂估价
27 | 030404006001 | 开关电源 | 功能描述：提供AC 220V转DC 12V 为设备供电； 性能参数： 额定功率：240W 电流范围：0~20A 波纹与噪声：150mVp-p 电压调整范围：12-14（部分可调，下单备注） 电压精度：±2% 负载调整率：±1% 转换效率：80% 过载保护：105%的额定功率关闭电源 特性说明：镂空金属散热，风扇散热，符合国家3C认证、电磁兼容发射、电磁兼容抗扰度等要求 通讯方式：无 供电方式：AC 200-240V ，50-60Hz 设备尺寸：L215 xW115 x H50（mm）， 重量：1050g 安装方式：机柜放置或机架安装；； 资质证书：无，部分供应商不提供 工作温度：-10°C–60 °C，工作湿度：20–65 %RH（无凝露） |  | 套 | 2
本页小计
分部分项工程项目清单计价表
工程名称：智能化工程 |  |  |  | 标段： |  |  |  | 第 37 页 共 44 页
序号 | 项目编码 | 项目名称 | 项目特征描述 |  | 计量 单位 | 工程量 | 金额（元）
[7 empty] | 综合单价 |  | 合价 | 其中
材料暂估价
28 | 030501021001 | 无线设备 | 1、WIFI 2、阅览室市民用、与市局平台联网用 |  | 套 | 1
本页小计
分部分项工程项目清单计价表
工程名称：智能化工程 |  |  |  | 标段： |  |  |  | 第 38 页 共 44 页
序号 | 项目编码 | 项目名称 | 项目特征描述 |  | 计量 单位 | 工程量 | 金额（元）
[7 empty] | 综合单价 |  | 合价 | 其中
材料暂估价
29 | 030506010001 | 枪型摄像机 | 传感器类型：1/2.7英寸CMOS； 像素：400万； 最大分辨率：2688×1520； 最低照度：0.002lux（彩色模式）；0.0002lux（黑白模式）；0lux（补光灯开启）； 最大补光距离：50m（红外视频监控距离）； 补光灯：1颗（红外灯）； 镜头类型：定焦； 镜头光圈：F1.6； 视场角：水平：84°；垂直：42°；对角：101°； 通用行为分析：物品遗留；物品搬移； 周界防范：绊线入侵；区域入侵；徘徊检测；人员聚集； 智能编码：H.264:支持；H.265:支持； AI编码：H.264:支持（压缩率≥25%）；H.265:支持（压缩率≥25%）； 宽动态：120dB； 走廊模式：90°/270°（在1080P分辨率及以下支持）； 内置麦克风：支持，内置1个麦克风； |  | 台 | 4
本页小计
分部分项工程项目清单计价表
工程名称：智能化工程 |  |  |  | 标段： |  |  |  | 第 39 页 共 44 页
序号 | 项目编码 | 项目名称 | 项目特征描述 |  | 计量 单位 | 工程量 | 金额（元）
[7 empty] | 综合单价 |  | 合价 | 其中
材料暂估价
报警事件：网络断开；IP冲突；非法访问；动态检测；视频遮挡；绊线入侵；区域入侵；徘徊检测；人员聚集；音频异常侦测；电压检测；SMD；安全异常； 接入标准：ONVIF（Profile S & Profile T）；CGI；GB/T28181-2022（双国标）；大华云联； 预览最大用户数：20个（总带宽:48M）； 供电方式：DC12V/PoE； 防护等级：IP67
本页小计
分部分项工程项目清单计价表
工程名称：智能化工程 |  |  |  | 标段： |  |  |  | 第 40 页 共 44 页
序号 | 项目编码 | 项目名称 | 项目特征描述 |  | 计量 单位 | 工程量 | 金额（元）
[7 empty] | 综合单价 |  | 合价 | 其中
材料暂估价
30 | 030506010002 | 半球摄像机 | 传感器类型：1/2.7英寸CMOS； 像素：400万； 最大分辨率：2688×1520； 最低照度：0.002lux（彩色模式）；0.0002lux（黑白模式）；0lux（补光灯开启）； 最大补光距离：50m（红外视频监控距离）30m（暖光视频监控距离）； 补光灯：1颗（红外灯）；1颗（暖光灯）； 镜头类型：定焦； 镜头光圈：F1.6； 视场角：水平：83.1°；垂直：44.8°；对角：98.8°； 通用行为分析：物品遗留；物品搬移； 周界防范：绊线入侵；区域入侵；快速移动（三项均支持人车分类）；徘徊检测；人员聚集；停车检测； AI编码：H.264：支持；H.265：支持*包含智能编码； 宽动态：120dB； 走廊模式：90°/270°（在2688×1520分辨率及以下支持）； |  | 台 | 2
本页小计
分部分项工程项目清单计价表
工程名称：智能化工程 |  |  |  | 标段： |  |  |  | 第 41 页 共 44 页
序号 | 项目编码 | 项目名称 | 项目特征描述 |  | 计量 单位 | 工程量 | 金额（元）
[7 empty] | 综合单价 |  | 合价 | 其中
材料暂估价
内置麦克风：支持，内置1个麦克风； 内置扬声器：支持，内置1个扬声器； 报警事件：网络断开；IP冲突；非法访问；动态检测；视频遮挡；绊线入侵；区域入侵；快速移动；物品遗留；物品搬移；徘徊检测；人员聚集；停车检测；音频异常侦测；电压检测；SMD；安全异常； 接入标准：ONVIF（Profile S & Profile T）；CGI；GB/T28181-2022（双国标）；大华云联； 预览最大用户数：20个（总带宽：48M）； 供电方式：DC12V（±30%）；PoE+（802.3at）； 防护等级：IP67；
31 | 030506015001 | 录像设备 | 1.8路硬盘录像机（NVR 监控主机） |  | 台 | 1
32 | 030501004001 | 存储设备 | 1.6T硬盘 |  | 台 | 2
33 | 030404001001 | 门禁考勤机 | 1.门禁考勤机 |  | 台 | 1
本页小计
分部分项工程项目清单计价表
工程名称：智能化工程 |  |  |  | 标段： |  |  |  | 第 42 页 共 44 页
序号 | 项目编码 | 项目名称 | 项目特征描述 |  | 计量 单位 | 工程量 | 金额（元）
[7 empty] | 综合单价 |  | 合价 | 其中
材料暂估价
34 | 030501005001 | 弱电机柜 | 1.功能描述：设备存放空间，用于保护设备； 性能参数： 机柜容量：6U 净载重量：80Kg 托板：1块 特性说明：冷轧钢板，静电喷塑工艺，IP20防护等级，产品符合ANSI/EIARS-310-D,IEC297-297-2DIN41491等ETSI标准 通讯方式：无 供电方式：无 设备尺寸：L530 xW400x H300（mm）， 重量：0g 安装方式：壁挂安装； 资质证书：无，部分供应商不提供 工作温度：-10°C–60 °C，工作湿度：20–65 %RH（无凝露） |  | 台 | 1
本页小计
分部分项工程项目清单计价表
工程名称：智能化工程 |  |  |  | 标段： |  |  |  | 第 43 页 共 44 页
序号 | 项目编码 | 项目名称 | 项目特征描述 |  | 计量 单位 | 工程量 | 金额（元）
[7 empty] | 综合单价 |  | 合价 | 其中
材料暂估价
35 | 030904004001 | 公共厕所残疾人应急报警系统（残卫紧急求助系统） | 1.残卫紧急求助按钮（SOS）86 盒安装，IP65 防水；带**拉线复位**（规范强制要求，跌倒后可手拉复位）；RS485 通讯，DC12V 供电；ABS 阻燃面板；一键 SOS 报警信号上传智慧厕所管理平台。 2.残卫声光提示报警器（管理间）DC12V；红色灯光 + 高分贝蜂鸣≥85dB；接收求助按钮信号，本地声光报警；支持报警状态锁定，手动复位；RS485 接入系统平台 3、报警接入模块接收多路求助按钮信号，协议转换；对接物联网集中控制器，报警事件上传智慧厕所管理平台软件；支持故障状态上报。 4.系统电源 DC12V给求助按钮、声光报警器供电；带后备电池，断电状态可继续工作≥2 小时 5.配套管线辅材通讯线缆、线管、底盒等； |  | 项 | 1
36 | 030502010001 | 信息、网络插座 | 1.信息插座 |  | 个 | 11
37 | 030502002001 | 电话插座 | 1.电话插座 |  | 个 | 3
本页小计
分部分项工程项目清单计价表
工程名称：智能化工程 |  |  |  | 标段： |  |  |  | 第 44 页 共 44 页
序号 | 项目编码 | 项目名称 | 项目特征描述 |  | 计量 单位 | 工程量 | 金额（元）
[7 empty] | 综合单价 |  | 合价 | 其中
材料暂估价
38 | 030502003001 | 线、管 | 1.线缆、线管、接线盒 |  | 项 | 1
39 | 030502020001 | 调试及试运行 | 调试及试运行 |  | 项 | 1
本页小计
合 计

## 表E.3.1 措施项目清单计价表【智能化工程】
措施项目清单计价表
工程名称：智能化工程 |  |  | 标段： |  | 第 1 页 共 1 页
序号 | 项目编码 | 项目名称 |  | 工作内容 |  | 价格（元） | 备注
1 | 031401009001 | 安全生产 |  |  |  |  | 详见明细表E.3.2
2 | 031401010001 | 文明施工 |  |  |  |  | 详见明细表E.3.2
3 | 031401011001 | 环境保护 |  |  |  |  | 详见明细表E.3.2
4 | 031401012001 | 临时设施 |  |  |  |  | 详见明细表E.3.2
5 | 031401021001 | 冬雨季施工增加 |  |  |  |  | 详见明细表E.3.2
6 | 031401020001 | 夜间施工增加 |  |  |  |  | 详见明细表E.3.2
7 | 031401017001 | 特殊地区施工增加 |  |  |  |  | 详见明细表E.3.2
8 | 031401013001 | 二次搬运 |  |  |  |  | 详见明细表E.3.2
9 | 031401015001 | 已完工程及设备保护 |  |  |  |  | 详见明细表E.3.2
10 | 031401014001 | 既有建(构)筑物、设施保护 |  |  |  |  | 详见明细表E.3.2
11 | 031401023001 | 按质论价 |  |  |  |  | 详见明细表E.3.2
12 | 031401024001 | 建筑工人实名制 |  |  |  |  | 详见明细表E.3.2
13 | 031401025001 | 特殊施工降效 |  |  |  |  | 详见明细表E.3.2
14 | 031401026001 | 协管 |  |  |  |  | 详见明细表E.3.2
15 | 031401001001 | 脚手架 |  |  |  |  | 详见明细表E.3.2
本页小计 | [6 empty] | --
合 计 | [6 empty] | --
注：措施项目清单费用构成详见本标准表 E.3.2，大型机械进出场及安拆费用组成见本标准表 E.3.4。

## 表E.3.2 措施项目清单构成明细分析表【智能化工程】
措施项目清单构成明细分析表
工程名称：智能化工程 |  |  |  | 标段： |  |  |  |  | 第 1 页 共 1 页
序号 | 项目编码 | 措施项目名称 | 计算基础 |  | 费率 （%） | 价格 （元） | 价格构成明细（元） | [5 empty] | 备注
[7 empty] | 人工费 | 材料费 |  | 施工机具使用费 | 管理费 | 利润
1 | 031401009001 | 安全生产 |  |  | 2.9
2 | 031401010001 | 文明施工
3 | 031401011001 | 环境保护
4 | 031401012001 | 临时设施
5 | 031401021001 | 冬雨季施工增加
6 | 031401020001 | 夜间施工增加
7 | 031401017001 | 特殊地区施工增加
8 | 031401013001 | 二次搬运
9 | 031401015001 | 已完工程及设备保护
10 | 031401014001 | 既有建(构)筑物、设施保护
11 | 031401023001 | 按质论价
12 | 031401024001 | 建筑工人实名制
13 | 031401025001 | 特殊施工降效
14 | 031401026001 | 协管
15 | 031401001001 | 脚手架
合 计
注:采用费率计价方式的，应分别填写“计算基础”、“费率”、“价格”列数值；采用总价计价方式的，可只填“价格”列数值。

## 表E.4.1 其他项目清单计价表【智能化工程】
其他项目清单计价表
工程名称：智能化工程 |  | 标段： |  |  |  | 第 1 页 共 1 页
序号 | 项目名称 |  | 暂估（暂定）金额（元） | 结算（确定）金额（元） | 调整金额± （元） |  | 备注
1 | 暂列金额 | [5 empty] | 详见本标准表 E.4.2
2 | 专业工程暂估价 | [5 empty] | 详见本标准表 E.4.3
3 | 计日工 | [5 empty] | 详见本标准表 E.4.4
4 | 总承包服务费 | [5 empty] | 详见本标准表 E.4.5
5 | 合同中约定的其他项目
合 计 | [6 empty] | —

## 表E.4.2 暂列金额明细表【智能化工程】
暂列金额明细表
工程名称：智能化工程 |  |  |  | 标段： |  |  | 第 1 页 共 1 页
序号 | 项目名称 | 计算基础 | 费率（%） |  | 暂定金额 （元） | 确定金额（元） |  | 调整金额± (元) | 备注
1 | 合同价格调整暂列金额 | 0.00
2 | 未确定工程暂列金额 | 0.00
3 | 未确定服务暂列金额 | 0.00
4 | 未确定其他暂列金额 | 0.00
本页小计 |  | - | -
合 计 |  | - | -
注：1 本表由招标人填写“暂定金额”总额，采用费率计价方式计算暂定金额的，应分别填写“计算基础”“费率”，并计算 填写“暂定金额”；采用总价计价方式计算暂定金额的，可直接填写“暂定金额”； 2 投标人应将上述暂定金额填写并计入投标总价； 3 结算时应按合同约定计算并填写“确定金额”。

## 表E.5.1 增值税计价表【智能化工程】
增值税计价表
工程名称：智能化工程 |  |  | 标段： |  | 第 1 页 共 1 页
序号 | 项目名称 | 计算基础说明 |  | 计算基础 |  | 税率(%) | 金额(元)
1 | 增值税 | 分部分项工程费+措施项目费+其他项目费-其中：专业工程暂估价-甲供材料费-甲供主材费-甲供设备费 |  |  |  | 9
合 计

## 表E.2.1 分部分项工程项目清单计价表【景观绿化工程】
分部分项工程项目清单计价表
工程名称：景观绿化工程 |  |  |  | 标段： |  |  |  | 第 1 页 共 3 页
序号 | 项目编码 | 项目名称 | 项目特征描述 |  | 计量 单位 | 工程量 | 金额（元）
[7 empty] | 综合单价 |  | 合价 | 其中
材料暂估价
1 | 050102001001 | 移植乔木 | 1.树径8-15cm苗木移植至甲方指定位置，确保成活，运距综合考虑 2.安装支撑架 3.管养期：二级养护，2年 |  | 株 | 16
2 | 050102001002 | 移植乔木 | 1.树径15cm以上苗木移植至甲方指定位置，确保成活，运距综合考虑 2.安装支撑架 3.管养期：二级养护，2年 |  | 株 | 4
3 | 050102008001 | 移植草坪 | 1.草坪移植至甲方指定位置，确保成活，运距综合考虑 2.管养期：二级养护，2年 |  | m2 | 430
4 | 050101005001 | 整理绿化用地 | 1.整理绿化用地 |  | m2 | 10.5
5 | 050103002001 | 栽植鸡爪槭 | 1.地径：8cm 2.高度、冠幅：高度200-220cm，冠幅180-200cm 3.树形洒脱飘逸,全冠,树形优美,四主分枝以上,分枝点80-100,三方选型 4.管养期：二级养护，2年 |  | 株 | 1
6 | 050103002002 | 栽植海桐球 | 1.高度、冠幅：高度140cm，冠幅120cm 2.光球,球形饱满,不脱脚 3.管养期：二级养护，2年 |  | 株 | 1
本页小计
分部分项工程项目清单计价表
工程名称：景观绿化工程 |  |  |  | 标段： |  |  |  | 第 2 页 共 3 页
序号 | 项目编码 | 项目名称 | 项目特征描述 |  | 计量 单位 | 工程量 | 金额（元）
[7 empty] | 综合单价 |  | 合价 | 其中
材料暂估价
7 | 050103002003 | 栽植瓜子黄杨球 | 1.高度、冠幅：高度120cm，冠幅100cm 2.光球,球形饱满,不脱脚 3.管养期：二级养护，2年 |  | 株 | 2
8 | 050103002004 | 栽植芭蕉A | 1.高度、冠幅：高度180cm，冠幅7-8芽/丛 2.高度为芽高,5年生以上 3.管养期：二级养护，2年 |  | 株 | 1
9 | 050103002005 | 栽植芭蕉B | 1.高度、冠幅：高度150cm，冠幅5-6芽/丛 2.高度为芽高,5年生以上 3.管养期：二级养护，2年 |  | 株 | 2
10 | 050103009001 | 栽植金边阔叶麦冬 | 1.高度、冠幅：高度20cm，冠幅15cm 2.64株/平方,容器苗 3.管养期：二级养护，2年 |  | m2 | 8.5
11 | 050103009002 | 栽植玉簪 | 1.高度、冠幅：高度40cm，冠幅30cm 2.25丛/平方,容器苗,26*21盆 3.管养期：二级养护，2年 |  | m2 | 2
本页小计
分部分项工程项目清单计价表
工程名称：景观绿化工程 |  |  |  | 标段： |  |  |  | 第 3 页 共 3 页
序号 | 项目编码 | 项目名称 | 项目特征描述 |  | 计量 单位 | 工程量 | 金额（元）
[7 empty] | 综合单价 |  | 合价 | 其中
材料暂估价
12 | 050201003001 | 人行道块料铺设 | 1.30厚300x600芝麻白荔枝面花岗岩石材 2.30厚1:6干硬性水泥砂浆 3.100厚C25混凝土基层,不大于4x6m切缝 4.100厚级配碎石垫层 5.素土夯实,压实系数≥0.93 |  | m2 | 128.16
13 | 050201011001 | 安砌平石 | 1.200x100x600芝麻灰光面花岗岩平石 2.C20细石混凝土基础及抗肩 |  | m | 6
14 | 050201011002 | 安砌侧石 | 1.200x100x600芝麻灰光面花岗岩侧石 2.C20细石混凝土基础及抗肩 |  | m | 13.76
15 | 020510004001 | 坐凳 | 1.2.5mm铝板饰面,(投标人找专业厂家深化设计定制安装)，样式详见效果图 2.内部龙骨采用不低于50x50x4厚方管,外喷绿色氟碳漆,与构筑物预埋件连接(预埋件由厂家根据实际需求安装) 3.纵向设双排龙骨,横向间距不大于800设龙骨 4.工程量按水平投影面结算 |  | m2 | 2.55
本页小计
合 计

## 表E.3.1 措施项目清单计价表【景观绿化工程】
措施项目清单计价表
工程名称：景观绿化工程 |  |  | 标段： |  | 第 1 页 共 1 页
序号 | 项目编码 | 项目名称 |  | 工作内容 |  | 价格（元） | 备注
1 | 050406004001 | 安全生产 |  |  |  |  | 详见明细表E.3.2
2 | 050406002001 | 文明施工 |  |  |  |  | 详见明细表E.3.2
3 | 050406003001 | 环境保护 |  |  |  |  | 详见明细表E.3.2
4 | 050406001001 | 临时设施 |  |  |  |  | 详见明细表E.3.2
5 | 050406005001 | 冬雨季施工增加 |  |  |  |  | 详见明细表E.3.2
6 | 050406006001 | 夜间施工增加 |  |  |  |  | 详见明细表E.3.2
7 | 050406007001 | 特殊地区施工增加 |  |  |  |  | 详见明细表E.3.2
8 | 050406008001 | 二次搬运 |  |  |  |  | 详见明细表E.3.2
9 | 050406009001 | 已完工程及设备保护 |  |  |  |  | 详见明细表E.3.2
10 | 050406010001 | 既有建(构)筑物、设施保护 |  |  |  |  | 详见明细表E.3.2
11 | 050406011001 | 按质论价 |  |  |  |  | 详见明细表E.3.2
12 | 050406012001 | 建筑工人实名制 |  |  |  |  | 详见明细表E.3.2
13 | 050406013001 | 特殊施工降效 |  |  |  |  | 详见明细表E.3.2
14 | 050406014001 | 协管 |  |  |  |  | 详见明细表E.3.2
本页小计 | [6 empty] | --
合 计 | [6 empty] | --
注：措施项目清单费用构成详见本标准表 E.3.2，大型机械进出场及安拆费用组成见本标准表 E.3.4。

## 表E.3.2 措施项目清单构成明细分析表【景观绿化工程】
措施项目清单构成明细分析表
工程名称：景观绿化工程 |  |  |  | 标段： |  |  |  |  | 第 1 页 共 1 页
序号 | 项目编码 | 措施项目名称 | 计算基础 |  | 费率 （%） | 价格 （元） | 价格构成明细（元） | [5 empty] | 备注
[7 empty] | 人工费 | 材料费 |  | 施工机具使用费 | 管理费 | 利润
1 | 050406004001 | 安全生产 |  |  | 0.9
2 | 050406002001 | 文明施工
3 | 050406003001 | 环境保护
4 | 050406001001 | 临时设施
5 | 050406005001 | 冬雨季施工增加
6 | 050406006001 | 夜间施工增加
7 | 050406007001 | 特殊地区施工增加
8 | 050406008001 | 二次搬运
9 | 050406009001 | 已完工程及设备保护
10 | 050406010001 | 既有建(构)筑物、设施保护
11 | 050406011001 | 按质论价
12 | 050406012001 | 建筑工人实名制
13 | 050406013001 | 特殊施工降效
14 | 050406014001 | 协管
合 计
注:采用费率计价方式的，应分别填写“计算基础”、“费率”、“价格”列数值；采用总价计价方式的，可只填“价格”列数值。

## 表E.4.1 其他项目清单计价表【景观绿化工程】
其他项目清单计价表
工程名称：景观绿化工程 |  | 标段： |  |  |  | 第 1 页 共 1 页
序号 | 项目名称 |  | 暂估（暂定）金额（元） | 结算（确定）金额（元） | 调整金额± （元） |  | 备注
1 | 暂列金额 | [5 empty] | 详见本标准表 E.4.2
2 | 专业工程暂估价 | [5 empty] | 详见本标准表 E.4.3
3 | 计日工 | [5 empty] | 详见本标准表 E.4.4
4 | 总承包服务费 | [5 empty] | 详见本标准表 E.4.5
5 | 合同中约定的其他项目
合 计 | [6 empty] | —

## 表E.4.2 暂列金额明细表【景观绿化工程】
暂列金额明细表
工程名称：景观绿化工程 |  |  |  | 标段： |  |  | 第 1 页 共 1 页
序号 | 项目名称 | 计算基础 | 费率（%） |  | 暂定金额 （元） | 确定金额（元） |  | 调整金额± (元) | 备注
1 | 合同价格调整暂列金额
1.1
2 | 未确定工程暂列金额
2.1
3 | 未确定服务暂列金额
3.1
4 | 未确定其他暂列金额
4.1
本页小计 |  | - | -
合 计 |  | - | -
注：1 本表由招标人填写“暂定金额”总额，采用费率计价方式计算暂定金额的，应分别填写“计算基础”“费率”，并计算 填写“暂定金额”；采用总价计价方式计算暂定金额的，可直接填写“暂定金额”； 2 投标人应将上述暂定金额填写并计入投标总价； 3 结算时应按合同约定计算并填写“确定金额”。

## 表E.5.1 增值税计价表【景观绿化工程】
增值税计价表
工程名称：景观绿化工程 |  |  | 标段： |  | 第 1 页 共 1 页
序号 | 项目名称 | 计算基础说明 |  | 计算基础 |  | 税率(%) | 金额(元)
1 | 增值税 | 分部分项工程费+措施项目费+其他项目费-其中：专业工程暂估价-甲供材料费-甲供主材费-甲供设备费 |  |  |  | 9
合 计