## Sheet1
兴化市人民医院第三方驻场维保医疗设备台账（包含新区分院）更新至26.09.30
设备名称 | 规格型号 | 设备序列号 | 生产厂家 | 装机日期 | 备注1 | 备注2
等离子体空气净化消毒机 | HTSG-600A | 20171225008 | 江苏豪瑞达环保实业有限公司 | 2020.1.22
除颤仪 | M series | T10H121530 | 美国ZOLL公司 | 2005.11
除颤监护仪 | beneHeart D3 | EZ-21080485 | 深圳迈瑞
自动洗胃机 | SC-IA | A16-04-17 | 天津市同业科技 | 2016.7.7
自动洗胃机 | SC-IA | S18-10-60 | 天津市同业科技 | 2018.10.20
呼吸机 | SV300 | GB-76003732 | 深圳迈瑞 | 2018.3.1
呼吸机 | Shangrila510 | AL510(E)YVZR121 | 北京谊安医疗 | 2015.1.6
呼吸机 | Shangrila510 | SL510(E)YVYZ069 | 北京谊安医疗 | 2015.1.6
呼吸机 | Shangrila510 | SL510(E)YRZT039 | 北京谊安医疗 | 2018.09.11
呼吸机 | Shangrila510 | SL510(E)YRZT008 | 北京谊安医疗 | 2018.09.11
呼吸机 | Shangrila510 | SL510(E)YRZT035 | 北京谊安医疗 | 2018.09.11
呼吸机 | Shangrila515 | SL510(E)XXZY00123 | 北京谊安医疗
呼吸机 | VPAP ST.A | 22201041310 | 瑞思迈 | 2021.12.13
输液泵 | ZNB-XD | XD00160613A087 | 北京科力建元 | 2016.12.4
输液泵 | ZNB-XD | XD00B1C31AGB03 | 北京科力建元 | 2021.9.9
输液泵 | ZNB-XD | XD00B1C31AGB04 | 北京科力建元 | 2021.9.9
输液泵 | ZNB-XD | XD00B1C31AGB08 | 北京科力建元 | 2021.11.18
输液泵 | ZNB-XD | XD00B1D07AAB02 | 北京科力建元 | 2022.1.21
输液泵 | ZNB-XD | XD00B1D07ABB08 | 北京科力建元 | 2022.1.21
病人监护仪 | iPM-8 | FF-26000420 | 深圳迈瑞 | 2014.11.1
病人监护仪 | iPM-8 | FF-47011475 | 深圳迈瑞 | 2014.11.1
病人监护仪 | PM-8000 | AA-96118062 | 深圳迈瑞 | 2013.1.5
病人监护仪 | PM-8000 | AA-27154477 | 深圳迈瑞 | 2013.1.5
病人监护仪 | PM-8000 | AA-27154458 | 深圳迈瑞 | 2013.1.5
病人监护仪 | PM-8000 | AA-27154420 | 深圳迈瑞 | 2013.1.5
病人监护仪 | PM-8000 | AA-26154232 | 深圳迈瑞 | 2013.1.5
病人监护仪 | PM-8000 | AA-26154230 | 深圳迈瑞 | 2013.1.5
病人监护仪 | PM-8000 | AA-26154228 | 深圳迈瑞 | 2013.1.5
病人监护仪 | PM-8000 | AA-08130416 | 深圳迈瑞 | 2013.1.5
病人监护仪 | PM-8000 | AA-26154225 | 深圳迈瑞 | 2013.1.5
病人监护仪 | BeneView T1 | FB-3A003659 | 深圳迈瑞 | 2015.3.3
病人监护仪 | iPM8 | FF-25062603 | 深圳迈瑞 | 2022.11.21
病人监护仪 | iPM8 | FF-25062600 | 深圳迈瑞 | 2022.11.21
病人监护仪 | iPM8 | FF-21061806 | 深圳迈瑞 | 2022.11.21
心电图机 | FX-7000 | 20079308 | 北京福田电子 | 2013.9.5
心电图机 | FX-7000 | 17106850 | 北京福田电子 | 2013.9.5
心电图机 | FX-7000 | 16054788 | 北京福田电子 | 2013.9.5
心电图机 | FX-7000 | 16054784 | 北京福田电子 | 2013.12.5
心电图机 | FX-7000 | 16044583 | 北京福田电子 | 2014.8.5
心电图机 | FX-7000 | 13070207 | 北京福田电子 | 2013.12.5
心电图机 | FX-7000 | 23121326 | 北京福田电子 | 2013.9.5
自动心肺复苏仪 | 1007 | T-2077 | 美国萨勃 | 2005.9,25
注射泵 | WZS-50F6 | 130502328 | 浙江史密斯 | 2013.1.5
手术无影灯 | system one |  | 美国医用照明公司 | 2012.3.13
空气消毒机 | KT-B100 | B100121214413 | 江苏巨光光电科技 | 2013.1.5
空气消毒机 | KT-B100 | B100121214410 | 江苏巨光光电科技 | 2013.1.5
耳鼻喉诊治综合工作台（带灯、带观片灯[广东粤华]） | 白云蓝天ENT2251 | 25412120856 | 广州白云蓝天电子科技 | 2013.01
除颤监护仪 | TEC-5631 | 00690 | 日本光电 | 2020.4.1
心肺复苏器 | 1008型 | CT-1213 | 美国密歇根 | 2020.4.1
病人监护仪 | iPM8 | FF-02053227 | 深圳迈瑞 | 2020.4.1
充气式保温仪 | JWQ-1302 | 2133 | 上海纳体 | 2020.4.1
亚低温治疗仪 | HGT-200IV | Y54200201013 | 珠海和佳 | 2020.4.1
体外除颤监护仪 | S8 | S8210828011 | 深圳市科曼医疗设备有限公司 | 2022.03.11
体外除颤监护仪 | S8 | S8210828002 | 深圳市科曼医疗设备有限公司 | 2022.03.11
体外除颤监护仪 | S8 | S8210828014 | 深圳市科曼医疗设备有限公司 | 2022.03.11
体外除颤监护仪 | S8 | S8210828005 | 深圳市科曼医疗设备有限公司 | 2022.03.11
体外除颤监护仪 | S8 | S8210828003 | 深圳市科曼医疗设备有限公司 | 2022.03.11
体外除颤监护仪 | S8 | S8210828012 | 深圳市科曼医疗设备有限公司 | 2022.03.11
数字式十二道心电图机 | iHECG-12 | 360873-M21414570044 | 深圳市理邦精密仪器股份有限公司 | 2022.03.11
数字式十二道心电图机 | iHECG-12 | 360873-M21414570008 | 深圳市理邦精密仪器股份有限公司 | 2022.03.11
数字式十二道心电图机 | iHECG-12 | 360873-M21414570037 | 深圳市理邦精密仪器股份有限公司 | 2022.03.11
彩色超声诊断仪 | LOGIQ P6 Pro | 217195SU7 | GE | 2013.5.5
病人监护仪 | iPM-8 | FF-43009309 | 深圳迈瑞 | 2014.11.1
病人监护仪 | BeneVision N12 | F8-19035923 | 迈瑞 | 2022.12.14
中央监护系统 | STAR8800 |  | 科曼 | 2022.12.31
监护仪 | K15A | 3K230101002 | 科曼 | 2023.01.05
监护仪 | K15A | 3K230101003 | 科曼 | 2023.01.05
监护仪 | K15A | 3K230101004 | 科曼 | 2023.01.05
监护仪 | K15A | 3K230101005 | 科曼 | 2023.01.05
监护仪 | K15A | 3K230101006 | 科曼 | 2023.01.05
监护仪 | K15A | 3K230101007 | 科曼 | 2023.01.05
监护仪 | K15A | 3K230101008 | 科曼 | 2023.01.05
监护仪 | K15A | 3K230101009 | 科曼 | 2023.01.05
监护仪 | K15A | 3K230101010 | 科曼 | 2023.01.05
监护仪 | K15A | 3K230101011 | 科曼 | 2023.01.05
监护仪 | K15A | 3K230101012 | 科曼 | 2023.01.05
转运监护仪 | K1A | K1221223002 | 科曼 | 2022.12.29
转运监护仪 | K1A | K1221223001 | 科曼 | 2022.12.29
PICOO模块 |  | CFT33442790 | 迈瑞 | 2023.8.15
PICOO模块 |  | CFT33442720 | 迈瑞 | 2023.8.15
肠内营养泵 | KL-5021A | 5021B2L17AHS06-FK SC060507 | 科力建元 | 2022.12.22
肠内营养泵 | KL-5021A | 5021B2L18AES06-FK SC060507 | 科力建元 | 2022.12.22
肠内营养泵 | KL-5021A | 5021B2L18ADS04-FK SC060507 | 科力建元 | 2022.12.22
肠内营养泵 | KL-5021A | 5021B2L17AHS10-FK SC060507 | 科力建元 | 2022.12.22
肠内营养泵 | KL-5021A | 5021B2L17AHS04-FK SC060507 | 科力建元 | 2022.12.22
肠内营养泵 | KL-5021A | 5021B2L18ADS09-FK SC060507 | 科力建元 | 2022.12.22
病人监护仪 | BeneVision N12 | F8-26045809 | 迈瑞 | 2022.12.14
病人监护仪 | BeneVision N12 | F8-19035897 | 迈瑞 | 2022.12.14
无创呼吸机 | Stellar 150 | 22161636436 | 瑞思迈（北京）医疗器械有限公司 | 2020.2.1
无创呼吸机 | T600 | 37K120210 | 斯百瑞 | 2023.8.16
呼吸机 | SV600 | AA6-9B002027 | 深圳迈瑞生物医疗电子有限公司 | 2020.1.29
呼吸机 | SV600 | AA6-9B002028 | 深圳迈瑞生物医疗电子有限公司 | 2020.1.29
呼吸机 | SH300 | SH30023012213 | 易世恒 | 2023.01.12
呼吸机 | SH300 | SH30023012068 | 易世恒 | 2023.01.12
呼吸机 | SH300 | SH30023012152 | 易世恒 | 2023.01.12
转运呼吸机 | 6000S | 606A-234000077 | 安保医疗 | 2023.8.16
输液泵 | ZNB-XD | XD00140702A139 | 北京科力建元 | 2014.9.1
输液泵 | ZNB-XD | XD00140702A145 | 北京科力建元 | 2014.9.1
输液泵 | ZNB-XD | XD00140702A130 | 北京科力建元 | 2014.9.1
连续性血液净化设备 | Multi(Version multiFiltratePRO) | 1FTG5533 | 费森尤斯 | 2021.12.6
连续性血液净化设备 | GE-F096-00 | 8021 | 日机装 | 2022.1.8
心脏除颤器 | LIFEPAK 20 | 42399791 | 菲声康彻（上海） | 2015.4.1
多功能心肺复苏机 | MSCPR-1A | MC1A2112285 | 河南迈松 | 2022.3.2
亚低温治疗仪 | HGT-200IV | Y54221002015 | 珠海和佳 | 2023.1.4
亚低温治疗仪 | HGT-200IV | Y54221253415 | 和佳 | 2023.02.08
亚低温治疗仪 | HGT-200IV | Y54221253315 | 和佳 | 2023.02.08
可视喉镜 | YL01-Ⅱ | 01-221115 | 安视达 | 2022.12.15
可视喉镜 | YL01-II | 01-221108 | 安视达 | 2022.12.19
注射泵 | WZS-50F6 | 130502721 | 浙江史密斯医学仪器 | 2014.9.1
注射泵 | WZS-50F6 | 130502722 | 浙江史密斯医学仪器 | 2014.9.1
等离子体空气净化消毒机 | HTSG-600A | 2017040801 | 江苏豪瑞达 | 2018.1.24
等离子体空气净化消毒机 | HTSG-600A | 20201216048 | 江苏豪瑞达 | 2018.1.25
高压注射器 | Stellant D-CE | 60764873 203833 | 台湾 | 2017.3.27 |  | 三级保养
高压注射器 | OptiVantage | CI0112B546 | MEDRAD | 2012.8.20 |  | 三级保养
高压注射器 | Optistar Elite | CI0512D004 | LF | 2012.8.8 |  | 三级保养
高压注射器 | Spectris Solaris | 300225 | 拜耳 | 2019.10.15 |  | 三级保养
心脏除颤器 | LIFEPAK 20 | 42473884 | 菲声康彻（上海） | 2015.07
等离子体空气净化消毒机 | HTSG-2500A | 20190819002 | 江苏豪瑞达环保实业有限公司 | 2020.1.31
恒温箱 | FYL-YS-100L | FLY-12ZD-008936 | 北京福意联电器有限公司 | 2013.1.10
恒温箱 | FYL-YS-100L | FLY-17-083540 | 北京福意联电器有限公司 | 2013.1.10
恒时上层空气紫外线消毒灯 | H600M | G20060202203 | 山东思诺医疗 | 2021.2.3
移动式摄影X射线机（移动DR） | SM-50HF-B-D-C | G-88409 | 赛德科 | 2023.01.02 |  | 三级保养
X射线骨密度检测仪 | Prodigy Primo | 350198MA | 美国GE | 2019.06.27 |  | 三级保养
电脑灌肠治疗仪 | DGY-2A | 190328014 | 南京福中医疗科技 | 2019.5.16
高压注射器 | Angiomat Illumena | C0622c234C | Liebel-Flarsheim | 2022.11.9
高压注射器 | Mark V ProVis | 201099 | MEDRAD | 2014.11
主动脉内球囊反搏泵 | CS100 | SA213373F5 | 迈柯唯(上海)医疗 | 2016.4.26
动脉生理检测仪 | ST.JUDE | 2933 | 瑞典Stjude | 2014.8.12
多道生理记录仪 | LEAD-7000A | DG131205 | 四川锦江 | 2014.11.01
病人监护仪 | Bene View T5 | CM-1B120869 | 深圳迈瑞 | 2012.11.8
病人监护仪 | Bene View T5 | CM-3C135663 | 深圳迈瑞 | 2012.11.8
除颤仪 | M2 | (01)06973243970710(21)BA22H000051 | ZOLL | 2022.12.19
临时起博器 | Medtronic | PIK051056R | Medtronic | 2011.4.30
临时起博器 | Medtronic | PIK050159R | Medtronic | 2011.4.30
输液泵 | ZNB-XD | XD00140702A082 | 北京科力建元 | 2012.09.19
输液泵 | ZNB-XD | D111JB106 | 北京科力建元 | 2014.11.29
注射泵 | WZS-50F6 | 130502252 | 浙江史密斯 | 2014.11.29
注射泵 | WZS-50F6 | 130502730 | 浙江史密斯 | 2014.11.29
注射泵 | WZS-50F6 | 130502253 | 浙江史密斯 | 2025.4.8
等离子体空气净化消毒机 | HTSG-2500A | 2012011804 | 江苏豪瑞达 | 2013.1
2-8℃医用冷藏箱 | HYC-940 | BE03L 600NO OB2CA D3NRL | 青岛海尔 | 2014.1.1
2-8℃医用冷藏箱 | HYC-940 | BE03L 600NO OB3CA D3JXM | 青岛海尔 | 2014.1.1
转换型冷藏冷冻箱 | BD/BC-15ORSV | D71-0030C3G3-17805130233 | 合肥美的 | 2013.1.1
等离子体空气净化消毒机 | HTSG-600A | 2017042569 | 江苏省豪瑞达环保实业有限公司 | 2018.10.16
2-8℃医用冷藏箱 | HYC-940 | BE03L 600NO OB2CC 6FW6M | 青岛海尔 | 2014.1.1
医用冷藏箱 | HYC-940 | BE03L ROONO OQJL9 5X541 | 青岛海尔 | 2020.10.10
2-8℃医用冷藏箱 | HYC-940 | BE03L R00NO OB2CA DHVWY | 青岛海尔 | 2014.1.1
2-8℃医用冷藏箱 | HYC-940 | BE03L R00NO OB2CA D8KBA | 青岛海尔 | 2014.1.1
中药煎药一体机 | YJCX20/2+1 | 2021101421 | 长沙卓成 | 2021.11.8
2-8℃医用冷藏箱 | HYC-940 | BE03L 600NOOB2D7 B65XE | 青岛海尔 | 2014.1.1
药品冷藏箱 | BIOBASE |  | 山东博科 | 2018.1
等离子体空气净化消毒机 | HTSG-600A | 2017042568 | 江苏省豪瑞达环保实业有限公司 | 2018.10.16
经皮黄疸仪 | JH20-1C | C150340 | 南京理工大学 | 2016.3.16
空气消毒器 | KT-B60 | B60120979496 | 江苏巨光光电 | 2013.1.2
空气消毒器 | KGW/YKX/Y130 | A0905061703A7A | 成都肯格王 | 2012.10.1
医用空气加压氧仓 | YC-2600J-X | 11-YC2680-08 | 烟台冰轮 | 2012.7.1 |  | 三级保养
氧气增压设备 | 氧气增压设备 | 21701015020120450 | 烟台冰轮 | 2013.3.1 |  | 三级保养
等离子体空气净化消毒机 | HTSG 600A | 2015031815 | 江苏豪瑞达 | 2016.12.27
空气净化消毒器 | KRY-100 |  | 上海华明高科技 | 2012.12.4
病人监护仪 | PM-8000 | AA-27154961 | 深圳迈瑞 | 2012.10.1
传送带 | 传送带 |  | 瑞安市瑞川电器有限公司 | 2013.12.1
等离子体空气净化消毒机 | HTSG | 20130203016 | 江苏豪瑞达环保实业有限公司 | 2013.3.18
洁净工作台 | CDA-1650 | 201210600 | 上海上净净化设备 | 2013.1.1
肺功能测试仪 | masterscreenPTF | 673251 | Germany | 2017.10.20
心电图机 | SE-18 | 360555-M15C08410002 | 深圳理邦医疗 | 2017.02.14
等离子空气消毒净化机 | HTSG | 2013020404 | 江苏省豪瑞达 | 2013.03.18
动态心电图工作站记录器 | BI 9800 | CBA127180 | 深圳市博英医疗 | 2013.01.16
动态心电图工作站记录器 | BI 9800 | CBA 127172 | 深圳市博英医疗 | 2013.01.16
动态心电图工作站记录器 | BI 9800 | CBA127589 | 深圳市博英医疗 | 2013.04.12
动态心电图工作站记录器 | BI 9800 | CBA127590 | 深圳市博英医疗 | 2013.04.12
动态心电图工作站记录器 | BI 9800 | CBA127591 | 深圳市博英医疗 | 2013.04.12
动态心电图工作站记录器 | BI 9800 | CBA127592 | 深圳市博英医疗 | 2013.04.12
动态心电图工作站记录器 | BI 9800 | BI4A1210044 | 深圳市博英医疗 | 2014.05.06
动态心电图工作站记录器 | BI 9800 | BI4A1210016 | 深圳市博英医疗 | 2014.05.06
动态心电图工作站记录器 | BI 9800 | BI4A1210026 | 深圳市博英医疗 | 2014.05.06
动态心电图工作站记录器 | BI 9800 | BI4A1212763 | 深圳市博英医疗 | 2015.12.01
动态心电图工作站记录器 | BI 9800 | BI4A1213793 | 深圳市博英医疗 | 2016.03.10
动态心电图工作站记录器 | BI 9800 | BI4A1213792 | 深圳市博英医疗 | 2016.03.10
动态心电图工作站记录器 | BI 9800 | BI4A1213794 | 深圳市博英医疗 | 2016.03.10
动态心电图工作站记录器 | BI 9800 | BI4A1213791 | 深圳市博英医疗 | 2016.03.10
动态心电图工作站记录器 | BI 9800 | BI4A1213364 | 深圳市博英医疗 | 2016.10.13
动态心电图工作站记录器 | BI 9800 | BI4A1213365 | 深圳市博英医疗 | 2016.10.13
动态心电图工作站记录器 | BI 9800 | BI4A1213366 | 深圳市博英医疗 | 2016.10.13
动态心电图工作站记录器 | BI 9800 | BI4A1213367 | 深圳市博英医疗 | 2016.10.13
动态心电图工作站记录器 | BI 9800 | BI4A1213368 | 深圳市博英医疗 | 2016.10.13
动态心电图工作站记录器 | BI 9800 | BI4A1212765 | 深圳市博英医疗 | 2015.12.01
动态心电图工作站记录器 | BI 9800 | BI4A1215004 | 深圳市博英医疗 | 2017.05.10
动态心电图工作站记录器 | BI 9800 | BI4A1215043 | 深圳市博英医疗 | 2017.05.10
动态心电图工作站记录器 | BI9800 | G2101-01941 | 深圳市博英医疗 | 2019.03.08
动态心电图工作站记录器 | BI9800 | G2101-01947 | 深圳市博英医疗 | 2019.03.08
动态心电图工作站记录器 | BI9900 | G3001-01655 | 深圳市博英医疗 | 2020.4.18
动态心电图工作站记录器 | BI9900 | G3001-01654 | 深圳市博英医疗 | 2020.4.18
动态心电图工作站记录器 | BI9900 | G3001-02744 | 深圳市博英医疗 | 2021.6.10
动态心电图工作站记录器 | BI9900 | G3001-02745 | 深圳市博英医疗 | 2021.6.10
动态心电图工作站记录器 | BI9900 | G3001-05259 | 深圳市博英医疗 | 2023.03.10
动态心电血压记录仪 | EB12 | G1301-00001 | 深圳市博英医疗 | 2018.10.19
动态心电血压记录仪 | EB12 | G3401-00256 | 深圳市博英医疗 | 2023.03.10
动态心电血压记录仪 | EB12 | G3401-00257 | 深圳市博英医疗 | 2023.03.10
多道心电图机 | 1250-C | 53191P | 上海光电医用电子仪器 | 2011.12.12
数字多道心电图机 | RAGE-18P | 00105-22-1962 | 纳龙健康 | 2022.12.25
多道心电图机 | ISE-301 | 360639-M18710540003 | 深圳理邦医疗 | 2017.09
多道心电图机 | ISE-301 | 360639-M18710540016 | 深圳理邦医疗 | 2018.05.07
多道心电图机 | ISE-301 | 360465-M16C11370066 | 深圳理邦医疗 | 2015.5.2.1
多道心电图机 | ISE-301 | 360465-M17609890010 | 深圳理邦医疗 | 2018.10.8
心电分析系统 | MAC800 | SJ418470019WA | 无锡通用 | 2020.4.1
心电分析系统 | MAC800 | SJ413050768WA | 通用电气医疗 | 2013.12.5
心电分析系统 | MAC800 | SDS10372116WA | 通用电气医疗 | 2013.12.5
肌电放大盒 | Z2J-AMP-NCC08 | Z2J-AMP-11145 | 上海诺诚电器 | 2012.1
脑电放大盒 | Z2N-F-20-C | 20-C-136259 | 上海诺诚电气 | 2013.5.5.
闪光刺激灯 | Z9QT-SGCJQD | Z9QT-SGCJQD2-14078 | 上海诺诚电气
无线蓝牙接收盒 | Z2N-JS-USB2 | Z2N-JS-USB2-13091 | 上海诺诚电气
脑电放大盒 | Z2N-F-20-C | 20-C-16118920 | 上海诺诚电气 | 2013.5.5.
智能红外球一体机 | DC719L-G | BOAD OH2403-A | 上海诺诚电气 | 2014.12.12
闪光刺激灯 | Z9QT-SGCJQD | Z9QT-SGCJQD2-15070 | 上海诺诚电气 | 2014.12.12
无线蓝牙接收盒 | Z2N-JS-USB2 |  | 上海诺诚电气
动态脑电图及工作站 | NATTON8128（C-20） | 软件 | 上海诺诚 | 2015.11.05
动态血压检测仪 | M1 | 08211906860066 | 深圳瑞光康泰科技 | 2020.4.18 | 需检测
动态血压检测仪 | M1 | 08211906860086 | 深圳瑞光康泰科技 | 2020.4.18 | 需检测
动态血压检测仪 | M1 | 08211906860065 | 深圳瑞光康泰科技 | 2020.4.18 | 需检测
动态血压检测仪 | M1 | 00000196 | 深圳瑞光康泰科技 | 2018.12.1 | 需检测
动态血压检测仪 | M1 | 00000200 | 深圳瑞光康泰科技 | 2018.12.3 | 需检测
医用自动电子血压计 | OMRon HBP-9021 | 201308000034AF | 欧姆龙 | 2014.8.19
CO2激光治疗仪 | TA1000 |  | 武汉楚天激光 | 2012.12.22
SDZ-Ⅱ型电子针疗仪 | SDZ-Ⅱ型 |  | 苏州医疗用品厂 | 2000.4.1
SDZ-Ⅱ型电子针疗仪 | SDZ-Ⅱ型 |  | 苏州医疗用品厂 | 2012.12.22
半导体激光治疗机 | MDC-500I |  | 上海曼迪森科贸 | 2012.12.22
超短波电疗机 | USW-B |  | 南京医用仪器厂 | 2006.9.1
超短波治疗仪 | USW-A |  | 南京医用仪器厂
电脑中频治疗仪 | BA2008-III |  | 北京奔奥新技术 | 2004.01.01
特定电磁波治疗器 | CQ-29P | 17099 | 重庆航天火箭电子技术 | 2012.6.2
特定电磁波治疗器 | CQ-29P | 12823 | 重庆航天火箭电子技术 | 2012.6.2
特定电磁波治疗器 | CQ-29P | 15957 | 重庆航天火箭电子技术 | 2012.6.2
特定电磁波治疗器 | OH-LS | 20080213 | 重庆博之翰科技有限公司 | 2020.11
特定电磁波治疗器 | OH-LS | 20080210 | 重庆博之翰科技有限公司 | 2020.11
特定电磁波治疗器 | CQJ-24B | 2250028 | 重庆华升医疗器械有限公司 | 2025.3.31
特定电磁波治疗器 | CQJ-24B | 2250023 | 重庆华升医疗器械有限公司 | 2025.3.31
特定电磁波治疗器 | CQ-28-1 | 013445 | 重庆航天火箭电子技术 | 2025.8.19
特定电磁波治疗器 | CQ-28-1 | 021244 | 重庆航天火箭电子技术 | 2025.8.19
特定电磁波治疗器 | CQ-28-1 | 032369 | 重庆航天火箭电子技术 | 2026.4.28
特定电磁波治疗器 | CQ-28-1 | 032371 | 重庆航天火箭电子技术 | 2026.4.28
特定电磁波治疗仪 | CQ-27 | 0158 | 重庆巴山仪器厂 | 2000.8.2
特定电磁波治疗仪 | CQ-27 | 0200 | 重庆巴山仪器厂 | 2000.8.2
温热式低周波治疗仪 | HAT-2000 | 11032967 | 韩国HANAUMEDICAL CO，LTD | 2011.6.29
红外线治疗仪 | JLP-800A | 800A202003004 | 健力普 | 2020.5.12
红外线治疗仪 | JLP-800A | 800A202107001 | 健力普 | 2021.9.22
远红外线治疗仪 | TY-102 | 10201254 | 宽谱医疗科技股份有限公 | 2015.7.20
等离子体空气净化消毒机 | HTSG-2500A | 02017042554 | 江苏豪瑞达 | 2017.4.1
胃镜 | Q260 | 2151255 | 奥林巴斯 | 2014.6.8
胃镜 | Q260 | 2151257 | 奥林巴斯
胃镜 | Q260 | 2151256 | 奥林巴斯
胃镜 | Q260 | 2251270 | 奥林巴斯
肠镜 | Q260AI | 2712928 | 奥林巴斯
胃镜图像处理器 | CV-260SL | 7140536 | 奥林巴斯 | 2014.10.11
监视器 | LMD-2140MD | 7201290 | SONY
冷光源 | CLV-260SL | 7137183 | 奥林巴斯
胃镜 | XQ260 | 2723697 | 奥林巴斯
胃镜 | XQ260 | 2723703 | 奥林巴斯
肠镜 | Q260AI | 2216087 | 奥林巴斯
通用型超声内窥镜图像处理装置 | EU-ME1 | 1443430 | 奥林巴斯
超声探头驱动器 | MAJ-935 | 1402795 | 奥林巴斯
内镜送水泵 | OFP-2 | 21413717 | 奥林巴斯
内镜用超声探头 | UM-3R | 1473844 | 奥林巴斯
内镜用二氧化碳送气装置 | UCR | 7423039 | 奥林巴斯
十二指肠镜 | 十二指肠镜JF-240 | 2541735 | 奥林巴斯 | 2005.1.19
图像处理器 | CV-260 | 7740176 | 奥林巴斯
监视器 | LMD-2020 | 5020333 | 日本索尼
| LMD-2140MD | 2016815 | 日本索尼
图像处理中心 | CV-260SL | 7140542 | 奥林巴斯 | 2012.8.13
氙气光源 | CLV-260SL | 7137168 | 奥林巴斯
监视器 | LMD-2140MD | 7201239 | 日本索尼
肠镜 | Q260AL | 2911178 | 奥林巴斯 | 2012.12.1
肠镜 | Q260AI | 2417033 | 奥林巴斯 | 2012.8.13
胃镜 | Q260 | 2251272 | 奥林巴斯 | 2012.8.13
治疗用胃镜 | Q260J | 2202539 | 奥林巴斯 | 2012.8.13
胃镜 | Q260 | 2453344 | 奥林巴斯 | 2012.8.13
胃镜 | Q260 | 2453346 | 奥林巴斯 | 2012.8.13
胃镜 | Q260 | 2453351 | 奥林巴斯 | 2012.8.13
胃镜 | Q260 | 2463391 | 奥林巴斯 | 2012.8.13
胃镜 | GIF-H260Z | 2734743 | 奥林巴斯 | 2016.12.1 | 原厂保
胃镜 | GIF-HQ290 | 2645498 | 奥林巴斯 | 2016.12.1 | 原厂保
肠镜 | CF-HQ290I | 2643235 | 奥林巴斯 | 2016.12.1 | 原厂保
胃肠镜主机图像处理器 | CV-290SL | 7623461 | 奥林巴斯 | 2016.12.1 | 原厂修
监视器 | OEV262H | 7652323 | 奥林巴斯 | 2016.12.1 | 原厂修
内窥镜冷光源 | CLV-290SL | 7627613 | 奥林巴斯 | 2016.12.1 | 原厂修
电子结肠内窥镜 | CF-H290I | 2248899 | 奥林巴斯 | 2022.3.26 | 原厂保
电子结肠内窥镜 | CF-H290I | 2248946 | 奥林巴斯 | 2022.3.26 | 原厂保
电子上消化道内窥镜 | GIF-HQ290 | 2165031 | 奥林巴斯 | 2022.3.26 | 原厂保
电子上消化道内窥镜 | GIF-HQ290 | 2165071 | 奥林巴斯 | 2022.3.26 | 原厂保
电子十二指肠内窥镜 | TJF TYPE260V | 2125727 | 奥林巴斯 | 2022.3.26 | 原厂保
病人监护仪 | IPM-9800 | DM-25012811 | 深圳迈瑞 | 2012.8.1
病人监护仪 | IPM-9800 | DM-25012484 | 深圳迈瑞 | 2012.8.1
病人监护仪 | IPM-9800 | DM-25012471 | 深圳迈瑞 | 2012.8.1
病人监护仪 | IPM-9800 | DM-25012469 | 深圳迈瑞 | 2012.8.1
病人监护仪 | IPM-9800 | DM-25012445 | 深圳迈瑞 | 2012.8.1
病人监护仪 | IPM-9800 | DM-25012854 | 深圳迈瑞 | 2012.8.1
病人监护仪 | IPM-9800 | DM-25012843 | 深圳迈瑞 | 2012.8.1
病人监护仪 | IPM-9800 | DM-25012839 | 深圳迈瑞 | 2012.8.1
高频电外科系统 | VIO 200S | 11491742 | 德国爱尔博电子医疗 | 2020.12.24
高频电外科设备 | VIO 200S | 11324614 | 德国爱尔博电子医疗 | 2016.1.1
氩等离子体凝固器 | APC2 | 11324745
高频电外科设备 | VIO 200 S | 11401889 | 德国爱尔博电子医疗 | 2016.1.1
氩等离子体凝固器 | APC2 | 11402893
内镜清洗工作台 | 迈尔 |  | 杭州迈尔科技 | 2013.1
气液转换器 |  |  |  | 2013.1
医用无油空气压缩机 |  | TYW130317 |  | 2013.1
中心电源 |  |  |  | 2013.1
气源处理器 |  |  |  | 2013.1
高压供水器 |  |  |  | 2013.1
图像处理装置 | CLV-290 | 7932782 | 奥林巴斯 | 2019.4.24 | 原厂修
内窥镜冷光源 | CLV-290SL | 7923427 |  |  | 原厂修
高清晰度液晶监视器 | OEV262H | 7882006 |  |  | 原厂修
电子结肠镜 | CF TYPE H260AI | 2927477 |  |  | 原厂保
电子胃镜 | CF TYPE H260 | 2969685 |  |  | 原厂保
电子结肠镜 | CF TYPE H260AI | 2927476 |  |  | 原厂保
电子胃镜 | CF TYPE H260 | 2969676 |  |  | 原厂保
电子胃镜 | GIF-HQ290 | 2858979 |  |  | 原厂保
电子胃镜 | GIF-HQ290 | 2858977 |  |  | 原厂保
电子肠镜 | CF-HQ290I | 2955023 |  |  | 原厂保
电子肠镜 | CF-HQ290I | 2955024 |  |  | 原厂保
测漏器
医用内窥镜用冷光源 | BL-7000 | 3S101G508 | 富士 | 2022.12.26 | 原厂修
电子图像处理器 | VP-7000 | 3V627G537 | 富士 | 2022.12.26 | 原厂修
电子下消化道内窥镜 | EC-720R/M | 1C740G139 | 富士 | 2022.12.26 | 原厂保
电子上消化道内窥镜 | EG-720R | 1G412G338 | 富士 | 2022.12.26 | 原厂保
超声波清洗机 | MLQ-300 | MLQ141123 |  | 2015.3.1
酸性氧化电位水生成器 | SUNTECH-1000 | H18S08 | 圣太科电子 | 2018.10.31
全自动软水机 | MK-6J | 806535 | 杭州迈尔科技
全自动纯水机 | MERO-2000-W | M180181-1013 | 杭州迈尔科技 | 2018.10.31
全自动内窥镜清洗消毒机 | DSD-201 | 13113704 | MEDIVATORS | 2021.1.22
恒时上层空气紫外线消毒灯 | H600M | G21100102029 | 山东思诺 | 2021.12.10
恒时上层空气紫外线消毒灯 | H600M | G21100102036 | 山东思诺 | 2021.12.10
恒时上层空气紫外线消毒灯 | H600M | G20060202043 | 山东思诺 | 2021.1.23
恒时上层空气紫外线消毒灯 | H600M | G20060202162 | 山东思诺 | 2021.1.23
恒时上层空气紫外线消毒灯 | H600M | G20060202280 | 山东思诺 | 2021.1.23
恒时上层空气紫外线消毒灯 | H600M | G20080202364 | 山东思诺 | 2021.1.23
智能内镜储存柜 | ESC-16S/D | 04202105008 | 杭州迈尔科技 | 2021.6.8
生物安全柜 | BSC-1100ⅡB2-X | BSC11B210300467B | 济南鑫贝西 | 2021.6.11 | 需检测
等离子体空气净化消毒机 | HTSG-2500A | 2012102410 | 江苏豪瑞达 | 2013.1.5
等离子体空气净化消毒机 | HTSG-2500A | 2012011805 | 江苏豪瑞达 | 2013.1.5
等离子体空气净化消毒机 | HTSG-600A | 20201216045 | 江苏豪瑞达
等离子体空气净化消毒机 | HTSG 600A |  | 江苏省豪瑞达环保 | 2015.05.08
病人监护仪 | iPM8 | FF-26062809 | 深圳迈瑞 | 2022.11.24
实时荧光定量PCR仪 | 7500 | 275053752 | 英淮捷基 | 2020.6.2 | 需检测
细胞离心涂片机 | JEDu-3000 | 20211000100001 | 杭州君安 | 2021.3.22 | 需检测
立式灭菌器 | LMQ.C | 2022A216 | 山东新华 | 2022.4.24 | 需检测
立式灭菌器 | LMQ.C | 2021L509 | 山东新华 | 2022.4.24 | 需检测
立式灭菌器 | LMQ.C | 2022C798 | 山东新华 | 2022.4.24 | 需检测
立式灭菌器 | LMQ.C | 2022C790 | 山东新华 | 2022.4.24 | 需检测
生物安全柜 | 11231 BBC 86 | BSC31A1707422 | 山东博科 | 2020.6.15 | 需检测
医用洁净工作台 | CB 800V | 20200461 | 苏州苏洁 | 2020.5.5 | 需检测
医用冷藏冷冻箱 | HYCD-282 | BE0F1 00000 0QGL4 ACH6A | 海尔 | 2020.5.5 | 需检测
医用冷藏箱 | HYC-290 | BE06M 20AQ0 0QEKA B5DDA | 海尔 | 2020.5.7 | 需检测
生物安全柜 | HR40-ⅡB2 | BE03C 30060 0QHL3 HU36B | 海尔 | 2020.5.5 | 需检测
全自动血液分析仪 | XS-500i | 19261 | 希森美康株式会社 | 2020.1.30
全自动血球分析仪 | XS-500i | 19112 | 希森美康 | 2019.3.25
全自动血液分析仪 | 日本希森美康XN-350 | 12570 | 希森美康医用电子（上海） | 2018.4.20
全自动尿液分析仪 | UC-3500 | 14649 | 希森美康 | 2021.3.31
全自动尿有形成份分析仪 | UF-5000 | 13124 | 希森美康 | 2021.3.31
全自动尿有形成份分析仪 | UF-5000 | 13122 | 希森美康 | 2021.3.31
生物安全柜 | HR40-ⅡA2(GN） | BE02VS00N00QHM32FY8J | 青岛海尔 | 2021.3.22 | 需检测
生物安全柜 | HR40-ⅡA2(GN） | BE02VS00N00QHM32F2Y1 | 青岛海尔 | 2021.3.22 | 需检测
生物安全柜 | HR40-ⅡA2 | BE02V000N000EE491YHW | 青岛海尔 | 2014.12.26 | 需检测
生物安全柜 | 1300 SERIES 1374 | 1374213123802 | 赛默飞世尔 | 2012.12.5 | 需检测
BSC生物安全柜 | BSC-1300-Ⅱ-A2 | 061869 | 苏州华宇净化 | 2017.12.4 | 需检测
电热恒温水浴箱 | 420-B | 1707094 | 江苏新康医疗器械有限公司 | 2017.7.1 | 需检测
医用冷藏箱 | HYCD-282 | BE0F1000000QGL4ACK5S | 青岛海尔特种设备 | 2020.8.7 | 需检测
医用冷藏箱 | HYC-940 | BE03L600N00QEE5TPDAS | 青岛海尔特种设备 | 2012.12.14 | 需检测
医用冷藏箱 | HYC-940 | BE03L600N00QEE5T1VCF | 青岛海尔特种设备 | 2014.7.20 | 需检测
医用冷藏箱 | HYC-940 | BE03L600N00QJG81DBLX | 青岛海尔特种设备 | 2016.9.23 | 需检测
医用冷藏箱 | HYC-940 | BE03L600N00B2D330LRY | 青岛海尔特种设备 | 2016.9.8 | 需检测
医用冷藏箱 | HYC-610 | BE06PY01T00QJG95F0CC | 青岛海尔特种电器 | 2016.10.14 | 需检测
医用冷藏箱 | HYC-940 | BE03L600N00QEE5E7WWU | 青岛海尔特种电器 | 2014.7.20 | 需检测
医用冷藏箱 | HYC-940 | BE03L600N00QEF7A5GY6 | 青岛海尔特种电器 | 2015.8.1 | 需检测
医用冷藏箱 | HYC-940 | BE03L600N00B2D2RS0UQ | 青岛海尔特种电器 | 2012.12.14 | 需检测
医用冷藏箱 | HYC-940 | BE03L600N00B2CBPRC5K | 青岛海尔特种电器 | 2013.3.1 | 需检测
医用冷藏箱 | HYC-940 | BE03L600N00B2CBQQQ7C | 青岛海尔特种电器 | 2013.4.1 | 需检测
医用血液冷藏箱 | HYC-356 | BE025100NO0QEH47BR7X | 青岛海尔特种电器有限公司 | 2017.04.26 | 需检测
医用低温保存箱 | DW-86L626 | BE03D0GBA00QGG8ATH8X | 青岛海尔特种设备 | 2016.10.14 | 需检测
医用低温保存箱 | DW-40255 | BE035000N00QEJ8B3KS8 | 青岛海尔特种设备 | 2018.10.23 | 需检测
医用低温保存箱 | DW-40L188 | BE02P0B0100B2D69RSES | 青岛海尔特种设备 | 2013.10.2 | 需检测
漩涡混匀器 | VORTEX-5 | 2010847 | 其林贝尔 |  | 需检测
DB型数显电热板 |  |  | 金坛市科析仪器有限公司 |  | 需检测
二氧化碳培养箱 | 311 | 233357-6865 | 赛默飞世尔科技（中国） | 2015.11.1 | 需检测
电热恒温干燥箱 | GZX-DH·400-S | 150824 | 上海博泰实验设备 | 2015.11.2 | 需检测
电热鼓风干燥箱 | GZX-9070MBE | 210059 | 上海博迅 | 2021.3.22 | 需检测
微生物培养箱 | IMH180 | 42749443 | 赛默飞世尔科技（中国） | 2021.3.22 | 需检测
恒温金属浴 | CHB-100 | BYQ6044-1294 | 杭州博日科技 |  | 需检测
干式恒温器 | K30 | 013-1969-22020001 | 杭州奥盛 | 2022.3.8 | 需检测
电热恒温培养箱 | S03-00AB | 7271818 | 上海坤天实验仪器有限公司 |  | 需检测
电热恒温培养箱 | Heratherm IGS100 | 41574059 | 赛默飞世尔科技（中国） |  | 需检测
电热恒温培养箱 | DNP-9082 | H1810441 | 上海精宏实验设备 | 2018.11.23 | 需检测
电热恒温培养箱 | DNP-9052 | H1809458 | 上海精宏实验设备 | 2019.1.22 | 需检测
生物安全柜 | HR40-ⅡA2 | BE02VS00N00QHM3BAGKD | 青岛海尔 | 2021.8.11 | 需检测
生物安全柜 | HR30-ⅡA2 | BE0FW001T00QHM7JQ5P9 | 海尔 | 2021.8.11 | 需检测
生物安全柜 | HR30-ⅡA2 | BE0FW001T00QHM79P0FN | 海尔 | 2021.8.11 | 需检测
生物安全柜 | HR1800-ⅡA2-E | BE0GG500000QHN4FW4V9 | 海尔 | 2022.4.15 | 需检测
数码恒温解冻箱 | WGH-I | J2022100633 | 山东三江 | 2022.12.31
药品保存箱 | HYC-360 | BE0322010B2CB4SAMX | 青岛海尔特种电器有限公司 | 2012.06
医用血液冷藏箱 | 海尔HYC-356 | BE025100NO0OEH47FJCP | 青岛海尔特种电器有限公司 | 2017.5.20
血液冷藏箱 | 海尔I-109 |  | 青岛海尔特种电器有限公司
医用冰箱 | SANYO MBR5061D | 60604065 | 三洋电机株式会社
贮血冰箱 | SANYO MBR-506D | 51216059 | 三洋电机株式会社
冷藏柜（血液保存箱） | 海尔HXC-158 | BE06L001T00B2C9MM1LL | 青岛（海尔） | 2012.6.15
医用低温保存箱 | 海尔DW-40L508 | BE05T100N00B2A6QJP8D | 青岛海尔特种电器有限公司 | 2019.7.15
电热恒温水槽 | HH-2 | BL1212081 | 上海比朗仪器有限公司 | 2013.01
生物安全柜 | 11231BBC86 | BSC31A20060743 | 博科
空气净化消毒器 | 巨光 KT-B100 | B100121214461 | 江苏巨光光电科技有限公司 | 2013.01
空气消毒机 | 康喜KGD-600 | 301001141 | 苏州康喜医疗净化设备有限公司 | 2013.01
医用低温保存箱 | DW-40L508J | BE05T10AV00QJK6ATQWW | 海尔 | 2019.07.15
脉搏波医用血压计 | RBP-9000 | 18121400000082 | 深圳瑞光康泰科技 | 2015.10.25
等离子体空气净化消毒机 | HTSG | 2013020311 | 江苏豪瑞达
超声多普勒胎心检测仪 | TX200La | 2LaGZ02002 | 北京亚安利达 | 2020.11.2
超声多普勒胎心检测仪 | TX200La | 2LaWx06056 | 北京亚安利达医学仪器 | 2018.9.10
超声多普勒胎心检测仪 | TX200La | 2LaWx07002 | 北京亚安利达医学仪器 | 2018.9.10
超声多普勒胎心监测仪 | Tx200La | 2LaGZ09072 | 亚安利达 | 2021.8.9
产科专用监护仪 | C20 | K2161231003 | 深圳科曼医疗 | 2017.1.5
产科专用监护仪 | C20 | K2161121013 | 深圳科曼医疗 | 2017.1.16
产科专用监护仪 | C20 | K2170505002 | 深圳科曼医疗 | 2017.7.25
病人监护仪 | Deluxe-100 | J3000IB00032 | 深圳市科瑞康 | 2013.11.1
等离子体空气净化消毒机 | HTSG-2500A | 2012011801 | 盐城豪瑞达实业有限公司 | 2013.1.10
KT型空气消毒器 | KT-B100 | B100121214462 | 江苏巨光光电科技 | 2013.1.10
电动流产吸引器 | YB-LX-3 | X8-44 | 上海医疗器械（集团） | 2013.1.10
电动流产吸引器 | LX-3 | H2.21.090 | 上海宝佳医疗器械有限公司 | 2021.5.20
脉搏波医用血压计 | RBP-9000 | 00000071 | 深圳瑞光康泰科技有限公司 | 2018.02.12
内窥镜冷光源 | X8000 | 14H009684 | Stryker史塞克 | 2016.11.25 | 原厂修
液晶显示器 | LMD-2110MC | 5203135 | 日本索尼公司 |  | 原厂修
史塞克宫腔镜系统 | 1088iHD | 12I029844 | 德国史赛克 |  | 原厂修
医用灌注泵 | JRG-1 | JRG-1 20164504 | 桐庐精锐医疗 | 2016.8.11
超声彩色多普勒诊断仪 | S22 | 4407597 | 深圳开立 | 2016.01.29
等离子体空气净化消毒机 | HTSG-600A | 020170425 | 江苏豪瑞达环保实业有限公司 | 2020.1.22
电动流产吸引器 | LX-3 | H4.21.021 | 上海宝佳医疗器械有限公司 | 2021.8.10
索诺顿便携超声 | M-TURBO | WK3B01 | 美国 | 2016.3.11
彩色多普勒超声诊断仪 | LOGIQ F8 | 37361DWX5 | GE | 2015.12.1
血液透析用制水设备 | WJ-ROII-3000A | 2017120004 | 杭州万洁水处理设备 | 2018.04.22
热消毒装置 | WJ-ROⅡ-3000A | 201712004 | 杭州万洁水处理设备 | 2018.04.22
血液透析用制水设备 | TCH-RO II/3 | 122039 | 天创净水设备 | 2012.11.1
血液透析、透析滤过机 | 7105072 | 95286 | 德国贝朗蛇牌 | 2013.4.1
血液透析、透析滤过机 | 710500R | 53545 | 德国贝朗蛇牌 | 2013.1.1
血液透析、透析滤过机 | 710207T | 305526 | 德国贝朗蛇牌 | 2016.4.1
血液透析、透析滤过机 | 710207T | 305525 | 德国贝朗蛇牌 | 2016.4.1
血液透析、透析滤过机 | 710200T | 223386 | 德国贝朗蛇牌 | 2016.5.1
血液透析、透析滤过机 | 710200T | 223385 | 德国贝朗蛇牌 | 2016.5.1
血液透析、透析滤过机 | 710200T | 223381 | 德国贝朗蛇牌 | 2016.5.1
血液透析、透析滤过机 | 710200T | 223380 | 德国贝朗蛇牌 | 2016.5.1
单人用透析装置 | DBB-27 | 70278-02 | 日机装株式会社 | 2010.4.1
单人用透析装置 | DBB-27 | 70276-05 | 日机装株式会社 | 2010.4.1
血液透析设备 | DBB-27C | 18099-03 | 威高日机装 | 2018.11.19
血液透析设备 | DBB-27C | 18099-04 | 威高日机装 | 2018.11.19
血液透析设备 | DBB-27C | 18099-05 | 威高日机装 | 2018.11.19
血液透析设备 | DBB-27C | 18099-10 | 威高日机装 | 2018.12.5
血液透析设备 | DBB-27C | 18099-09 | 威高日机装 | 2018.12.5
血液透析设备 | DBB-27C | 18099-08 | 威高日机装 | 2018.12.5
血液透析设备 | DBB-27C | 18099-07 | 威高日机装 | 2018.12.5
血液透析设备 | DBB-27C | 18099-06 | 威高日机装 | 2018.12.5
血液透析设备 | DBB-27C | 18100-01 | 威高日机装 | 2018.12.5
血液透析设备 | DBB-27C | 18100-02 | 威高日机装 | 2018.12.5
血液透析设备 | DBB-27C | 18100-03 | 威高日机装 | 2018.12.5
血液透析设备 | DBB-27C | 18100-04 | 威高日机装 | 2018.12.5
血液透析设备 | DBB-27C | 18100-05 | 威高日机装 | 2018.12.5
血液透析设备 | DBB-27C | 18100-06 | 威高日机装 | 2018.12.5
血液透析设备 | DBB-27C | 18100-07 | 威高日机装 | 2018.12.5
血液透析设备 | DBB-27C | 18100-08 | 威高日机装 | 2018.12.5
血液透析设备 | DBB-27C | 18100-09 | 威高日机装 | 2018.12.5
血液透析设备 | DBB-EXA-ESS-A | 23007-01 | 威高日机装 | 2023.2.19
血液透析设备 | DBB-EXA-ESS-A | 23007-02 | 威高日机装 | 2023.2.19
血液透析设备 | DBB-EXA-ESS-A | 23007-04 | 威高日机装 | 2023.2.19
血液透析设备 | DBB-EXA-ESS-A | 23007-05 | 威高日机装 | 2023.2.19
血液透析设备 | DBB-EXA-ESS-A | 23007-06 | 威高日机装 | 2023.2.19
血液透析设备 | DBB-EXA-ESS-A | 23007-07 | 威高日机装 | 2023.2.19
血液透析设备 | DBB-EXA-ESS-A | 23007-08 | 威高日机装 | 2023.2.19
血液透析设备 | DBB-EXA-ESS-A | 23035-02 | 威高日机装 | 2023.2.19
血液透析设备 | 5008S | 8VSAHL94 | 费森尤斯 | 2018-12-11
血液透析设备 | 5008S | 8VSAHL95 | 费森尤斯 | 2018-12-11
血液透析设备 | 5008S | 8VSAHL87 | 费森尤斯 | 2018-12-11
血液透析设备 | 5008S | 8VSAHM07 | 费森尤斯 | 2018-12-11
血液透析设备 | 5008S | 8VSAHL91 | 费森尤斯 | 2018-12-11
血液透析设备 | 5008S | 8VSAHM02 | 费森尤斯 | 2018-12-11
血液透析设备 | 4008S | 8SXA0DHW | 费森尤斯 | 2018-12-11
血液透析设备 | 4008S | 8SXA0DJA | 费森尤斯 | 2018-12-11
血液透析设备 | 4008S | 8SXA0DHG | 费森尤斯 | 2018-12-11
血液透析设备 | 4008S | 8SXA0DJ3 | 费森尤斯 | 2018-12-11
血液透析设备 | 4008S | 8SXA0DGH | 费森尤斯 | 2018-12-11
血液透析设备 | 4008S | 8SXA0DH1 | 费森尤斯 | 2018-12-11
血液透析设备 | 4008S | 8SXA0DGD | 费森尤斯 | 2018-12-11
血液透析设备 | 4008S | 8SXA0DH3 | 费森尤斯 | 2018-12-11
血液透析设备 | 4008S | 8SXA0DGF | 费森尤斯 | 2018-12-11
血液透析设备 | 4008S | 8SXA0DHY | 费森尤斯 | 2018-12-11
血液透析设备 | 4008S V10 | 0SXA2EF1 | 费森尤斯 | 2021.11.25
血液透析设备 | 4008S V10 | 0SXA2EF5 | 费森尤斯 | 2021.11.25
血液透析设备 | 4008S V10 | 0SXA2EEM | 费森尤斯 | 2021.11.25
血液透析设备 | 4008S V10 | 0SXA2EEQ | 费森尤斯 | 2021.11.25
血液透析设备 | 4008S V10 | 0SXA2EFK | 费森尤斯 | 2022.4.10
血液透析设备 | 4008S V10 | 0SXA2EHS | 费森尤斯 | 2022.4.10
血液透析滤过装置 | 5008S | 1VSARV00 | 费森尤斯 | 2021.11.25
连续性血液净化设备 | GE-F096-00 | 8586 | 日机装 | 2022.4.23
连续性血液净化设备 | HF440 | 1041-021 | 英富迈 | 2022.5.2
连续性血液净化设备 | GE-F096-00 | 9168 | 日机装 | 2023.3.10
心脏除颤器 | TEC-7621C | 2782 | 日本光电工 | 2009.12.2
病人监护仪 | iPM8 | FF-48012249 | 深圳迈瑞 | 2014.11.1
病人监护仪 | iPM8 | FF-48012246 | 深圳迈瑞 | 2014.11.1
病人监护仪 | iPM8 | FF-48012232 | 深圳迈瑞 | 2014.11.1
病人监护仪 | Deluxe-100 | J3000IB00033 | 深圳市科瑞康 | 2012.5.1
病人监护仪 | PM-8000 Express | AA-28155223 | 深圳迈瑞 | 2012.11.1
病人监护仪 | PM-8000 Express | AA-27154474 | 深圳迈瑞 | 2012.10.1
病人监护仪 | PM-9000 Express | BX-7B193613 | 深圳迈瑞 | 2008.2.2
输液泵 | ZNB-XD | XD00170514A044 | 北京科力建元 | 2017.9.1
注射泵 | SN-50F6 | 0012120807004819 | 深圳圣诺医疗设备 | 2012.11.7
等离子体空气净化消毒机 | HTSG | 2013020307 | 江苏省豪瑞达 | 2013.4.1
等离子体空气净化消毒机 | HTSG-2500A | 020171229024 | 江苏豪瑞达 | 2019.6.12
等离子体空气净化消毒机 | HTSG-2500A | 020171229025 | 江苏豪瑞达 | 2019.6.12
等离子体空气净化消毒机 | HTSG-2500A | 020171229030 | 江苏豪瑞达 | 2019.6.12
等离子体空气净化消毒机 | HTSG-2500A | 020171229027 | 江苏豪瑞达 | 2019.6.12
等离子体空气净化消毒机 | HTSG-2500A | 020171229040 | 江苏豪瑞达 | 2019.6.12
等离子体空气净化消毒机 | HTSG-2500A | 020171229028 | 江苏豪瑞达 | 2019.6.12
等离子体空气净化消毒机 | HTSG-2500A | 020171229026 | 江苏豪瑞达 | 2019.6.12
等离子体空气净化消毒机 | HTSG-2500A | 020171229029 | 江苏豪瑞达 | 2019.6.12
等离子体空气净化消毒机 | HTSG-600A | 20201013038 | 江苏豪瑞达环保实业有限公司 | 2020.11
医用空气消毒机 | YKX-Y-1000 | A1903201446016 | 成都肯格王 | 2019.4.1
空气消毒机 | KT-B100 | B10012124467 | 江苏巨光光电科技 | 2013.3.6
脉搏波医用血压计 | RBP-9000C | 05412003160040 | 瑞光康泰 | 2020.5.13
手术无影灯 | HNLED550Y | 219070319 | 华诺医疗 | 2019.09.26
眼科光学相干断层扫描仪 | Cirrus HD-OCT | 5000-6454 | Carl Zeiss Meditec Inc | 2016.1.29
超声眼科专用诊断仪 | compact touch sts | 1236 | 法国光太 | 2015.12.31
角膜内皮显微镜 | NSP-9900II | 1165 | KONAN MEDICAL,INC. | 2015.12.31
角膜测厚仪 | SP-3000 | 500811 | 日本多美公司 | 2015.12.31
角膜地形图仪 | TMS-4 | 502310 | 日本多美公司 | 2015.12.31
电脑角膜验光仪 | KR-800 | 4790581 | 东京光学 | 2015.12.31
电脑验光/角膜曲率仪 | ARK-510A | 351028 | NIDEK | 2015.12.31
卡式压力蒸汽灭菌器 | STATIM2000S | 120615I00083 | 加拿大赛康公司 | 2015.12.31
眼科A/B超声诊断仪 | 索尔 SW-2100 | AD0164PCB7A | 天津索维电子技术有限公司 | 2014.8.20
数字眼底照相机 | CX-1 | 400225 | 佳能公司 | 2015.12.31
非接触式眼压计 | TX-20 | 810134 | NIDEK | 2015.12.31
非接触眼压仪 | AT555 | 65010-0911 | 美国Reichert公司 | 2012.1.2
角膜曲率计 | GR-3300K | 40BB0097/2011 | 日本株式会社 | 2013.08.02
全自动视野仪 | MD-820A | F0501 | 天津迈达医学 | 2015-07-08
等离子体空气净化消毒机 | HTSG-2500A | 2012081603 | 盐城豪瑞达实业有限公司 | 2015.12.31
耳鼻喉诊治综合工作台（带灯、带观片灯[伟迈]） | 白云蓝天ZNT22300 | 25412082040 | 广州白云蓝天电子科技 | 2013.01
耳鼻喉诊治综合工作台（带灯、带观片灯[伟迈]） | 白云蓝天ZNT22300 | 25412520860 | 广州白云蓝天电子科技 | 2013.01
耳鼻喉诊治综合工作台（带灯、带观片灯[广东粤华]） | 白云蓝天ENT2251 | 25412120854 | 广州白云蓝天电子科技 | 2013.01
耳鼻喉诊治综合工作台（带灯、带观片灯[广东粤华]） | 白云蓝天ENT2251 | 25412120852 | 广州白云蓝天电子科技 | 2013.01
耳鼻喉诊治综合工作台 | ENT-2220A | 25412110684 | 广州白云蓝天电子 | 2013.1.5
声阻抗 | MADSENZODIAC 901 | 186556 |  | 2013.01
移动式手术照明灯 | MedilandEL600/M | 6121224005001 | 美迪兰（南京）医疗设备 | 2013.01
听力计 | 科丽纳Otometrics | 376796 | 丹麦 | 2012.02
耳鼻喉诊治综合工作台 | MEDSTARM-2000 | 0707016 | 美的斯达医疗电子有限公司
LED医用内窥镜冷光源 | JRL-II | 20150102 | 桐庐精锐医疗器械 | 2015.8.1
氙灯冷光源 | JRL-I | 20130516 | 桐庐精锐医疗器械 | 2013.8.23
空气消毒器 | 巨光KT-B100 | B100121214411 | 江苏巨光光电有限公司 | 2013.01
半导体激光治疗仪 | ECO-600B | 8011301 | 南京亿高 | 2013.8.1
多功能电离子手术治疗机 | GX-Ⅲ | H160175-36 | 南宁科伦新技术 | 2013.8.1
微波治疗仪 | ECO-100D | 2071318 | 南京亿高医疗设备 | 2013.8.1
紫外线光疗仪 | SS-09B-10 | 09(B）0509 | 上海希格玛高技术 | 2013.8.1
医用液氮冷枪 |  |  | 哈尔滨雪贝 | 2016.3
光子脱毛嫩肤机 | GTN-01 | 190903 | 合肥广安 | 2019.10.09
Q开关Nd：YAG激光治疗仪 | QY-520A | 190902 | 合肥广安 | 2019.10.09
二氧化碳激光治疗机 | LJL35-CS | 171020 | 上海激光技术研究所 | 2019.10.09
数字式十二道心电图机 | SE-1201 | 360687-M17204500023 | 深圳市理邦 | 2017.7.25
数字式十二道心电图机 | SE-1201 | 360687-M17204500014 | 深圳市理邦 | 2017.8.8
生物安全柜 | HR40-IIA2 | BE02V S00N0 0QHL5 SMMDE | 海尔 | 2020.6.19
生物安全柜 | HR1800-ⅡA2-E | BE0GG 50000 0QHN4 FFAKS | 海尔 | 2022.4.15
医用冷藏箱 | HYC-940（F） | BE03LF00N00QJG55BUSB | 青岛海尔
超声波洁牙机 | CH-1260 | AT10841 | 瑞士(EMS) | 2007.1.2
光固化机 | LED.F | L165031F | 桂林市啄木鸟医疗 | 2017.5.3
洁牙机 | piezon master 700 | DN04543 | E. M. S Electro Medica: System S. A. | 2015.8.1
喷砂机 | AIR-Flow-S1 | BU07808 | E. M. S Electro Medica: System S. A. | 2015.10.9
手机清洗注油机 | BTY700 | BTY15090078y | 宁波佰泰医疗 | 2015.9.9
小型超声医疗清洗机 | KMH1-240W9101 | 0823150500080 | 广东固特 | 2015.8.5
牙科冲洗增压器 |  |  | 深圳普尔康水控制仪器厂 | 2015.10.1
等离子体空气净化消毒机 | HTSG2500A | 20200831019 | 江苏省豪瑞达 | 2020.12.11
等离子体空气净化消毒机 | HTSG2500A | 20200910007 | 江苏省豪瑞达 | 2020.12.11
等离子体空气净化消毒机 | HTSG-800G | 20201122010 | 江苏省豪瑞达 | 2020.12.11
等离子体空气净化消毒机 | HTSG 600A | 20120512004 | 江苏省豪瑞达 | 2012.5.2
等离子体空气净化消毒机 | HTSG-800G | 20170528021 | 江苏省豪瑞达 | 2018.10.12
等离子体空气净化消毒机 | HTSG 600A | 20201216057 | 江苏省豪瑞达
椅装式牙科治疗设备 | AM2000 | 71091557 | 苏州公理福 | 2013.1.5
银汞调合器 | Silamat | 1045386 | ivoclar vivadent | 2013.1.5
脉搏波医用血压计 | RBP-9000 | 0000 4135 | 瑞光康泰 | 2016.2.16
脉搏波医用血压计 | RBP-9000 | 0000 0655 | 瑞光康泰 | 2016.2.16
脉搏波医用血压计 | RBP-9000C | 05412003160035 | 瑞光康泰 | 2020.7.9
脉搏波医用血压计 | RBP-9000 | 00000024 | 瑞光康泰 | 2018.12.20
脉搏波医用血压计 | RBP-9000C | 05412003160036 | 瑞光康泰 | 2020.7.9
脉搏波医用血压计 | RBP-9000C | 05412003160020 | 瑞光康泰 | 2020.6.2
脉搏波医用血压计 | RBP-9000C | 05412003160038 | 瑞光康泰 | 2020.6.2
脉搏波医用血压计 | RBP-9000C | 05412003160025 | 瑞光康泰 | 2020.6.2
脉搏波医用血压计 | RBP-9000C | 05412003160019 | 瑞光康泰 | 2020.6.2
脉搏波医用血压计 | RBP-9000C | 05412003160039 | 瑞光康泰 | 2020.5.13
生物刺激反馈仪 | SA9800评估版 | EA9287 | 加拿大TT | 2018.03.27
生物刺激反馈仪 | SA9800评估版 | EA10400 | 加拿大TT | 2018.03.27
生物刺激反馈仪 | S4 | PS4-201709007 | 南京伟思 | 2018.03.27
生物刺激反馈仪 | S4 | PS4-201708019 | 南京伟思 | 2018.03.27
低频电子脉冲治疗仪 | SRL800A | P0411-01000-L4L007 | 广州三瑞医疗器械 | 2020.4.29
低频电子脉冲治疗仪 | SRL800A | P0411-01000-L4L008 | 广州三瑞医疗器械 | 2020.4.29
低频电子脉冲治疗仪 | SRL800A | P0411-01000-L4L009 | 广州三瑞医疗器械 | 2020.4.29
低频电子脉冲治疗仪 妇产康复治疗仪 | SRL800A | P0411-01000-F3P013 | 广州三瑞医疗器械 | 2015.11.23
低频电子脉冲治疗仪 妇产康复治疗仪 | SRL800A | P0411-01000-F3P009 | 广州三瑞医疗器械 | 2015.11.23
低频电子脉冲治疗仪 妇产康复治疗仪 | SRL800A | P0411-01000-FB6010 | 广州三瑞医疗器械 | 2015.11.23
B型超声诊断仪 | WED-9618C | EJ06620112 | 深圳威尔德 | 2020.12.5
体外冲击波碎石机 | HKESWL-V | 6353 | 深圳慧康 | 2020.11.19 |  | 三级保养
车载数字化X射线机 | KD-CZ4000DR | M351802025 | 上海康达医学科技有限公司 | 2018.04.03 |  | 三级保养
内镜微生物检测系统 | TW-101N/TW-WP92N | MIN21041910/WPA21091105 | 国旺生物 | 2021.10.6
病人监护仪 | iPM8 | FF-84035009 | 深圳迈瑞 | 2016.08.08
病人监护仪 | iPM8 | FF-83034174 | 深圳迈瑞 | 2018.03.01
病人监护仪 | PM-8000 | AA-3C160176 | 深圳迈瑞 | 2016.05.06
病人监护仪 | PM-8000 | AA-38159994 | 深圳迈瑞 | 2014.01.01
病人监护仪 | G30 | CN32712686 | 飞利浦金科威 | 2015.12.09
病人监护仪 | Deluxe-100 | J3000JA00030 | 深圳科瑞康 | 2012.01.05
病人监护仪 | Deluxe-100 | J3000JA00029 | 深圳市科瑞康 | 2012.01.05
输液泵 | ZNB-XD | XD00160118A100 | 北京科力建元医疗科技有限公司 | 2015.06
输液泵 | ZNB-XD | XD00181101A128 | 北京科力建元医疗科技有限公司 | 2019.02
注射泵 | WZ-50C6T | 120300371 | 浙江史密斯医学仪器有限公司 | 2015.06
注射泵 | 佳士比F6 | 181402577 | 浙江史密斯医学仪器有限公司 | 2018.07
注射泵 | 佳士比F6 | 181402575 | 浙江史密斯医学仪器有限公司 | 2018.07
注射泵 | 佳士比C6T | 182200501 | 浙江史密斯医学仪器有限公司 | 2018.07
等离子体空气净化消毒机 | HTSG-600A | 020170425112 | 江苏豪瑞达环保实业有限公司
婴儿辐射保暖台 | HKN-93 | 04124667 | 宁波戴维医疗 | 2004-12-01
婴儿辐射保暖台 | HKN-93 | 23AHZF06016 | 宁波戴维医疗 | 2018.10.27
婴儿辐射保暖台 | HKN-93 | 23AHZF06032 | 宁波戴维医疗 | 2018.10.27
心脏除颤器 | TEC-5521C | 02283 | 日本光电工 | 2013.1.1
超声多普勒胎儿监护仪 | STAR5000F | 56150210030 | 深圳市科曼医疗 | 2013.9.9
超声多普勒胎儿监护仪 | STAR5000F | 56140825323 | 深圳市科曼医疗 | 2013.9.9
超声多普勒胎儿监护仪 | STAR5000F | 56140825302 | 深圳市科曼医疗 | 2016.8.1
超声多普勒胎儿监护仪 | STAR5000F | 56140807013 | 深圳市科曼医疗 | 2016.5.16
超声多普勒胎儿监护仪 | STAR5000F | 56130510004C | 深圳市科曼医疗 | 2014.11.25
便携式监护仪 | M800 | M017A053857 | 宝莱特 | 2018.10.27
病人监护仪 | PM-8000 | AA-27154766 | 深圳迈瑞 | 2012.10.1
超声多普勒胎儿监护仪 | F6 | F6A1010870173BG | 深圳理邦 | 2009.11.30
超声多普勒胎儿监护仪 | C20 | K2160511002 | 深圳市科曼医疗 | 2016.8.1
超声多普勒胎儿监护仪 | C20 | K2160511001 | 深圳市科曼医疗 | 2016.8.1
新生儿持续气道正压呼吸支持系统 | AD3000-TPA | 180111A028 | 广东鸽子医疗 | 2019.1.24
新生儿床 | PN-1000A | 18044A006 | 广东鸽子医疗 | 2019.1.24
医用空气压缩机 | PN-5000 | 170910521 | 广东鸽子医疗 | 2019.1.24
HC型供氧器（氧气瓶） | 17Dc | 134050 | 广东鸽子医疗 | 2019.1.24
输血输液加温器 | FT2800 | CN22006080 | 佛山奇汇医疗 | 2020.10.13
输液泵 | ZNB-XD | XD00140915A022 | 北京科力建元 | 2014.9.1
输液泵 | ZNB-XD | XD00180525A145 | 北京科力建元 | 2018.11.30
输液泵 | ZNB-XD | XD00180526A067 | 北京科力建元 | 2018.11.30
电动吸引器 | YBDX-23B | E008 | 上海医疗设备厂 | 1993.1.1
低压羊水吸引器 | DYX-1A | 16YE1.089 | 上海祁鑫医疗器械厂 | 2016.1.1
低压羊水吸引器 | DYX-1A | 05.18.182 | 上海祁鑫医疗器械厂 | 2016.1.1
电动羊水吸引器 | DYX-1 | 13104 | 上海医疗器械 | 2012.10.2
婴儿洗浴中心 | 婴儿洗浴中心 |  | 杭州市迈尔 | 2012.10.2
婴儿洗浴中心 | 婴儿洗浴中心 |  | 杭州市迈尔 | 2012.10.2
医用冷藏箱 | HYC-68A | BE069 1B010 0QEJ4 MLRJV | 青岛（海尔） | 2018.5.7
医用冷藏箱 | HYC-118 | BE069W00N00QEL8CWQ07 | 青岛（海尔） | 2020.9.7
超声多普勒胎心监测仪 | TX200La | 2Lawx10075 | 北京亚安利达 | 2018.12.5
等离子体空气净化消毒机 | HTSG | 2014010602 | 盐城豪瑞达 | 2014.1.1
光催化空气净化消毒器 | KRY-100 |  | 上海华明高科技 | 2012.8.1
空气消毒器 | KT-B100 | B100121214459 | 江苏巨光光电科技 | 2013.1.1
听力筛查仪 | type1007 | 409650 | 尔听美医疗（上海） | 2013.6.4 | 需检测
耳声发射筛查仪 | GSI 70 | （21)GI3003536 | gsi | 2019.10.25 | 需检测
脉搏血氧测量仪 | Rad-5v | N176657 | 迈欣诺 | 2019.3.1
病人监护仪 | iPM8 | FF-65021322 | 深圳迈瑞 | 2016.5.1
病人监护仪 | PM-8000 | AA-19143438 | 深圳迈瑞 | 2011.9.1
病人监护仪 | PM-8000 | AA-14137375 | 深圳迈瑞 | 2011.9.1
便携式监护仪 | M800 | M017A052213 | 广东宝莱特医疗 | 2018.9.12
输液泵 | ZNB-XD | XD00121114A028 | 北京科力建元 | 2012.11.14
双道微量注射泵 | 佳士比F6 | 181408811 | 浙江史密斯 | 2019.12.1
医用输血输液加温器 | FT2800 | CN22107035 | 佛山奇汇医疗 | 2021.12.2
超声多普勒胎心监测仪 | TX200La | 2LaWX07057 | 北京亚安利达 | 2018.9.21
低压羊水吸引器 | DYX-1A | 16YEP.166 | 上海祁鑫医疗器械厂 | 2016.8.1
电子甩体温表器 | WZR-T2001 |  | 苏州市东吴医用电子 | 2010.2.2
空气消毒器 | KT-B100 | B100121214526 | 江苏巨光光电科技 | 2012.12.22
等离子体空气净化消毒机 | HTSG | 20120512008 | 盐城豪瑞达 | 2012.8.12
特定电磁波治疗器（红外线） | TDP-XY-12D | 20200715016A | 重庆鑫亿医疗器械
病人监护仪 | iPM8 | FF-02052129 | 深圳迈瑞 | 2020.5.4
病人监护仪 | Deluxe-100 | J3000JA00032 | 深圳市科瑞康 | 2013.5.1
病人监护仪 | Deluxe-100 | J3000JA00027 | 深圳市科瑞康 | 2013.5.1
病人监护仪 | Deluxe-100 | J3000IB00029 | 深圳市科瑞康 | 2013.5.1
病人监护仪 | PM-8000 | AA-19143343 | 深圳迈瑞 | 2011.2.1
输液泵 | ZNB-XD | XD00150126A145 | 北京科力建元 | 2017.2.4
输液泵 | ZNB-XD | XD00160612A088 | 北京科力建元 | 2016.2.5
电子甩体温表器 | WZR-T2001 |  | 苏州市东吴医用电子 | 2011.2.4
妇科检查床 | GTS2545 | 254120901 | 上海医疗器械 | 2012.12.2
妇科检查床 | FC-1 | 57020 | 上海医疗器械 | 2012.12.2
彩超可视人流诊疗系统 | HY-K260 | 20-01C | 无锡海鹰电子医疗系统有限公司 | 2020.7.15
纳米光催化空气消毒机 | KRY-100 |  | 上海华明高科技 | 2012.11.09
辅助灯 |  |  |  | 2013-01-01
药物振荡器 | KR-B | D12051185 | 常州市康仁医疗器械 | 2012.12.2
医疗用喷气气垫 | YQ-P | 1013081443 | 上海三和医疗 | 2013.1.2
医疗用喷气气垫 | YQ-P | 1016121226 | 上海三和医疗 | 2013.1.2
医疗用喷气气垫 | YQ-P | 1009070489X | 上海三和医疗 | 2013.1.2
医疗用喷气气垫 | YQ-P | 1010110661 | 上海三和医疗 | 2013.1.2
病人监护仪 | PM-8000 | AA-98120729 | 深圳迈瑞 | 2015.9.23
病人监护仪 | PM-8000 | AA-93114877 | 深圳迈瑞 | 2015.9.23
病人监护仪 | PM-8000 | AA-85107384 | 深圳迈瑞 | 2015.9.23
病人监护仪 | PM-8000 | AA-2C156927 | 深圳迈瑞 | 2011.2.1
病人监护仪 | PM-8000 | AA-2C156907 | 深圳迈瑞 | 2011.2.1
病人监护仪 | PM-8000 | AA-19143189 | 深圳迈瑞 | 2011.2.1
尿动力学分析系统 | AQS10001 | NALT-12-20071859 | 加拿大Laborie Medical | 2020.9.23
检查床 | WX-C1280Z2 | CZ601106Z2-01 | 欣盛 | 2020.11.24
输液泵 | ZNB-XD | XD00150126A186 | 北京科力建元 | 2015.4.26
除颤/监护仪 | LIFEPAK 20 | 42418839 | 美国菲声康彻 | 2015.4.7
等离子体空气净化消毒机 | HTSG | 2013020308 | 江苏豪瑞达 | 2013.1.1
医疗用喷气气垫 | YQ-P | 1011031324 | 上海三和医疗
医疗用喷气气垫 | YQ-P | 1012111286 | 上海三和医疗
医疗用喷气气垫 | YQ-P | 1011080989 | 上海三和医疗
医疗用喷气气垫 | YQ-P | 1013011584 | 上海三和医疗
医疗用喷气气垫 | YQ-P | 1011090127 | 上海三和医疗
病人监护仪 | PM-9000 | BX-84108142 | 深圳迈瑞 | 2012.12.1
病人监护仪 | PM-9000 | BX-84108061 | 深圳迈瑞 | 2012.12.1
病人监护仪 | PM-9000 | BX-83106806 | 深圳迈瑞 | 2012.12.1
注射泵 | WZS-50C6T | 110300518 | 浙江史密斯 | 2012.1.1
注射泵 | WZS-50C6T | 120300365 | 浙江史密斯 | 2012.1.1
注射泵 | WZ-50C6T | 120300379 | 浙江史密斯 | 2011.7.1
注射泵 | WZS-50F2 | 04951415 | 浙江史密斯 | 2012.12.1
注射泵 | WZ-50C6 | 110206360 | 浙江史密斯 | 2011.7.1
注射泵 | WZ-50C6 | / | 浙江史密斯 | 2012.12.1
注射泵 | WZS_50F6 | 130502283 | 浙江史密斯 | 2013.6.1
注射泵 | WZS_50F6 | 130502285 | 浙江史密斯 | 2012.12.1
小儿吸痰器 | YB.RX-1 | 1240 | 上海医疗器械工业 | 2012.12.1
等离子体空气净化消毒机 | HTSG-600A | 2012061805 | 盐城豪瑞达 | 2012.12.28
申星牌SK-Y100型等离子体空气消毒器 | SK-Y100 | 1448 | 申星光电
药物振荡器 | KR-B | 221201 | 常州市康仁医疗器械
指脉氧仪 | CMS60D |  | 康泰 | 2013.5.9
空气消毒器 | KT-B100 | B100121214409 | 江苏巨光光电科技 | 2012.1.1
医疗用喷气气垫 | YQ-P | 1010101497 | 上海三和医疗
视频脑电图 | NATI0N7128WH | EEG-150174 | 上海诺诚电气 | 2015.11.23
智能红外球一体机 | DC719L-G | BOAD OH 2403-A | 上海诺诚电气
无线蓝牙接收盒 | Z2N-JS-USB2 | Z2N-JS-USB2-15276 | 上海诺诚电气
新生儿专用监护仪 | C60 | KC160131003 | 深圳市科曼医疗 | 2016.05
新生儿专用监护仪 | C60 | KC160122002 | 深圳市科曼医疗 | 2016.02
新生儿专用监护仪 | C60 | K6140327056 | 深圳市科曼医疗 | 2014.05
新生儿专用监护仪 | C60 | K6140215077 | 深圳市科曼医疗 | 2014.02
新生儿专用监护仪 | C60 | K6140215076 | 深圳市科曼医疗 | 2014.05
新生儿专用监护仪 | C60 | K6140215073 | 深圳市科曼医疗 | 2014.05
新生儿专用监护仪 | C60 | K6130308007 | 深圳市科曼医疗 | 2013.06
便携式监护仪 | AP0LL0 N1 | 32213210N19268 | 深圳和心重典 | 2014.06
输液泵 | TE-135 | 1207000466 | 泰尔茂医疗 | 2013.11.26
输液泵 | TE-135 | 1309000235 | 泰尔茂医疗 | 2013.11.26
输液泵 | TE-135 | 1309000316 | 泰尔茂医疗 | 2013.11.26
输液泵 | TE-135 | 1309000303 | 泰尔茂医疗 | 2013.11.26
输液泵 | ZNB-XD | XD00130124A580 | 北京科力建元 | 2013.11.26
输液泵 | ZNB-XD | XD00131111A022 | 北京科力建元 | 2014.01
注射泵 | WZS-50F6 | 130502254 | 浙江史密斯 | 2013.05
注射泵 | WZS-50F6 | 130502255 | 浙江史密斯 | 2013.05
注射泵 | WZS-50F6 | 130502729 | 浙江史密斯 | 2013.06
注射泵 | WZ-50C6 | 110206181 | 浙江史密斯 | 2011.07
注射泵 | WZ-50C6T | 120300372 | 浙江史密斯 | 2012.09
注射泵 | WZ-50C6T | 120300388 | 浙江史密斯 | 2012.09
注射泵 | WZ-50C6T | 120300367 | 浙江史密斯 | 2012.09
注射泵 | WZS-50F6 | 120300373 | 浙江史密斯 | 2013.05
小儿呼吸机 | Sophie conventional | S03818001503 | 斯蒂芬 | 2018.04 | 原厂修
新生儿黄疸治疗箱 | XHZ | 41171002023 | 宁波戴维医疗 | 2017.12 | 需检测
新生儿黄疸治疗箱 | XHZ | 41130601089 | 宁波戴维医疗 | 2013.09 | 需检测
新生儿黄疸治疗箱 | XHZ | 41171002058 | 宁波戴维医疗 | 2017.1 | 需检测
新生儿黄疸治疗仪 | BT-400 | EAF30150 | 韩国博特 | 2015.1
新生儿黄疸治疗仪 | XHZ-90L | 46130502018 | 宁波戴维斯医疗
婴儿T-组合复苏器 | NEO-I | 64AHAB01025 | 宁波戴维医疗 | 2018.12.18
医用空氧混合器 | KY-20B | 58AHAB01008 | 宁波戴维医疗 | 2018.12.18
婴儿辐射保暖台 | HKN-93 | 23130801005 | 宁波戴维医疗 | 2013.11
婴儿培养箱 | YP-920 | 10BZZA03081 | 宁波戴维医疗 | 2020.8.10 | 需检测
婴儿培养箱 | YP-920 | 10BZZA03027 | 宁波戴维医疗 | 2020.8.10 | 需检测
婴儿培养箱 | YP-100AB | A04BZZC01008 | 宁波戴维医疗 | 2020.9.3 | 需检测
婴儿培养箱 | YP-100AB | 04061202001 | 宁波戴维医疗 | 2007.11 | 需检测
婴儿培养箱 | YP-920 | 10131204032 | 宁波戴维医疗 | 2014.01 | 需检测
婴儿培养箱 | YP-920 | 10131204018 | 宁波戴维医疗 | 2014.01 | 需检测
运输用培养箱 | TI 2000 | 36090701016 | 宁波戴维医疗 | 2008.05.01 | 需检测
听力筛查仪 | 1077 | 1928323 | GN Otometrics A/S | 2019.12.11
脉搏血氧仪 | M700 | M007E007741 | BLT | 2017.03
婴儿洗浴中心 | 迈尔 |  | 杭州迈尔科技 | 2012.12
申星牌SK-Y100型等离子体空气消毒器 | SK-Y100 |  | 申星光电
医用冷藏箱 | HYC-198 | BEOFZ 100N0 0QEK5 QAL1D | HAIER | 2019.8.19
病人监护仪 | PM-9000 | BX-83106960 | 深圳迈瑞 | 2008.6.1
病人监护仪 | Q7 | Q071A015518 | 广东宝莱特 | 2023.01.02
病人监护仪 | Q7 | Q071A015523 | 广东宝莱特 | 2023.01.02
病人监护仪 | Q7 | Q071A015519 | 广东宝莱特 | 2023.01.02
病人监护仪 | Q7 | Q071A015516 | 广东宝莱特 | 2023.01.02
新生儿专用监护仪 | C50 | KD141106053 | 深圳市科曼医疗 | 2014.12.1
新生儿专用监护仪 | C50 | KD170220001 | 深圳市科曼医疗 | 2017.12.1
输液泵 | ZNB-XD | XD00121031A057 | 北京科力建元 | 2012.10.31
注射泵 | WZ-50C6T | 110300541 | 浙江史密斯 | 2015.9.28
注射泵 | WZ-50C6T | 110300533 | 浙江史密斯 | 2013.7.23
注射泵 | WZ-50C6T | 110300532 | 浙江史密斯 | 2013.12.18
注射泵 | WZ-50C6T | 110300528 | 浙江史密斯 | 2013.12.18
注射泵 | WZ-50C6T | 110300547 | 浙江史密斯 | 2013.12.18
小儿吸痰器 | YB.RX-1 | 71-102 | 上海医疗器械工业 | 2013.1.2
等离子体空气净化消毒机 | HTSG-800G | 2014011602 | 盐城豪瑞达 | 2014.11.1
等离子体空气净化消毒机 | HTSG-800G | 2013121908 | 盐城豪瑞达 | 2013.4.1
等离子体空气净化消毒机 | HTSG-800G | 2013111205 | 盐城豪瑞达 | 2013.4.1
等离子体空气净化消毒机 | HTSG-600A | 02017042560 | 江苏豪瑞达 | 2018.9.20
药物振荡器 | KR-B |  | 常州市康仁医疗器械 | 2022.12.31
医疗用喷气气垫 | YQ-P | 1009011366X | 上海三和医疗
医疗用喷气气垫 | YQ-P | 1020060618 | 上海三和医疗
医疗用喷气气垫 | YQ-P | 1024090978 | 上海三和医疗
医疗用喷气气垫 | YQ-P | 1020032453 | 上海三和医疗
病人监护仪 | PM-9000 | W59511120 | 深圳迈瑞 | 2005.12.1
病人监护仪 | MEC-1000 | AQ-8B117788 | 深圳迈瑞 | 2008.8.1
病人监护仪 | iPM-9800 | DM-25012513 | 深圳迈瑞 | 2012.8.1
病人监护仪 | iPM8 | FF-84034979 | 深圳迈瑞
病人监护仪 | PM-8000 | AA-38160004 | 深圳迈瑞
病人监护仪 | PM-8000 | AA-26154210 | 深圳迈瑞 | 2016.8.1
注射泵 | TCI-II | B-11010280 | 广西威力方舟 | 2010.7.2
输液泵 | ZNB-XD | XD00151201A055 | 北京科力建元 | 2015.1.1
肠内营养泵 | EN7S | 11601940 | 费森尤斯卡比健源 | 2016.8.1
肠内营养泵 | EN7S | 11601942 | 费森尤斯卡比健源 | 2016.8.1
肠内营养泵 | EN7S | 11601948 | 费森尤斯卡比健源 | 2016.8.1
肠内营养泵 | EN7S | 11601981 | 费森尤斯卡比健源 | 2016.8.1
肠内营养泵 | EN7S | 11602002 | 费森尤斯卡比健源 | 2016.8.1
电子甩体温表器 | WZR-T2001 |  | 苏州市东吴医用电子 | 2014.1.1
全胸多频震荡排痰机 | PTJQ-8000B | F8000B201503021 | 吉林省日成子 | 2016.2.1
药物振荡器 | LH-ZD20型 |  | 扬州市龙虎医疗器械 | 2014.1.1
医疗用喷气气垫 | YQ-P | 1008011734X | 上海三和医疗 | 2013.1.2
医疗用喷气气垫 | YQ-P | 1013112184 | 上海三和医疗 | 2013.1.2
医疗用喷气气垫 | YQ-P | 1010031134X | 上海三和医疗 | 2013.8.23
医疗用喷气气垫 | YQ-P | 1010071407 | 上海三和医疗 | 2012.12.1
医疗用喷气气垫 | YQ-P | 1012111246 | 上海三和医疗 | 2015.2.2
医疗用喷气气垫 | YQ-P | 1013112172 | 上海三和医疗 | 2013.1.2
医疗用喷气气垫 | YQ-P | 1006120728 | 上海三和医疗 | 2013.1.2
医用空气消毒机 | KGW/YKX/X100 | A0908201550A9A | 成都肯格王 | 2009.12.1
病人监护仪 | iPM12 | FH-83035065 | 深圳迈瑞 | 2018.8.13
病人监护仪 | iPM12 | FH-81033084 | 深圳迈瑞 | 2018.8.13
病人监护仪 | iPM12 | FH-81033064 | 深圳迈瑞 | 2018.8.13
病人监护仪 | PM-8000 | AA-3C160173 | 深圳迈瑞 | 2014.1.1
病人监护仪 | PM-8000 | AA-3C160171 | 深圳迈瑞 | 2014.1.1
病人监护仪 | PM-8000 | AA-38160012 | 深圳迈瑞 | 2014.1.1
病人监护仪 | PM-8000 | AA-38160001 | 深圳迈瑞 | 2014.1.1
病人监护仪 | PM-8000 | AA-38159954 | 深圳迈瑞 | 2014.1.1
病人监护仪 | Q7 | Q071A015524 | 广东宝莱特 | 2023.01.02
病人监护仪 | iPM-8 | FF-47011450 | 深圳迈瑞 | 2014.11.1
病人监护仪 | iPM-8 | FF-47011474 | 深圳迈瑞 | 2014.11.1
输液泵 | ZNB-XD | XD00131111A036 | 北京科力建元 | 2014.1.1
输液泵 | ZNB-XD | XD00131111A037 | 北京科力建元 | 2014.1.1
输液泵 | ZNB-XD | XD00131230A009 | 北京科力建元 | 2014.1.1
输液泵 | ZNB-XD | XD00131230A015 | 北京科力建元 | 2014.1.1
输液泵 | ZNB-XD | XD00160614A036 | 北京科力建元 | 2016.8.1
注射泵 | WZS-50F6 | 130501555 | 浙江史密斯 | 2014.1.1
注射泵 | WZS-50F6 | 130502082 | 浙江史密斯 | 2014.1.1
心脏除颤器 | TEC-5521C | 2839 | 日本光电工 | 2014.1.1
等离子体空气净化消毒机 | HTSG | 2013020405 | 盐城豪瑞达 | 2014.1.1
空气消毒器 | KT-B100 | B100121214412 | 江苏巨光光电科技 | 2014.1.1
电子甩体温表器 | WZR-T2001 | 121282 | 苏州市东吴医用电子 | 2014.1.1
药物振荡器 | LH-ZD20型 |  | 扬州市龙虎医疗器械 | 2014.1.1
医疗用喷气气垫 | YQ-P | 1012111252 | 上海三和医疗 | 2014.1.1
医疗用喷气气垫 | YQ-P | 1013112173 | 上海三和医疗 | 2014.1.1
医疗用喷气气垫 | YQ-P | 1013112175 | 上海三和医疗 | 2014.1.1
医疗用喷气气垫 | YQ-P | 1013112174 | 上海三和医疗 | 2014.1.1
医疗用喷气气垫 | YQ-P | 1013100449 | 上海三和医疗 | 2014.1.1
医疗用喷气气垫 | YQ-P | 1013112181 | 上海三和医疗 | 2014.1.1
医疗用喷气气垫 | YQ-P | 1013112182 | 上海三和医疗 | 2014.1.1
医疗用喷气气垫 | YQ-P | 1012111265 | 上海三和医疗 | 2014.1.1
医疗用喷气气垫 | YQ-P | 1018020922 | 上海三和医疗 | 2014.1.1
辅助灯 | 辅助灯 |  | 南京华瑞医疗 | 2014.1.1
病人监护仪 | iPM12 | FH-81033049 | 深圳迈瑞 | 2018.8.13
病人监护仪 | iPM12 | FH-81033060 | 深圳迈瑞 | 2018.8.13
病人监护仪 | iPM12 | FH-83035057 | 深圳迈瑞 | 2018.8.13
病人监护仪 | iPM8 | FF-53014984 | 深圳迈瑞 | 2015.6.1
病人监护仪 | iPM8 | FF-26062804 | 深圳迈瑞 | 2022.12.07
病人监护仪 | iPM8 | FF-26062817 | 深圳迈瑞 | 2022.12.07
病人监护仪 | iPM-8 | FF-47011485 | 深圳迈瑞 | 2014.11.1
病人监护仪 | PM-8000 | AA-27154587 | 深圳迈瑞 | 2012.7.1
病人监护仪 | PM-8000 | AA-14136749 | 深圳迈瑞 | 2011.7.1
病人监护仪 | PM-8000 | AA-14136748 | 深圳迈瑞 | 2011.7.1
病人监护仪 | PM-8000 | AA-98119716 | 深圳迈瑞 | 2009.11.1
病人监护仪 | PM-8000 | AA-98119573 | 深圳迈瑞 | 2009.11.1
病人监护仪 | PM-8000 | AA-98119491 | 深圳迈瑞 | 2009.11.1
病人监护仪 | PM-8000 | AA-8A111521 | 深圳迈瑞 | 2015.9.23
病人监护仪 | PM-8000 | AA-38159742 | 深圳迈瑞 | 2013.11.1
病人监护仪 | PM-8000 | AA-35159320 | 深圳迈瑞 | 2013.8.1
病人监护仪 | PM-8000 | AA-27154604 | 深圳迈瑞 | 2012.10.1
病人监护仪 | BeneVision N12 | F8-19035902 | 迈瑞 | 2022.12.14
病人监护仪 | BeneVision N12 | F8-19035930 | 迈瑞 | 2022.12.14
病人监护仪 | BeneVision N12 | F8-19035924 | 迈瑞 | 2022.12.14
病人监护仪 | Q7 | Q071A015515 | 广东宝莱特 | 2023.01.02
病人监护仪 | Q7 | Q071A015521 | 广东宝莱特 | 2023.01.02
除颤/监护仪 | LIFEPAK 20 | 42419814 | 美国菲声康彻 | 2014.1.1
除颤仪 | M2 | (01)06973243970710（21）BA22H000037 | ZOLL | 2022.12.07
输液泵 | ZNB-XD | XD00170514A042 | 北京科力建元 | 2017.1.1
输液泵 | ZNB-XD | XD00160510A054 | 北京科力建元 | 2016.5.1
输液泵 | ZNB-XD | XD00190723A113 | 北京科力建元 | 2019.7.1
输液泵 | ZNB-XD | XD00B1D07ADB03 | 北京科力建元 | 2022.1.13
输液泵 | ZNB-XD | XD00B1D07AHB02 | 北京科力建元 | 2022.1.13
注射泵 | SN-50F6 | 000878 | 深圳圣诺 | 2021.4.14
电子甩体温表器 | WZR-T2001 | 1212367 | 苏州市东吴医用电子 | 2013.1.1
多功能动态杀菌机（空气消毒机） | KDSJ |  | 成都老肯科技 | 2013.1.1
辅助灯 | 辅助灯 |  | 汕头市福利医疗 | 2013.1.1
药物振荡器 | KR-B | 221204 | 常州市康仁医疗器械 | 2022.11.27
医疗用喷气气垫 | YQ-P | 02121137 | 上海三和医疗 | 2013.1.1
医疗用喷气气垫 | YQ-P | 02121110 | 上海三和医疗 | 2013.1.1
医疗用喷气气垫 | YQ-P | 03031482 | 上海三和医疗 | 2013.1.1
医疗用喷气气垫 | YQ-P | 1006040884 | 上海三和医疗 | 2013.1.1
病人监护仪 | Deluxe-100 | J3000JA00001 | 深圳市科瑞康 | 2013.4.1
病人监护仪 | Deluxe-100 | J3000IB00028 | 深圳市科瑞康 | 2012.8.1
病人监护仪 | PM-8000 | AA-96117192 | 深圳迈瑞 | 2009.12.1
病人监护仪 | PM-8000 | AA-89111140 | 深圳迈瑞 | 2008.12.1
病人监护仪 | PM-8000 | AA--38159815 | 深圳迈瑞 | 2013.11.1
病人监护仪 | PM-8000 | AA-27154988 | 深圳迈瑞 | 2012.9.1
病人监护仪 | PM-8000 | AA-26154204 | 深圳迈瑞 | 2012.9.1
病人监护仪 | Q7 | Q071A015517 | 广东宝莱特 | 2023.01.02
病人监护仪 | Q7 | Q071A015520 | 广东宝莱特 | 2023.01.02
输液泵 | ZNB-XD | XD00170401A056 | 北京科力建元 | 2017.4.28
输液泵 | ZNB-XD | XD00160613A007 | 北京科力建元 | 2016.11.24
输液泵 | ZNB-XD | XD00161206A024 | 北京科力建元 | 2018.7.23
输液泵 | ZNB-XD | XD00171125A035 | 北京科力建元 | 2017.11.25
肠内营养泵 | EN7s | 11601974 | 费森尤斯卡比健源 | 2016.7.1
等离子体空气净化消毒机 | HTSG | 2013020312 | 盐城豪瑞达 | 2013.8.1
辅助灯 | 辅助灯 |  | 南京华瑞医疗 | 2013.2.2
医疗用喷气气垫 | YQ-P | 1022031115 | 上海三和医疗 | 2013.2.3
医疗用喷气气垫 | YQ-P | 1021062572 | 上海三和医疗 | 2013.2.3
医疗用喷气气垫 | YQ-P | 1024051181 | 上海三和医疗 | 2025.3
医疗用喷气气垫 | YQ-P | 1025011529 | 上海三和医疗 | 2025.3
医疗用喷气气垫 | YQ-P | 1025011515 | 上海三和医疗 | 2025.3
病人监护仪 | PM-8000 | AA-8B112313 | 深圳迈瑞 | 2008.12.1
病人监护仪 | PM-8000 | AA-27154982 | 深圳迈瑞 | 2012.8.1
病人监护仪 | PM-8000 | AA-27154812 | 深圳迈瑞 | 2012.8.1
病人监护仪 | PM-9000 | BX-78101841 | 深圳迈瑞 | 2007.8.1
病人监护仪 | iPM8 | FF-67022842 | 深圳迈瑞 | 2016.8.1
病人监护仪 | iPM8 | FF-59017864 | 深圳迈瑞 | 2015.8.1
输液泵 | ZNB-XD | XD00120710A012 | 北京科力建元 | 2012.8.1
输液泵 | ZNB-XD | XD00121031A048 | 北京科力建元 | 2013.12.1
输液泵 | ZNB-XD | XD00130124A533 | 北京科力建元 | 2013.12.1
输液泵 | ZNB-XD | XD00131230A006 | 北京科力建元 | 2014.8.1
输液泵 | ZNB-XD | XD00131230A037 | 北京科力建元 | 2013.12.1
输液泵 | ZNB-XD | XD00140303A095 | 北京科力建元 | 2013.8.1
输液泵 | ZNB-XD | XD00140812A161 | 北京科力建元 | 2014.10.1
肠内营养泵 | EN7S | 15801277 | 费森尤斯卡比健源 | 2020.5.13
肠内营养泵 | EN7S | 15801306 | 费森尤斯卡比健源 | 2020.5.13
肠内营养泵 | CY-300 | 130100112 | 浙江史密斯 | 2013.6.1
肠内营养泵 | CY-300 | 130100114 | 浙江史密斯 | 2013.6.1
空气消毒器 | KT-B100 | B100121214460 | 江苏巨光光电科技 | 2013.1.22
等离子体空气净化消毒机 | HTSG600A | 20120513006 | 盐城豪瑞达 | 2013.1.12
等离子体空气净化消毒机 | HTSG | 2015122512 | 盐城豪瑞达 | 2013.1.12
电子甩体温表器 | WZR-T2001 |  | 苏州市东吴医用电子 | 2013.1.3
医疗用喷气气垫 | YQ-P | 0210056 | 上海三和医疗 | 2013.1.3
医疗用喷气气垫 | YQ-P | 1023046108 | 上海三和医疗 | 2013.1.3
医疗用喷气气垫 | YQ-P | 1023040027 | 上海三和医疗 | 2013.1.3
医疗用喷气气垫 | YQ-P | 1023030439 | 上海三和医疗 | 2013.1.3
医疗用喷气气垫 | YQ-P | 1023046104 | 上海三和医疗 | 2016.9.5
医疗用喷气气垫 | YQ-P | 1066031023 | 上海三和医疗 | 2014.8.2
医疗用喷气气垫 | YQ-P | 1012111266 | 上海三和医疗 | 2017.4.3
医疗用喷气气垫 | YQ-P | 1007072140 | 上海三和医疗 | 2013.1.9
医疗用喷气气垫 | YQ-P | 1018081665 | 上海三和医疗 | 2015.10.28
医疗用喷气气垫 | YQ-P | 99080165 | 上海三和医疗 | 2016.3.11
医疗用喷气气垫 | YQ-P | 1023040032 | 上海三和医疗 | 2016.3.11
医疗用喷气气垫 | YQ-P | 1023040026 | 上海三和医疗 | 2022.12.27
医疗用喷气气垫 | YQ-P | 1023020392 | 上海三和医疗 | 2022.12.27
病人监护仪 | PM-8000 | AA-9A121683 | 深圳迈瑞 | 2012.12.22
病人监护仪 | PM-9000 | BX74-8791 | 深圳迈瑞 | 2007.7.2
病人监护仪 | PM-9000 | BX74-8781 | 深圳迈瑞 | 2007.7.1
病人监护仪 | PM-9000 | BX73-8338 | 深圳迈瑞 | 2007.7.1
病人监护仪 | PM-8000 | AA-9B122745 | 深圳迈瑞 | 2007.3.31
病人监护仪 | iPM8 | FF-78030309 | 深圳迈瑞 | 2017.11.14
输液泵 | ZNB-XD | XD00131111A034 | 北京科力建元 | 2014.2.27
输液泵 | ZNB-XD | XD00140915A113 | 北京科力建元 | 2014.2.27
输液泵 | ZNB-XD | XD00130124A501 | 北京科力建元 | 2015.9.26
输液泵 | ZNB-XD | XD00121114A034 | 北京科力建元 | 2012.12.31
输液泵 | ZNB-XD | XD00170514A077 | 北京科力建元 | 2017.9.13
输液泵 | ZNB-XD | XD00170514A041 | 北京科力建元 | 2017.9.13
输液泵 | ZNB-XD | XD00190723A097 | 北京科力建元 | 2020.2.1
输液泵 | ZNB-XD | XD00191216A021 | 北京科力建元 | 2020.2.1
输液泵 | ZNB-XD | XD00181210A010 | 北京科力建元 | 2018.12.01
输液泵 | ZNB-XD | XD00190216A186 | 北京科力建元 | 2019.7.13
输液泵 | ZNB-XD | XD00B2A04ABB01 | 北京科力建元 | 2022.3.7
输液泵 | ZNB-XD | XD00B1M23AEB09 | 北京科力建元 | 2022.3.7
输液泵 | ZNB-XD | XD00B1M23AGB06 | 北京科力建元 | 2022.3.7
注射泵 | WZS-50F6 | 0773528 | 浙江史密斯 | 2011.12.31
除颤/监护仪 | LIFEPAK 20 | 42419813 | 美国菲声康彻 | 2014.1.1
肠内营养泵 | EN7S | 11601996 | 费森尤斯卡比健源 | 2016.6.27
胃动力治疗仪 | YM-W | Y200632T | 合肥凯利光电科技有限公司 | 2020.9.1
消化道动力检测仪 | XDJ-S8 | X200734CT | 合肥凯利光电科技有限公司 | 2020.9.1
上消化道PH值动态监测仪 | PDY-L | P200755 | 合肥凯利光电科技有限公司 | 2020.9.1
等离子体空气净化消毒机 | HTSG | 2013020310 | 江苏豪瑞达 | 2013.2.1
电子甩体温表器 | WZR-T2001 |  | 苏州市东吴医用电子 | 2013.1.7
辅助灯 | 辅助灯 |  | 上海复弘科技发展有限公司 | 2013.1.2
医疗用喷气气垫 | YQ-P | 1010110669 | 上海三和医疗 | 2017.1.24
医疗用喷气气垫 | YQ-P | 1014091140 | 上海三和医疗 | 2016.12.15
医疗用喷气气垫 | YQ-P | 1012121235 | 上海三和医疗 | 2016.12.15
医疗用喷气气垫 | YQ-P | 1009110009X | 上海三和医疗 | 2014.1.24
医疗用喷气气垫 | YQ-P | 1021070522 | 上海三和医疗 | 2013.2.27
医疗用喷气气垫 | YQ-P | 1010110662 | 上海三和医疗 | 2012.12.12
医疗用喷气气垫 | YQ-P | 1009081172X | 上海三和医疗 | 2012.12.12
医疗用喷气气垫 | YQ-P | 101972803 | 上海三和医疗 | 2012.12.12
医疗用喷气气垫 | YQ-P | 1016100794 | 上海三和医疗 | 2012.12.12
医疗用喷气气垫 | YQ-P | 1007121768X | 上海三和医疗 | 2012.12.12
医疗用喷气气垫 | YQ-P | 1016100793 | 上海三和医疗 | 2012.12.12
医疗用喷气气垫 | YQ-P | 1009110008X | 上海三和医疗 | 2012.12.12
病人监护仪 | iPM8 | FF-54015636 | 深圳迈瑞 | 2015.9.23
病人监护仪 | iPM8 | FF-8B039887 | 深圳迈瑞 | 2019.1.10
病人监护仪 | PM-8000 | AA-98120656 | 深圳迈瑞 | 2009.8.1
病人监护仪 | PM-8000 | AA-93115219 | 深圳迈瑞 | 2009.8.1
病人监护仪 | PM-8000 | AA-93115217 | 深圳迈瑞 | 2009.8.1
病人监护仪 | PM-8000 | AA-93114879 | 深圳迈瑞 | 2009.8.1
病人监护仪 | PM-8000 | AA-8A111832 | 深圳迈瑞 | 2008.8.1
病人监护仪 | PM-8000 | AA-85108032 | 深圳迈瑞 | 2008.8.1
病人监护仪 | PM-8000 | AA-1A143843 | 深圳迈瑞 | 2011.12.1
病人监护仪 | PM-8000 | AA-19143506 | 深圳迈瑞 | 2011.12.1
病人监护仪 | PM-8000 | AA-19143355 | 深圳迈瑞 | 2011.12.1
输液泵 | ZNB-XD | D110LF196 | 北京科力建元 | 2012.11.1
输液泵 | ZNB-XD | XD00121031A049 | 北京科力建元 | 2012.11.1
输液泵 | ZNB-XD | XD00121031A052 | 北京科力建元 | 2012.11.1
输液泵 | ZNB-XD | XD00B1C31ADB03 | 北京科力建元 | 2012.11.1
肠内营养泵 | EN7S | 11601977 | 费森尤斯卡比健源 | 2016.8.1
肠内营养泵 | EN7S | 15401981 | 费森尤斯卡比健源 | 2020.12.9
肠内营养泵 | EN7S | 16800124 | 费森尤斯卡比健源 | 2020.12.9
肠内营养泵 | EN7S | 16800073 | 费森尤斯卡比健源 | 2020.12.9
肠内营养泵 | EN7S | 16800142 | 费森尤斯卡比健源 | 2020.12.9
肠内营养泵 | EN7S | 18410586 | 费森尤斯卡比健源 | 2021.11.16
肠内营养泵 | EN7S | 13801250 | 费森尤斯卡比健源 | 2021.11.16
注射泵 | SN-50F6 | 0012120807004827 | 深圳圣诺医疗 | 2012.11.1
注射泵 | SN-50F6 | 0012120807004826 | 深圳圣诺医疗 | 2012.12.1
注射泵 | SN-50F6 | 1614 | 深圳圣诺医疗 | 2021.11.16
亚低温治疗仪 | HGT-200IV | YS2100304509 | 珠海和佳医疗 | 2011.11.1
亚低温治疗仪 | HGT-200IV | YS3110700817 | 珠海和佳医疗 | 2011.11.1
电热恒温水箱 | HH600 | 802813 | 绍兴市苏珀 | 2022.9.1
电子甩体温表器 | WZR-T2001 | 1212365 | 苏州市东吴医用电子 | 2013.1.9
全胸多频震荡排痰机 | PTJQ-8000B | F8000B201603023 | 吉林省日成子 | 2016.8.3
医疗用喷气气垫 | YQ-P |  | 上海三和医疗 | 2013.1.9
医疗用喷气气垫 | YQ-P |  | 上海三和医疗 | 2013.1.9
医疗用喷气气垫 | YQ-P |  | 上海三和医疗 | 2015.6.29
医疗用喷气气垫 | YQ-P |  | 上海三和医疗 | 2015.9.4
医疗用喷气气垫 | YQ-P |  | 上海三和医疗 | 2016.9.20
医疗用喷气气垫 | YQ-P |  | 上海三和医疗 | 2016.4.26
医疗用喷气气垫 | YQ-P |  | 上海三和医疗 | 2013.6.14
医疗用喷气气垫 | YQ-P |  | 上海三和医疗 | 2013.6.14
医疗用喷气气垫 | YQ-P |  | 上海三和医疗 | 2015.9.12
医疗用喷气气垫 | YQ-P |  | 上海三和医疗 | 2017.7.6
医疗用喷气气垫 | YQ-P |  | 上海三和医疗 | 2013.6.14
医疗用喷气气垫 | YQ-P |  | 上海三和医疗 | 2015.9.12
医疗用喷气气垫 | YQ-P |  | 上海三和医疗 | 2013.11.28
医疗用喷气气垫 | YQ-P |  | 上海三和医疗 | 2016.9.20
辅助灯 | 辅助灯 |  |  | 2013.1.3
病人监护仪 | iPM-9800 | DM25012817 | 深圳迈瑞 | 2013.7.15
病人监护仪 | iPM-9800 | DM-25012515 | 深圳迈瑞 | 2013.7.15
病人监护仪 | iPM-9800 | DM-25012475 | 深圳迈瑞 | 2013.7.15
病人监护仪 | iPM-9800 | DM-25012465 | 深圳迈瑞 | 2013.12.2
病人监护仪 | iPM-9800 | DM-25012464 | 深圳迈瑞 | 2013.12.2
病人监护仪 | PM-8000 | AA-2C156917 | 深圳迈瑞 | 2012.12.1
病人监护仪 | PM-8000 | AA-2C156914 | 深圳迈瑞 | 2012.12.1
病人监护仪 | iPM8 | FF-69023668 | 深圳迈瑞 | 2016.5.1
病人监护仪 | iPM8 | FF-67022806 | 深圳迈瑞 | 2016.5.1
病人监护仪 | iPM8 | FF-65021556 | 深圳迈瑞 | 2016.5.1
病人监护仪 | iPM8 | FF-02052166 | 深圳迈瑞 | 2020.3.1
输液泵 | ZNB-XD | XD00121031A080 | 北京科力建元 | 2012.11.1
输液泵 | ZNB-XD |  | 北京科力建元 | 2012.10.31
输液泵 | ZNB-XD | XD00191217A045 | 北京科力建元 | 2021.10.31
注射泵 | SN-50F6 | 0012120807004823 | 深圳圣诺医疗 | 2012.8.7
注射泵 | SN-50F6 | 0012120807004822 | 深圳圣诺医疗 | 2012.8.7
肠内营养泵 | EN7S | 11601951 | 费森尤斯卡比健源 | 2016.6.27
肠内营养泵 | EN7S | 18000932 | 费森尤斯卡比健源 | 2016.6.27
肠内营养泵 | EN7S | 18411161 | 费森尤斯卡比健源 | 2022.5.10
除颤仪 | M-Series | T21A143805 | ZOLL | 2021.12.25
等离子体空气净化消毒机 | HTSG | 20120513007 | 盐城豪瑞达 | 2013.1.12
电动恒温水槽 | XMTD-8222 | H1510343 | 上海精宏实验设备 | 2015.11.1
电子甩体温表器 | WZR-T2001 | 1212373 | 苏州市东吴医用电子 | 2013.1.9
辅助灯 | 辅助灯 |  | 汕头市福利医疗 | 2012.1.5
空气消毒器 | KT-B100 | B100121214457 | 江苏巨光光电科技 | 2013.1.24
医用气垫床 | YQ-P2V | 1022111038 | 上海三和 | 2022.12.27
医用气垫床 | YQ-P2V | 1022111037 | 上海三和 | 2022.12.27
医疗用喷气气垫 | YQ-P |  | 上海三和医疗 | 2016.9.13
医疗用喷气气垫 | YQ-P |  | 上海三和医疗 | 2017.12.8
医疗用喷气气垫 | YQ-P |  | 上海三和医疗 | 2016.1.16
医疗用喷气气垫 | YQ-P |  | 上海三和医疗 | 2016.1.16
医疗用喷气气垫 | YQ-P |  | 上海三和医疗 | 2016.1.16
医疗用喷气气垫 | YQ-P |  | 上海三和医疗 | 2018.1.5
医疗用喷气气垫 | YQ-P |  | 上海三和医疗 | 2018.1.5
医疗用喷气气垫 | YQ-P |  | 上海三和医疗 | 2013.1.9
医疗用喷气气垫 | YQ-P |  | 上海三和医疗 | 2013.1.9
医疗用喷气气垫 | YQ-P |  | 上海三和医疗 | 2016.1.16
医疗用喷气气垫 | YQ-P |  | 上海三和医疗 | 2016.1.16
医疗用喷气气垫 | YQ-P |  | 上海三和医疗 | 2016.1.16
医疗用喷气气垫 | YQ-P |  | 上海三和医疗 | 2013.12.30
医疗用喷气气垫 | YQ-P |  | 上海三和医疗 | 2013.12.30
医疗用喷气气垫 | YQ-P |  | 上海三和医疗 | 2013.2.27
医疗用喷气气垫 | YQ-P |  | 上海三和医疗 | 2013.2.27
医疗用喷气气垫 | YQ-P |  | 上海三和医疗 | 2013.2.27
病人监护仪 | 便携式MC-1000 | AQ-91120393 | 深圳迈瑞 | 2014.8.6
病人监护仪 | 便携式MC-1000 | AQ-91120391 | 深圳迈瑞 | 2014.8.6
病人监护仪 | 便携式MC-1000 | AQ-35189053 | 深圳迈瑞 | 2015.2..6
病人监护仪 | 便携式MC-1000 | AQ-36192164 | 深圳迈瑞 | 2014.8.6
病人监护仪 | 便携式MC-1000 | AQ-2C181899 | 深圳迈瑞
病人监护仪 | iPM8 | FF-69023663 | 深圳迈瑞 | 2014.1.14
病人监护仪 | iPM8 | FF-48012213 | 深圳迈瑞 | 2017.5.25
病人监护仪 | iPM8 | FF-8B039903 | 深圳迈瑞 | 2019.1.10
病人监护仪 | Epm10m | AD1-04010229 | 深圳迈瑞 | 2020.9.7
病人监护仪 | Epm10m | AD1-04010012 | 深圳迈瑞 | 2020.9.7
病人监护仪 | Epm10m | AD1-04019977 | 深圳迈瑞 | 2020.9.7
病人监护仪 | Epm10m | AD1-04010227 | 深圳迈瑞 | 2020.9.7
病人监护仪 | Epm10m | AD1-04010240 | 深圳迈瑞 | 2020.9.7
多参数监护仪 | OSEN8000 | M081088071S | 奥生科技
心脏除颤器 | TEC-7621C | 02880 | 日本光电工 | 2012.8.1
全胸多频震荡排痰机 | PTJQ-8000B | X8000B201702011 | 吉林省日成子 | 2017.3.1
输液泵 | ZNB-XD | XD00181210A066 | 北京科力建元 | 2018.12.01
输液泵 | ZNB-XD | XD00181210A052 | 北京科力建元 | 2018.12.01
输液泵 | ZNB-XD | XD00B2E17CGB10 | 北京科力建元 | 2022.10.8
输液泵 | ZNB-XD | XD00B2E17BBB06 | 北京科力建元 | 2022.10.8
肠内营养泵 | EN7S | 11602005 | 费森尤斯卡比健源 | 2016.8.1
肠内营养泵 | AMK635 | AMK635-L1B1099 | 艾米康 | 2021.3.23
肠内营养泵 | AMK635 | AMK635-K2D1009 | 艾米康 | 2021.3.23
肠内营养泵 | AMK635 | LBF4100 | 艾米康 | 2021.3.23
肠内营养泵 | EN7S | 16000784 | 费森尤斯卡比健源 | 2020.12.16
肠内营养泵 | EN7S | 16000769 | 费森尤斯卡比健源 | 2020.12.16
肠内营养泵 | EN7S | 18410828 | 费森尤斯卡比健源 | 2020.12.16
肠内营养泵 | EN7S | 18410908 | 费森尤斯卡比健源 | 2020.12.16
肠内营养泵 | EN7S | 18410572 | 费森尤斯卡比健源
注射泵 | SN-50F6 | 000369 | 圣诺 | 2021.4.11
注射泵 | SN-50F6 | 000355 | 圣诺 | 2021.4.11
注射泵（BeneFusionDS13EX）SK30138578 | BeneFusion SP5 Ex | SK21219644 | 迈瑞 | 2023.01.18
| BeneFusion SP5 Ex | SK21219647 | 迈瑞 | 2023.01.18
电热恒温水温箱 | HH · WZ1 ·600 | 50112 | 上海医用恒温设备厂 | 2009.5.3
电子甩体温表器 | WZR-T2001 | 1211283 | 苏州市东吴医用电子 | 2013.1.9
辅助灯 | 辅助灯 |  | 南京华瑞医疗 | 2006.7.9
医用空气消毒机 | YKX/G-120 | A110961043A7A | 成都肯格王 | 2011.11.2
药物振荡器 | LH-2D20 |  | 扬州市龙虎医疗器械 | 2013.5.4
医疗用喷气气垫 | YQ-P |  | 上海三和医疗 | 2015.2.25
医疗用喷气气垫 | YQ-P |  | 上海三和医疗 | 2015.2.25
医疗用喷气气垫 | YQ-P |  | 上海三和医疗 | 2016.5.2
医疗用喷气气垫 | YQ-P |  | 上海三和医疗 | 2017.1.4
医疗用喷气气垫 | YQ-P |  | 上海三和医疗 | 2017.1.4
医疗用喷气气垫 | YQ-P |  | 上海三和医疗 | 2014.12.12
医疗用喷气气垫 | YQ-P |  | 上海三和医疗 | 2014.12.12
医疗用喷气气垫 | YQ-P |  | 上海三和医疗 | 2015.7.23
医疗用喷气气垫 | YQ-P |  | 上海三和医疗 | 2015.7.23
医疗用喷气气垫 | YQ-P |  | 上海三和医疗 | 2015.6.15
医疗用喷气气垫 | YQ-P |  | 上海三和医疗 | 2018.1.5
医疗用喷气气垫 | YQ-P |  | 上海三和医疗 | 2018.1.5
医疗用喷气气垫 | YQ-P |  | 上海三和医疗 | 2011.10.10
医疗用喷气气垫 | YQ-P |  | 上海三和医疗 | 2011.10.10
医疗用喷气气垫 | YQ-P |  | 上海三和医疗 | 2018.1.5
医疗用喷气气垫 | YQ-P |  | 上海三和医疗 | 2018.1.5
医疗用喷气气垫 | YQ-P |  | 上海三和医疗 | 2011.10.10
医疗用喷气气垫 | YQ-P |  | 上海三和医疗 | 2011.10.10
医疗用喷气气垫 | YQ-P |  | 上海三和医疗 | 2011.10.10
医疗用喷气气垫 | YQ-P |  | 上海三和医疗 | 2011.10.10
迈尔工作清洗站 | 迈尔工作清洗站 |  | 杭州迈尔科技 | 2013.1.22
内窥镜摄像系统 | US522 | 13H0D014 | 深圳市神州医疗 | 2016.1.9
医用内窥镜摄像系统 | KS822 | 11BMD014 | 深圳市神州医疗 | 2013.8.23
病人监护仪 | PM-8000 | AA-28155589 | 深圳迈瑞 | 2013.12.5
病人监护仪 | PM-8000 | AA-19143369 | 深圳迈瑞 | 2011.12.1
病人监护仪 | PM-8000 | AA-16139641 | 深圳迈瑞 | 2011.12.1
病人监护仪 | iPM8 | FF-56016574 | 深圳迈瑞 | 2015.8.1
病人监护仪 | iPM8 | FF-56015570 | 深圳迈瑞 | 2015.8.1
病人监护仪 | PM-9000 | W74H6165 | 深圳迈瑞 | 2007.6.1
病人监护仪 | MEC-1000 | AQ-8C120146 | 深圳迈瑞 | 2009.3.1
病人监护仪 | Deluxe-100 | J3000FK00044 | 深圳市科瑞康 | 2013.12.5
微波治疗仪 | EBH-IV | W11120802207 | 珠海和佳医疗 | 2013.11.23
微波治疗仪 | EBH-IV | W11130602209 | 珠海和佳医疗 | 2012.08.26
注射泵 | WZ-50C6 | 09022236 | 浙江史密斯 | 2009.9.1
肠内营养泵 | EN7s | 14602922 | 费森尤斯卡比健源 | 2019.1.10
耳鼻喉诊治综合工作台 | ENT-2220A | 25412110682 | 广州白云蓝天电子 | 2013.1.5
高频电刀 | GD350-S1 | 070597 | 上海沪通电子有限公司 | 2016.3.21
康瑞牌光催化空气净化消毒器 | KRY-100 |  | 上海华明高科技 | 2013.2.1
电子甩体温表器 | WZR-T2001 |  | 苏州市东吴医用电子 | 2013.1.7
药物振荡器 | KR-B |  | 常州市康仁医疗器械 | 2013.1.2
医疗用喷气气垫 | YQ-P | 1020031816 | 上海三和医疗 | 2010.1.2
医疗用喷气气垫 | YQ-P | 1020072546 | 上海三和医疗 | 2010.1.2
医疗用喷气气垫 | YQ-P | 1020092006 | 上海三和医疗
医疗用喷气气垫 | YQ-P | 1020072560 | 上海三和医疗
医疗用喷气气垫 | YQ-P | 1013081453 | 上海三和医疗
医疗用喷气气垫 | YQ-P | 1020072545 | 上海三和医疗
医疗用喷气气垫 | YQ-P |  | 上海三和医疗
医疗用喷气气垫 | YQ-P |  | 上海三和医疗
病人监护仪 | iPM8 | FF-6A023814 | 深圳迈瑞 | 2016.12.1
病人监护仪 | iPM8 | FF-69023640 | 深圳迈瑞 | 2016.12.1
病人监护仪 | PM-9000 | W49012937 | 深圳迈瑞 | 2004.12.1
病人监护仪 | iPM10 | FG-29001889 | 深圳迈瑞 | 2012.12.1
病人监护仪 | iPM10 | FG-29001650 | 深圳迈瑞 | 2012.12.1
病人监护仪 | PM-8000 | AA-08130482 | 深圳迈瑞 | 2010.12.1
输液泵 | ZNB-XD | XD00130124A583 | 北京科力建元 | 2013.5.1
除颤/监护仪 | LIFEPAK 20 | 42442727 | 美国菲声康彻 | 2014.8.1
空气消毒器 | KT-B100 | B110121214456 | 江苏巨光光电科技 | 2013.1.24
等离子体空气净化消毒机 | HTSG | 201205112007 | 盐城豪瑞达 | 2012.8.1
电子甩体温表器 | WZR-T2001 | 1211285 | 苏州市东吴医用电子 | 2013.1.3
辅助灯 | 辅助灯 |  |  | 2013.2.28
辅助灯 | 辅助灯 |  |  | 2013.2.28
检眼镜 | YZD11 |  | 苏州六六视觉科技 | 2011.9.1
双目间接检眼镜 | YZ25B |  | 苏州六六视觉科技 | 2013.5.6
双目间接检眼镜 | YZ25B |  | 苏州六六视觉科技 | 2013.8.19
裂隙灯显微镜检查仪 | SLM-2ER | 16122909 | 苏州四海通 | 2017.5.1
裂隙灯显微镜 | SL2-3H | 004 | 苏州四海通 | 2013.6.10
视力表 | 视力表 |  | 远燕 | 2013.5.6
视力表 | 视力表 |  | 远燕 | 2013.5.6
脉搏波血压计 | RBP-6100 | RG159S02459 | 深圳市瑞光 | 2015.4.13
药物振荡器 | KR-B | 11030327 | 常州市康仁医疗器械 | 2013.1.7
医疗用喷气气垫 | YQ-P | / | 上海三和医疗 | 2012.12.12
病人监护仪 | Deluxe-100 | J3000IB00031 | 深圳市科瑞康 | 2013.12.5
病人监护仪 | Deluxe-100 | J3000IB00030 | 深圳市科瑞康 | 2013.12.5
病人监护仪 | Deluxe-100 | J3000HJ00086 | 深圳市科瑞康 | 2013.12.5
病人监护仪 | PM-7000 | BR56AA0417 | 深圳迈瑞 | 2006.1.1
病人监护仪 | PM-8000 | AA-8A111815 | 深圳迈瑞 | 2009.1.1
病人监护仪 | PM-9000 | BX-97121918 | 深圳迈瑞 | 2009.10.1
病人监护仪 | PM-9000 | BX-97121745 | 深圳迈瑞 | 2010.5.2
注射泵 | WZ-50C6 | 120202677 | 浙江史密斯 | 2015.8.21
输液泵 | ZNB-XD | XD00120711A013 | 北京科力建元 | 2014.12.1
输液泵 | ZNB-XD | XD00121031A006 | 北京科力建元 | 2014.12.1
输液泵 | ZNB-XD | XD00140915A089 | 北京科力建元 | 2014.12.1
胰岛素泵 | CONF FHK9 | PCR650458H | MEDTRONIC EMERGENCY | 2018.02.08
胰岛素泵 | MMT-712EWS | PCR896672H | 美敦力 | 2020.12.29
胰岛素泵 | MMT-712EWS | PCR896653H | 美敦力 | 2020.12.29
胰岛素泵 | MMT-712EWS | PCR896668H | 美敦力 | 2020.12.29
胰岛素泵 | MMT-712EWS | PCR896647H | 美敦力 | 2020.12.29
胰岛素泵 | MMT-712EWS | PCR896656H | 美敦力 | 2020.12.29
肠内营养泵 | EN7S | 11602009 | 费森尤斯卡比健源 | 2016.9.27
等离子体空气净化消毒机 | HTSG | 2013020309 | 盐城豪瑞达 | 2013.2.3
电动吸引器 | YB.DX23D | 1.21.101 | 上海斯曼峰 | 2006.12.1
电子甩体温表器 | WZR-T2001 |  | 苏州市东吴医用电子 | 2013.7.1
辅助灯 | 辅助灯 |  | 汕头市福利医疗 | 2013.1.24
药物振荡器 | KR-B | D12123263 | 常州市康仁医疗器械 | 2013.1.3
医用气垫床 | YQ-P2 | 1022100198 | 上海三和 | 2023.01.06
医疗用喷气气垫 | YQ-P |  | 上海三和医疗 | 2016.2.5
医疗用喷气气垫 | YQ-P |  | 上海三和医疗 | 2016.2.5
医疗用喷气气垫 | YQ-P |  | 上海三和医疗 | 2015.2.25
医疗用喷气气垫 | YQ-P |  | 上海三和医疗 | 2015.2.25
医疗用喷气气垫 | YQ-P |  | 上海三和医疗 | 2013.1.3
医疗用喷气气垫 | YQ-P |  | 上海三和医疗 | 2013.1.3
医疗用喷气气垫 | YQ-P |  | 上海三和医疗 | 2013.12.4
电热恒温培养箱 | LPCD-E300 |  | 上海市跃进医疗器械厂 | 2014.10.1
恒温箱 | FYL-YS-138L | FYL-132D-033790 | 北京福意 | 2014.1.25
腹膜透析机 | FM-I | 510191 | 吉林迈达 | 2016.4.13
电热恒温培养箱 | DNP-9272-II | 10411403 | 龙跃 | 2014.10.1
病人监护仪 | MEC-1000 | AQ-8B117780 | 深圳迈瑞 | 2009.2.1
病人监护仪 | PM-8000 | AA-96117191 | 深圳迈瑞 | 2011.9.1
病人监护仪 | PM-8000 | AA-16139562 | 深圳迈瑞 | 2011.9.1
病人监护仪 | PM-8000 | AA-16139556 | 深圳迈瑞 | 2011.9.1
病人监护仪 | iPM8 | FF-5A018267 | 深圳迈瑞 | 2015.12.17
病人监护仪 | iPM8 | FF-59017855 | 深圳迈瑞 | 2016.1.7
监护仪 | GS20 | CN93912236 | 飞利浦金科威 | 2020.11.17
注射泵 | SN-50F6 | 0012120807004828 | 深圳圣诺医疗 | 2011.9.1
输液泵 | ZNB-XB | XD00B2E17BHB03 | 北京科力建元 | 2022.6.18
半导体激光治疗仪 | ECO-600B | 6121307 | 南京亿高 | 2014.1.25
等离子体空气净化消毒机 | HTSG | 2013020304 | 盐城豪瑞达 | 2013.5.3
电子甩体温表器 | WZR-T2001 |  | 苏州市东吴医用电子 | 2015.10.16
药物振荡器 | KR-B | 7150401 | 常州市康仁医疗器械 | 2016.1.28
辅助灯 | 辅助灯 |  | 汕头市福利医疗 | 2012.12.22
医疗用喷气气垫 | YQ-P |  | 上海三和医疗 | 2016.2.23
医疗用喷气气垫 | YQ-P |  | 上海三和医疗 | 2013.9.10
医疗用喷气气垫 | YQ-P |  | 上海三和医疗 | 2013.9.10
医疗用喷气气垫 | YQ-P |  | 上海三和医疗 | 2013.12.11
医疗用喷气气垫 | YQ-P |  | 上海三和医疗 | 2013.12.11
医疗用喷气气垫 | YQ-P |  | 上海三和医疗 | 2013.12.11
医疗用喷气气垫 | YQ-P |  | 上海三和医疗 | 2013.12.11
医疗用喷气气垫 | YQ-P |  | 上海三和医疗 | 2013.12.11
医疗用喷气气垫 | YQ-P |  | 上海三和医疗 | 2013.12.11
病人监护仪 | PM-8000 | AA-27154974 | 深圳迈瑞 | 2013.7.15
病人监护仪 | PM-8000 | AA-27154737 | 深圳迈瑞 | 2012.8.1
病人监护仪 | iPM8 | FF-53014983 | 深圳迈瑞 | 2015.7.10
病人监护仪 | iPM8 | FF-02052363 | 深圳迈瑞 | 2020.5.14
病人监护仪 | iPM8 | FF-12059194 | 深圳迈瑞 | 2021.9.14
病人监护仪 | PM-9000 | BX-84108256 | 深圳迈瑞 | 2008.7.1
病人监护仪 | PM-9000 | BX-83107647 | 深圳迈瑞 | 2008.7.1
除颤/监护仪 | LIFEPAK 20 | 42399854 | 美国菲声康彻 | 2014.3.1
输液泵 | ZNB-XD | XD00131111A013 | 北京科力建元 | 2013.12.1
肠内营养泵 | EN7S | 12200471 | 费森尤斯卡比健源 | 2016.11.11
等离子体空气净化消毒机 | HTSG | 20120512006 | 盐城豪瑞达 | 2013.1.12
电子甩体温表器 | WZR-T2001 | 1211286 | 苏州市东吴医用电子 | 2013.1.9
辅助灯 | 辅助灯 |  | 南京华瑞医疗 | 2012.12.23
空气消毒器 | KT-B100 | B100121214458 | 江苏巨光光电科技
电热恒温水浴箱 | HH420 | 240190 | 绍兴上虞祥达仪器制造有限公司
药物振荡器 | KR-B | 230225 | 常州市康仁医疗器械 | 2013.1.17
医疗用喷气气垫 | YQ-P | 1021070519 | 上海三和医疗 | 2016.6.6
医疗用喷气气垫 | YQ-P | 1012121229 | 上海三和医疗 | 2016.6.6
医疗用喷气气垫 | YQ-P | 1023030443 | 上海三和医疗 | 2014.9.9
医疗用喷气气垫 | YQ-P | 1012111256 | 上海三和医疗 | 2014.9.9
医疗用喷气气垫 | YQ-P | 1013031045 | 上海三和医疗 | 2013.3.5
医疗用喷气气垫 | YQ-P | 1008052556X | 上海三和医疗 | 2013.3.5
医疗用喷气气垫 | YQ-P | 1013011587 | 上海三和医疗 | 2013.1.9
医疗用喷气气垫 | YQ-P | 1013081645 | 上海三和医疗 | 2013.1.9
医疗用喷气气垫 | YQ-P | 1014091134 | 上海三和医疗 | 2014.8.18
医疗用喷气气垫 | YQ-P | 1014061662 | 上海三和医疗 | 2017.12.6
医疗用喷气气垫 | YQ-P | 1009070490X | 上海三和医疗 | 2013.2.27
医疗用喷气气垫 | YQ-P | 1023034644 | 上海三和医疗 | 2013.2.27
医疗用喷气气垫 | YQ-P | 1020060626 | 上海三和医疗 | 2015.6.17
医疗用喷气气垫 | YQ-P | 1021070520 | 上海三和医疗 | 2013.2.27
医疗用喷气气垫 | YQ-P | 1014061660 | 上海三和医疗 | 2014.1.9
医疗用喷气气垫 | YQ-P | 无 | 上海三和医疗 | 2014.10.20
医疗用喷气气垫 | YQ-P | 1013011595 | 上海三和医疗
医疗用喷气气垫 | YQ-P | 1013041980 | 上海三和医疗
医疗用喷气气垫 | YQ-P | 1011081569 | 上海三和医疗
医疗用喷气气垫 | YQ-P | 1012111257 | 上海三和医疗
医疗用喷气气垫 | YQ-P | 1013011594 | 上海三和医疗
病人监护仪 | PM-8000 | AA-2C156945 | 深圳迈瑞 | 2015.9.23
病人监护仪 | PM-8000 | AA-2C156930 | 深圳迈瑞 | 2013.12.12
病人监护仪 | PM-8000 | AA-28155403 | 深圳迈瑞 | 2012.12.1
病人监护仪 | PM-8000 | AA-28155206 | 深圳迈瑞 | 2012.12.1
多参数监护仪 | OSEN8000 | M081088058S | 奥生科技
输液泵 | ZNB-XD | XD00130124A518 | 北京科力建元 | 2013.11.1
输液泵 | ZNB-XD | XD00130124A585 | 北京科力建元 | 2013.1.1
输液泵 | ZNB-XD | XD00131111A010 | 北京科力建元 | 2013.11.1
输液泵 | ZNB-XD | XD00140812A191 | 北京科力建元 | 2014.4.1
输液泵 | ZNB-XD | XD00160118A089 | 北京科力建元 | 2016.11.1
等离子体空气净化消毒机 | HTSG | 2013020411 | 盐城豪瑞达 | 2013.12.12
电子甩体温表器 | WZR-T2001 | 1211269 | 苏州市东吴医用电子 | 2013.9.11
辅助灯 | 辅助灯 |  | 南京华瑞医疗 | 2014.6.19
辅助灯 | 辅助灯 |  | 南京华瑞医疗 | 2014.6.19
辅助灯 | 辅助灯 |  | 南京华瑞医疗 | 2014.6.19
辅助灯 | 辅助灯 |  | 南京华瑞医疗 | 2014.6.19
辅助灯 | 辅助灯 |  | 南京华瑞医疗 | 2013.1.3
辅助灯 | 辅助灯 |  | 南京华瑞医疗 | 2013.1.3
辅助灯 | 辅助灯 |  | 南京华瑞医疗 | 2018.7.30
辅助灯 | 辅助灯 |  | 南京华瑞医疗 | 2018.7.30
辅助灯 | 辅助灯 |  | 南京华瑞医疗 | 2014.6.16
辅助灯 | 辅助灯 |  | 南京华瑞医疗 | 2013.9.13
药物振荡器 | KR-B | D12051348 | 常州市康仁医疗器械 | 2013.9.11
医疗用喷气气垫 | YQ-P | 1023030397 | 上海三和医疗 | 2018.10.12
医疗用喷气气垫 | YQ-P | 1022050847 | 上海三和医疗 | 2018.10.12
医疗用喷气气垫 | YQ-P | 1023010660 | 上海三和医疗 | 2013.11.21
医疗用喷气气垫 | YQ-P | 1018080765 | 上海三和医疗 | 2013.9.11
医疗用喷气气垫 | YQ-P | 1018071632 | 上海三和医疗 | 2018.11.14
医疗用喷气气垫 | YQ-P | 1023030451 | 上海三和医疗 | 2018.11.14
医疗用喷气气垫 | YQ-P | 1022041738 | 上海三和医疗 | 2013.12.11
医疗用喷气气垫 | YQ-P | 1012010672 | 上海三和医疗 | 2013.11.21
医疗用喷气气垫 | YQ-P | 1011090128 | 上海三和医疗 | 2013.11.21
医疗用喷气气垫 | YQ-P | 1018071631 | 上海三和医疗
医疗用喷气气垫 | YQ-P | 1023040030 | 上海三和医疗
医疗用喷气气垫 | YQ-P | 1023040031 | 上海三和医疗
医疗用喷气气垫 | YQ-P | 1022041737 | 上海三和医疗
医疗用喷气气垫 | YQ-P | 1023010659 | 上海三和医疗
医疗用喷气气垫 | YQ-P | 1018080766 | 上海三和医疗
医疗用喷气气垫 | YQ-P | 1022050848 | 上海三和医疗
医疗用喷气气垫 | YQ-P | 1013081451 | 上海三和医疗
医疗用喷气气垫 | YQ-P | 1013081441 | 上海三和医疗
肠内营养泵 | EN7S | 13800447 | 费森尤斯卡比健源 | 2017.9.1
病人监护仪 | Deluxe-100 | J3000HD00049 | 深圳市科瑞康 | 2013.12.5
病人监护仪 | iPM8 | FF-25062656 | 深圳迈瑞 | 2022.11.21
病人监护仪 | iPM8 | FF-63020317 | 深圳迈瑞 | 2013.7.15
病人监护仪 | iPM8 | FF-63020291 | 深圳迈瑞 | 2013.7.15
病人监护仪 | PM-8000 | AA-27154998 | 深圳迈瑞 | 2016.4.21
输液泵 | ZNB-XD | XD00151201A152 | 北京科力建元 | 2016.3.24
输液泵 | ZNB-XD | XD00161207A019 | 北京科力建元 | 2017.4.7
输液泵 | ZNB-XD | XD00191217A008 | 北京科力建元 | 2017.4.7
等离子体空气净化消毒机 | HTSG | 213020313 | 江苏豪瑞达 | 2013.3.18
申星牌SK-Y100型等离子体空气消毒器 | SK-Y100 |  | 申星光电
药物振荡器 | KR-B | 230223 | 常州市康仁医疗器械
电子甩体温表器 | WZR-T2001 | 1211272 | 苏州市东吴医用电子 | 2013.1.9
医疗用喷气气垫 | YQ-P | 1013011588 | 上海三和医疗 | 2013.4.8
医疗用喷气气垫 | YQ-P | 1019092097 | 上海三和医疗 | 2013.9.27
医疗用喷气气垫 | YQ-P | 1013041981 | 上海三和医疗 | 2013.9.27
医疗用喷气气垫 | YQ-P | 1019092098 | 上海三和医疗 | 2018.8.14
医疗用喷气气垫 | YQ-P | 1024080119 | 上海三和医疗 | 2012.12.1
医疗用喷气气垫 | YQ-P | 2024080120 | 上海三和医疗
医疗用喷气气垫 | YQ-P | 1012040212 | 上海三和医疗
医疗用喷气气垫 | YQ-P | 1021070521 | 上海三和医疗
医疗用喷气气垫 | YQ-P | 1012111258 | 上海三和医疗
The vest 气道清除系统 | 205 | 53-00384 | Hill-Rom | 2017.8.2
等离子体空气净化消毒机 | HTSG-600A | 2012051705 | 盐城豪瑞达 | 2012.12.1
活检枪 | MG1522 | 51HX0034 | 美国巴德 | 2018.4.24
肠镜图像处理器 | CLV-260 | 7424254 | 奥林巴斯 | 2007.5.17
冷光源 | CLV-260 | 7414291 | 奥林巴斯
监视器 | LMD-214OMD | 2016791 | SONY
支气管镜 | BF TYPE260 | 2701487 | 奥林巴斯
支气管镜 | BF-260 | 2713293 | 奥林巴斯 | 2018.12.24 | 原厂保
纤维支气管内窥镜 | BFP60 | 2344337 | 奥林巴斯 | 2013.08.30 | 原厂保
电子气管镜 | EB-530H | 3B087G484 | 富士 | 2024.10.15 | 原厂保
电子内窥镜图像处理器 | EPX-2500 |  | 富士 | 2024.10.15 | 原厂修
21寸显示器 | SC-WU24-A1511 |  | 富士 | 2024.10.15
氩气高频电刀 | A600 | HA60120200001 | 山东华博 | 2020.12.22
病人监护仪 | iPM8 | FF-61019161 | 深圳迈瑞 | 2016.3.23
病人监护仪 | iPM8 | FF-61019154 | 深圳迈瑞 | 2016.3.23
病人监护仪 | PM-9000 | BX73-7776 | 深圳迈瑞 | 2013.2.3
病人监护仪 | PM-9000 | BX72-7412 | 深圳迈瑞 | 2013.2.3
病人监护仪 | PM-8000 | AA-91113335 | 深圳迈瑞 | 2009.4.1
病人监护仪 | PM-8000 | AA-91113305 | 深圳迈瑞 | 2009.4.1
病人监护仪 | PM-8000 | AA-85107385 | 深圳迈瑞 | 2008.8.1
病人监护仪 | PM-8000 | AA-2B156639 | 深圳迈瑞 | 2013.2.1
病人监护仪 | PM-8000 | AA-02125209 | 深圳迈瑞 | 2013.2.2
病人监护仪 | iPM8 | FF-89038950 | 深圳迈瑞 | 2018.12.06
病人监护仪 | Q7 | Q071A015522 | 广东宝莱特 | 2023.01.02
注射泵 | WZS-50F6 | 130502284 | 浙江史密斯 | 2015.1.20
注射泵 | WZS-50F6 | 130502286 | 浙江史密斯 | 2013.8.17
输液泵 | ZNB-XD | XD00121112A059 | 北京科力建元 | 2013.6.6
输液泵 | ZNB-XD | XD00121114A073 | 北京科力建元 | 2014.3.20
输液泵 | ZNB-XD | XD00191120A093 | 北京科力建元 | 2020.12.17
肠内营养泵 | EN7S | 11601959 | 费森尤斯卡比健源 | 2016.11.29
医用反渗透水处理 | MERO-300A-W | M18062-0522 | 迈尔 | 2018.12.24
内镜清洗工作站 | NQC-2000 | NQC-180174 | 迈尔 | 2018.12.24
无创呼吸机 | VPAP III ST-A | 20140453764 | RESMED | 2014.6.3
无创呼吸机 | VPAP III ST-A | 20130696961 | RESMED | 2014.3.20
无创呼吸机 | VPAP III ST-A | 20130696940 | RESMED | 2015.1.20
无创呼吸机 | VPAP III ST-A | 20130532227 | RESMED | 2014.6.3
无创呼吸机 | VPAP III ST-A | 20130240319 | RESMED | 2013.1.11
无创呼吸机 | VPAP III ST-A | 20112434838 | RESMED | 2013.2.5
无创呼吸机 | VPAP III ST-A | 20112244896 | RESMED | 2014.3.20
无创呼吸机 | VPAP III ST-A | 201122434870 | RESMED | 2011.1.1
无创呼吸机 | VPAP ST-A | 22181873874 | 瑞思迈有限公司 | 2019.3.15
除颤/监护仪 | LIFEPAK 20 | 42418838 | 美国菲声康彻 | 2015.4.7
等离子体空气净化消毒机 | HTSG | 201205113005 | 盐城豪瑞达 | 2013.1.12
电动吸引器 | DFX-23D | 23041054 | 江苏科凌医疗器械 | 2012.12.12
电子甩体温表器 | WZR-T2001 | 1211276 | 苏州市东吴医用电子 | 2013.1.7
辅助灯 | 辅助灯 |  | 汕头市福利医疗 | 2013.1.2
空气消毒器 | KT-B100 | B10013123200 | 江苏巨光光电科技 | 2014.3.20
药物振荡器 | LH-ZD20 |  | 扬州市龙虎医疗器械 | 2013.1.23
医疗用喷气气垫 | YQ-P | 1022100198 | 上海三和医疗 | 2023.01.06
医疗用喷气气垫 | YQ-P | 1006011342 | 上海三和医疗 | 2013.4.26
医疗用喷气气垫 | YQ-P | 10161225 | 上海三和医疗 | 2013.7.4
医疗用喷气气垫 | YQ-P | 1012111245 | 上海三和医疗 | 2016.2.17
医疗用喷气气垫 | YQ-P | 1013041944 | 上海三和医疗 | 2018.6.28
医疗用喷气气垫 | YQ-P | 1013081444 | 上海三和医疗 | 2013.2.7
医疗用喷气气垫 | YQ-P | 1012040134 | 上海三和医疗 | 2018.6.28
医疗用喷气气垫 | YQ-P | 1014091139 | 上海三和医疗 | 2016.1.11
医疗用喷气气垫 | YQ-P | 1006120744 | 上海三和医疗 | 2016.1.11
医疗用喷气气垫 | YQ-P | 1016090786 | 上海三和医疗 | 2016.10.18
医疗用喷气气垫 | YQ-P | 1026021730 | 上海三和医疗 | 2026.3.18
医疗用喷气气垫 | YQ-P | 1026021703 | 上海三和医疗 | 2026.3.18
病人监护仪 | Deluxe-100 | J3000IE00103 | 深圳市科瑞康 | 2013.1.9
病人监护仪 | Deluxe-100 | J3000IB00027 | 深圳市科瑞康 | 2014.1.16
病人监护仪 | iPM8 | FF-65021301 | 深圳迈瑞 | 2016.6.20
病人监护仪 | PM-8000 | AA-86109176 | 深圳迈瑞 | 2008.9.1
病人监护仪 | PM-8000 | AA-38159785 | 深圳迈瑞 | 2008.9.1
生物安全柜 | 11231BBC86 | BSC31a1603051 | 山东博科生物 | 2016.4.11 | 需检测
输液泵 | ZNB-XD | XD00130124A542 | 北京科力建元 | 2013.3.11
输液泵 | ZNB-XD | XD00131111A005 | 北京科力建元 | 2014.3.20
输液泵 | ZNB-XD | XD00181101A167 | 北京科力建元 | 2014.3.20
输液泵 | ZNB-XD | XD00B2E17CFB07 | 北京科力建元 | 2022.12.30
注射泵 | SN-50F6 | 0012120807004829 | 深圳圣诺医疗 | 2013.3.11
注射泵 | WZ-50C6 | 0866391 | 浙江史密斯 | 2013.6.10
肠内营养泵 | EN7S | 11601957 | 费森尤斯卡比健源 | 2016.11.28
等离子体空气净化消毒机 | HTSG | 20200801018 | 江苏豪瑞达 | 2021.2.18
洁净屏 | ACP-894A | G14090423 | 苏净集团苏州安泰 | 2015.2.16
洁净屏 | ACP-894A | G14090426 | 苏净集团苏州安泰 | 2015.2.25
洁净屏 | ACP-894A | G14090422 | 苏净集团苏州安泰 | 2015.2.25
电子甩体温表器 | WZR-T2001 | 1212372 | 苏州市东吴医用电子 | 2013.1.9
药物振荡器 | KR-B | 221202 | 常州市康仁医疗器械 | 1905-07-14 02:53
医疗用喷气气垫 | YQ-P | 1012111269 | 上海三和医疗 | 2014.1.16
医疗用喷气气垫 | YQ-P | 1012111270 | 上海三和医疗 | 2013.6.25
医疗用喷气气垫 | YQ-P | 1013041951 | 上海三和医疗 | 2013.7.22
医疗用喷气气垫 | YQ-P | 1013100448 | 上海三和医疗 | 2018.6.28
医疗用喷气气垫 | YQ-P | 1018020921 | 上海三和医疗 | 2018.6.28
医疗用喷气气垫 | YQ-P | 1012121226 | 上海三和医疗 | 2018.6.28
医疗用喷气气垫 | YQ-P | 1012040142 | 上海三和医疗 | 2013.7.22
医疗用喷气气垫 | YQ-P | 1010101493 | 上海三和医疗 | 2013.7.22
病人监护仪 | Vista120 | USPC-0116 | 德尔格 | 2023.01.03
病人监护仪 | Vista120 | USPB-0155 | 德尔格 | 2023.01.04
病人监护仪 | Vista120 | USNN-0033 | 德尔格 | 2023.01.06
生物安全柜 | HR40-ⅡA2 | BE02VS00N00QHM37D4T9 | 青岛海尔 | 2021.8.11 | 需检测
肠内营养泵 | EN7s | 18411044 | 费森尤斯卡比健源 | 2022.05.10
输液泵 | ZNB-XD | XD00B1M23AJB03 | 北京科力建元医疗科技 | 2022.03.01
输液泵 | ZNB-XD | XD00B1M23ABB07 | 北京科力建元医疗科技 | 2022.03.01
医用空气消毒机 | YKX/G-120 | A1109290947A6A | 成都肯格王三氧电器设备有限公司 | 2011.11
心电监护仪 | IPM-10 | FG-36005423 | 深圳迈瑞 | 2018.05
心电监护仪 | IPM-10 | GF-43011922 | 深圳迈瑞 | 2018.05
心电监护仪 | IPM-10 | FG-43011887 | 深圳迈瑞 | 2018.05
便携式心电图机 | iMED-3000P | 30117230108 | 纳龙健康
电子针疗仪 | SDZ-Ⅲ | D003X240001330 | 苏州医疗 | 2024.12.5
疚疗机 | GJT-JLC-I | 20250312003 | 河南国健医疗设备有限公司 | 2025.6.16
输液泵 | LD-2 | 201109175 | 苏州立得 | 2010.1
输液泵 | LD-2 | 201109179 | 苏州立得 | 2010.1
智能输液泵 | LD-2型 | 201811027 | 苏州立得 | 2019.07.01
病人监护仪 | Vista120 | USMJ-0093 | 德尔格 | 2023.01.04
病人监护仪 | Vista120 | USPA-0160 | 德尔格 | 2023.01.04
注射泵 | WZ-50C6 | 0864527 | 浙大医学仪器有限公司 | 2016.03
多参数监护仪 | IPM1O | FG-36005537 | 多参数监护仪 | 2018.02
病人监护仪 | IPM10 | FG-73035602 | 深圳迈瑞 | 2017.04
病人监护仪 | IPM10 | FG-73035569 | 深圳迈瑞 | 2017.04
病人监护仪 | PM-9000 | W36S6483 | 深圳迈瑞 | 2003.06
三导自动分析心电图 | ECG-9620P | 650 | 上海光电医用电子仪器有限公司 | 2018.01
空气消毒机 | YKX/G-120 | A1008200945A6A | 成都肯格王三氧电器设备有限公司 | 2010.08
生物安全柜 |  |  | 上海上净净化设备有限公司 | 2017.05 | 需检测
输液泵 | ZNB-XD | XD00191217a097 | 科力建元
输液泵 | ZNB-XD | XD00191217A015 | 科力建元 | 2019.12
输液泵 | ZNB-XD | XD00200226A116 | 科力建元 | 2020.02
多道心电图机 | ISE-301 | 360639-E18400040001 | 深圳理邦 | 2018.04.23
病人监护仪 | Vista120 | USPB-0175 | 德尔格 | 2023.01.04
病人监护仪 | Vista120 | USPC-0264 | 德尔格 | 2023.01.06
输液泵 | VP1 EX | SK20707619 | 迈瑞 | 2022.12.24
输液泵 | VP1 EX | SK20707669 | 迈瑞 | 2022.12.24
电脑输液泵 | LD-1 |  | 苏州立得 | 2019.01.07
电脑输液泵 | LD-1 |  | 苏州立得 | 2019.01.07
心电监护仪 | IPM-10 | FG-85047057 | 深圳迈瑞生物医疗电子股份有限公司 | 2018.01
心电监护仪 | IPM-10 | FG-36005462 | 深圳迈瑞生物医疗电子股份有限公司 | 2018.01
多参数监护仪 | IPM-10 | FG-3B010047 | 深圳迈瑞生物医疗电子股份有限公司 | 2018.01
多参数监护仪 | IPM-10 | FG-85047068 | 深圳迈瑞生物医疗电子股份有限公司 | 2018.01
多道心电图机 | SE-301 | 360465-M17609890006 | 理邦 | 2017.06.21
智能输液泵 | LD-2型 | 201904021 | 苏州市立得医疗器械设备厂 | 2019.09.28
生物安全柜 |  |  | 上海上净净化设备有限公司 | 2017.05 | 需检测
便携式彩色多普勒 | Innosight | V0P6K70023 | 飞利浦 | 2022.12.21
医用冷藏箱 | HYC-940 | BE03L600N000JJ8A16JL | 海尔 | 2018.08.10 | 需检测
医用冷藏箱 | HYC-940 | BE03L 600N0 0QJJ8 APW04 | 海尔 | 2018.8.10 | 需检测
动态心电图工作站记录器 | BI9900 | G3001-01383 | 深圳博英 | 2019.9.19
动态血压检测仪 | M1 | 0821190686045 | 深圳瑞光康泰科技 | 2019.6.20 | 需检测
模拟定位机 | HMD-1B | 135# | 中国核动力研究设计院设备制造厂 | 2011.12
吞咽言语治疗仪 | vocaSTIM-Master |  | 德国菲兹曼 | 2015.06
吞咽神经肌肉电刺激仪 | DK-801 |  | 石家庄渡康医疗器械有限公司 | 2015.06
脉冲磁治疗仪 | JMC-SD | 1101-A01-140506004 | 北京君乐宝医疗器械有限公司 | 2015.06
肌电生物反馈仪 | MyoNet-Cow |  | 上海诺诚 | 2015.06
多功能理疗仪 | 2762AS | T4139 | 北京承康基业（美亚纵）公司 | 2015.06
压力治疗系统 | POWER-Q3000 | WJ2CHH145221 | 韩国进口 | 2015.06
压力治疗系统 | POWER-Q3000 | WJ2CHH145224 | 韩国进口 | 2015.06
压力治疗系统 | POWER-Q3000 | CM2E1652027 | 韩国进口 | 2015.06
压力治疗系统 | POWER-Q3000 | CM2E1652006 | 韩国进口 | 2015.06
压力治疗系统 | POWER-Q3000 | CM2E1652030 | 韩国进口 | 2015.06
低频电刺激治疗仪 | ES-420 | 201107240004 | 日本伊藤超短波株式会社 | 2015.06
ICEMAN冷疗仪 | ICEMAN |  |  | 2015.06
电脑中频治疗仪 | BA2008-Ⅲ型 | 151122014 | 北京奔奥新技术有限公司 | 2015.06
电脑中频治疗仪 | BA2008-Ⅲ型 | 151122015 | 北京奔奥新技术有限公司 | 2015.06
电脑中频治疗仪 | BA2008-Ⅲ型 | 151122016 | 北京奔奥新技术有限公司 | 2015.06
电脑中频治疗仪 | BA2008-Ⅲ型 | 151122017 | 北京奔奥新技术有限公司 | 2015.06
电脑中频治疗仪 | BA2008-Ⅲ型 | 151122018 | 北京奔奥新技术有限公司 | 2015.06
电脑中频治疗仪 | BA2008-Ⅲ型 | 151122019 | 北京奔奥新技术有限公司 | 2015.06
电脑中频治疗仪 | BA2008-Ⅲ型 | 151122020 | 北京奔奥新技术有限公司 | 2015.06
电脑中频治疗仪 | BA2008-Ⅲ型 | 15112305 | 北京奔奥新技术有限公司 | 2015.06
生物刺激反馈仪 | MLD-B4S | B4S-CABF124 | 南京麦澜德医疗科技有限公司 | 2015.06
中频电疗仪 | ZP-100CIIA |  | 成都千里电子设备有限公司 | 2015.06
中频电疗仪 | ZP-100CIIB |  | 成都千里电子设备有限公司 | 2015.06
电脑中频电疗仪 | T99-AII | 14022060 | 北京长天福 | 2015.06
电脑中频电疗仪 | T99-AII | 14022073 | 北京长天福 | 2015.06
特定电磁波治疗仪 | LQ-2008A | 1612210051 | 贵阳龙泉医疗器械有限公司 | 2015.06
特定电磁波治疗仪 | LQ-2008A | 1612210043 | 贵阳龙泉医疗器械有限公司 | 2015.06
特定电磁波治疗仪 | LQ-2008A | 1612210052 | 贵阳龙泉医疗器械有限公司 | 2015.06
特定电磁波治疗器 | CQ-28-1 | 002358 | 重庆航天火箭电子技术 | 2025.3.31
特定电磁波治疗器 | CQ-28-1 | 002292 | 重庆航天火箭电子技术 | 2025.3.31
冲击波疼痛治疗系统 | Sonothera | Sonothera-556 | 韩国进口 | 2015.06
上肢智能反馈训练系统 | A2 | 20141030A206 | 广州一康医疗设备实业有限公司 | 2015.06
下肢智能反馈训练系统 | A1 | 20141211A104 | 广州一康医疗设备实业有限公司 | 2015.06
平衡训练仪 | ISO 9001 | A002-358-01-14071732 |  | 2015.06
PT治疗床 | HNT-BD-M3312AE |  | 广州曼纽科实验分析仪器有限公司 | 2015.06
PT床（电动升降） | SPT-PTC |  | 南京思伯德生物科技有限公司 | 2015.06
电动升降直立床 | HNT-BD-T112AE |  | 广州曼纽科实验分析仪器有限公司 | 2015.06
电动起立床 | SPT-DLC-02 |  | 南京思伯德生物科技有限公司 | 2015.06
康复治疗设备 | MOTOmed viva2 | B 03 VM2-003251 | 江苏天瑞医疗器械有限公司 | 2015.06
康复治疗设备 | MOTOmed viva2 | B 03 VM2-003252 | 江苏天瑞医疗器械有限公司 | 2015.06
康复治疗设备 | MOTOmed viva2 | B 03 VM2-012123 | 江苏天瑞医疗器械有限公司 | 2015.06
康复治疗设备 | MOTOmed letto2 | B 05 LET2-003027 | 江苏天瑞医疗器械有限公司 | 2015.06
KLW-SKF型智能康复训练系统 | KLW-SKF |  | 南京康龙威科技实业有限公司 | 2015.06
KLW-SKF型智能康复训练系统 | KLW-SKF |  | 南京康龙威科技实业有限公司 | 2015.06
KLW-SKF型智能康复训练系统 | KLW-SKF |  | 南京康龙威科技实业有限公司 | 2015.06
KLW-SKF型智能康复训练系统 | KLW-SKF |  | 南京康龙威科技实业有限公司 | 2015.06
六段式手法治疗床 | HMF-BD-M3312AE |  | 广州曼纽科实验分析仪器有限公司 | 2015.06
微电脑下肢关节被动训练器 | HNT-YF |  | 广州曼纽科实验分析仪器有限公司 | 2015.06
微电脑下肢关节被动训练器 | HNT-YF |  | 广州曼纽科实验分析仪器有限公司 | 2015.06
肩关节CPM | HNT-YE |  | 广州曼纽科实验分析仪器有限公司 | 2015.06
多功能关节康复器 | SCK-IC | KF-20170823326 | 河南省盛昌医疗器械有限公司 | 2015.06
四肢联动 | MS300 |  | 南京思伯德生物科技有限公司 | 2015.06
呼吸机 | PB840 | 3512120747 | 柯惠医疗 | 2012.8.6
呼吸机 | PB840 | 3512141221 | 柯惠医疗 | 2012.8.6
呼吸机 | PB840 | 3512141155 | 柯惠医疗 | 2013.1.30
呼吸机 | PB840 | 3512141143 | 柯惠医疗 | 2013.1.30
呼吸机 | PB840 | 3512141134 | 柯惠医疗 | 2013.1.30
呼吸机 | PB840 | 3512120750 | 柯惠医疗 | 2004.7.2
呼吸机 | PB840 | 3510100863 | 柯惠医疗 | 2013.1.2
呼吸机 | PB840 | 3510095684 | 柯惠医疗 | 2015.08.17
呼吸机 | PB840 | 3510040520 | 柯惠医疗 | 2015.08.17
呼吸机 | PB840 | 3512141240 | 柯惠医疗 | 2015.08.17
呼吸机 | PB840 | 3512120745 | 柯惠医疗 | 2015.08.17
呼吸机 | PB840 | 3512110296 | 柯惠医疗 | 2012.8.2
呼吸机 | Evita4 | ASBC-0038 | 上海德尔格 | 2012.8.2
呼吸机 | Evita4 | ASBC-0040 | 上海德尔格 | 2004.7.1
呼吸机 | Shangrila510 | SL510(E)YTZY069 | 上海宝佳医疗器械有限公司 | 2015.2.3
呼吸机 | SV300 | GB-76003731 | 深圳迈瑞 | 2018.03.14
呼吸机 | SV300 | GB-76003730 | 深圳迈瑞 | 2018.02.12
呼吸机 | VENTllogic LS | 10107 | WEINM/ANN(万曼） | 2012.08.26
呼吸机 | VENTImotion | 4662 | WEINM/ANN(万曼） | 2009.3.1
呼吸机 | Savina 300 | ASNB-0349 | 上海德尔格 | 2020.3.20
呼吸机 | Savina 300 | ASNB-0316 | 上海德尔格 | 2020.3.20
呼吸机 | Savina 300 | ASNB-0317 | 上海德尔格 | 2020.3.20
全胸多频震荡排痰机 | PTJQ-8000B | X800B201702016 | 吉林省日成子 | 2017.03.31
输液泵 | ZNB-XD | XD00140303A093 | 北京科力建元 | 2014.7.3
输液泵 | ZNB-XD | XD00140812A074 | 北京科力建元 | 2014.12.1
输液泵 | ZNB-XD | XD00B0M09AEB01 | 北京科力建元 | 2014.8.1
输液泵 | ZNB-XD | XD00121031A002 | 北京科力建元 | 2014.1.1
输液泵 | ZNB-XD | XD00121031A035 | 北京科力建元 | 2009.5.1
输液泵 | ZNB-XD | XD00121114A066 | 北京科力建元 | 2013.2.15
输液泵 | ZNB-XD | XD00130124A520 | 北京科力建元 | 2012.2.10
输液泵 | ZNB-XD | XD00131111A021 | 北京科力建元 | 2014.1.2
输液泵 | ZNB-XD | XD00131111A031 | 北京科力建元 | 2013.1.10
输液泵 | ZNB-XD | XD00B0M09AGB02 | 北京科力建元 | 2013.1.10
输液泵 | ZNB-XD | XD00191216A086 | 北京科力建元 | 2020.5.12
输液泵 | ZNB-XD | XD00191214A199 | 北京科力建元 | 2020.5.12
病人监护仪 | Bene View T5 | CM-2A127628 | 深圳迈瑞 | 2012.1.2
病人监护仪 | Bene View T5 | CM-1A120696 | 深圳迈瑞 | 2017.02.28
病人监护仪 | BeneVeiew T5 | CM-66149555 | 深圳迈瑞 | 2014.4.1
病人监护仪 | BeneView T5 | CM-36131588 | 深圳迈瑞 | 2013.12.10
病人监护仪 | BeneView T5 | CM-2A127610 | 深圳迈瑞 | 2012.12.31
病人监护仪 | BeneView T5 | CM-1B120877 | 深圳迈瑞 | 2012.12.31
病人监护仪 | BeneView T5 | CM-1A120674 | 深圳迈瑞 | 2012.12.31
病人监护仪 | BeneView T5 | CM-41136314 | 深圳迈瑞 | 2014.1.4
病人监护仪 | BeneView T5 | CM-41136288 | 深圳迈瑞 | 2014.1.4
病人监护仪 | BeneView T5 | CM-1C121695 | 深圳迈瑞 | 2015.06.30
病人监护仪 | BeneView T5 | CM-0C115373 | 深圳迈瑞 | 2015.07.31
病人监护仪 | BeneView T5 | CM-66149525 | 深圳迈瑞 | 2013.12.1
病人监护仪 | BeneView T1 | FCG23000166 | 深圳迈瑞 | 2016.03.31
病人监护仪 | BeneView T1 | FB-5B011449 | 深圳迈瑞 | 2016.03.31
病人监护仪 | PM-9000 Express | BX-98122900 | 深圳迈瑞 | 2009.11.1
病人监护仪 | PM-8000 | AA-8A111818 | 深圳迈瑞 | 2014.01.27
病人监护仪 | PM-8000 | AA-38159791 | 深圳迈瑞 | 2014.1.2
监护仪 | iPM8 | FF-02052131 | 深圳迈瑞 | 2020.5.12
监护仪 | iPM8 | FF-02052345 | 深圳迈瑞 | 2020.5.12
监护仪 | iPM8 | FF-02052132 | 深圳迈瑞 | 2020.5.12
监护仪 | iPM8 | FF-02052223 | 深圳迈瑞 | 2020.5.12
肠内营养泵 | EN7s | 11602004 | 费森尤斯卡比健源 | 2015.9.28
肠内营养泵 | EN7s | 11601939 | 费森尤斯卡比健源 | 2015.9.28
肠内营养泵 | EN7s | 11601973 | 费森尤斯卡比健源 | 2015.9.28
肠内营养泵 | EN7s | 11602003 | 费森尤斯卡比健源 | 2015.9.28
肠内营养泵 | EN7s | 11602017 | 费森尤斯卡比健源 | 2015.9.24
肠内营养泵 | EN7s | 11601935 | 费森尤斯卡比健源 | 2016.10.17
肠内营养泵 | EN7s | 11602016 | 费森尤斯卡比健源 | 2016.10.17
肠内营养泵 | EN7s | 11601975 | 费森尤斯卡比健源 | 2016.10.17
肠内营养泵 | EN7s | 11602018 | 费森尤斯卡比健源 | 2016.10.17
肠内营养泵 | EN7s | 11601987 | 费森尤斯卡比健源 | 2016.10.17
肠内营养泵 | EN7s | 11601961 | 费森尤斯卡比健源 | 2016.10.17
肠内营养泵 | EN7s | 11602025 | 费森尤斯卡比健源 | 2016.10.17
肠内营养泵 | EN7s | 15801482 | 费森尤斯卡比健源 | 2020.5.15
肠内营养泵 | EN7s | 15801298 | 费森尤斯卡比健源 | 2020.5.15
肠内营养泵 | EN7s | 15801301 | 费森尤斯卡比健源 | 2020.5.15
肠内营养泵 | EN7s | 14601717 | 费森尤斯卡比健源 | 2020.5.15
除颤起博监护仪 | M4735A | US00127133 | PHILIPS | 2004.1.11
连续性血液净化设备 | GE-F096-00 | 8587 | 日机装 | 2022.4.23
输血输液加温器 | FT2800 | CN22107033 | 佛山奇汇医疗 | 2021.12.2
输血输液加压仪 | HL-A-300 | JY20201104009 | 河北华蓝 | 2022.3.9
输血输液加压仪 | HL-A-300 | JY20201104001 | 河北华蓝 | 2022.3.9
心输出量测量仪 | PC4000 | A17400010582 | 德国PULSION | 2018.9.12
空气波压力治疗仪 | DL2002D | 092252 | 韩国（株）大星产业 | 2009.2.25
肢体气压治疗仪 | POWER-Q1000 | WJ2CHT114151 | 韩国元金 | 2013.5.15
体外生命支持系统 | ROTAFLOW | 94176142 | 迈科唯心肺医疗有限公司 | 2020.8.26
凝血分析仪 | Actalyke Mini Ⅱ | 642019707 | Helena Laboratories | 2020.8.26
注射泵 | WZS-50F6 | 130502331 | 浙江史密斯 | 2014.1.1
注射泵 | WZS-50F6 | 140514126 | 浙江史密斯 | 2015.8.10
注射泵 | WZS-50F6 | 130502344 | 浙江史密斯 | 2014.1.1
注射泵 | WZS-50F6 | 130502343 | 浙江史密斯 | 2014.1.15
注射泵 | WZS-50F6 | 140514127 | 浙江史密斯 | 2015.8.11
注射泵 | WZS-50F6 | 140514136 | 浙江史密斯 | 2012.12.1
注射泵 | WZ-50C6 | 120208950 | 浙江史密斯 | 2012.12.1
注射泵 | SN-50F6 | 0260180127005955 | 深圳圣诺医疗 | 2018.1.27
注射泵 | SN-50F6 | 0260180127005982 | 深圳圣诺医疗 | 2018.4.1
注射泵 | SN-50F6 | 0012120807004825 | 深圳圣诺医疗 | 2013.1.1
注射泵 | SN-50F6 | 0260161231003050 | 深圳圣诺医疗 | 2017.02.15
注射泵 | SN-50F6 | 0260161231003051 | 深圳圣诺医疗 | 2017.02.15
注射泵 | SN-50F6 | 000734 | 深圳圣诺医疗 | 2017.02.15
注射泵 | SN-50F6 | 000740 | 深圳圣诺医疗 | 2017.02.15
注射泵 | SN-50F6 | 000366 | 深圳圣诺医疗 | 2017.02.15
注射泵 | BeneFusion SP1 Ex | SK00206014 | 深圳迈瑞 | 2020.5.12
注射泵 | BeneFusion SP1 Ex | SK00206009 | 深圳迈瑞 | 2020.5.12
注射泵 | BeneFusion SP1 Ex | SK00205965 | 深圳迈瑞 | 2020.5.12
注射泵 | BeneFusion SP1 Ex | SK00205972 | 深圳迈瑞 | 2020.5.12
注射泵 | BeneFusion SP1 Ex | SK00206010 | 深圳迈瑞 | 2020.5.12
注射泵 | BeneFusion SP1 Ex | SK00205956 | 深圳迈瑞 | 2020.5.12
注射泵 | BeneFusion SP1 Ex | SK00205981 | 深圳迈瑞 | 2020.5.12
注射泵 | BeneFusion SP1 Ex | SK00206012 | 深圳迈瑞 | 2020.5.12
注射泵 | BeneFusion SP1 Ex | SK00205938 | 深圳迈瑞 | 2020.5.12
注射泵 | BeneFusion SP1 Ex | SK00206024 | 深圳迈瑞 | 2020.5.12
血气分析仪 | Premier 3000 | 24718 | 沃芬 | 2012.1.2
医疗用喷气气垫 | YQ-P |  | 上海三和医疗 | 2012.12.1
医疗用喷气气垫 | YQ-P |  | 上海三和医疗 | 2012.12.1
医用臭氧被服消毒机 | BFJ.A型 | A0508301515D3S | 成都肯格王 | 2005.12.1
医用电动床 | P1170E | HRP002082812 | Hill-Rom | 2012.8.1
医用电动床 | P1170E | HRP002082883 | Hill-Rom | 2012.8.1
医用电动床 | P1170E | HRP002082908 | Hill-Rom | 2012.8.1
医用电动床 | P1170E | HRP002082811 | Hill-Rom | 2012.8.1
医用电动床 | P1170E | HRP002067857 | Hill-Rom | 2012.8.1
医用电动床 | P1170E | HRP002082907 | Hill-Rom | 2012.8.1
医用电动床 | P1170E | HRP002068697 | Hill-Rom | 2012.8.1
医用电动床 | P1170E | HRP002068696 | Hill-Rom | 2012.8.1
电动病床 | P1170G | S067AP4948 | Hill-Rom | 2017.12.30
电动病床 | P1170G | S067AP4953 | Hill-Rom | 2017.06.30
电动病床 | P3201 | N167AD3674 | Hill-Rom | 2012.8.1
电动病床 | P3201 | N167AD3673 | Hill-Rom | 2012.8.1
电动病床 | ES-96HD | 1106033723 | 强盛兴企业 | 2012.8.1
电动病床 | P75012GBCCC | R172CC2730 | Hill-Rom | 2020.5.1
电动病床 | P75012GBCCC | R169CC2690 | Hill-Rom | 2020.5.1
电动病床 | P75012GBCCC | R169CC2693 | Hill-Rom | 2020.5.1
电动病床 | P75012GBCCC | R169CC2715 | Hill-Rom | 2020.5.1
电动病床 | P75012GBCCC | R172CC2732 | Hill-Rom | 2020.5.1
电动病床 | P75012GBCCC | R168CC2675 | Hill-Rom | 2020.5.1
电动病床 | P75012GBCCC | R169CC2703 | Hill-Rom | 2020.5.1
电动病床 | P75012GBCCC | R169CC2689 | Hill-Rom | 2020.5.1
电动病床 | P75012GBCCC | R169CC2714 | Hill-Rom | 2020.5.1
电动病床 | P75012GBCCC | R172CC2728 | Hill-Rom | 2020.5.1
电动病床 | P75012GBCCC | R169CC2716 | Hill-Rom | 2020.5.1
病床 | 病床 |  |  | 2012.12.1
等离子体空气消毒器 | SK-Y100 | 1452 | 江苏申星 | 2022.12
等离子体空气消毒器 | SK-Y100 | 1451 | 江苏申星 | 2022.12
医用控温仪系统 | DWK-Ⅱ | 110719 | 北京大维同创医疗 | 2012.4.21
医用控温仪系统 | DWK-Ⅱ |  | 北京大维同创医疗 | 2012.6.6
亚低温治疗仪 | HGT-200Ⅱ | Y51130301015 | 珠海和佳医疗 | 2014.9.1
亚低温治疗仪 | HGT-200Ⅱ | Y56160402506 | 珠海和佳医疗 | 2016.8.12
亚低温治疗仪 | HGT-200Ⅱ | Y56160403206 | 珠海和佳医疗 | 2016.8.12
病人加温系统 | 5900 | CI0111J219 | 泰科医疗器材国际贸易(上海)有限公司 | 2012.3.1
药物振荡器 | KR-B | 901352 | 常州市康仁医疗器械 | 2012.12.1
清洗消毒机 | WD 290 | 2009772 | 倍力曼 | 2020.6 | 需检测
蒸汽灭菌器 | MST-H | 3045353 | 倍力曼 | 2020.6 | 需检测 | 三级保养
HS66系列灭菌器 | HS66-17-2 | 2011-0871 | 洁定医疗器械 | 2013.11.18 | 需检测 | 三级保养
消毒搬运车 |  |  | 洁定医疗器械 | 2013.11.18
消毒搬运车 |  |  | 洁定医疗器械 | 2013.11.18
HS66系列灭菌器 | HS66-17-2 | 2011-0771 | 洁定医疗器械 | 2013.11.18 | 需检测 | 三级保养
消毒搬运车 |  |  | 洁定医疗器械 | 2013.11.18
消毒搬运车 |  |  | 洁定医疗器械 | 2013.11.18
HS66系列灭菌器 | HS66-17-2 | 2011-0874 | 洁定医疗器械 | 2013.11.18 | 需检测 | 三级保养
消毒搬运车 |  |  | 洁定医疗器械 | 2013.11.18
消毒搬运车 |  |  | 洁定医疗器械 | 2013.11.18
3M环氧乙烷灭菌器 | 790 BGP | 350824 | 3M Health Care | 2013.11.18 | 需检测 | 三级保养
清洗消毒器 | 46-5-2 | MO-8114228 | 洁定医疗器械 | 2013.11.18 | 需检测
装卸载车 |  |  | 洁定医疗器械 | 2013.11.18
清洗消毒器 | 46-5-2 | MO-8114222 | 洁定医疗器械 | 2013.11.18 | 需检测
装卸载车 |  |  | 洁定医疗器械 | 2013.11.18
清洗消毒器 | 46-5-2 | MO-8114178 | 洁定医疗器械 | 2013.11.18 | 需检测
装卸载车 |  |  | 洁定医疗器械 | 2013.11.18
过氧化氢低温等离子体灭菌器 | CASP-120 | 23020031 | 牡丹江等离子体物理应用有限公司 | 2023.4.14 | 需检测 | 三级保养
生物阅读器 | 290G | 305322 | 3M | 2013.11.18
生物阅读器 | 390 | 301748 | 3M | 2017.07.20
生物阅读器 | 490 | 112273 | 3M | 2017.06.30
在线式过氧化氢探测器 | FIX 800 | 800210803002 | 万安迪 | 2021.11.12
超级恒温水油槽 | XO-YHC220L | 151119-3 | 南京先欧仪器制造 | 2015.12.12
超声波清洗机 | 8510E-DTH | EPC12112156G | 必能信BRANSON | 2013.11.18
电热干燥箱 | S-363 | W50032638 | 洁定瑞典 | 2013.11.18
水处理设备 | ZW-9000-TW | 2804 | 南京慧城水处理设备 | 2013.11.18 | 需检测
封口机 | CHK800 | B17A015 | 广州祈康医疗 | 2017.11.2 | 需检测
封口机 | HONJO 880 | 534441 | 红柚 | 2022.6.6 | 需检测
过氧化氢等离子灭菌系统 | STERRAD 100NX | 1047191523 | 强生 | 2020.3.4 | 需检测，原厂保 | 三级保养
过氧化氢等离子生物指示剂阅读器 | 43220 | 4319060798 | 强生 | 2020.3.4
环境浓度安全监测系统监测报警器 | ET3000-1 | 190311001-008 | 深圳安帕尔 | 2019.4.15
环境浓度安全监测系统报警控制主机 | ET3000 | 190311004-009 | 深圳安帕尔 | 2019.4.15
切割机 | GS900 |  | 洁定医疗器械 | 2013.11.18
医用器械干燥柜 | MLG-400 | MLG-400130707 | 杭州迈尔科技 | 2013.10.1
生物培养箱 | BI56 | BI201210312 | 牡丹江等离子体物理应用科技有限公司
内镜清洗工作站 | NQG-2000 | MLNQG200116 | 迈尔科技 | 2020.3.26
内镜清洗工作站（医用无油空压机） | HY-100 | HY-232291 | 迈尔科技 | 2020.3.26
内镜清洗工作站（酸性氧化电位水生成器） | SUNTECH-1000 | H19S20 | 圣太科电子 | 2020.3.26
数字化彩色超声波诊断装置 | Noblus | 206F8148 | 日本日立 | 2019.4.24
SONY显示器 | LMD-2140MD | 7201233 | 日本索尼公司 | 2012.05.01
摄像系统主机 | OTV-S7 | 7210706 | 日本奥林巴斯株式会社
气腹机 | UHI-3 | 7114819 | 日本奥林巴斯株式会社
SONY显示器 | PVM-14M4E | 2021746 | 日本索尼公司 | 2008.06.30 | 原厂修
内窥镜摄像系统 | 202320 20 | HIP034298 | 卡尔史托斯 |  | 原厂修
内窥镜摄像系统 | 202230 20 | NX692042-P | 卡尔史托斯 | 2012.08.10 | 原厂修
医用内窥镜冷光源主机 | 201315 20 | IIqq61 | 卡尔史托斯 |  | 原厂修
20L气腹机 | 20L High Flow | 1105CE518 | 德国史赛克 |  | 原厂修
STORZNDS26寸显示器 | SC-WU26-A1511 | 14-237942 | 卡尔史托斯 | 2014.09.01 | 原厂修
IMAGE 1HUB摄像系统 | 222010 20 | OV712985-P | 卡尔史托斯 |  | 原厂修
气腹机系统 | 26432020-1 | PW15627-B | 卡尔史托斯 |  | 原厂修
STORZNDS26寸显示器 | SC-WU26-A1511 | 16-268755 | 卡尔史托斯 | 2016.12.01 | 原厂修
内窥镜摄像系统 | 22202020-110 | TT749868-P | 卡尔史托斯 |  | 原厂修
气腹机系统 | 26432020-1 | TT21489 | 卡尔史托斯 |  | 原厂修
STORZNDS26寸显示器 | SC-WU26-A1511 | 18-289223 | 卡尔史托斯 |  | 原厂修
内窥镜摄像系统 | TC200 | OT745589-P | 卡尔史托斯 |  | 原厂修
内窥镜摄像系统 | TC300 | OT745682-P | 卡尔史托斯 |  | 原厂修
气腹机系统 | 26430520-1 | NT34389 | 卡尔史托斯 |  | 原厂修
气腹机系统 | 26430520-1 | OT34574 | 卡尔史托斯 |  | 原厂修
内窥镜摄像系统 | U1 | FC2-0B000207 | 迈瑞 | 2021.1.26
医用内窥镜冷光源 | HB300L | FC6-0C000190 | 迈瑞 | 2021.1.26
腹腔镜气腹机 | HS-50F | FA1-0C000433 | 迈瑞 | 2021.1.26
液晶显示器 | S5580P | S5580PA20440235 | 迈瑞 | 2021.1.26
液晶显示器 | S3180P | S3180PA20370085 | 迈瑞 | 2021.1.26
内窥镜摄像系统 | EC3 | YS-12000131 | 迈瑞 | 2021.3.24
医用内窥镜冷光源 |  | U7-11000102 | 迈瑞 | 2021.3.24
腹腔镜气腹机 |  | EA7-12000039 | 迈瑞 | 2021.3.24
液晶显示器 | PV27 | PV27A21020035 | 迈瑞 | 2021.3.24
VBM电动止血带 | Tourniquet 2500 ELC/230 | 1101-26286/ELC | 德国VBM医疗 | 2013.12.1
VBM电动止血带 | Tourniquet 2500 ELC/230 | 1304-26457/ELC | 德国VBM医疗 | 2013.12.1
VBM电动止血带 | Tourniquet 2500 ELC/230 | 0907-26175/ELC | 德国VBM医疗 | 2013.12.1
电子胆道镜 | CHF TYPE V | 2761496 | 奥林巴斯 | 2017.12.05 | 原厂保
电子胆道镜 | CHF TYPE V | 2240296 | 奥林巴斯 | 2012.8.13 | 原厂保
手术显微镜 | S88/OPMI Vario | 6629323645 | 德国蔡司（ZEISS) | 2021.2.4
眼科脉冲电磁吸铁器 | YD-2 | 94077 | 苏州医疗器械厂 | 2005.3.1
眼科显微镜 | S88 | 6629184119 | 蔡司光学仪器 | 2015.12.31 | 原厂修 | 三级保养
眼科治疗系统 | BL1433 | SPCO2797 | 美国博士伦 | 2015.12.31 | 原厂修 | 三级保养
卡式压力蒸汽灭菌器 | STATIM 2000 | 2214FK0008 | 加拿大赛康公司 | 2015.12.31 | 需检测
眼科激光机 | LP4532 | 4A3596S | ELLEX MEDICAL | 2015.12.31
超声多普勒胎心监测仪 | TX200La | 2LaWX07058 | 北京亚安利达医学仪器有限公司 | 2018.11.2
等离子电切电凝系统 | SM20 | 20236019C | 珠海市司迈科技有限公司 | 2023.4.1
低压羊水吸引器 | DYX-1A | 128E3.086 | 上海祁鑫医疗器械厂 | 2012.8.1
低压羊水吸引器 | DYX-1A |  | 上海医疗器械工业公司 | 2012.8.2
动力系统(铣刀) | GD670 | 004938 | 蛇牌 | 2012.6.12
耳鼻咽喉综合动力系统（含手柄） | XPS 3000 | 111701 | 丹麦MEDTRONIC XPS-3000 | 2005.01.01
耳鼻咽喉综合动力系统（含手柄） | IPC | ENTC77267 | 美国美敦力 | 2014.11.12
耳钻 | VMAX | 05905549 | NSK
高频电刀 | 60-2450-220 | 13BGU111 | 美国康美
高频电刀 | GD350-B4A | 190445 | 上海沪通电子 | 2015.9.19
高频电刀 | GD350-B4A | 190664 | 上海沪通电子 | 2016.11.23
高频电刀 | GD350-B4A | 1901492 | 上海沪通电子 | 2020.11.2
高频电刀 | GD350-B4A | 1901611 | 上海沪通电子 | 2021.2.26
高频电刀 | GD350-B4A | 1901610 | 上海沪通电子 | 2021.2.26
高频电刀 | Force FX-8C | F4E73062AX | 柯惠 | 2015.6.5
高频电刀 | GD350-D | 022640 | 上海沪通电子 | 2012.5.1
高频电刀 | GD350-D | 022642 | 上海沪通电子 | 2014.1.7
高频电刀 | GD350-B5 | 170072 | 上海沪通电子 | 2014.1.7
高频电刀 | GD350-D | 022641 | 上海沪通电子 | 2014.1.7
高频电刀 | GD350-B | 018557 | 上海沪通电子 | 2014.1.7
高频电刀 | GD350-B | 018556 | 上海沪通电子 | 2014.1.7
动力系统 | D4000 | 20202086 | 美国康美 | 2021.3.5
腔镜灌注泵 | QB-1型 | 3505138 | 沈阳沈大内窥镜 | 2020.10.20
灌注泵 | JRG-I | 20163011 | 桐庐精锐医疗器械 | 2016.7.28
灭菌器 | Vacuklav24B/L+ | 1124-BL1034 | MELAG |  | 需检测
输血输液加温器 | FT2800 | CN21809080 | 佛山奇汇医疗 | 2018.12.18
输血输液加温器 | FT2800 | CN21801047 | 佛山奇汇医疗 | 2018.5.2
输血输液加温器 | FT2800 | CN21906071 | 佛山奇汇医疗 | 2019.06.15
输血输液加温器 | FT2800 | CN21906072 | 佛山奇汇医疗 | 2019.06.15
输血输液加温器 | FT2800 | CN22004095 | 佛山奇汇医疗 | 2020.9.4
输血输液加温器 | FT2800 | CN22107034 | 佛山奇汇医疗 | 2021.12.2
恒温培养箱 | MIR-154 | 12070164 | 三洋 | 2012.1.1
恒温培养箱 | MIR-154 | 12070166 | 三洋 | 2012.1.1
恒温培养箱 | MIR-162 | 12070375 | 三洋 | 2012.1.1
恒温培养箱 | MIR-162 | 12070372 | 三洋 | 2012.1.1
电子婴儿秤 | DY-I | 1276 | 上海光正医疗仪器 | 2013.1.2
电子婴儿秤 | DY-I | 415 | 上海光正医疗仪器 | 2013.1.2
恒温箱 | FYL-YS-138L | FYL-13ZD-033564 | 北京福意联电器有限公司 | 2013.1.2
冷冻治疗仪 | HB-801BW | BF040404 | 扬州华康电子科技 | 2015.7.1
双极电凝器 | GN60 | 006008 | 德国贝朗蛇牌 | 2013.7.30
双极电凝器 | GK050 | 003250 | 德国蛇牌 | 2013.7.30
除颤仪 | M2 | (21)BA22I000041 | ZOLL | 2022.12.22
液晶静脉定位仪 | AV300 | 1133 | 美国Acuuvein Inc | 2015.5.15
钬激光手术系统 | VersaPulse PowerSuite 60W | 703 | LUMENIS | 2017.6.12 | 原厂保 | 三级保养
纤维输尿管软镜 | 11278A1 | SN2184127 | 卡尔史托斯 | 2017.6.12
移动式C形臂X射线机 | BV Libra | 002355 | 飞利浦 | 2010.1.1 | 原厂保
移动式C形臂X射线机 | BV Endura | 001002 | Philips Medical systems | 2015.3.1 | 原厂保
移动式C形臂X射线机 | BV Endura | 6377 | 飞利浦 | 2022.3.8 | 原厂保
全自动血气分析仪 | GEM Premier 3500 | 17058480 | 沃芬 | 2018.4.28
史塞克胸骨锯 | 史塞克 |  | Stryker史塞克 | 2016.12.7 | 原厂修
外科手术固定装置 | TSJ01 |  | 上海利格生物 | 2022.7.16
电动手术床 | C600K/SND | 2111013002001 | 鼎众股份有限公司 | 2013.3.28
电动手术床 | C600K/SND | 2111024039002 | 鼎众股份有限公司 | 2013.3.28
电动手术床 | C600K/SND | 2111101020002 | 鼎众股份有限公司 | 2013.3.28
电动手术床 | Amax9000 Plus | 2120215004002 | 鼎众股份有限公司 | 2012.5.1
电动手术床 | Amax9000 Plus | 2120215004005 | 鼎众股份有限公司 | 2012.8.1
电动手术床 | Amax9000 Plus | 2120215004001 | 鼎众股份有限公司 | 2013.3.28
电动手术床 | Amax9000 Plus | 2120215004003 | 鼎众股份有限公司 | 2012.2.1
电动手术床 | MOT-1400 | 1400W-11G-039 | 日本MIZUHO | 2012.8.1
电动手术床 | MOT-1400 | 1400W-11G-038 | 日本MIZUHO | 2012.8.1
电动手术床 | MOT-5801S | 5801S-12B-132N | 日本MIZUHO | 2012.8.1
电动手术床 | MOT-5601SRMW | 5601SRMW-12A-419 | 日本MIZUHO | 2012.8.1
电动手术台 | DST-II | 20151126049 | 中国山东育达医疗 | 2016.1.1
电动手术台 | DST-II | 20151126047 | 中国山东育达医疗 | 2016.1.1
电动液压手术台 | Emax200/s | 6111201029003 | 美迪兰（南京） | 2013.3.28
电动液压手术台 | Emax200/s | 6120221009003 | 美迪兰（南京） | 2013.3.28
电动液压手术台 | Emax200/s | 6120511003003 | 美迪兰（南京） | 2013.3.28
电动液压手术台 | Emax200/s | 6120511003005 | 美迪兰（南京） | 2013.3.28
电动液压手术台 | Emax200/s | 6120511003004 | 美迪兰（南京） | 2013.3.28
电动液压手术台（牵引床） | SMART P2000 PLUS | 2180504016001 | 美迪兰 | 2019.6.20
外科手术固定装置 | PA650 | 2190129005002 | 美迪兰 | 2019.6.20
手术无影灯 | Verde |  | 美国医用照明公司 | 2012.3.13
手术无影灯 | Verde |  | 美国医用照明公司 | 2012.3.13
手术无影灯 | MediLED 76A | 2120321003002 | 鼎众股份有限公司 | 2013.3.28
手术无影灯 | MediLED 76CA | 2120321002001 | 美迪兰（南京） | 2012.3.13
手术无影灯 | MediLED 76A | 2120321003001 | 鼎众股份有限公司 | 2012.3.13
手术无影灯 | MediLED 76 | 2120303018001 | 美迪兰（南京） | 2012.3.13
手术无影灯 | SlimLED 55 | 6120406001003 | 美迪兰（南京） | 2012.3.13
手术无影灯 | SlimLED 55 | 6120406001005 | 美迪兰（南京） | 2012.3.13
手术无影灯 | SlimLED 55 | 6120406001002 | 美迪兰（南京） | 2012.3.13
手术无影灯 | SlimLED 55 | 6120406001001 | 美迪兰（南京） | 2012.3.13
手术无影灯 | SlimLED 55 | 6120406001004 | 美迪兰（南京） | 2012.3.13
手术无影灯 | SlimLED 55A | 6120406002002 | 美迪兰（南京） | 2012.3.13
手术无影灯 | SlimLED 55A | 6120406002001 | 美迪兰（南京） | 2012.3.13
手术无影灯 | ML600/D | 2120303017001 | 美迪兰（南京） | 2012.3.13
手术无影灯 | ML600/D | 2120303017002 | 美迪兰（南京） | 2012.3.13
移动式手术照明灯 | EL600/M | 6120525011001 | 美迪兰（南京） | 2012.8.1
移动无影灯 | ELL500 | 020023 | 美迪兰（南京） | 2009.4.1
婴儿辐射保暖台 | HKN-93 | 23AHZH02067 | 宁波戴维医疗 | 2018.11.20
麻醉机 | Anaeston3000 | 11091SD08CPPNNNNH0059 | 上海力申科学 | 2012.10.1
麻醉机 | Anaeston3000 | 05121SD08CPPNNNNN00227 | 上海力申科学 | 2012.10.1
麻醉机 | Anaeston3000 | 05121SD08CPPNNNNN00228 | 上海力申科学 | 2012.10.1
麻醉机 | Anaeston3000 | 05121SD08CPPNNNNN00233 | 上海力申科学 | 2012.10.1
麻醉机 | Anaeston3000 | 05121SD08CPPNNNNN00226 | 上海力申科学 | 2012.10.1
麻醉机 | WATO EX-55 | KU-82001161 | 深圳迈瑞 | 2018.3.22
麻醉机 | WATO EX-55 | KU-82001160 | 深圳迈瑞 | 2018.3.22
麻醉机 | WATO EX-65 Pro | KY-83000329 | 深圳迈瑞 | 2018.4.14
麻醉机 | Fabius Tiro | ASHL-0217 | 上海德尔格医疗 | 2016.1.18
麻醉机 | Fabius Tiro | ASHL-0220 | 上海德尔格医疗 | 2016.1.18
麻醉机 | Fabius Tiro | ASHL-0215 | 上海德尔格医疗 | 2015.12.1
麻醉机 | Fabius 2000 | USAF-0046 | 上海德尔格医疗 | 2012.12.28
麻醉机 | Fabius plus | USDL-0088 | 上海德尔格医疗 | 2010.08.31
麻醉机 | WATO EX-65 Pro | KY-91001072 | 深圳迈瑞生物医疗电子 | 2019.10.21
麻醉机 | WATO EX-65 Pro | KY-99001634 | 深圳迈瑞生物医疗电子 | 2019.10.21
麻醉机 | WATO EX-65 Pro | KY-99001635 | 深圳迈瑞生物医疗电子 | 2019.10.21
麻醉机 | AX-700A | X1221209023A | 科曼 | 2022.12.29
病人监护仪 | M8001A | DE52609750 | 飞利浦 | 2015.12.1
病人监护仪 | Bene View T5 | CM-0C115374 | 深圳迈瑞 | 2011.3.1
病人监护仪 | Bene View T5 | CM-41136269 | 深圳迈瑞 | 2014.3.1
病人监护仪 | BeneView T5 | CM-65149117 | 深圳迈瑞 | 2016.6.1
病人监护仪 | Bene View T5 | CM-66149523 | 深圳迈瑞 | 2016.6.1
病人监护仪 | Bene View T5 | CM-66149524 | 深圳迈瑞 | 2016.6.1
病人监护仪 | Bene View T5 | CM-69200441 | 深圳迈瑞 | 2016.6.1
病人监护仪 | Bene View T5 | CM-6A200651 | 深圳迈瑞 | 2016.6.1
病人监护仪 | Bene View T5 | CM-7B101119 | 深圳迈瑞 | 2015.8.1
病人监护仪 | BeneView T5 | CM-63148352 | 深圳迈瑞 | 2016.6.1
病人监护仪 | BeneView T5 | CM-3B134743 | 深圳迈瑞 | 2015.11.17
病人监护仪 | BeneView T5 | CM-38132773 | 深圳迈瑞 | 2013.12.1
病人监护仪 | BeneView T5 | CM-1B120865 | 深圳迈瑞 | 2015.8.12
病人监护仪 | BeneVeiew T5 | CM-0C115474 | 深圳迈瑞 | 2011.3.1
病人监护仪 | Bene View T5 | CM-05111863 | 深圳迈瑞 | 2012.3.1
病人监护仪 | Bene View T5 | CM-97108077 | 深圳迈瑞 | 2009.10.1
病人监护仪 | Bene View T5 | CM-3B134746 | 深圳迈瑞 | 2014.2.1
病人监护仪 | BeneView T1 | FB-56010183 | 深圳迈瑞 | 2015.12.1
病人监护仪 | BeneView T1 | FB-58010579 | 深圳迈瑞 | 2015.12.1
病人监护仪 | BeneView T1 | FB-56010177 | 深圳迈瑞 | 2012.12.30
病人监护仪 | BeneView T1 | FB-56010157 | 深圳迈瑞 | 2012.12.30
病人监护仪 | Vista120 | USNK-0136 | 德尔格 | 2023.01.03
病人监护仪 | Vista120 | USPC-0260 | 德尔格 | 2023.01.05
病人监护仪 | Vista120 | USPB-0007 | 德尔格 | 2023.01.06
病人监护仪 | Vista120 | USNK-0096 | 德尔格 | 2023.01.06
病人监护仪 | Vista120 | USNN-0168 | 德尔格 | 2023.01.06
病人加温系统 | 5900 | CI1210J210 | 泰科医疗 | 2010.12.1
脑电监测TCI注射泵 | BCP-100 | 411058 | 中国北京思路高高科技发展有限公司 | 2016.1.28
注射泵 | WZS-50F6 |  | 浙江史密斯 | 2015.9.14
注射泵 | WZS-50F6 | 130502265 | 浙江史密斯 | 2015.9.14
注射泵 | WZS-50F6 |  | 浙江史密斯 | 2015.9.14
注射泵 | WZS-50F6 | 130502264 | 浙江史密斯 | 2015.9.14
注射泵 | TCI-IV-B | W-苏M1-D-B-AGXB0016 | 广西威力方舟 | 2012.11.20
注射泵 | TCI-IV-B | W-苏M1-D-B-AGXB0024 | 广西威力方舟 | 2012.11.20
注射泵 | TCI-IV-B | W-苏M1-D-B-AGXB0017 | 广西威力方舟 | 2012.11.20
注射泵 | TCI-IV-B | W-苏M1-D-B-12101348 | 广西威力方舟 | 2012.11.20
注射泵 | TCI-IV-B | W-苏M1-D-B-AGXB0008 | 广西威力方舟 | 2012.11.20
注射泵 | TCI-IV-B | W-苏M1-D-B-12101317 | 广西威力方舟 | 2013.2.1
注射泵 | TCI-IV-B | W-苏M1-D-B-12101316 | 广西威力方舟 | 2012.11.20
注射泵 | TCL-IV-B | W-苏M1-D-B-AGXB0002 | 广西威力方舟 | 2012.11.20
注射泵 | M500 | M5211104035 | 科曼 | 2021.11.30
注射泵 | M500 | M5211104024 | 科曼 | 2021.11.30
纤支镜 | LF-GP | 2219481 | 奥林巴斯 | 2013.08.30 | 原厂保
麻醉视频喉镜 | HS-VL01 | 2007001 | 浙江海圣 | 2020.9.14
麻醉视频喉镜 | HS-VL01 | 2007002 | 浙江海圣 | 2020.9.14
输血输液加压仪 | HL-A-300 | JY20200902035 | 河北华蓝 | 2021.5.13
输血输液加压仪 | HL-A-300 | JY20200903022 | 河北华蓝 | 2021.5.13
输血输液加压仪 | HL-A-300 | JY20200902040 | 河北华蓝 | 2021.5.13
自体血连续回输机 | C.A.T.S | 3CAT5251 | 费森尤斯卡比 | 2018.3.21
合计