## 表B.1.1 招标工程量清单封面【2026年中心城区公1.1
表B.1.1 招标工程量清单封面
2026年中心城区公厕改造项目 |  | 工程
招标工程量清单
招 标 人： |  | （盖章）
2026年09月11日

## 表C.1.1 招标工程量清单扉页【2026年中心城区公1.2
表C.1.1 招标工程量清单扉页
工程名称： | 2026年中心城区公厕改造项目
标段名称：
招 标 工 程 量 清 单
编 制 人： |  | (造价专业人员签字及盖章)
审 核 人： |  | (签字及盖章)
编 制 单 位： |  | (盖章)
法定代表人 或其授权人： |  | (签字或盖章)
招 标 人： |  | (盖章)
法定代表人 或其授权人： |  | (签字或盖章)
编 制 时 间： | 2026年09月11日

## 表E.1.1-1 工程项目汇总表【2026年中心城区公1.3
表E.1.1-1 工程项目汇总表
工程名称：2026年中心城区公厕改造项目 |  | 标段： |  | 第1页 共1页
序号 | 项目内容 | 金额(元) | 其中:(元)
|  |  | 专业工程暂估价 | 安全生产
1 | 东苑北路
2 | 红蓼花园(苏蠡路)
3 | 北蠡墅街
4 | 田上江路
合 计
注：1 专业工程暂估价为已含税价格，在计算增值税计算基础时不应包含专业工程暂估价金额； 2 本表适用于以单项工程、单位工程等为工程量清单编制对象的工程。

## 表E.1.1-2 单项工程汇总表【东苑北路】2.1
表E.1.1-2 单项工程汇总表
单项工程名称：东苑北路 |  | 标段： |  | 第1页 共1页
序号 | 项目内容 | 金额(元) | 其中:(元)
|  |  | 专业工程暂估价 | 安全生产
1 | 东苑北路建筑工程
2 | 东苑北路修缮安装
3 | 东苑北路安装工程
合 计
注：1 专业工程暂估价为已含税价格，在计算增值税计算基础时不应包含专业工程暂估价金额； 2 本表适用于以单项工程、单位工程等为工程量清单编制对象的工程。

## 表E.1.1-3 单位工程汇总表【东苑北路建筑工程】3.1
表E.1.1-3 单位工程汇总表
单位工程名称：东苑北路建筑工程 | 标段： | 第1页 共1页
序号 | 项目内容 | 金额(元)
1 | 分部分项工程
1.1 | 建筑装饰
1.2 | 建筑装饰工程
1.3 | 建筑装饰工程
1.4 | 建筑装饰工程
1.5 | 建筑装饰工程
1.6 | 建筑装饰工程
1.7 | 建筑装饰工程
1.8 | 建筑工程
2 | 措施项目
2.1 | 其中：安全生产
3 | 其他项目
3.1 | 其中：暂列金额
3.2 | 其中：专业工程暂估价
3.3 | 其中：计日工
3.4 | 其中：总承包服务费
3.5 | 其中：合同中约定的其他项目
4 | 增值税
合 计
注：1 专业工程暂估价为已含税价格，在计算增值税计算基础时不应包含专业工程暂估价金额； 2 本表适用以单项工程、单位工程等为工程量清单编制对象的工程。

## 表E.2.1 分部分项工程项目清单计价表【东苑北路建筑3.2
表E.2.1 分部分项工程项目清单计价表
工程名称：东苑北路建筑工程 |  |  |  | 标段： |  |  | 第1页 共14页
序号 | 项目编码 | 项目名称 | 项目特征描述 | 计量 单位 | 工程量 | 金额（元）
[6 empty] | 综合单价 | 合价 | 其中
材料暂估价
建筑装饰
1 | 010904002002 | 楼(地)面涂膜防水 | 1、刷一遍界面剂 2、1.5mm厚聚氨酯防水层 | m2 | 19.6
2 | 011101001001 | 水泥砂浆楼地面 | 1、20mm厚1：3水泥砂浆找平 | m2 | 19.6
3 | 011102003007 | 块料楼地面 | 1.结合层厚度、材料种类及强度等级：:20mm 厚 1:3 干硬性水泥砂浆结合层 2.面层材料品种、规格：600*600mm 防滑釉面地砖，哑光防滑 | m2 | 19.6
4 | 010401008001 | 零星砌砖 | 1.混凝土实心砖砖砌地台 2.砂浆强度等级：M10水泥砂浆 | m3 | 1.59
5 | 011302001001 | 平面吊顶天棚 | 1、φ8全丝杆吊筋,H750 2、装配式T型(上人型)铝合金龙骨 面层规格300mm300mm 简单 3、300*300*0.6mm铝扣板 | m2 | 19.6
6 | 010903002002 | 墙面涂膜防水 | 1、1.5mm厚聚氨酯防水层 | m2 | 74.1
本页小计
表E.2.1 分部分项工程项目清单计价表
工程名称：东苑北路建筑工程 |  |  |  | 标段： |  |  | 第2页 共14页
序号 | 项目编码 | 项目名称 | 项目特征描述 | 计量 单位 | 工程量 | 金额（元）
[6 empty] | 综合单价 | 合价 | 其中
材料暂估价
7 | 011201001001 | 墙、柱面一般抹灰 | 1、8厚1:2.5水泥砂浆抹面 2、12厚1:3水泥砂浆打底找平 | m2 | 74.1
8 | 011203003001 | 块料墙、柱面 | 1.20mm厚1:3水泥砂浆结合层 2.面层材料品种、规格:规格：300*600mm，釉面亮光砖块 | m2 | 74.1
9 | 010808001001 | 木门窗套 | 1.基层材料品种、规格:15mm 厚细木工板，防火防腐处理 2.面层材料品种、规格:同室内门实木复合饰面板 3.线条品种、规格:门套线宽度 60mm，实木封边，造型平直款 | m2 | 1.04
建筑装饰工程
10 | 010904002003 | 楼(地)面涂膜防水 | 1、刷一遍界面剂 2、1.5mm厚聚氨酯防水层 | m2 | 18.6
11 | 011101001010 | 水泥砂浆楼地面 | 1、20mm厚1：3水泥砂浆找平 | m2 | 18.6
本页小计
表E.2.1 分部分项工程项目清单计价表
工程名称：东苑北路建筑工程 |  |  |  | 标段： |  |  | 第3页 共14页
序号 | 项目编码 | 项目名称 | 项目特征描述 | 计量 单位 | 工程量 | 金额（元）
[6 empty] | 综合单价 | 合价 | 其中
材料暂估价
12 | 011102003002 | 块料楼地面 | 1.结合层厚度、材料种类及强度等级：:20mm 厚 1:3 干硬性水泥砂浆结合层 2.面层材料品种、规格：600*600mm 防滑釉面地砖，哑光防滑 | m2 | 18.6
13 | 011302001002 | 平面吊顶天棚 | 1、φ8全丝杆吊筋,H750 2、装配式T型(上人型)铝合金龙骨 面层规格300mm300mm 简单 3、300*300*0.6mm铝扣板 | m2 | 18.6
14 | 010401008002 | 零星砌砖 | 1.混凝土实心砖砖砌地台 2.砂浆强度等级：M10水泥砂浆 | m3 | 1.31
15 | 010903002003 | 墙面涂膜防水 | 1、1.5mm厚聚氨酯防水层 | m2 | 64.5
16 | 011201001002 | 墙、柱面一般抹灰 | 1、8厚1:2.5水泥砂浆抹面 2、12厚1:3水泥砂浆打底找平 | m2 | 64.5
本页小计
表E.2.1 分部分项工程项目清单计价表
工程名称：东苑北路建筑工程 |  |  |  | 标段： |  |  | 第4页 共14页
序号 | 项目编码 | 项目名称 | 项目特征描述 | 计量 单位 | 工程量 | 金额（元）
[6 empty] | 综合单价 | 合价 | 其中
材料暂估价
17 | 011203003002 | 块料墙、柱面 | 1.20mm厚1:3水泥砂浆结合层 2.面层材料品种、规格:规格：300*600mm，釉面亮光砖块 | m2 | 64.5
18 | 010808001002 | 木门窗套 | 1.基层材料品种、规格:15mm 厚细木工板，防火防腐处理 2.面层材料品种、规格:同室内门实木复合饰面板 3.线条品种、规格:门套线宽度 60mm，实木封边，造型平直款 | m2 | 1.04
建筑装饰工程
19 | 010904002004 | 楼(地)面涂膜防水 | 1、刷一遍界面剂 2、1.5mm厚聚氨酯防水层 | m2 | 7.5
20 | 011101001011 | 水泥砂浆楼地面 | 1、20mm厚1：3水泥砂浆找平 | m2 | 7.5
21 | 011102003003 | 块料楼地面 | 1.结合层厚度、材料种类及强度等级：:20mm 厚 1:3 干硬性水泥砂浆结合层 2.面层材料品种、规格：600*600mm 防滑釉面地砖，哑光防滑 | m2 | 7.5
本页小计
表E.2.1 分部分项工程项目清单计价表
工程名称：东苑北路建筑工程 |  |  |  | 标段： |  |  | 第5页 共14页
序号 | 项目编码 | 项目名称 | 项目特征描述 | 计量 单位 | 工程量 | 金额（元）
[6 empty] | 综合单价 | 合价 | 其中
材料暂估价
22 | 011302001003 | 平面吊顶天棚 | 1、φ8全丝杆吊筋,H750 2、装配式T型(上人型)铝合金龙骨 面层规格300mm300mm 简单 3、300*300*0.6mm铝扣板 | m2 | 7.5
23 | 010903002004 | 墙面涂膜防水 | 1、1.5mm厚聚氨酯防水层 | m2 | 42.6
24 | 011201001003 | 墙、柱面一般抹灰 | 1、8厚1:2.5水泥砂浆抹面 2、12厚1:3水泥砂浆打底找平 | m2 | 42.6
25 | 011203003003 | 块料墙、柱面 | 1.20mm厚1:3水泥砂浆结合层 2.面层材料品种、规格:规格：300*600mm，釉面亮光砖块 | m2 | 42.6
26 | 010808001003 | 木门窗套 | 1.基层材料品种、规格:15mm 厚细木工板，防火防腐处理 2.面层材料品种、规格:同室内门实木复合饰面板 3.线条品种、规格:门套线宽度 60mm，实木封边，造型平直款 | m2 | 1.04
建筑装饰工程
本页小计
表E.2.1 分部分项工程项目清单计价表
工程名称：东苑北路建筑工程 |  |  |  | 标段： |  |  | 第6页 共14页
序号 | 项目编码 | 项目名称 | 项目特征描述 | 计量 单位 | 工程量 | 金额（元）
[6 empty] | 综合单价 | 合价 | 其中
材料暂估价
27 | 010904002005 | 楼(地)面涂膜防水 | 1、刷一遍界面剂 2、1.5mm厚聚氨酯防水层 | m2 | 5.6
28 | 011101001012 | 水泥砂浆楼地面 | 1、20mm厚1：3水泥砂浆找平 | m2 | 5.6
29 | 011102003004 | 块料楼地面 | 1.结合层厚度、材料种类及强度等级：:20mm 厚 1:3 干硬性水泥砂浆结合层 2.面层材料品种、规格：600*600mm 防滑釉面地砖，哑光防滑 | m2 | 5.6
30 | 011302001004 | 平面吊顶天棚 | 1、φ8全丝杆吊筋,H750 2、装配式T型(上人型)铝合金龙骨 面层规格300mm300mm 简单 3、300*300*0.6mm铝扣板 | m2 | 5.6
31 | 010903002005 | 墙面涂膜防水 | 1、1.5mm厚聚氨酯防水层 | m2 | 34.8
32 | 011201001004 | 墙、柱面一般抹灰 | 1、8厚1:2.5水泥砂浆抹面 2、12厚1:3水泥砂浆打底找平 | m2 | 34.8
本页小计
表E.2.1 分部分项工程项目清单计价表
工程名称：东苑北路建筑工程 |  |  |  | 标段： |  |  | 第7页 共14页
序号 | 项目编码 | 项目名称 | 项目特征描述 | 计量 单位 | 工程量 | 金额（元）
[6 empty] | 综合单价 | 合价 | 其中
材料暂估价
33 | 011203003004 | 块料墙、柱面 | 1.20mm厚1:3水泥砂浆结合层 2.面层材料品种、规格:规格：300*600mm，釉面亮光砖块 | m2 | 34.8
34 | 010808001004 | 木门窗套 | 1.基层材料品种、规格:15mm 厚细木工板，防火防腐处理 2.面层材料品种、规格:同室内门实木复合饰面板 3.线条品种、规格:门套线宽度 60mm，实木封边，造型平直款 | m2 | 1.04
建筑装饰工程
35 | 010904002006 | 楼(地)面涂膜防水 | 1、刷一遍界面剂 2、1.5mm厚聚氨酯防水层 | m2 | 19.7
36 | 011101001013 | 水泥砂浆楼地面 | 1、20mm厚1：3水泥砂浆找平 | m2 | 19.7
37 | 011102003005 | 块料楼地面 | 1.结合层厚度、材料种类及强度等级：:20mm 厚 1:3 干硬性水泥砂浆结合层 2.面层材料品种、规格：600*600mm 防滑釉面地砖，哑光防滑 | m2 | 19.7
本页小计
表E.2.1 分部分项工程项目清单计价表
工程名称：东苑北路建筑工程 |  |  |  | 标段： |  |  | 第8页 共14页
序号 | 项目编码 | 项目名称 | 项目特征描述 | 计量 单位 | 工程量 | 金额（元）
[6 empty] | 综合单价 | 合价 | 其中
材料暂估价
38 | 011302001005 | 平面吊顶天棚 | 1、φ8全丝杆吊筋,H750 2、装配式T型(上人型)铝合金龙骨 面层规格300mm300mm 简单 3、300*300*0.6mm铝扣板 | m2 | 19.7
39 | 010903002006 | 墙面涂膜防水 | 1、1.5mm厚聚氨酯防水层 | m2 | 82.4
40 | 011201001005 | 墙、柱面一般抹灰 | 1、8厚1:2.5水泥砂浆抹面 2、12厚1:3水泥砂浆打底找平 | m2 | 82.4
41 | 011203003005 | 块料墙、柱面 | 1.20mm厚1:3水泥砂浆结合层 2.面层材料品种、规格:规格：300*600mm，釉面亮光砖块 5.面层处理方式:擦缝、清洁 | m2 | 82.4
42 | 010808002001 | 金属门窗套 | 1.基层材料品种、规格:15mm 厚细木工板，防火防腐处理 2.1.2mm厚210mm宽不锈钢门套 | m2 | 2.36
建筑装饰工程
43 | 010904002007 | 楼(地)面涂膜防水 | 1、刷一遍界面剂 2、1.5mm厚聚氨酯防水层 | m2 | 6.3
本页小计
表E.2.1 分部分项工程项目清单计价表
工程名称：东苑北路建筑工程 |  |  |  | 标段： |  |  | 第9页 共14页
序号 | 项目编码 | 项目名称 | 项目特征描述 | 计量 单位 | 工程量 | 金额（元）
[6 empty] | 综合单价 | 合价 | 其中
材料暂估价
44 | 011101001014 | 水泥砂浆楼地面 | 1、20mm厚1：3水泥砂浆找平 | m2 | 6.3
45 | 011102003006 | 块料楼地面 | 1.结合层厚度、材料种类及强度等级：:20mm 厚 1:3 干硬性水泥砂浆结合层 2.面层材料品种、规格：600*600mm 防滑釉面地砖，哑光防滑 | m2 | 6.3
46 | 011302001006 | 平面吊顶天棚 | 1、φ8全丝杆吊筋,H750 2、装配式T型(上人型)铝合金龙骨 面层规格300mm300mm 简单 3、300*300*0.6mm铝扣板 | m2 | 6.3
47 | 010903002007 | 墙面涂膜防水 | 1、1.5mm厚聚氨酯防水层 | m2 | 46.8
48 | 011403003001 | 刮腻子 | 1.基层类型:砖墙 2.腻子种类:成品腻子 3.刮腻子遍数:2 | m2 | 46.8
49 | 011404001001 | 墙面喷刷涂料 | 1.基层类型:砖墙 2.喷刷涂料部位:墙面 3.涂料品种、喷刷遍数:乳胶漆，3遍 | m2 | 46.8
本页小计
表E.2.1 分部分项工程项目清单计价表
工程名称：东苑北路建筑工程 |  |  |  | 标段： |  |  | 第10页 共14页
序号 | 项目编码 | 项目名称 | 项目特征描述 | 计量 单位 | 工程量 | 金额（元）
[6 empty] | 综合单价 | 合价 | 其中
材料暂估价
50 | 010808001006 | 木门窗套 | 1.基层材料品种、规格:15mm 厚细木工板，防火防腐处理 2.面层材料品种、规格:同室内门实木复合饰面板 3.线条品种、规格:门套线宽度 60mm，实木封边，造型平直款 | m2 | 1.04
51 | 011105005001 | 木质踢脚线 | 1.踢脚线高度:高度 80mm，厚度 15mm 2.基层材料种类、规格:墙面清理，配套卡扣固定 3.面层材料品种、规格:实木同门烤漆木质踢脚线 | m | 8.48
建筑装饰工程
本页小计
表E.2.1 分部分项工程项目清单计价表
工程名称：东苑北路建筑工程 |  |  |  | 标段： |  |  | 第11页 共14页
序号 | 项目编码 | 项目名称 | 项目特征描述 | 计量 单位 | 工程量 | 金额（元）
[6 empty] | 综合单价 | 合价 | 其中
材料暂估价
52 | 010801001001 | 木质门 | 1.门洞口尺寸:1000*2100 2.门类型:实木烤漆门 3.框、扇木材材质:实木 4.五金种类、规格:含配套实木门套、智能门锁、3 个合页、门吸，五金配件 5.其他工艺要求:门洞间隙发泡剂填充、密封胶收口，安装固定、调缝校正 | 樘 | 3
53 | 011505003001 | 镜面玻璃 | 1.镜面玻璃品种、规格:8mm银镜 2.框材质、断面尺寸:铝合金 3.基层材料种类:木工板 | m2 | 1
54 | 011503003001 | 扶手 | 1.扶手材料种类、规格:不锈钢 2.固定配件种类:五金件 | m | 15
55 | 011501004001 | 成品柜、架、台 | 1.名称:成品洗手池 2.规格、型号:1200*550*800 | 个 | 1
本页小计
表E.2.1 分部分项工程项目清单计价表
工程名称：东苑北路建筑工程 |  |  |  | 标段： |  |  | 第12页 共14页
序号 | 项目编码 | 项目名称 | 项目特征描述 | 计量 单位 | 工程量 | 金额（元）
[6 empty] | 综合单价 | 合价 | 其中
材料暂估价
56 | 010805001001 | 电子感应门 | 1.门代号及洞口尺寸:900*2100 2.门框、扇材质:铝合金 3.玻璃品种、厚度:12mm钢化玻璃 4.电机:含电机 | 樘 | 1
57 | 010802001001 | 金属(塑钢)门 | 1.门洞口尺寸:1000*2100 2.门类型:断桥隔热铝合金门 3.框、扇木材材质:6+12A+6钢化中空玻璃门 4.五金种类、规格:含配套五金配件 5.其他工艺要求:门洞间隙发泡剂填充、密封胶收口，安装固定、调缝校正 | 樘 | 1
58 | 011207003001 | 成品隔断 | 1.隔断材料品种、规格:定制板 2.配件品种、规格:五金件 | 片 | 3
本页小计
表E.2.1 分部分项工程项目清单计价表
工程名称：东苑北路建筑工程 |  |  |  | 标段： |  |  | 第13页 共14页
序号 | 项目编码 | 项目名称 | 项目特征描述 | 计量 单位 | 工程量 | 金额（元）
[6 empty] | 综合单价 | 合价 | 其中
材料暂估价
59 | 011207003002 | 成品隔断 | 成品卫生间隔断 1、橡木饰面优质抗倍特板隔断厚度:18mm/含配套不锈钢五金 2、隔断底部50mm深灰色不锈钢踢脚 | m2 | 40.32
60 | 010401002001 | 实心砖墙 | 1.砖品种、规格、强度等级：实心砖 2.砂浆强度等级：M7.5 水泥砂浆砌筑 | m3 | 3.4
61 | 011201001006 | 墙、柱面一般抹灰 | 1、8厚1:2.5水泥砂浆抹面 2、12厚1:3水泥砂浆打底找平 | m2 | 34.68
62 | 011207001001 | 轻钢龙骨阻燃板隔墙 | 1.隔墙、隔断类型:轻钢龙骨阻燃板隔墙 2.骨架、边框材料种类、规格:75轻钢龙骨 3.隔板材料品种、规格:12mm水泥板 | m2 | 37.63
63 | 010903002001 | 墙面涂膜防水 | 1、1.5mm厚聚氨酯防水层 | m2 | 34.68
64 | 011404001002 | 墙面喷刷涂料 | 1、外墙弹性涂料两遍，满刮成品耐水腻子两遍 2、界面剂一道 | m2 | 194.85
建筑工程
本页小计
表E.2.1 分部分项工程项目清单计价表
工程名称：东苑北路建筑工程 |  |  |  | 标段： |  |  | 第14页 共14页
序号 | 项目编码 | 项目名称 | 项目特征描述 | 计量 单位 | 工程量 | 金额（元）
[6 empty] | 综合单价 | 合价 | 其中
材料暂估价
65 | 041001003007 | 拆除外墙涂料及腻子 | 拆除外墙涂料及腻子 | m2 | 194.85
66 | 041001003001 | 砖砌体拆除 | 1.拆除方式:人工拆除 | m3 | 2.15
67 | 041001003002 | 平面块料拆除 | 1.拆除的基层类型:砂浆保护层 2.饰面材料种类:瓷砖 | m2 | 77.3
68 | 041001003003 | 天棚饰面拆除 | 1.拆除的基层类型:铝扣板+龙骨 | m2 | 77.3
69 | 041001003004 | 立面块料拆除 | 1.拆除的基层类型:墙砖 2.拆除方式:人工拆除 | m2 | 298.4
70 | 041001003005 | 木门窗拆除 | 1.拆除方式:人工拆除 2.门窗洞口尺寸:900*2100 | 樘 | 5
71 | 041001003006 | 隔断隔墙拆除 | 1.拆除隔墙的饰面种类:木制隔断 | m2 | 40.32
72 | 010103003002 | 建筑垃圾外运 | 1、废弃料品种:建筑垃圾，工程量暂估，结算按实调整 2、运距、消纳:20km以内按实调整，超出20km结算不调整，消纳费投标单位自行考虑 | m3 | 20.56
本页小计
合 计

## 表E.3.1 措施项目清单计价表【东苑北路建筑工程】3.3
表E.3.1 措施项目清单计价表
工程名称：东苑北路建筑工程 |  |  | 标段： | 第1页 共1页
序号 | 项目编码 | 项目名称 | 工作内容 | 价格(元) | 备注
通用措施项目
1 | 011601009001 | 安全生产
2 | 011601007001 | 文明施工
3 | 011601008001 | 环境保护
4 | 011601006001 | 临时设施
5 | 011601010001 | 冬雨季施工增加
6 | 011601011001 | 夜间施工增加
7 | 011601012001 | 特殊地区施工增加
8 | 011601013001 | 二次搬运
9 | 011601014001 | 已完工程及设备保护
10 | 011601015001 | 既有建(构)筑物、设施保护
11 | 011601016001 | 按质论价
12 | 011601017001 | 建筑工人实名制
13 | 011601018001 | 特殊施工降效
14 | 011601019001 | 协管
专业措施项目
15 | 011601001001 | 脚手架
16 | 011601002001 | 垂直运输
17 | 011601003001 | 其他大型机械进出场及安拆
18 | 011601004001 | 施工排水
19 | 011601002002 | 垂直运输
20 | 011601005001 | 施工降水
本页小计 |  |  |  |  | -
合 计 |  |  |  |  | -
注：措施项目清单费用构成详见本标准表E.3.2，大型机械进出场及安拆费用组成见本标准表E.3.4。

## 表E.4.1 其他项目清单计价表【东苑北路建筑工程】3.4
表E.4.1 其他项目清单计价表
工程名称：东苑北路建筑工程 |  |  | 标段： |  | 第1页 共1页
序号 | 项目名称 | 暂估(暂定) 金额(元) | 结算(确定) 金额(元) | 调整金额± (元) | 备注
1 | 暂列金额
2 | 专业工程暂估价
3 | 计日工
4 | 总承包服务费
5 | 合同中约定的其他项目
合 计 |  |  |  |  | -

## 表E.5.1 增值税计价表【东苑北路建筑工程】3.5
表E.5.1 增值税计价表
工程名称：东苑北路建筑工程 |  |  | 标段： |  | 第1页 共1页
序号 | 项目名称 | 计算基础说明 | 计算基础 | 税率(%) | 金额（元）
1 | 增值税 | 分部分项工程费+措施项目费+其他项目费-其中：专业工程暂估价-甲供材料费-甲供主材费-甲供设备费 |  | 9
合计

## 表E.1.1-3 单位工程汇总表【东苑北路修缮安装】4.1
表E.1.1-3 单位工程汇总表
单位工程名称：东苑北路修缮安装 | 标段： | 第1页 共1页
序号 | 项目内容 | 金额(元)
1 | 分部分项工程
1.1 | 苏苑路安装拆除工程
2 | 措施项目
2.1 | 其中：安全生产
3 | 其他项目
3.1 | 其中：暂列金额
3.2 | 其中：专业工程暂估价
3.3 | 其中：计日工
3.4 | 其中：总承包服务费
3.5 | 其中：合同中约定的其他项目
4 | 增值税
合 计
注：1 专业工程暂估价为已含税价格，在计算增值税计算基础时不应包含专业工程暂估价金额； 2 本表适用以单项工程、单位工程等为工程量清单编制对象的工程。

## 表E.2.1 分部分项工程项目清单计价表【东苑北路修缮4.2
表E.2.1 分部分项工程项目清单计价表
工程名称：东苑北路修缮安装 |  |  |  | 标段： |  |  | 第1页 共1页
序号 | 项目编码 | 项目名称 | 项目特征描述 | 计量 单位 | 工程量 | 金额（元）
[6 empty] | 综合单价 | 合价 | 其中
材料暂估价
苏苑路安装拆除工程
1 | 031003004001 | 洗涤盆 | 1.名称：洗涤盆拆除 | 组 | 3
2 | 031003006001 | 大便器 | 1.名称：蹲便器拆除 | 组 | 6
3 | 031003006002 | 大便器 | 1.名称：坐便器拆除 | 组 | 1
4 | 031003007001 | 小便器 | 1.名称：小便器拆除 | 组 | 2
5 | 030412001001 | 配管 | 1.名称：钢管拆除 2.规格：DN20 | m | 110
6 | 030412004001 | 配线 | 1.名称：配线拆除 2.规格：4mm2以内 3.残值由投标单位综合考虑 | m | 330
7 | 010103003001 | 建筑垃圾外运 | 1、废弃料品种:建筑垃圾，工程量暂估，结算按实调整 2、运距、消纳:20km以内按实调整，超出20km结算不调整，消纳费由投标单位综合考虑 | m3 | 4
本页小计
合 计

## 表E.3.1 措施项目清单计价表【东苑北路修缮安装】4.3
表E.3.1 措施项目清单计价表
工程名称：东苑北路修缮安装 |  |  | 标段： | 第1页 共1页
序号 | 项目编码 | 项目名称 | 工作内容 | 价格(元) | 备注
通用措施项目
1 | 031401009001 | 安全生产
2 | 031401010001 | 文明施工
3 | 031401011001 | 环境保护
4 | 031401012001 | 临时设施
5 | 031401021001 | 冬雨季施工增加
6 | 031401020001 | 夜间施工增加
7 | 031401017001 | 特殊地区施工增加
8 | 031401013001 | 二次搬运
9 | 031401015001 | 已完工程及设备保护
10 | 031401014001 | 既有建(构)筑物、设施保护
11 | 031401023001 | 按质论价
12 | 031401024001 | 建筑工人实名制
13 | 031401025001 | 特殊施工降效
14 | 031401026001 | 协管
专业措施项目
15 | 031401001001 | 脚手架
本页小计 |  |  |  |  | -
合 计 |  |  |  |  | -
注：措施项目清单费用构成详见本标准表E.3.2，大型机械进出场及安拆费用组成见本标准表E.3.4。

## 表E.4.1 其他项目清单计价表【东苑北路修缮安装】4.4
表E.4.1 其他项目清单计价表
工程名称：东苑北路修缮安装 |  |  | 标段： |  | 第1页 共1页
序号 | 项目名称 | 暂估(暂定) 金额(元) | 结算(确定) 金额(元) | 调整金额± (元) | 备注
1 | 暂列金额 |  |  |  | 详见本标准表E.4.2
2 | 专业工程暂估价 |  |  |  | 详见本标准表E.4.3
3 | 计日工 |  |  |  | 详见本标准表E.4.4
4 | 总承包服务费 |  |  |  | 详见本标准表E.4.5
5 | 合同中约定的其他项目
合 计 |  |  |  |  | -

## 表E.5.1 增值税计价表【东苑北路修缮安装】4.5
表E.5.1 增值税计价表
工程名称：东苑北路修缮安装 |  |  | 标段： |  | 第1页 共1页
序号 | 项目名称 | 计算基础说明 | 计算基础 | 税率(%) | 金额（元）
1 | 增值税 | 分部分项工程+措施项目+其他项目-专业工程暂估价-除税甲供材料和甲供设备费 |  | 9
合计

## 表E.1.1-3 单位工程汇总表【东苑北路安装工程】5.1
表E.1.1-3 单位工程汇总表
单位工程名称：东苑北路安装工程 | 标段： | 第1页 共1页
序号 | 项目内容 | 金额(元)
1 | 分部分项工程
1.1 | 苏苑街电气工程
1.2 | 苏苑街给排水工程
2 | 措施项目
2.1 | 其中：安全生产
3 | 其他项目
3.1 | 其中：暂列金额
3.2 | 其中：专业工程暂估价
3.3 | 其中：计日工
3.4 | 其中：总承包服务费
3.5 | 其中：合同中约定的其他项目
4 | 增值税
合 计
注：1 专业工程暂估价为已含税价格，在计算增值税计算基础时不应包含专业工程暂估价金额； 2 本表适用以单项工程、单位工程等为工程量清单编制对象的工程。

## 表E.2.1 分部分项工程项目清单计价表【东苑北路安装5.2
表E.2.1 分部分项工程项目清单计价表
工程名称：东苑北路安装工程 |  |  |  | 标段： |  |  | 第1页 共5页
序号 | 项目编码 | 项目名称 | 项目特征描述 | 计量 单位 | 工程量 | 金额（元）
[6 empty] | 综合单价 | 合价 | 其中
材料暂估价
苏苑街电气工程
1 | 030413013001 | 照明开关、按钮 | 1.名称：单联单控开关 2.安装方式：暗装 | 套 | 2
2 | 030413013002 | 照明开关、按钮 | 1.名称：双联单控开关 2.安装方式：暗装 | 套 | 4
3 | 030413014001 | 插座 | 1.名称：普通五孔插座 2.安装方式：暗装 | 套 | 3
4 | 030413014002 | 插座 | 1.名称：防水五孔插座（含防水盒） 2.安装方式：暗装 | 套 | 7
5 | 030413002001 | 装饰灯 | 1.名称：LED平板灯 2.规格：12W 300*600 3.安装方式：嵌入式 | 套 | 13
6 | 030405015001 | 风扇 | 1.名称：排气扇 2.规格：满足图纸要求 | 台 | 4
7 | 040801009001 | 悬挂嵌入式配电箱 | 1.名称：苏苑街配电箱 2.安装方式：嵌入式 3.端子板外部接线材质、规格：2.5mm2 | 台 | 1
本页小计
表E.2.1 分部分项工程项目清单计价表
工程名称：东苑北路安装工程 |  |  |  | 标段： |  |  | 第2页 共5页
序号 | 项目编码 | 项目名称 | 项目特征描述 | 计量 单位 | 工程量 | 金额（元）
[6 empty] | 综合单价 | 合价 | 其中
材料暂估价
8 | 030412001001 | 配管 | 1.名称：配管 2.规格：JDG20 3.配置形式：暗配 4.其他：含管道开槽及修复 | m | 110
9 | 030412004001 | 配线 | 1、名称：铜芯线 2、配线形式：管内敷设 3、规格：WDZ-BYJ-2.5 | m | 330
10 | 030412001002 | 配管 | 1.名称：金属软管 2.规格：DN20 | m | 8.5
11 | 030412006001 | 接线盒 | 1.名称：开关盒 2.材质：钢制 3.安装形式：暗装 | 个 | 16
12 | 030412006002 | 接线盒 | 1.名称：接线盒 2.材质：钢制 3.安装形式：暗装 | 个 | 17
苏苑街给排水工程
13 | 031001008001 | 塑料管 | 1.名称：PE给水管 2.规格：DN15 3.连接形式：热熔连接 4.压力试验及吹、洗设计要求：满足设计要求 | m | 25
本页小计
表E.2.1 分部分项工程项目清单计价表
工程名称：东苑北路安装工程 |  |  |  | 标段： |  |  | 第3页 共5页
序号 | 项目编码 | 项目名称 | 项目特征描述 | 计量 单位 | 工程量 | 金额（元）
[6 empty] | 综合单价 | 合价 | 其中
材料暂估价
14 | 031001008002 | 塑料管 | 1.名称：PE给水管 2.规格：DN25 3.连接形式：热熔连接 4.压力试验及吹、洗设计要求：满足设计要求 | m | 37
15 | 031001008003 | 塑料管 | 1.名称：PE给水管 2.规格：DN32 3.连接形式：热熔连接 4.压力试验及吹、洗设计要求：满足设计要求 | m | 5
16 | 031001008004 | 塑料管 | 1.名称：upvc排水管 2.规格：De50 3.连接形式：粘结 | m | 12
17 | 031001008005 | 塑料管 | 1.名称：upvc排水管 2.规格：De110 3.连接形式：粘结 | m | 42
18 | 031003014001 | 给、排水附件 | 1.名称：地漏 2.材质：不锈钢 3.规格：DN50 | 个 | 4
19 | 031301001001 | 凿(压、切割)槽 | 1.名称：混凝土开槽修复 2.规格：40*40mm以内 | m | 25
本页小计
表E.2.1 分部分项工程项目清单计价表
工程名称：东苑北路安装工程 |  |  |  | 标段： |  |  | 第4页 共5页
序号 | 项目编码 | 项目名称 | 项目特征描述 | 计量 单位 | 工程量 | 金额（元）
[6 empty] | 综合单价 | 合价 | 其中
材料暂估价
20 | 031301001002 | 凿(压、切割)槽 | 1.名称：混凝土开槽修复 2.规格：40*40mm以外 | m | 64
21 | 010102002001 | 挖沟槽土方 | 1.名称：人工挖填土 2.开挖深度：1.5m以内 3.回填土：原土夯填 | m3 | 25.6
22 | 031003006001 | 大便器 | 1.名称：普通座便器 2.材质：陶瓷 3.附件：含存水弯、冲洗阀、冲水配件等，地面膨胀螺栓固定，排污口密封，周边打胶 | 组 | 4
23 | 031003006002 | 大便器 | 1.名称：儿童座便器 2.材质：陶瓷 3.附件：含存水弯、冲洗阀、冲水配件等，地面膨胀螺栓固定，排污口密封，周边打胶 | 组 | 1
24 | 031003003001 | 洗脸盆 | 1、名称：台下盆及冷热水龙头 2、辅材:含下水件、金属软管、角阀等 | 组 | 3
本页小计
表E.2.1 分部分项工程项目清单计价表
工程名称：东苑北路安装工程 |  |  |  | 标段： |  |  | 第5页 共5页
序号 | 项目编码 | 项目名称 | 项目特征描述 | 计量 单位 | 工程量 | 金额（元）
[6 empty] | 综合单价 | 合价 | 其中
材料暂估价
25 | 031003006003 | 大便器 | 1.名称：脚踏式蹲便器 2.材质：陶瓷 3.附件：含存水弯、冲洗阀、冲水配件等 | 组 | 7
26 | 031003007008 | 小便器 | 1.类型:感应式小便器 2.材质:陶瓷 3.安装方式:墙面安装 | 组 | 3
27 | 031003007009 | 小便器 | 1.类型:儿童感应式小便器 2.材质:陶瓷 3.安装方式:墙面安装 | 组 | 1
28 | 031003004005 | 洗涤盆 | 1、名称：拖把池及龙头 2、辅材：含排水栓、龙头等 | 组 | 1
本页小计
合 计

## 表E.3.1 措施项目清单计价表【东苑北路安装工程】5.3
表E.3.1 措施项目清单计价表
工程名称：东苑北路安装工程 |  |  | 标段： | 第1页 共1页
序号 | 项目编码 | 项目名称 | 工作内容 | 价格(元) | 备注
通用措施项目
1 | 031401009001 | 安全生产
2 | 031401010001 | 文明施工
3 | 031401011001 | 环境保护
4 | 031401012001 | 临时设施
5 | 031401021001 | 冬雨季施工增加
6 | 031401020001 | 夜间施工增加
7 | 031401017001 | 特殊地区施工增加
8 | 031401013001 | 二次搬运
9 | 031401015001 | 已完工程及设备保护
10 | 031401014001 | 既有建(构)筑物、设施保护
11 | 031401023001 | 按质论价
12 | 031401024001 | 建筑工人实名制
13 | 031401025001 | 特殊施工降效
14 | 031401026001 | 协管
专业措施项目
15 | 031401001001 | 脚手架
本页小计 |  |  |  |  | -
合 计 |  |  |  |  | -
注：措施项目清单费用构成详见本标准表E.3.2，大型机械进出场及安拆费用组成见本标准表E.3.4。

## 表E.4.1 其他项目清单计价表【东苑北路安装工程】5.4
表E.4.1 其他项目清单计价表
工程名称：东苑北路安装工程 |  |  | 标段： |  | 第1页 共1页
序号 | 项目名称 | 暂估(暂定) 金额(元) | 结算(确定) 金额(元) | 调整金额± (元) | 备注
1 | 暂列金额
2 | 专业工程暂估价
3 | 计日工
4 | 总承包服务费
5 | 合同中约定的其他项目
合 计 |  |  |  |  | -

## 表E.5.1 增值税计价表【东苑北路安装工程】5.5
表E.5.1 增值税计价表
工程名称：东苑北路安装工程 |  |  | 标段： |  | 第1页 共1页
序号 | 项目名称 | 计算基础说明 | 计算基础 | 税率(%) | 金额（元）
1 | 增值税 | 分部分项工程费+措施项目费+其他项目费-其中：专业工程暂估价-甲供材料费-甲供主材费-甲供设备费 |  | 9
合计

## 表E.1.1-2 单项工程汇总表【红蓼花园(苏蠡路)】6.1
表E.1.1-2 单项工程汇总表
单项工程名称：红蓼花园(苏蠡路) |  | 标段： |  | 第1页 共1页
序号 | 项目内容 | 金额(元) | 其中:(元)
|  |  | 专业工程暂估价 | 安全生产
1 | 红蓼花园(苏蠡路)建筑工程
2 | 红蓼花园(苏蠡路)修缮安装
3 | 红蓼花园(苏蠡路)安装工程
合 计
注：1 专业工程暂估价为已含税价格，在计算增值税计算基础时不应包含专业工程暂估价金额； 2 本表适用于以单项工程、单位工程等为工程量清单编制对象的工程。

## 表E.1.1-3 单位工程汇总表【红蓼花园(苏蠡路)建7.1
表E.1.1-3 单位工程汇总表
单位工程名称：红蓼花园(苏蠡路)建筑工程 | 标段： | 第1页 共1页
序号 | 项目内容 | 金额(元)
1 | 分部分项工程
1.1 | 建筑装饰工程
1.2 | 建筑装饰工程
1.3 | 建筑装饰工程
1.4 | 建筑装饰工程
1.5 | 建筑装饰工程
1.6 | 建筑装饰工程
1.7 | 建筑装饰工程
1.8 | 建筑装饰工程
1.9 | 建筑装饰工程
1.10 | 建筑工程
1.11 | 建筑装饰工程
2 | 措施项目
2.1 | 其中：安全生产
3 | 其他项目
3.1 | 其中：暂列金额
3.2 | 其中：专业工程暂估价
3.3 | 其中：计日工
3.4 | 其中：总承包服务费
3.5 | 其中：合同中约定的其他项目
4 | 增值税
合 计
注：1 专业工程暂估价为已含税价格，在计算增值税计算基础时不应包含专业工程暂估价金额； 2 本表适用以单项工程、单位工程等为工程量清单编制对象的工程。

## 表E.2.1 分部分项工程项目清单计价表【红蓼花园(苏7.2
表E.2.1 分部分项工程项目清单计价表
工程名称：红蓼花园(苏蠡路)建筑工程 |  |  |  | 标段： |  |  | 第1页 共19页
序号 | 项目编码 | 项目名称 | 项目特征描述 | 计量 单位 | 工程量 | 金额（元）
[6 empty] | 综合单价 | 合价 | 其中
材料暂估价
建筑装饰工程
1 | 010904002002 | 楼(地)面涂膜防水 | 1、刷一遍界面剂 2、1.5mm厚聚氨酯防水层 | m2 | 28.7
2 | 011101001013 | 水泥砂浆楼地面 | 1、20mm厚1：3水泥砂浆找平 | m2 | 28.7
3 | 011102003001 | 块料楼地面 | 1.结合层厚度、材料种类及强度等级：:20mm 厚 1:3 干硬性水泥砂浆结合层 2.面层材料品种、规格：600*600mm 防滑釉面地砖，哑光防滑 | m2 | 28.7
4 | 010401008001 | 零星砌砖 | 1.混凝土实心砖砖砌地台 2.砂浆强度等级：M10水泥砂浆 | m3 | 2.66
5 | 011302001001 | 平面吊顶天棚 | 1、φ8全丝杆吊筋,H750 2、装配式T型(上人型)铝合金龙骨 面层规格300mm300mm 简单 3、300*300*0.6mm铝扣板 | m2 | 28.7
6 | 010903002002 | 墙面涂膜防水 | 1、1.5mm厚聚氨酯防水层 | m2 | 82.4
本页小计
表E.2.1 分部分项工程项目清单计价表
工程名称：红蓼花园(苏蠡路)建筑工程 |  |  |  | 标段： |  |  | 第2页 共19页
序号 | 项目编码 | 项目名称 | 项目特征描述 | 计量 单位 | 工程量 | 金额（元）
[6 empty] | 综合单价 | 合价 | 其中
材料暂估价
7 | 011201001007 | 墙、柱面一般抹灰 | 1、8厚1:2.5水泥砂浆抹面 2、12厚1:3水泥砂浆打底找平 | m2 | 82.4
8 | 011203003001 | 块料墙、柱面 | 1.20mm厚1:3水泥砂浆结合层 2.面层材料品种、规格:规格：300*600mm，釉面亮光砖块 5.面层处理方式:擦缝、清洁 | m2 | 82.4
9 | 010808001001 | 木门窗套 | 1.基层材料品种、规格:15mm 厚细木工板，防火防腐处理 2.面层材料品种、规格:同室内门实木复合饰面板 3.线条品种、规格:门套线宽度 60mm，实木封边，造型平直款 | m2 | 1.04
建筑装饰工程
10 | 010904002003 | 楼(地)面涂膜防水 | 1、刷一遍界面剂 2、1.5mm厚聚氨酯防水层 | m2 | 31.7
11 | 011101001012 | 水泥砂浆楼地面 | 1、20mm厚1：3水泥砂浆找平 | m2 | 31.7
本页小计
表E.2.1 分部分项工程项目清单计价表
工程名称：红蓼花园(苏蠡路)建筑工程 |  |  |  | 标段： |  |  | 第3页 共19页
序号 | 项目编码 | 项目名称 | 项目特征描述 | 计量 单位 | 工程量 | 金额（元）
[6 empty] | 综合单价 | 合价 | 其中
材料暂估价
12 | 011102003002 | 块料楼地面 | 1.结合层厚度、材料种类及强度等级：:20mm 厚 1:3 干硬性水泥砂浆结合层 2.面层材料品种、规格：600*600mm 防滑釉面地砖，哑光防滑 | m2 | 31.7
13 | 010401008002 | 零星砌砖 | 1.混凝土实心砖砖砌地台 2.砂浆强度等级：M10水泥砂浆 | m3 | 2.87
14 | 011302001009 | 平面吊顶天棚 | 1、φ8全丝杆吊筋,H750 2、装配式T型(上人型)铝合金龙骨 面层规格300mm300mm 简单 3、300*300*0.6mm铝扣板 | m2 | 31.7
15 | 010903002003 | 墙面涂膜防水 | 1、1.5mm厚聚氨酯防水层 | m2 | 114.6
16 | 011201001006 | 墙、柱面一般抹灰 | 1、8厚1:2.5水泥砂浆抹面 2、12厚1:3水泥砂浆打底找平 | m2 | 114.6
本页小计
表E.2.1 分部分项工程项目清单计价表
工程名称：红蓼花园(苏蠡路)建筑工程 |  |  |  | 标段： |  |  | 第4页 共19页
序号 | 项目编码 | 项目名称 | 项目特征描述 | 计量 单位 | 工程量 | 金额（元）
[6 empty] | 综合单价 | 合价 | 其中
材料暂估价
17 | 011203003002 | 块料墙、柱面 | 1.20mm厚1:3水泥砂浆结合层 2.面层材料品种、规格:规格：300*600mm，釉面亮光砖块 5.面层处理方式:擦缝、清洁 | m2 | 114.6
18 | 010808002001 | 金属门窗套 | 1.基层材料品种、规格:15mm 厚细木工板，防火防腐处理 2.1.2mm厚210mm宽不锈钢门套 | m2 | 3.12
建筑装饰工程
19 | 010904002004 | 楼(地)面涂膜防水 | 1、刷一遍界面剂 2、1.5mm厚聚氨酯防水层 | m2 | 11.8
20 | 011101001014 | 水泥砂浆楼地面 | 1、20mm厚1：3水泥砂浆找平 | m2 | 11.8
21 | 011102003003 | 块料楼地面 | 1.结合层厚度、材料种类及强度等级：:20mm 厚 1:3 干硬性水泥砂浆结合层 2.面层材料品种、规格：600*600mm 防滑釉面地砖，哑光防滑 | m2 | 11.8
本页小计
表E.2.1 分部分项工程项目清单计价表
工程名称：红蓼花园(苏蠡路)建筑工程 |  |  |  | 标段： |  |  | 第5页 共19页
序号 | 项目编码 | 项目名称 | 项目特征描述 | 计量 单位 | 工程量 | 金额（元）
[6 empty] | 综合单价 | 合价 | 其中
材料暂估价
22 | 011302001003 | 平面吊顶天棚 | 1、φ8全丝杆吊筋,H750 2、装配式T型(上人型)铝合金龙骨 面层规格300mm300mm 简单 3、300*300*0.6mm铝扣板 | m2 | 11.8
23 | 010903002004 | 墙面涂膜防水 | 1、1.5mm厚聚氨酯防水层 | m2 | 53.7
24 | 011201001008 | 墙、柱面一般抹灰 | 1、8厚1:2.5水泥砂浆抹面 2、12厚1:3水泥砂浆打底找平 | m2 | 53.7
25 | 011203003003 | 块料墙、柱面 | 1.20mm厚1:3水泥砂浆结合层 2.面层材料品种、规格:规格：300*600mm，釉面亮光砖块 5.面层处理方式:擦缝、清洁 | m2 | 53.7
26 | 010808001003 | 木门窗套 | 1.基层材料品种、规格:15mm 厚细木工板，防火防腐处理 2.面层材料品种、规格:同室内门实木复合饰面板 3.线条品种、规格:门套线宽度 60mm，实木封边，造型平直款 | m2 | 1.04
本页小计
表E.2.1 分部分项工程项目清单计价表
工程名称：红蓼花园(苏蠡路)建筑工程 |  |  |  | 标段： |  |  | 第6页 共19页
序号 | 项目编码 | 项目名称 | 项目特征描述 | 计量 单位 | 工程量 | 金额（元）
[6 empty] | 综合单价 | 合价 | 其中
材料暂估价
建筑装饰工程
27 | 010904002005 | 楼(地)面涂膜防水 | 1、刷一遍界面剂 2、1.5mm厚聚氨酯防水层 | m2 | 7.6
28 | 011101001015 | 水泥砂浆楼地面 | 1、20mm厚1：3水泥砂浆找平 | m2 | 7.6
29 | 011102003004 | 块料楼地面 | 1.结合层厚度、材料种类及强度等级：:20mm 厚 1:3 干硬性水泥砂浆结合层 2.面层材料品种、规格：600*600mm 防滑釉面地砖，哑光防滑 | m2 | 7.6
30 | 011302001004 | 平面吊顶天棚 | 1、φ8全丝杆吊筋,H750 2、装配式T型(上人型)铝合金龙骨 面层规格300mm300mm 简单 3、300*300*0.6mm铝扣板 | m2 | 7.6
31 | 010903002005 | 墙面涂膜防水 | 1、1.5mm厚聚氨酯防水层 | m2 | 41.5
32 | 011201001009 | 墙、柱面一般抹灰 | 1、8厚1:2.5水泥砂浆抹面 2、12厚1:3水泥砂浆打底找平 | m2 | 41.5
本页小计
表E.2.1 分部分项工程项目清单计价表
工程名称：红蓼花园(苏蠡路)建筑工程 |  |  |  | 标段： |  |  | 第7页 共19页
序号 | 项目编码 | 项目名称 | 项目特征描述 | 计量 单位 | 工程量 | 金额（元）
[6 empty] | 综合单价 | 合价 | 其中
材料暂估价
33 | 011203003004 | 块料墙、柱面 | 1.20mm厚1:3水泥砂浆结合层 2.面层材料品种、规格:规格：300*600mm，釉面亮光砖块 5.面层处理方式:擦缝、清洁 | m2 | 41.5
34 | 010808001004 | 木门窗套 | 1.基层材料品种、规格:15mm 厚细木工板，防火防腐处理 2.面层材料品种、规格:同室内门实木复合饰面板 3.线条品种、规格:门套线宽度 60mm，实木封边，造型平直款 | m2 | 1.04
建筑装饰工程
35 | 010904002006 | 楼(地)面涂膜防水 | 1、刷一遍界面剂 2、1.5mm厚聚氨酯防水层 | m2 | 39.4
36 | 011101001016 | 水泥砂浆楼地面 | 1、20mm厚1：3水泥砂浆找平 | m2 | 39.4
本页小计
表E.2.1 分部分项工程项目清单计价表
工程名称：红蓼花园(苏蠡路)建筑工程 |  |  |  | 标段： |  |  | 第8页 共19页
序号 | 项目编码 | 项目名称 | 项目特征描述 | 计量 单位 | 工程量 | 金额（元）
[6 empty] | 综合单价 | 合价 | 其中
材料暂估价
37 | 011102003005 | 块料楼地面 | 1.结合层厚度、材料种类及强度等级：:20mm 厚 1:3 干硬性水泥砂浆结合层 2.面层材料品种、规格：600*600mm 防滑釉面地砖，哑光防滑 | m2 | 39.4
38 | 011302001005 | 平面吊顶天棚 | 1、φ8全丝杆吊筋,H750 2、装配式T型(上人型)铝合金龙骨 面层规格300mm300mm 简单 3、300*300*0.6mm铝扣板 | m2 | 39.4
39 | 010903002006 | 墙面涂膜防水 | 1、1.5mm厚聚氨酯防水层 | m2 | 118.7
40 | 011201001010 | 墙、柱面一般抹灰 | 1、8厚1:2.5水泥砂浆抹面 2、12厚1:3水泥砂浆打底找平 | m2 | 118.7
41 | 011203003005 | 块料墙、柱面 | 1.20mm厚1:3水泥砂浆结合层 2.面层材料品种、规格:规格：300*600mm，釉面亮光砖块 5.面层处理方式:擦缝、清洁 | m2 | 118.7
建筑装饰工程
本页小计
表E.2.1 分部分项工程项目清单计价表
工程名称：红蓼花园(苏蠡路)建筑工程 |  |  |  | 标段： |  |  | 第9页 共19页
序号 | 项目编码 | 项目名称 | 项目特征描述 | 计量 单位 | 工程量 | 金额（元）
[6 empty] | 综合单价 | 合价 | 其中
材料暂估价
42 | 010904002007 | 楼(地)面涂膜防水 | 1、刷一遍界面剂 2、1.5mm厚聚氨酯防水层 | m2 | 9.5
43 | 011101001017 | 水泥砂浆楼地面 | 1、20mm厚1：3水泥砂浆找平 | m2 | 9.5
44 | 011102003006 | 块料楼地面 | 1.结合层厚度、材料种类及强度等级：:20mm 厚 1:3 干硬性水泥砂浆结合层 2.面层材料品种、规格：600*600mm 防滑釉面地砖，哑光防滑 | m2 | 9.5
45 | 011302001006 | 平面吊顶天棚 | 1、φ8全丝杆吊筋,H750 2、装配式T型(上人型)铝合金龙骨 面层规格300mm300mm 简单 3、300*300*0.6mm铝扣板 | m2 | 9.5
46 | 011105005001 | 木质踢脚线 | 1.踢脚线高度:高度 80mm，厚度 15mm 2.基层材料种类、规格:墙面清理，配套卡扣固定 3.面层材料品种、规格:实木同门烤漆木质踢脚线 | m | 9.8
本页小计
表E.2.1 分部分项工程项目清单计价表
工程名称：红蓼花园(苏蠡路)建筑工程 |  |  |  | 标段： |  |  | 第10页 共19页
序号 | 项目编码 | 项目名称 | 项目特征描述 | 计量 单位 | 工程量 | 金额（元）
[6 empty] | 综合单价 | 合价 | 其中
材料暂估价
47 | 010808001005 | 木门窗套 | 1.基层材料品种、规格:15mm 厚细木工板，防火防腐处理 2.面层材料品种、规格:同室内门实木复合饰面板 3.线条品种、规格:门套线宽度 60mm，实木封边，造型平直款 | m2 | 1.04
48 | 010903002007 | 墙面涂膜防水 | 1、1.5mm厚聚氨酯防水层 | m2 | 42.7
49 | 011403003001 | 刮腻子 | 1.基层类型:砖墙 2.腻子种类:成品腻子 3.刮腻子遍数:2 | m2 | 42.7
50 | 011404001001 | 墙面喷刷涂料 | 1.基层类型:砖墙 2.喷刷涂料部位:墙面 3.涂料品种、喷刷遍数:乳胶漆，3遍 | m2 | 42.7
建筑装饰工程
51 | 010904002008 | 楼(地)面涂膜防水 | 1、刷一遍界面剂 2、1.5mm厚聚氨酯防水层 | m2 | 12.7
52 | 011101001018 | 水泥砂浆楼地面 | 1、20mm厚1：3水泥砂浆找平 | m2 | 12.7
本页小计
表E.2.1 分部分项工程项目清单计价表
工程名称：红蓼花园(苏蠡路)建筑工程 |  |  |  | 标段： |  |  | 第11页 共19页
序号 | 项目编码 | 项目名称 | 项目特征描述 | 计量 单位 | 工程量 | 金额（元）
[6 empty] | 综合单价 | 合价 | 其中
材料暂估价
53 | 011102003007 | 块料楼地面 | 1.结合层厚度、材料种类及强度等级：:20mm 厚 1:3 干硬性水泥砂浆结合层 2.面层材料品种、规格：600*600mm 防滑釉面地砖，哑光防滑 | m2 | 12.7
54 | 011302001007 | 平面吊顶天棚 | 1、φ8全丝杆吊筋,H750 2、装配式T型(上人型)铝合金龙骨 面层规格300mm300mm 简单 3、300*300*0.6mm铝扣板 | m2 | 12.7
55 | 011105005002 | 木质踢脚线 | 1.踢脚线高度:高度 80mm，厚度 15mm 2.基层材料种类、规格:墙面清理，配套卡扣固定 3.面层材料品种、规格:实木同门烤漆木质踢脚线 | m | 11.82
本页小计
表E.2.1 分部分项工程项目清单计价表
工程名称：红蓼花园(苏蠡路)建筑工程 |  |  |  | 标段： |  |  | 第12页 共19页
序号 | 项目编码 | 项目名称 | 项目特征描述 | 计量 单位 | 工程量 | 金额（元）
[6 empty] | 综合单价 | 合价 | 其中
材料暂估价
56 | 010808001006 | 木门窗套 | 1.基层材料品种、规格:15mm 厚细木工板，防火防腐处理 2.面层材料品种、规格:同室内门实木复合饰面板 3.线条品种、规格:门套线宽度 60mm，实木封边，造型平直款 | m2 | 1.04
57 | 010903002008 | 墙面涂膜防水 | 1、1.5mm厚聚氨酯防水层 | m2 | 52.7
58 | 011403003002 | 刮腻子 | 1.基层类型:砖墙 2.腻子种类:成品腻子 3.刮腻子遍数:2 | m2 | 52.7
59 | 011404001002 | 墙面喷刷涂料 | 1.基层类型:砖墙 2.喷刷涂料部位:墙面 3.涂料品种、喷刷遍数:乳胶漆，3遍 | m2 | 52.7
建筑装饰工程
60 | 010904002009 | 楼(地)面涂膜防水 | 1、刷一遍界面剂 2、1.5mm厚聚氨酯防水层 | m2 | 13.7
61 | 011101001019 | 水泥砂浆楼地面 | 1、20mm厚1：3水泥砂浆找平 | m2 | 13.7
本页小计
表E.2.1 分部分项工程项目清单计价表
工程名称：红蓼花园(苏蠡路)建筑工程 |  |  |  | 标段： |  |  | 第13页 共19页
序号 | 项目编码 | 项目名称 | 项目特征描述 | 计量 单位 | 工程量 | 金额（元）
[6 empty] | 综合单价 | 合价 | 其中
材料暂估价
62 | 011102003008 | 块料楼地面 | 1.结合层厚度、材料种类及强度等级：:20mm 厚 1:3 干硬性水泥砂浆结合层 2.面层材料品种、规格：600*600mm 防滑釉面地砖，哑光防滑 | m2 | 13.7
63 | 011302001008 | 平面吊顶天棚 | 1、φ8全丝杆吊筋,H750 2、装配式T型(上人型)铝合金龙骨 面层规格300mm300mm 简单 3、300*300*0.6mm铝扣板 | m2 | 13.7
64 | 011105005003 | 木质踢脚线 | 1.踢脚线高度:高度 80mm，厚度 15mm 2.基层材料种类、规格:墙面清理，配套卡扣固定 3.面层材料品种、规格:实木同门烤漆木质踢脚线 | m | 11.82
本页小计
表E.2.1 分部分项工程项目清单计价表
工程名称：红蓼花园(苏蠡路)建筑工程 |  |  |  | 标段： |  |  | 第14页 共19页
序号 | 项目编码 | 项目名称 | 项目特征描述 | 计量 单位 | 工程量 | 金额（元）
[6 empty] | 综合单价 | 合价 | 其中
材料暂估价
65 | 010808001007 | 木门窗套 | 1.基层材料品种、规格:15mm 厚细木工板，防火防腐处理 2.面层材料品种、规格:同室内门实木复合饰面板 3.线条品种、规格:门套线宽度 60mm，实木封边，造型平直款 | m2 | 1.04
66 | 010903002009 | 墙面涂膜防水 | 1、1.5mm厚聚氨酯防水层 | m2 | 54.8
67 | 011403003003 | 刮腻子 | 1.基层类型:砖墙 2.腻子种类:成品腻子 3.刮腻子遍数:2 | m2 | 54.8
68 | 011404001003 | 墙面喷刷涂料 | 1.基层类型:砖墙 2.喷刷涂料部位:墙面 3.涂料品种、喷刷遍数:乳胶漆，3遍 | m2 | 54.8
建筑装饰工程
本页小计
表E.2.1 分部分项工程项目清单计价表
工程名称：红蓼花园(苏蠡路)建筑工程 |  |  |  | 标段： |  |  | 第15页 共19页
序号 | 项目编码 | 项目名称 | 项目特征描述 | 计量 单位 | 工程量 | 金额（元）
[6 empty] | 综合单价 | 合价 | 其中
材料暂估价
69 | 010801001001 | 木质门 | 1.门洞口尺寸:1000*2100 2.门类型:实木烤漆门 3.框、扇木材材质:实木 4.五金种类、规格:含配套实木门套、智能门锁、3 个合页、门吸，五金配件 5.其他工艺要求:门洞间隙发泡剂填充、密封胶收口，安装固定、调缝校正 | 樘 | 4
70 | 011505003001 | 镜面玻璃 | 1.镜面玻璃品种、规格:8mm银镜 2.框材质、断面尺寸:铝合金 3.基层材料种类:木工板 | m2 | 1.33
71 | 011503003001 | 扶手 | 1.扶手材料种类、规格:不锈钢 2.固定配件种类:五金件 | m | 16
72 | 011501004001 | 成品柜、架、台 | 1.名称:成品洗手池 2.规格、型号:1200*550*800 | m2 | 1
本页小计
表E.2.1 分部分项工程项目清单计价表
工程名称：红蓼花园(苏蠡路)建筑工程 |  |  |  | 标段： |  |  | 第16页 共19页
序号 | 项目编码 | 项目名称 | 项目特征描述 | 计量 单位 | 工程量 | 金额（元）
[6 empty] | 综合单价 | 合价 | 其中
材料暂估价
73 | 010802001001 | 金属(塑钢)门 | 1.门洞口尺寸:1000*2100 2.门类型:断桥隔热铝合金门 3.框、扇木材材质:6+12A+6钢化中空玻璃门 4.五金种类、规格:含配套五金配件 5.其他工艺要求:门洞间隙发泡剂填充、密封胶收口，安装固定、调缝校正 | 樘 | 1
74 | 011207003001 | 成品隔断 | 1.隔断材料品种、规格:定制板 2.配件品种、规格:五金件 | 片 | 3
75 | 011207003002 | 成品隔断 | 成品卫生间隔断 1、橡木饰面优质抗倍特板隔断厚度:18mm/含配套不锈钢五金 2、隔断底部50mm深灰色不锈钢踢脚 | m2 | 74
76 | 010401002001 | 实心砖墙 | 1.砖品种、规格、强度等级：实心砖 2.砂浆强度等级：M7.5 水泥砂浆砌筑 | m3 | 3.4
本页小计
表E.2.1 分部分项工程项目清单计价表
工程名称：红蓼花园(苏蠡路)建筑工程 |  |  |  | 标段： |  |  | 第17页 共19页
序号 | 项目编码 | 项目名称 | 项目特征描述 | 计量 单位 | 工程量 | 金额（元）
[6 empty] | 综合单价 | 合价 | 其中
材料暂估价
77 | 011207003003 | 成品隔断 | 1.隔墙、隔断类型:钢化玻璃隔断 2.骨架、边框材料种类、规格:铝合金 3.隔板材料品种、规格:钢化玻璃 | m2 | 14.6
78 | 011207001001 | 轻钢隔断 | 1.隔墙、隔断类型:轻钢龙骨阻燃板 2.骨架、边框材料种类、规格:75轻钢龙骨 3.隔板材料品种、规格:12mm水泥板 | m2 | 47
79 | 011201001011 | 墙、柱面一般抹灰 | 1、8厚1:2.5水泥砂浆抹面 2、12厚1:3水泥砂浆打底找平 | m2 | 21
80 | 010903002001 | 墙面涂膜防水 | 1、1.5mm厚聚氨酯防水层 | m2 | 49.72
外墙涂料
81 | 011404001004 | 墙面喷刷涂料 | 1、外墙弹性涂料两遍，满刮成品耐水腻子两遍 2、界面剂一道 | m2 | 256.2
建筑工程
82 | 041001003007 | 拆除外墙涂料及腻子 | 拆除外墙涂料及腻子 | m2 | 256.2
83 | 041001003001 | 砖砌体拆除 | 1.拆除方式:人工拆除 | m3 | 5.6
本页小计
表E.2.1 分部分项工程项目清单计价表
工程名称：红蓼花园(苏蠡路)建筑工程 |  |  |  | 标段： |  |  | 第18页 共19页
序号 | 项目编码 | 项目名称 | 项目特征描述 | 计量 单位 | 工程量 | 金额（元）
[6 empty] | 综合单价 | 合价 | 其中
材料暂估价
84 | 041001003002 | 平面块料拆除 | 1.拆除的基层类型:砂浆保护层，共6.5CM 2.饰面材料种类:瓷砖 | m2 | 155.1
85 | 041001003003 | 天棚饰面拆除 | 1.拆除的基层类型:铝扣板+龙骨 | m2 | 155.1
86 | 041001003004 | 立面块料拆除 | 1.拆除的基层类型:墙砖 2.拆除方式:人工拆除 | m2 | 410.9
87 | 041001003005 | 木门窗拆除 | 1.拆除方式:人工拆除 2.门窗洞口尺寸:900*2100 | 樘 | 6
88 | 041001003006 | 隔断隔墙拆除 | 1.拆除隔墙的饰面种类:木制隔断 | m2 | 88.6
89 | 010103003003 | 建筑垃圾外运 | 1、废弃料品种:建筑垃圾，工程量暂估，结算按实调整 2、运距、消纳:20km以内按实调整，超出20km结算不调整，消纳费投标单位自行考虑 | m3 | 34.81
建筑装饰工程
本页小计
表E.2.1 分部分项工程项目清单计价表
工程名称：红蓼花园(苏蠡路)建筑工程 |  |  |  | 标段： |  |  | 第19页 共19页
序号 | 项目编码 | 项目名称 | 项目特征描述 | 计量 单位 | 工程量 | 金额（元）
[6 empty] | 综合单价 | 合价 | 其中
材料暂估价
90 | 011102001001 | 外过道石材新铺 | 1.找平层厚度、材料种类及强度等级:20mm 2.面层材料品种、规格:30mm厚花岗岩 | m2 | 17
91 | 011503001001 | 不锈钢栏杆 | 1.扶手材料种类、规格:不锈钢 2.固定配件种类:五金件 | m | 8
本页小计
合 计

## 表E.3.1 措施项目清单计价表【红蓼花园(苏蠡路)建7.3
表E.3.1 措施项目清单计价表
工程名称：红蓼花园(苏蠡路)建筑工程 |  |  | 标段： | 第1页 共1页
序号 | 项目编码 | 项目名称 | 工作内容 | 价格(元) | 备注
通用措施项目
1 | 011601009001 | 安全生产
2 | 011601007001 | 文明施工
3 | 011601008001 | 环境保护
4 | 011601006001 | 临时设施
5 | 011601010001 | 冬雨季施工增加
6 | 011601011001 | 夜间施工增加
7 | 011601012001 | 特殊地区施工增加
8 | 011601013001 | 二次搬运
9 | 011601014001 | 已完工程及设备保护
10 | 011601015001 | 既有建(构)筑物、设施保护
11 | 011601016001 | 按质论价
12 | 011601017001 | 建筑工人实名制
13 | 011601018001 | 特殊施工降效
14 | 011601019001 | 协管
专业措施项目
15 | 011601001001 | 脚手架
16 | 011601002001 | 垂直运输
17 | 011601003001 | 其他大型机械进出场及安拆
18 | 011601002002 | 垂直运输
19 | 011601004001 | 施工排水
20 | 011601005001 | 施工降水
本页小计 |  |  |  |  | -
合 计 |  |  |  |  | -
注：措施项目清单费用构成详见本标准表E.3.2，大型机械进出场及安拆费用组成见本标准表E.3.4。

## 表E.4.1 其他项目清单计价表【红蓼花园(苏蠡路)建7.4
表E.4.1 其他项目清单计价表
工程名称：红蓼花园(苏蠡路)建筑工程 |  |  | 标段： |  | 第1页 共1页
序号 | 项目名称 | 暂估(暂定) 金额(元) | 结算(确定) 金额(元) | 调整金额± (元) | 备注
1 | 暂列金额
2 | 专业工程暂估价
3 | 计日工
4 | 总承包服务费
5 | 合同中约定的其他项目
合 计 |  |  |  |  | -

## 表E.5.1 增值税计价表【红蓼花园(苏蠡路)建筑工程7.5
表E.5.1 增值税计价表
工程名称：红蓼花园(苏蠡路)建筑工程 |  |  | 标段： |  | 第1页 共1页
序号 | 项目名称 | 计算基础说明 | 计算基础 | 税率(%) | 金额（元）
1 | 增值税 | 分部分项工程费+措施项目费+其他项目费-其中：专业工程暂估价-甲供材料费-甲供主材费-甲供设备费 |  | 9
合计

## 表E.1.1-3 单位工程汇总表【红蓼花园(苏蠡路)修8.1
表E.1.1-3 单位工程汇总表
单位工程名称：红蓼花园(苏蠡路)修缮安装 | 标段： | 第1页 共1页
序号 | 项目内容 | 金额(元)
1 | 分部分项工程
1.1 | 苏蠡路安装拆除工程
2 | 措施项目
2.1 | 其中：安全生产
3 | 其他项目
3.1 | 其中：暂列金额
3.2 | 其中：专业工程暂估价
3.3 | 其中：计日工
3.4 | 其中：总承包服务费
3.5 | 其中：合同中约定的其他项目
4 | 增值税
合 计
注：1 专业工程暂估价为已含税价格，在计算增值税计算基础时不应包含专业工程暂估价金额； 2 本表适用以单项工程、单位工程等为工程量清单编制对象的工程。

## 表E.2.1 分部分项工程项目清单计价表【红蓼花园(苏8.2
表E.2.1 分部分项工程项目清单计价表
工程名称：红蓼花园(苏蠡路)修缮安装 |  |  |  | 标段： |  |  | 第1页 共1页
序号 | 项目编码 | 项目名称 | 项目特征描述 | 计量 单位 | 工程量 | 金额（元）
[6 empty] | 综合单价 | 合价 | 其中
材料暂估价
苏蠡路安装拆除工程
1 | 031003004002 | 洗涤盆 | 1.名称：洗涤盆拆除 | 组 | 6
2 | 031003006003 | 大便器 | 1.名称：蹲便器拆除 | 组 | 9
3 | 031003006004 | 大便器 | 1.名称：坐便器拆除 | 组 | 1
4 | 031003007002 | 小便器 | 1.名称：小便器拆除 | 组 | 5
5 | 030412001002 | 配管 | 1.名称：钢管拆除 2.规格：DN20 | m | 180
6 | 030412004002 | 配线 | 1.名称：配线拆除 2.规格：4mm2以内 3.残值由投标单位综合考虑 | m | 540
7 | 010103003002 | 建筑垃圾外运 | 1、废弃料品种:建筑垃圾，工程量暂估，结算按实调整 2、运距、消纳:20km以内按实调整，超出20km结算不调整，消纳费由投标单位综合考虑 | m3 | 6
本页小计
合 计

## 表E.3.1 措施项目清单计价表【红蓼花园(苏蠡路)修8.3
表E.3.1 措施项目清单计价表
工程名称：红蓼花园(苏蠡路)修缮安装 |  |  | 标段： | 第1页 共1页
序号 | 项目编码 | 项目名称 | 工作内容 | 价格(元) | 备注
通用措施项目
1 | 031401009001 | 安全生产
2 | 031401010001 | 文明施工
3 | 031401011001 | 环境保护
4 | 031401012001 | 临时设施
5 | 031401021001 | 冬雨季施工增加
6 | 031401020001 | 夜间施工增加
7 | 031401017001 | 特殊地区施工增加
8 | 031401013001 | 二次搬运
9 | 031401015001 | 已完工程及设备保护
10 | 031401014001 | 既有建(构)筑物、设施保护
11 | 031401023001 | 按质论价
12 | 031401024001 | 建筑工人实名制
13 | 031401025001 | 特殊施工降效
14 | 031401026001 | 协管
专业措施项目
15 | 031401001001 | 脚手架
本页小计 |  |  |  |  | -
合 计 |  |  |  |  | -
注：措施项目清单费用构成详见本标准表E.3.2，大型机械进出场及安拆费用组成见本标准表E.3.4。

## 表E.4.1 其他项目清单计价表【红蓼花园(苏蠡路)修8.4
表E.4.1 其他项目清单计价表
工程名称：红蓼花园(苏蠡路)修缮安装 |  |  | 标段： |  | 第1页 共1页
序号 | 项目名称 | 暂估(暂定) 金额(元) | 结算(确定) 金额(元) | 调整金额± (元) | 备注
1 | 暂列金额 |  |  |  | 详见本标准表E.4.2
2 | 专业工程暂估价 |  |  |  | 详见本标准表E.4.3
3 | 计日工 |  |  |  | 详见本标准表E.4.4
4 | 总承包服务费 |  |  |  | 详见本标准表E.4.5
5 | 合同中约定的其他项目
合 计 |  |  |  |  | -

## 表E.5.1 增值税计价表【红蓼花园(苏蠡路)修缮安装8.5
表E.5.1 增值税计价表
工程名称：红蓼花园(苏蠡路)修缮安装 |  |  | 标段： |  | 第1页 共1页
序号 | 项目名称 | 计算基础说明 | 计算基础 | 税率(%) | 金额（元）
1 | 增值税 | 分部分项工程+措施项目+其他项目-专业工程暂估价-除税甲供材料和甲供设备费 |  | 9
合计

## 表E.1.1-3 单位工程汇总表【红蓼花园(苏蠡路)安9.1
表E.1.1-3 单位工程汇总表
单位工程名称：红蓼花园(苏蠡路)安装工程 | 标段： | 第1页 共1页
序号 | 项目内容 | 金额(元)
1 | 分部分项工程
1.1 | 苏蠡路电气工程
1.2 | 苏蠡路给排水工程
2 | 措施项目
2.1 | 其中：安全生产
3 | 其他项目
3.1 | 其中：暂列金额
3.2 | 其中：专业工程暂估价
3.3 | 其中：计日工
3.4 | 其中：总承包服务费
3.5 | 其中：合同中约定的其他项目
4 | 增值税
合 计
注：1 专业工程暂估价为已含税价格，在计算增值税计算基础时不应包含专业工程暂估价金额； 2 本表适用以单项工程、单位工程等为工程量清单编制对象的工程。

## 表E.2.1 分部分项工程项目清单计价表【红蓼花园(苏9.2
表E.2.1 分部分项工程项目清单计价表
工程名称：红蓼花园(苏蠡路)安装工程 |  |  |  | 标段： |  |  | 第1页 共5页
序号 | 项目编码 | 项目名称 | 项目特征描述 | 计量 单位 | 工程量 | 金额（元）
[6 empty] | 综合单价 | 合价 | 其中
材料暂估价
苏蠡路电气工程
1 | 030413013003 | 照明开关、按钮 | 1.名称：单联单控开关 2.安装方式：暗装 | 套 | 3
2 | 030413013004 | 照明开关、按钮 | 1.名称：双联单控开关 2.安装方式：暗装 | 套 | 6
3 | 030413014003 | 插座 | 1.名称：普通五孔插座 2.安装方式：暗装 | 套 | 12
4 | 030413014004 | 插座 | 1.名称：防水五孔插座（含防水盒） 2.安装方式：暗装 | 套 | 7
5 | 030413002002 | 装饰灯 | 1.名称：LED平板灯 2.规格：12W 300*600 3.安装方式：嵌入式 | 套 | 28
6 | 030405015002 | 风扇 | 1.名称：排气扇 2.规格：满足图纸要求 | 台 | 5
7 | 040801009002 | 悬挂嵌入式配电箱 | 1.名称：苏蠡路配电箱 2.安装方式：嵌入式 3.端子板外部接线材质、规格：2.5mm2 | 台 | 1
本页小计
表E.2.1 分部分项工程项目清单计价表
工程名称：红蓼花园(苏蠡路)安装工程 |  |  |  | 标段： |  |  | 第2页 共5页
序号 | 项目编码 | 项目名称 | 项目特征描述 | 计量 单位 | 工程量 | 金额（元）
[6 empty] | 综合单价 | 合价 | 其中
材料暂估价
8 | 030412001003 | 配管 | 1.名称：配管 2.规格：JDG20 3.配置形式：暗配 4.其他：含管道开槽及修复 | m | 180
9 | 030412004002 | 配线 | 1、名称：铜芯线 2、配线形式：管内敷设 3、规格：WDZ-BYJ-2.5 | m | 540
10 | 030412001004 | 配管 | 1.名称：金属软管 2.规格：DN20 | m | 16.5
11 | 030412006003 | 接线盒 | 1.名称：开关盒 2.材质：钢制 3.安装形式：暗装 | 个 | 28
12 | 030412006004 | 接线盒 | 1.名称：接线盒 2.材质：钢制 3.安装形式：暗装 | 个 | 33
苏蠡路给排水工程
13 | 031001008006 | 塑料管 | 1.名称：PE给水管 2.规格：DN15 3.连接形式：热熔连接 4.压力试验及吹、洗设计要求：满足设计要求 | m | 36
本页小计
表E.2.1 分部分项工程项目清单计价表
工程名称：红蓼花园(苏蠡路)安装工程 |  |  |  | 标段： |  |  | 第3页 共5页
序号 | 项目编码 | 项目名称 | 项目特征描述 | 计量 单位 | 工程量 | 金额（元）
[6 empty] | 综合单价 | 合价 | 其中
材料暂估价
14 | 031001008007 | 塑料管 | 1.名称：PE给水管 2.规格：DN25 3.连接形式：热熔连接 4.压力试验及吹、洗设计要求：满足设计要求 | m | 73
15 | 031001008008 | 塑料管 | 1.名称：PE给水管 2.规格：DN32 3.连接形式：热熔连接 4.压力试验及吹、洗设计要求：满足设计要求 | m | 36
16 | 031001008009 | 塑料管 | 1.名称：upvc排水管 2.规格：De50 3.连接形式：粘结 | m | 18
17 | 031001008010 | 塑料管 | 1.名称：upvc排水管 2.规格：De110 3.连接形式：粘结 | m | 50
18 | 031003014002 | 给、排水附件 | 1.名称：地漏 2.材质：不锈钢 3.规格：DN50 | 个 | 6
19 | 031301001003 | 凿(压、切割)槽 | 1.名称：混凝土开槽修复 2.规格：40*40mm以内 | m | 36
本页小计
表E.2.1 分部分项工程项目清单计价表
工程名称：红蓼花园(苏蠡路)安装工程 |  |  |  | 标段： |  |  | 第4页 共5页
序号 | 项目编码 | 项目名称 | 项目特征描述 | 计量 单位 | 工程量 | 金额（元）
[6 empty] | 综合单价 | 合价 | 其中
材料暂估价
20 | 031301001004 | 凿(压、切割)槽 | 1.名称：混凝土开槽修复 2.规格：40*40mm以外 | m | 68
21 | 010102002002 | 挖沟槽土方 | 1.名称：人工挖填土 2.开挖深度：1.5m以内 3.回填土：原土夯填 | m3 | 27.2
22 | 031003006004 | 大便器 | 1.名称：普通座便器 2.材质：陶瓷 3.附件：含存水弯、冲洗阀、冲水配件等，地面膨胀螺栓固定，排污口密封，周边打胶 | 组 | 5
23 | 031003006005 | 大便器 | 1.名称：儿童座便器 2.材质：陶瓷 3.附件：含存水弯、冲洗阀、冲水配件等，地面膨胀螺栓固定，排污口密封，周边打胶 | 组 | 1
24 | 031003003002 | 洗脸盆 | 1、名称：台下盆及冷热水龙头 2、辅材:含下水件、金属软管、角阀等 | 组 | 5
本页小计
表E.2.1 分部分项工程项目清单计价表
工程名称：红蓼花园(苏蠡路)安装工程 |  |  |  | 标段： |  |  | 第5页 共5页
序号 | 项目编码 | 项目名称 | 项目特征描述 | 计量 单位 | 工程量 | 金额（元）
[6 empty] | 综合单价 | 合价 | 其中
材料暂估价
25 | 031003006006 | 大便器 | 1.名称：脚踏式蹲便器 2.材质：陶瓷 3.附件：含存水弯、冲洗阀、冲水配件等 | 组 | 12
26 | 031003007011 | 小便器 | 1.类型:感应式小便器 2.材质:陶瓷 3.安装方式:墙面安装 | 组 | 4
27 | 031003007010 | 小便器 | 1.类型:儿童感应式小便器 2.材质:陶瓷 3.安装方式:墙面安装 | 组 | 1
28 | 031003004006 | 洗涤盆 | 1、名称：拖把池及龙头 2、辅材：含排水栓、龙头等 | 组 | 2
本页小计
合 计

## 表E.3.1 措施项目清单计价表【红蓼花园(苏蠡路)安9.3
表E.3.1 措施项目清单计价表
工程名称：红蓼花园(苏蠡路)安装工程 |  |  | 标段： | 第1页 共1页
序号 | 项目编码 | 项目名称 | 工作内容 | 价格(元) | 备注
通用措施项目
1 | 031401009001 | 安全生产
2 | 031401010001 | 文明施工
3 | 031401011001 | 环境保护
4 | 031401012001 | 临时设施
5 | 031401021001 | 冬雨季施工增加
6 | 031401020001 | 夜间施工增加
7 | 031401017001 | 特殊地区施工增加
8 | 031401013001 | 二次搬运
9 | 031401015001 | 已完工程及设备保护
10 | 031401014001 | 既有建(构)筑物、设施保护
11 | 031401023001 | 按质论价
12 | 031401024001 | 建筑工人实名制
13 | 031401025001 | 特殊施工降效
14 | 031401026001 | 协管
专业措施项目
15 | 031401001001 | 脚手架
本页小计 |  |  |  |  | -
合 计 |  |  |  |  | -
注：措施项目清单费用构成详见本标准表E.3.2，大型机械进出场及安拆费用组成见本标准表E.3.4。

## 表E.4.1 其他项目清单计价表【红蓼花园(苏蠡路)安9.4
表E.4.1 其他项目清单计价表
工程名称：红蓼花园(苏蠡路)安装工程 |  |  | 标段： |  | 第1页 共1页
序号 | 项目名称 | 暂估(暂定) 金额(元) | 结算(确定) 金额(元) | 调整金额± (元) | 备注
1 | 暂列金额
2 | 专业工程暂估价
3 | 计日工
4 | 总承包服务费
5 | 合同中约定的其他项目
合 计 |  |  |  |  | -

## 表E.5.1 增值税计价表【红蓼花园(苏蠡路)安装工程9.5
表E.5.1 增值税计价表
工程名称：红蓼花园(苏蠡路)安装工程 |  |  | 标段： |  | 第1页 共1页
序号 | 项目名称 | 计算基础说明 | 计算基础 | 税率(%) | 金额（元）
1 | 增值税 | 分部分项工程费+措施项目费+其他项目费-其中：专业工程暂估价-甲供材料费-甲供主材费-甲供设备费 |  | 9
合计

## 表E.1.1-2 单项工程汇总表【北蠡墅街】10.1
表E.1.1-2 单项工程汇总表
单项工程名称：北蠡墅街 |  | 标段： |  | 第1页 共1页
序号 | 项目内容 | 金额(元) | 其中:(元)
|  |  | 专业工程暂估价 | 安全生产
1 | 北蠡墅街建筑工程
2 | 北蠡墅街修缮安装
3 | 北蠡墅街安装工程
合 计
注：1 专业工程暂估价为已含税价格，在计算增值税计算基础时不应包含专业工程暂估价金额； 2 本表适用于以单项工程、单位工程等为工程量清单编制对象的工程。

## 表E.1.1-3 单位工程汇总表【北蠡墅街建筑工程】11.1
表E.1.1-3 单位工程汇总表
单位工程名称：北蠡墅街建筑工程 | 标段： | 第1页 共1页
序号 | 项目内容 | 金额(元)
1 | 分部分项工程
1.1 | 建筑装饰工程
1.2 | 建筑装饰工程
1.3 | 建筑装饰工程
1.4 | 建筑装饰工程
1.5 | 建筑工程
2 | 措施项目
2.1 | 其中：安全生产
3 | 其他项目
3.1 | 其中：暂列金额
3.2 | 其中：专业工程暂估价
3.3 | 其中：计日工
3.4 | 其中：总承包服务费
3.5 | 其中：合同中约定的其他项目
4 | 增值税
合 计
注：1 专业工程暂估价为已含税价格，在计算增值税计算基础时不应包含专业工程暂估价金额； 2 本表适用以单项工程、单位工程等为工程量清单编制对象的工程。

## 表E.2.1 分部分项工程项目清单计价表【北蠡墅街建11.2
表E.2.1 分部分项工程项目清单计价表
工程名称：北蠡墅街建筑工程 |  |  |  | 标段： |  |  | 第1页 共9页
序号 | 项目编码 | 项目名称 | 项目特征描述 | 计量 单位 | 工程量 | 金额（元）
[6 empty] | 综合单价 | 合价 | 其中
材料暂估价
建筑装饰工程
1 | 010904002002 | 楼(地)面涂膜防水 | 1、刷一遍界面剂 2、1.5mm厚聚氨酯防水层 | m2 | 33.6
2 | 011101001005 | 水泥砂浆楼地面 | 1、20mm厚1：3水泥砂浆找平 | m2 | 33.6
3 | 011102003001 | 块料楼地面 | 1.结合层厚度、材料种类及强度等级：:20mm 厚 1:3 干硬性水泥砂浆结合层 2.面层材料品种、规格：600*600mm 防滑釉面地砖，哑光防滑 | m2 | 33.6
4 | 011302001001 | 平面吊顶天棚 | 1、φ8全丝杆吊筋,H750 2、装配式T型(上人型)铝合金龙骨 面层规格300mm300mm 简单 3、300*300*0.6mm铝扣板 | m2 | 33.6
5 | 010401008001 | 零星砌砖 | 1.混凝土实心砖砖砌地台 2.砂浆强度等级：M10水泥砂浆 | m3 | 1.23
6 | 010903002002 | 墙面涂膜防水 | 1、1.5mm厚聚氨酯防水层 | m2 | 67.2
本页小计
表E.2.1 分部分项工程项目清单计价表
工程名称：北蠡墅街建筑工程 |  |  |  | 标段： |  |  | 第2页 共9页
序号 | 项目编码 | 项目名称 | 项目特征描述 | 计量 单位 | 工程量 | 金额（元）
[6 empty] | 综合单价 | 合价 | 其中
材料暂估价
7 | 011201001004 | 墙、柱面一般抹灰 | 1、8厚1:2.5水泥砂浆抹面 2、12厚1:3水泥砂浆打底找平 | m2 | 72.1
8 | 011203003001 | 块料墙、柱面 | 1.20mm厚1:3水泥砂浆结合层 2.面层材料品种、规格:规格：300*600mm，釉面亮光砖块 5.面层处理方式:擦缝、清洁 | m2 | 72.1
9 | 010808001001 | 木门窗套 | 1.基层材料品种、规格:15mm 厚细木工板，防火防腐处理 2.面层材料品种、规格:同室内门实木复合饰面板 3.线条品种、规格:门套线宽度 60mm，实木封边，造型平直款 | m2 | 1.04
建筑装饰工程
10 | 010904002003 | 楼(地)面涂膜防水 | 1、刷一遍界面剂 2、1.5mm厚聚氨酯防水层 | m2 | 44.8
11 | 011101001006 | 水泥砂浆楼地面 | 1、20mm厚1：3水泥砂浆找平 | m2 | 44.8
本页小计
表E.2.1 分部分项工程项目清单计价表
工程名称：北蠡墅街建筑工程 |  |  |  | 标段： |  |  | 第3页 共9页
序号 | 项目编码 | 项目名称 | 项目特征描述 | 计量 单位 | 工程量 | 金额（元）
[6 empty] | 综合单价 | 合价 | 其中
材料暂估价
12 | 011102003002 | 块料楼地面 | 1.结合层厚度、材料种类及强度等级：:20mm 厚 1:3 干硬性水泥砂浆结合层 2.面层材料品种、规格：600*600mm 防滑釉面地砖，哑光防滑 | m2 | 44.8
13 | 011302001002 | 平面吊顶天棚 | 1、φ8全丝杆吊筋,H750 2、装配式T型(上人型)铝合金龙骨 面层规格300mm300mm 简单 3、300*300*0.6mm铝扣板 | m2 | 44.8
14 | 010401008002 | 零星砌砖 | 1.混凝土实心砖砖砌地台 2.砂浆强度等级：M10水泥砂浆 | m3 | 0.81
15 | 010903002003 | 墙面涂膜防水 | 1、1.5mm厚聚氨酯防水层 | m2 | 94.3
16 | 011201001005 | 墙、柱面一般抹灰 | 1、8厚1:2.5水泥砂浆抹面 2、12厚1:3水泥砂浆打底找平 | m2 | 94.3
本页小计
表E.2.1 分部分项工程项目清单计价表
工程名称：北蠡墅街建筑工程 |  |  |  | 标段： |  |  | 第4页 共9页
序号 | 项目编码 | 项目名称 | 项目特征描述 | 计量 单位 | 工程量 | 金额（元）
[6 empty] | 综合单价 | 合价 | 其中
材料暂估价
17 | 011203003002 | 块料墙、柱面 | 1.20mm厚1:3水泥砂浆结合层 2.面层材料品种、规格:规格：300*600mm，釉面亮光砖块 5.面层处理方式:擦缝、清洁 | m2 | 94.3
18 | 010808001002 | 木门窗套 | 1.基层材料品种、规格:15mm 厚细木工板，防火防腐处理 2.面层材料品种、规格:同室内门实木复合饰面板 3.线条品种、规格:门套线宽度 60mm，实木封边，造型平直款 | m2 | 94.3
建筑装饰工程
19 | 010904002004 | 楼(地)面涂膜防水 | 1、刷一遍界面剂 2、1.5mm厚聚氨酯防水层 | m2 | 14.6
20 | 011101001007 | 水泥砂浆楼地面 | 1、20mm厚1：3水泥砂浆找平 | m2 | 14.6
本页小计
表E.2.1 分部分项工程项目清单计价表
工程名称：北蠡墅街建筑工程 |  |  |  | 标段： |  |  | 第5页 共9页
序号 | 项目编码 | 项目名称 | 项目特征描述 | 计量 单位 | 工程量 | 金额（元）
[6 empty] | 综合单价 | 合价 | 其中
材料暂估价
21 | 011102003003 | 块料楼地面 | 1.结合层厚度、材料种类及强度等级：:20mm 厚 1:3 干硬性水泥砂浆结合层 2.面层材料品种、规格：600*600mm 防滑釉面地砖，哑光防滑 | m2 | 14.6
22 | 011302001003 | 平面吊顶天棚 | 1、φ8全丝杆吊筋,H750 2、装配式T型(上人型)铝合金龙骨 面层规格300mm300mm 简单 3、300*300*0.6mm铝扣板 | m2 | 14.6
23 | 010903002004 | 墙面涂膜防水 | 1、1.5mm厚聚氨酯防水层 | m2 | 53.8
24 | 011201001006 | 墙、柱面一般抹灰 | 1、8厚1:2.5水泥砂浆抹面 2、12厚1:3水泥砂浆打底找平 | m2 | 53.8
25 | 011203003003 | 块料墙、柱面 | 1.20mm厚1:3水泥砂浆结合层 2.面层材料品种、规格:规格：300*600mm，釉面亮光砖块 5.面层处理方式:擦缝、清洁 | m2 | 53.8
本页小计
表E.2.1 分部分项工程项目清单计价表
工程名称：北蠡墅街建筑工程 |  |  |  | 标段： |  |  | 第6页 共9页
序号 | 项目编码 | 项目名称 | 项目特征描述 | 计量 单位 | 工程量 | 金额（元）
[6 empty] | 综合单价 | 合价 | 其中
材料暂估价
26 | 010808002001 | 金属门窗套 | 1.基层材料品种、规格:15mm 厚细木工板，防火防腐处理 2.1.2mm厚210mm宽不锈钢门套 | m2 | 1.79
建筑装饰工程
27 | 011505003001 | 镜面玻璃 | 1.镜面玻璃品种、规格:8mm银镜 2.框材质、断面尺寸:铝合金 3.基层材料种类:木工板 | m2 | 1.33
28 | 011503003001 | 扶手 | 1.扶手材料种类、规格:不锈钢 2.固定配件种类:五金件 | m | 15
29 | 011501004001 | 成品洗手柜 | 1.名称:成品洗手池 2.规格、型号:1200*550*800 | 个 | 1
本页小计
表E.2.1 分部分项工程项目清单计价表
工程名称：北蠡墅街建筑工程 |  |  |  | 标段： |  |  | 第7页 共9页
序号 | 项目编码 | 项目名称 | 项目特征描述 | 计量 单位 | 工程量 | 金额（元）
[6 empty] | 综合单价 | 合价 | 其中
材料暂估价
30 | 010802001001 | 金属(塑钢)门 | 1.门洞口尺寸:1000*2100 2.门类型:断桥隔热铝合金门 3.框、扇木材材质:6+12A+6钢化中空玻璃门 4.五金种类、规格:含配套五金配件 5.其他工艺要求:门洞间隙发泡剂填充、密封胶收口，安装固定、调缝校正 | 樘 | 2
31 | 011207003001 | 成品隔断 | 成品卫生间隔断 1、橡木饰面优质抗倍特板隔断厚度:18mm/含配套不锈钢五金 2、隔断底部50mm深灰色不锈钢踢脚 | m2 | 106.2
32 | 011207001001 | 轻钢隔墙 | 1.隔墙、隔断类型:轻钢龙骨阻燃板隔墙 2.骨架、边框材料种类、规格:75轻钢龙骨 3.隔板材料品种、规格:12mm水泥板 | m2 | 40.26
33 | 010903002001 | 墙面涂膜防水 | 1、1.5mm厚聚氨酯防水层 | m2 | 26.93
本页小计
表E.2.1 分部分项工程项目清单计价表
工程名称：北蠡墅街建筑工程 |  |  |  | 标段： |  |  | 第8页 共9页
序号 | 项目编码 | 项目名称 | 项目特征描述 | 计量 单位 | 工程量 | 金额（元）
[6 empty] | 综合单价 | 合价 | 其中
材料暂估价
外墙涂料
34 | 011404001001 | 墙面喷刷涂料 | 1、外墙弹性涂料两遍，满刮成品耐水腻子两遍 2、界面剂一道 | m2 | 163.35
建筑工程
35 | 041001003006 | 拆除外墙涂料及腻子 | 拆除外墙涂料及腻子 | m2 | 163.35
36 | 041001003001 | 平面块料拆除 | 1.拆除的基层类型:砂浆保护层，共6.5CM 2.饰面材料种类:瓷砖 | m2 | 93
37 | 041001003002 | 天棚饰面拆除 | 1.拆除的基层类型:铝扣板+龙骨 | m2 | 93
38 | 041001003003 | 立面块料拆除 | 1.拆除的基层类型:墙砖 2.拆除方式:人工拆除 | m2 | 220.2
39 | 041001003004 | 木门窗拆除 | 1.拆除方式:人工拆除 2.门窗洞口尺寸:900*2100 | 樘 | 5
40 | 041001003005 | 隔断隔墙拆除 | 1.拆除隔墙的饰面种类:木制隔断 | m2 | 106.2
本页小计
表E.2.1 分部分项工程项目清单计价表
工程名称：北蠡墅街建筑工程 |  |  |  | 标段： |  |  | 第9页 共9页
序号 | 项目编码 | 项目名称 | 项目特征描述 | 计量 单位 | 工程量 | 金额（元）
[6 empty] | 综合单价 | 合价 | 其中
材料暂估价
41 | 010103003003 | 建筑垃圾外运 | 1、废弃料品种:建筑垃圾，工程量暂估，结算按实调整 2、运距、消纳:20km以内按实调整，超出20km结算不调整，消纳费投标单位自行考虑 | m3 | 17.73
本页小计
合 计

## 表E.3.1 措施项目清单计价表【北蠡墅街建筑工程】11.3
表E.3.1 措施项目清单计价表
工程名称：北蠡墅街建筑工程 |  |  | 标段： | 第1页 共1页
序号 | 项目编码 | 项目名称 | 工作内容 | 价格(元) | 备注
通用措施项目
1 | 011601009001 | 安全生产
2 | 011601007001 | 文明施工
3 | 011601008001 | 环境保护
4 | 011601006001 | 临时设施
5 | 011601010001 | 冬雨季施工增加
6 | 011601011001 | 夜间施工增加
7 | 011601012001 | 特殊地区施工增加
8 | 011601013001 | 二次搬运
9 | 011601014001 | 已完工程及设备保护
10 | 011601015001 | 既有建(构)筑物、设施保护
11 | 011601016001 | 按质论价
12 | 011601017001 | 建筑工人实名制
13 | 011601018001 | 特殊施工降效
14 | 011601019001 | 协管
专业措施项目
15 | 011601001001 | 脚手架
16 | 011601002001 | 垂直运输
17 | 011601003001 | 其他大型机械进出场及安拆
18 | 011601002002 | 垂直运输
19 | 011601004001 | 施工排水
20 | 011601005001 | 施工降水
本页小计 |  |  |  |  | -
合 计 |  |  |  |  | -
注：措施项目清单费用构成详见本标准表E.3.2，大型机械进出场及安拆费用组成见本标准表E.3.4。

## 表E.4.1 其他项目清单计价表【北蠡墅街建筑工程】11.4
表E.4.1 其他项目清单计价表
工程名称：北蠡墅街建筑工程 |  |  | 标段： |  | 第1页 共1页
序号 | 项目名称 | 暂估(暂定) 金额(元) | 结算(确定) 金额(元) | 调整金额± (元) | 备注
1 | 暂列金额
2 | 专业工程暂估价
3 | 计日工
4 | 总承包服务费
5 | 合同中约定的其他项目
合 计 |  |  |  |  | -

## 表E.5.1 增值税计价表【北蠡墅街建筑工程】11.5
表E.5.1 增值税计价表
工程名称：北蠡墅街建筑工程 |  |  | 标段： |  | 第1页 共1页
序号 | 项目名称 | 计算基础说明 | 计算基础 | 税率(%) | 金额（元）
1 | 增值税 | 分部分项工程费+措施项目费+其他项目费-其中：专业工程暂估价-甲供材料费-甲供主材费-甲供设备费 |  | 9
合计

## 表E.1.1-3 单位工程汇总表【北蠡墅街修缮安装】12.1
表E.1.1-3 单位工程汇总表
单位工程名称：北蠡墅街修缮安装 | 标段： | 第1页 共1页
序号 | 项目内容 | 金额(元)
1 | 分部分项工程
1.1 | 蠡墅路安装拆除工程
2 | 措施项目
2.1 | 其中：安全生产
3 | 其他项目
3.1 | 其中：暂列金额
3.2 | 其中：专业工程暂估价
3.3 | 其中：计日工
3.4 | 其中：总承包服务费
3.5 | 其中：合同中约定的其他项目
4 | 增值税
合 计
注：1 专业工程暂估价为已含税价格，在计算增值税计算基础时不应包含专业工程暂估价金额； 2 本表适用以单项工程、单位工程等为工程量清单编制对象的工程。

## 表E.2.1 分部分项工程项目清单计价表【北蠡墅街修12.2
表E.2.1 分部分项工程项目清单计价表
工程名称：北蠡墅街修缮安装 |  |  |  | 标段： |  |  | 第1页 共1页
序号 | 项目编码 | 项目名称 | 项目特征描述 | 计量 单位 | 工程量 | 金额（元）
[6 empty] | 综合单价 | 合价 | 其中
材料暂估价
蠡墅路安装拆除工程
1 | 031003004003 | 洗涤盆 | 1.名称：洗涤盆拆除 | 组 | 3
2 | 031003006005 | 大便器 | 1.名称：蹲便器拆除 | 组 | 10
3 | 030412001003 | 配管 | 1.名称：钢管拆除 2.规格：DN20 | m | 150
4 | 030412004003 | 配线 | 1.名称：配线拆除 2.规格：4mm2以内 3.残值由投标单位综合考虑 | m | 450
5 | 010103003003 | 建筑垃圾外运 | 1、废弃料品种:建筑垃圾，工程量暂估，结算按实调整 2、运距、消纳:20km以内按实调整，超出20km结算不调整，消纳费由投标单位综合考虑 | m3 | 6
本页小计
合 计

## 表E.3.1 措施项目清单计价表【北蠡墅街修缮安装】12.3
表E.3.1 措施项目清单计价表
工程名称：北蠡墅街修缮安装 |  |  | 标段： | 第1页 共1页
序号 | 项目编码 | 项目名称 | 工作内容 | 价格(元) | 备注
通用措施项目
1 | 031401009001 | 安全生产
2 | 031401010001 | 文明施工
3 | 031401011001 | 环境保护
4 | 031401012001 | 临时设施
5 | 031401021001 | 冬雨季施工增加
6 | 031401020001 | 夜间施工增加
7 | 031401017001 | 特殊地区施工增加
8 | 031401013001 | 二次搬运
9 | 031401015001 | 已完工程及设备保护
10 | 031401014001 | 既有建(构)筑物、设施保护
11 | 031401023001 | 按质论价
12 | 031401024001 | 建筑工人实名制
13 | 031401025001 | 特殊施工降效
14 | 031401026001 | 协管
专业措施项目
15 | 031401001001 | 脚手架
本页小计 |  |  |  |  | -
合 计 |  |  |  |  | -
注：措施项目清单费用构成详见本标准表E.3.2，大型机械进出场及安拆费用组成见本标准表E.3.4。

## 表E.4.1 其他项目清单计价表【北蠡墅街修缮安装】12.4
表E.4.1 其他项目清单计价表
工程名称：北蠡墅街修缮安装 |  |  | 标段： |  | 第1页 共1页
序号 | 项目名称 | 暂估(暂定) 金额(元) | 结算(确定) 金额(元) | 调整金额± (元) | 备注
1 | 暂列金额 |  |  |  | 详见本标准表E.4.2
2 | 专业工程暂估价 |  |  |  | 详见本标准表E.4.3
3 | 计日工 |  |  |  | 详见本标准表E.4.4
4 | 总承包服务费 |  |  |  | 详见本标准表E.4.5
5 | 合同中约定的其他项目
合 计 |  |  |  |  | -

## 表E.5.1 增值税计价表【北蠡墅街修缮安装】12.5
表E.5.1 增值税计价表
工程名称：北蠡墅街修缮安装 |  |  | 标段： |  | 第1页 共1页
序号 | 项目名称 | 计算基础说明 | 计算基础 | 税率(%) | 金额（元）
1 | 增值税 | 分部分项工程+措施项目+其他项目-专业工程暂估价-除税甲供材料和甲供设备费 |  | 9
合计

## 表E.1.1-3 单位工程汇总表【北蠡墅街安装工程】13.1
表E.1.1-3 单位工程汇总表
单位工程名称：北蠡墅街安装工程 | 标段： | 第1页 共1页
序号 | 项目内容 | 金额(元)
1 | 分部分项工程
1.1 | 田上江路电气工程
1.2 | 田上江路给排水工程
2 | 措施项目
2.1 | 其中：安全生产
3 | 其他项目
3.1 | 其中：暂列金额
3.2 | 其中：专业工程暂估价
3.3 | 其中：计日工
3.4 | 其中：总承包服务费
3.5 | 其中：合同中约定的其他项目
4 | 增值税
合 计
注：1 专业工程暂估价为已含税价格，在计算增值税计算基础时不应包含专业工程暂估价金额； 2 本表适用以单项工程、单位工程等为工程量清单编制对象的工程。

## 表E.2.1 分部分项工程项目清单计价表【北蠡墅街安13.2
表E.2.1 分部分项工程项目清单计价表
工程名称：北蠡墅街安装工程 |  |  |  | 标段： |  |  | 第1页 共5页
序号 | 项目编码 | 项目名称 | 项目特征描述 | 计量 单位 | 工程量 | 金额（元）
[6 empty] | 综合单价 | 合价 | 其中
材料暂估价
田上江路电气工程
1 | 030413013005 | 照明开关、按钮 | 1.名称：单联单控开关 2.安装方式：暗装 | 套 | 4
2 | 030413013006 | 照明开关、按钮 | 1.名称：双联单控开关 2.安装方式：暗装 | 套 | 5
3 | 030413014005 | 插座 | 1.名称：普通五孔插座 2.安装方式：暗装 | 套 | 3
4 | 030413014006 | 插座 | 1.名称：防水五孔插座（含防水盒） 2.安装方式：暗装 | 套 | 7
5 | 030413002003 | 装饰灯 | 1.名称：LED平板灯 2.规格：12W 300*600 3.安装方式：嵌入式 | 套 | 18
6 | 030405015003 | 风扇 | 1.名称：排气扇 2.规格：满足图纸要求 | 台 | 5
7 | 040801009003 | 悬挂嵌入式配电箱 | 1.名称：田上江路配电箱 2.安装方式：嵌入式 3.端子板外部接线材质、规格：2.5mm2 | 台 | 1
本页小计
表E.2.1 分部分项工程项目清单计价表
工程名称：北蠡墅街安装工程 |  |  |  | 标段： |  |  | 第2页 共5页
序号 | 项目编码 | 项目名称 | 项目特征描述 | 计量 单位 | 工程量 | 金额（元）
[6 empty] | 综合单价 | 合价 | 其中
材料暂估价
8 | 030412001005 | 配管 | 1.名称：配管 2.规格：JDG20 3.配置形式：暗配 4.其他：含管道开槽及修复 | m | 150
9 | 030412004003 | 配线 | 1、名称：铜芯线 2、配线形式：管内敷设 3、规格：WDZ-BYJ-2.5 | m | 450
10 | 030412001006 | 配管 | 1.名称：金属软管 2.规格：DN20 | m | 11.5
11 | 030412006005 | 接线盒 | 1.名称：开关盒 2.材质：钢制 3.安装形式：暗装 | 个 | 19
12 | 030412006006 | 接线盒 | 1.名称：接线盒 2.材质：钢制 3.安装形式：暗装 | 个 | 23
田上江路给排水工程
13 | 031001008011 | 塑料管 | 1.名称：PE给水管 2.规格：DN15 3.连接形式：热熔连接 4.压力试验及吹、洗设计要求：满足设计要求 | m | 25
本页小计
表E.2.1 分部分项工程项目清单计价表
工程名称：北蠡墅街安装工程 |  |  |  | 标段： |  |  | 第3页 共5页
序号 | 项目编码 | 项目名称 | 项目特征描述 | 计量 单位 | 工程量 | 金额（元）
[6 empty] | 综合单价 | 合价 | 其中
材料暂估价
14 | 031001008012 | 塑料管 | 1.名称：PE给水管 2.规格：DN25 3.连接形式：热熔连接 4.压力试验及吹、洗设计要求：满足设计要求 | m | 37
15 | 031001008013 | 塑料管 | 1.名称：PE给水管 2.规格：DN32 3.连接形式：热熔连接 4.压力试验及吹、洗设计要求：满足设计要求 | m | 5
16 | 031001008014 | 塑料管 | 1.名称：upvc排水管 2.规格：De50 3.连接形式：粘结 | m | 12
17 | 031001008015 | 塑料管 | 1.名称：upvc排水管 2.规格：De110 3.连接形式：粘结 | m | 42
18 | 031003014003 | 给、排水附件 | 1.名称：地漏 2.材质：不锈钢 3.规格：DN50 | 个 | 4
19 | 031301001005 | 凿(压、切割)槽 | 1.名称：混凝土开槽修复 2.规格：40*40mm以内 | m | 25
本页小计
表E.2.1 分部分项工程项目清单计价表
工程名称：北蠡墅街安装工程 |  |  |  | 标段： |  |  | 第4页 共5页
序号 | 项目编码 | 项目名称 | 项目特征描述 | 计量 单位 | 工程量 | 金额（元）
[6 empty] | 综合单价 | 合价 | 其中
材料暂估价
20 | 031301001006 | 凿(压、切割)槽 | 1.名称：混凝土开槽修复 2.规格：40*40mm以外 | m | 64
21 | 010102002003 | 挖沟槽土方 | 1.名称：人工挖填土 2.开挖深度：1.5m以内 3.回填土：原土夯填 | m3 | 25.6
22 | 031003006007 | 大便器 | 1.名称：普通座便器 2.材质：陶瓷 3.附件：含存水弯、冲洗阀、冲水配件等，地面膨胀螺栓固定，排污口密封，周边打胶 | 组 | 4
23 | 031003006008 | 大便器 | 1.名称：儿童座便器 2.材质：陶瓷 3.附件：含存水弯、冲洗阀、冲水配件等，地面膨胀螺栓固定，排污口密封，周边打胶 | 组 | 1
24 | 031003003003 | 洗脸盆 | 1、名称：台下盆及冷热水龙头 2、辅材:含下水件、金属软管、角阀等 | 组 | 4
本页小计
表E.2.1 分部分项工程项目清单计价表
工程名称：北蠡墅街安装工程 |  |  |  | 标段： |  |  | 第5页 共5页
序号 | 项目编码 | 项目名称 | 项目特征描述 | 计量 单位 | 工程量 | 金额（元）
[6 empty] | 综合单价 | 合价 | 其中
材料暂估价
25 | 031003006009 | 大便器 | 1.名称：脚踏式蹲便器 2.材质：陶瓷 3.附件：含存水弯、冲洗阀、冲水配件等 | 组 | 10
26 | 031003007012 | 小便器 | 1.类型:感应式小便器 2.材质:陶瓷 3.安装方式:墙面安装 | 组 | 3
27 | 031003007013 | 小便器 | 1.类型:儿童感应式小便器 2.材质:陶瓷 3.安装方式:墙面安装 | 组 | 1
28 | 031003004007 | 洗涤盆 | 1、名称：拖把池及龙头 2、辅材：含排水栓、龙头等 | 组 | 2
本页小计
合 计

## 表E.3.1 措施项目清单计价表【北蠡墅街安装工程】13.3
表E.3.1 措施项目清单计价表
工程名称：北蠡墅街安装工程 |  |  | 标段： | 第1页 共1页
序号 | 项目编码 | 项目名称 | 工作内容 | 价格(元) | 备注
通用措施项目
1 | 031401009001 | 安全生产
2 | 031401010001 | 文明施工
3 | 031401011001 | 环境保护
4 | 031401012001 | 临时设施
5 | 031401021001 | 冬雨季施工增加
6 | 031401020001 | 夜间施工增加
7 | 031401017001 | 特殊地区施工增加
8 | 031401013001 | 二次搬运
9 | 031401015001 | 已完工程及设备保护
10 | 031401014001 | 既有建(构)筑物、设施保护
11 | 031401023001 | 按质论价
12 | 031401024001 | 建筑工人实名制
13 | 031401025001 | 特殊施工降效
14 | 031401026001 | 协管
专业措施项目
15 | 031401001001 | 脚手架
本页小计 |  |  |  |  | -
合 计 |  |  |  |  | -
注：措施项目清单费用构成详见本标准表E.3.2，大型机械进出场及安拆费用组成见本标准表E.3.4。

## 表E.4.1 其他项目清单计价表【北蠡墅街安装工程】13.4
表E.4.1 其他项目清单计价表
工程名称：北蠡墅街安装工程 |  |  | 标段： |  | 第1页 共1页
序号 | 项目名称 | 暂估(暂定) 金额(元) | 结算(确定) 金额(元) | 调整金额± (元) | 备注
1 | 暂列金额
2 | 专业工程暂估价
3 | 计日工
4 | 总承包服务费
5 | 合同中约定的其他项目
合 计 |  |  |  |  | -

## 表E.5.1 增值税计价表【北蠡墅街安装工程】13.5
表E.5.1 增值税计价表
工程名称：北蠡墅街安装工程 |  |  | 标段： |  | 第1页 共1页
序号 | 项目名称 | 计算基础说明 | 计算基础 | 税率(%) | 金额（元）
1 | 增值税 | 分部分项工程费+措施项目费+其他项目费-其中：专业工程暂估价-甲供材料费-甲供主材费-甲供设备费 |  | 9
合计

## 表E.1.1-2 单项工程汇总表【田上江路】14.1
表E.1.1-2 单项工程汇总表
单项工程名称：田上江路 |  | 标段： |  | 第1页 共1页
序号 | 项目内容 | 金额(元) | 其中:(元)
|  |  | 专业工程暂估价 | 安全生产
1 | 田上江路建筑工程
2 | 田上江路修缮安装
3 | 田上江路安装工程
合 计
注：1 专业工程暂估价为已含税价格，在计算增值税计算基础时不应包含专业工程暂估价金额； 2 本表适用于以单项工程、单位工程等为工程量清单编制对象的工程。

## 表E.1.1-3 单位工程汇总表【田上江路建筑工程】15.1
表E.1.1-3 单位工程汇总表
单位工程名称：田上江路建筑工程 | 标段： | 第1页 共1页
序号 | 项目内容 | 金额(元)
1 | 分部分项工程
1.1 | 建筑装饰工程
1.2 | 建筑装饰工程
1.3 | 建筑装饰工程
1.4 | 建筑装饰工程
1.5 | 建筑装饰工程
1.6 | 建筑装饰工程
1.7 | 建筑装饰工程
1.8 | 建筑装饰工程
1.9 | 建筑装饰工程
1.10 | 建筑装饰工程
1.11 | 建筑装饰工程
1.12 | 建筑工程
2 | 措施项目
2.1 | 其中：安全生产
3 | 其他项目
3.1 | 其中：暂列金额
3.2 | 其中：专业工程暂估价
3.3 | 其中：计日工
3.4 | 其中：总承包服务费
3.5 | 其中：合同中约定的其他项目
4 | 增值税
合 计
注：1 专业工程暂估价为已含税价格，在计算增值税计算基础时不应包含专业工程暂估价金额； 2 本表适用以单项工程、单位工程等为工程量清单编制对象的工程。

## 表E.2.1 分部分项工程项目清单计价表【田上江路建15.2
表E.2.1 分部分项工程项目清单计价表
工程名称：田上江路建筑工程 |  |  |  | 标段： |  |  | 第1页 共18页
序号 | 项目编码 | 项目名称 | 项目特征描述 | 计量 单位 | 工程量 | 金额（元）
[6 empty] | 综合单价 | 合价 | 其中
材料暂估价
建筑装饰工程
1 | 010904002002 | 楼(地)面涂膜防水 | 1、刷一遍界面剂 2、1.5mm厚聚氨酯防水层 | m2 | 17.4
2 | 011101001010 | 水泥砂浆楼地面 | 1、20mm厚1：3水泥砂浆找平 | m2 | 17.4
3 | 011102003001 | 块料楼地面 | 1.结合层厚度、材料种类及强度等级：:20mm 厚 1:3 干硬性水泥砂浆结合层 2.面层材料品种、规格：600*600mm 防滑釉面地砖，哑光防滑 | m2 | 17.4
4 | 010401008001 | 零星砌砖 | 1.混凝土实心砖砖砌地台 2.砂浆强度等级：M10水泥砂浆 | m3 | 2.19
5 | 011302001001 | 平面吊顶天棚 | 1、φ8全丝杆吊筋,H750 2、装配式T型(上人型)铝合金龙骨 面层规格300mm300mm 简单 3、300*300*0.6mm铝扣板 | m2 | 17.4
本页小计
表E.2.1 分部分项工程项目清单计价表
工程名称：田上江路建筑工程 |  |  |  | 标段： |  |  | 第2页 共18页
序号 | 项目编码 | 项目名称 | 项目特征描述 | 计量 单位 | 工程量 | 金额（元）
[6 empty] | 综合单价 | 合价 | 其中
材料暂估价
6 | 011207001001 | 轻质隔墙 | 1.隔墙、隔断类型:碳晶板单隔墙 2.骨架、边框材料种类、规格:轻钢龙骨 3.隔板材料品种、规格:12mm厚碳晶板 4.基层:12mm厚硅酸钙板 | m2 | 52.4
7 | 010808001001 | 木门窗套 | 1.基层材料品种、规格:15mm 厚细木工板，防火防腐处理 2.面层材料品种、规格:同室内门实木复合饰面板 3.线条品种、规格:门套线宽度 60mm，实木封边，造型平直款 | m2 | 1.04
建筑装饰工程
8 | 010904002003 | 楼(地)面涂膜防水 | 1、刷一遍界面剂 2、1.5mm厚聚氨酯防水层 | m2 | 23.4
9 | 011101001011 | 水泥砂浆楼地面 | 1、20mm厚1：3水泥砂浆找平 | m2 | 23.4
本页小计
表E.2.1 分部分项工程项目清单计价表
工程名称：田上江路建筑工程 |  |  |  | 标段： |  |  | 第3页 共18页
序号 | 项目编码 | 项目名称 | 项目特征描述 | 计量 单位 | 工程量 | 金额（元）
[6 empty] | 综合单价 | 合价 | 其中
材料暂估价
10 | 011102003002 | 块料楼地面 | 1.结合层厚度、材料种类及强度等级：:20mm 厚 1:3 干硬性水泥砂浆结合层 2.面层材料品种、规格：600*600mm 防滑釉面地砖，哑光防滑 | m2 | 23.4
11 | 011302001002 | 平面吊顶天棚 | 1、φ8全丝杆吊筋,H750 2、装配式T型(上人型)铝合金龙骨 面层规格300mm300mm 简单 3、300*300*0.6mm铝扣板 | m2 | 23.4
12 | 010401008002 | 零星砌砖 | 1.混凝土实心砖砖砌地台 2.砂浆强度等级：M10水泥砂浆 | m3 | 1.45
13 | 011207001002 | 轻质隔墙 | 1.隔墙、隔断类型:碳晶板单隔墙 2.骨架、边框材料种类、规格:轻钢龙骨 3.隔板材料品种、规格:12mm厚碳晶板 4.基层:12mm厚硅酸钙板 | m2 | 124.3
本页小计
表E.2.1 分部分项工程项目清单计价表
工程名称：田上江路建筑工程 |  |  |  | 标段： |  |  | 第4页 共18页
序号 | 项目编码 | 项目名称 | 项目特征描述 | 计量 单位 | 工程量 | 金额（元）
[6 empty] | 综合单价 | 合价 | 其中
材料暂估价
14 | 010808002001 | 金属门窗套 | 1.基层材料品种、规格:15mm 厚细木工板，防火防腐处理 2.1.2mm厚210mm宽不锈钢门套 | m2 | 1.56
建筑装饰工程
15 | 010904002004 | 楼(地)面涂膜防水 | 1、刷一遍界面剂 2、1.5mm厚聚氨酯防水层 | m2 | 6.7
16 | 011101001012 | 水泥砂浆楼地面 | 1、20mm厚1：3水泥砂浆找平 | m2 | 6.7
17 | 011102003003 | 块料楼地面 | 1.结合层厚度、材料种类及强度等级：:20mm 厚 1:3 干硬性水泥砂浆结合层 2.面层材料品种、规格：600*600mm 防滑釉面地砖，哑光防滑 | m2 | 6.7
18 | 011302001003 | 平面吊顶天棚 | 1、φ8全丝杆吊筋,H750 2、装配式T型(上人型)铝合金龙骨 面层规格300mm300mm 简单 3、300*300*0.6mm铝扣板 | m2 | 6.7
本页小计
表E.2.1 分部分项工程项目清单计价表
工程名称：田上江路建筑工程 |  |  |  | 标段： |  |  | 第5页 共18页
序号 | 项目编码 | 项目名称 | 项目特征描述 | 计量 单位 | 工程量 | 金额（元）
[6 empty] | 综合单价 | 合价 | 其中
材料暂估价
19 | 011207001003 | 轻质隔墙 | 1.隔墙、隔断类型:碳晶板单隔墙 2.骨架、边框材料种类、规格:轻钢龙骨 3.隔板材料品种、规格:12mm厚碳晶板 4.基层:12mm厚硅酸钙板 | m2 | 40.5
20 | 010808001003 | 木门窗套 | 1.基层材料品种、规格:15mm 厚细木工板，防火防腐处理 2.面层材料品种、规格:同室内门实木复合饰面板 3.线条品种、规格:门套线宽度 60mm，实木封边，造型平直款 | m2 | 1.04
建筑装饰工程
21 | 010904002005 | 楼(地)面涂膜防水 | 1、刷一遍界面剂 2、1.5mm厚聚氨酯防水层 | m2 | 7.8
22 | 011101001013 | 水泥砂浆楼地面 | 1、20mm厚1：3水泥砂浆找平 | m2 | 7.8
本页小计
表E.2.1 分部分项工程项目清单计价表
工程名称：田上江路建筑工程 |  |  |  | 标段： |  |  | 第6页 共18页
序号 | 项目编码 | 项目名称 | 项目特征描述 | 计量 单位 | 工程量 | 金额（元）
[6 empty] | 综合单价 | 合价 | 其中
材料暂估价
23 | 011102003004 | 块料楼地面 | 1.结合层厚度、材料种类及强度等级：:20mm 厚 1:3 干硬性水泥砂浆结合层 2.面层材料品种、规格：600*600mm 防滑釉面地砖，哑光防滑 | m2 | 7.8
24 | 011302001004 | 平面吊顶天棚 | 1、φ8全丝杆吊筋,H750 2、装配式T型(上人型)铝合金龙骨 面层规格300mm300mm 简单 3、300*300*0.6mm铝扣板 | m2 | 7.8
25 | 011207001004 | 轻质隔墙 | 1.隔墙、隔断类型:碳晶板单隔墙 2.骨架、边框材料种类、规格:轻钢龙骨 3.隔板材料品种、规格:12mm厚碳晶板 4.基层:12mm厚硅酸钙板 | m2 | 41.6
本页小计
表E.2.1 分部分项工程项目清单计价表
工程名称：田上江路建筑工程 |  |  |  | 标段： |  |  | 第7页 共18页
序号 | 项目编码 | 项目名称 | 项目特征描述 | 计量 单位 | 工程量 | 金额（元）
[6 empty] | 综合单价 | 合价 | 其中
材料暂估价
26 | 010808001004 | 木门窗套 | 1.基层材料品种、规格:15mm 厚细木工板，防火防腐处理 2.面层材料品种、规格:同室内门实木复合饰面板 3.线条品种、规格:门套线宽度 60mm，实木封边，造型平直款 | m2 | 1.04
建筑装饰工程
27 | 010904002006 | 楼(地)面涂膜防水 | 1、刷一遍界面剂 2、1.5mm厚聚氨酯防水层 | m2 | 37.6
28 | 011101001014 | 水泥砂浆楼地面 | 1、20mm厚1：3水泥砂浆找平 | m2 | 37.6
29 | 011102003005 | 块料楼地面 | 1.结合层厚度、材料种类及强度等级：:20mm 厚 1:3 干硬性水泥砂浆结合层 2.面层材料品种、规格：600*600mm 防滑釉面地砖，哑光防滑 | m2 | 37.6
本页小计
表E.2.1 分部分项工程项目清单计价表
工程名称：田上江路建筑工程 |  |  |  | 标段： |  |  | 第8页 共18页
序号 | 项目编码 | 项目名称 | 项目特征描述 | 计量 单位 | 工程量 | 金额（元）
[6 empty] | 综合单价 | 合价 | 其中
材料暂估价
30 | 011302001005 | 平面吊顶天棚 | 1、φ8全丝杆吊筋,H750 2、装配式T型(上人型)铝合金龙骨 面层规格300mm300mm 简单 3、300*300*0.6mm铝扣板 | m2 | 37.6
31 | 011207001005 | 轻质隔墙 | 1.隔墙、隔断类型:碳晶板单隔墙 2.骨架、边框材料种类、规格:轻钢龙骨 3.隔板材料品种、规格:12mm厚碳晶板 4.基层:12mm厚硅酸钙板 | m2 | 61.4
建筑装饰工程
32 | 010904002007 | 楼(地)面涂膜防水 | 1、刷一遍界面剂 2、1.5mm厚聚氨酯防水层 | m2 | 20.7
33 | 011101001015 | 水泥砂浆楼地面 | 1、20mm厚1：3水泥砂浆找平 | m2 | 20.7
本页小计
表E.2.1 分部分项工程项目清单计价表
工程名称：田上江路建筑工程 |  |  |  | 标段： |  |  | 第9页 共18页
序号 | 项目编码 | 项目名称 | 项目特征描述 | 计量 单位 | 工程量 | 金额（元）
[6 empty] | 综合单价 | 合价 | 其中
材料暂估价
34 | 011102003006 | 块料楼地面 | 1.结合层厚度、材料种类及强度等级：:20mm 厚 1:3 干硬性水泥砂浆结合层 2.面层材料品种、规格：600*600mm 防滑釉面地砖，哑光防滑 | m2 | 20.7
35 | 011302001006 | 平面吊顶天棚 | 1、φ8全丝杆吊筋,H750 2、装配式T型(上人型)铝合金龙骨 面层规格300mm300mm 简单 3、300*300*0.6mm铝扣板 | m2 | 20.7
36 | 011207001006 | 轻质隔墙 | 1.隔墙、隔断类型:碳晶板单隔墙 2.骨架、边框材料种类、规格:轻钢龙骨 3.隔板材料品种、规格:12mm厚碳晶板 4.基层:12mm厚硅酸钙板 | m2 | 49
建筑装饰工程
37 | 010904002008 | 楼(地)面涂膜防水 | 1、刷一遍界面剂 2、1.5mm厚聚氨酯防水层 | m2 | 11.4
本页小计
表E.2.1 分部分项工程项目清单计价表
工程名称：田上江路建筑工程 |  |  |  | 标段： |  |  | 第10页 共18页
序号 | 项目编码 | 项目名称 | 项目特征描述 | 计量 单位 | 工程量 | 金额（元）
[6 empty] | 综合单价 | 合价 | 其中
材料暂估价
38 | 011101001016 | 水泥砂浆楼地面 | 1、20mm厚1：3水泥砂浆找平 | m2 | 11.4
39 | 011102003007 | 块料楼地面 | 1.结合层厚度、材料种类及强度等级：:20mm 厚 1:3 干硬性水泥砂浆结合层 2.面层材料品种、规格：600*600mm 防滑釉面地砖，哑光防滑 | m2 | 11.4
40 | 011302001007 | 平面吊顶天棚 | 1、φ8全丝杆吊筋,H750 2、装配式T型(上人型)铝合金龙骨 面层规格300mm300mm 简单 3、300*300*0.6mm铝扣板 | m2 | 11.4
41 | 011105005001 | 木质踢脚线 | 1.踢脚线高度:高度 80mm，厚度 15mm 2.基层材料种类、规格:墙面清理，配套卡扣固定 3.面层材料品种、规格:实木同门烤漆木质踢脚线 | m | 11.5
本页小计
表E.2.1 分部分项工程项目清单计价表
工程名称：田上江路建筑工程 |  |  |  | 标段： |  |  | 第11页 共18页
序号 | 项目编码 | 项目名称 | 项目特征描述 | 计量 单位 | 工程量 | 金额（元）
[6 empty] | 综合单价 | 合价 | 其中
材料暂估价
42 | 010808001005 | 木门窗套 | 1.基层材料品种、规格:15mm 厚细木工板，防火防腐处理 2.面层材料品种、规格:同室内门实木复合饰面板 3.线条品种、规格:门套线宽度 60mm，实木封边，造型平直款 | m2 | 1.04
43 | 011205001002 | 面贴硅酸钙板 | 1.面层材料品种、规格:12mm硅酸钙板 | m2 | 20.27
44 | 011403003001 | 刮腻子 | 1.基层类型:砖墙 2.腻子种类:成品腻子 3.刮腻子遍数:2 | m2 | 40.25
45 | 011404001001 | 墙面喷刷涂料 | 1.基层类型:砖墙 2.喷刷涂料部位:墙面 3.涂料品种、喷刷遍数:乳胶漆，3遍 | m2 | 40.25
建筑装饰工程
46 | 010904002009 | 楼(地)面涂膜防水 | 1、刷一遍界面剂 2、1.5mm厚聚氨酯防水层 | m2 | 5.1
47 | 011101001017 | 水泥砂浆楼地面 | 1、20mm厚1：3水泥砂浆找平 | m2 | 5.1
本页小计
表E.2.1 分部分项工程项目清单计价表
工程名称：田上江路建筑工程 |  |  |  | 标段： |  |  | 第12页 共18页
序号 | 项目编码 | 项目名称 | 项目特征描述 | 计量 单位 | 工程量 | 金额（元）
[6 empty] | 综合单价 | 合价 | 其中
材料暂估价
48 | 011102003008 | 块料楼地面 | 1.结合层厚度、材料种类及强度等级：:20mm 厚 1:3 干硬性水泥砂浆结合层 2.面层材料品种、规格：600*600mm 防滑釉面地砖，哑光防滑 | m2 | 5.1
49 | 011302001008 | 平面吊顶天棚 | 1、φ8全丝杆吊筋,H750 2、装配式T型(上人型)铝合金龙骨 面层规格300mm300mm 简单 3、300*300*0.6mm铝扣板 | m2 | 5.1
50 | 011105005002 | 木质踢脚线 | 1.踢脚线高度:高度 80mm，厚度 15mm 2.基层材料种类、规格:墙面清理，配套卡扣固定 3.面层材料品种、规格:实木同门烤漆木质踢脚线 | m | 7.8
本页小计
表E.2.1 分部分项工程项目清单计价表
工程名称：田上江路建筑工程 |  |  |  | 标段： |  |  | 第13页 共18页
序号 | 项目编码 | 项目名称 | 项目特征描述 | 计量 单位 | 工程量 | 金额（元）
[6 empty] | 综合单价 | 合价 | 其中
材料暂估价
51 | 010808001006 | 木门窗套 | 1.基层材料品种、规格:15mm 厚细木工板，防火防腐处理 2.面层材料品种、规格:同室内门实木复合饰面板 3.线条品种、规格:门套线宽度 60mm，实木封边，造型平直款 | m2 | 1.04
52 | 011205001003 | 面贴硅酸钙板 | 1.面层材料品种、规格:12mm硅酸钙板 | m2 | 9.45
53 | 011403003002 | 刮腻子 | 1.基层类型:砖墙 2.腻子种类:成品腻子 3.刮腻子遍数:2 | m2 | 41.7
54 | 011404001002 | 墙面喷刷涂料 | 1.基层类型:砖墙 2.喷刷涂料部位:墙面 3.涂料品种、喷刷遍数:乳胶漆，3遍 | m2 | 41.7
建筑装饰工程
本页小计
表E.2.1 分部分项工程项目清单计价表
工程名称：田上江路建筑工程 |  |  |  | 标段： |  |  | 第14页 共18页
序号 | 项目编码 | 项目名称 | 项目特征描述 | 计量 单位 | 工程量 | 金额（元）
[6 empty] | 综合单价 | 合价 | 其中
材料暂估价
55 | 010801001001 | 实木烤漆门 | 1.门洞口尺寸:1000*2100 2.门类型:实木烤漆门 3.框、扇木材材质:实木 4.五金种类、规格:含配套实木门套、智能门锁、3 个合页、门吸，五金配件 5.其他工艺要求:门洞间隙发泡剂填充、密封胶收口，安装固定、调缝校正 | 樘 | 6
56 | 011505003001 | 镜面玻璃 | 1.镜面玻璃品种、规格:8mm银镜 2.框材质、断面尺寸:铝合金 3.基层材料种类:木工板 | m2 | 1.5
57 | 011503003001 | 扶手 | 1.扶手材料种类、规格:不锈钢 2.固定配件种类:五金件 | m | 20
58 | 011501004001 | 成品洗手柜 | 1.名称:成品洗手池 2.规格、型号:1200*550*800 | 个 | 1
本页小计
表E.2.1 分部分项工程项目清单计价表
工程名称：田上江路建筑工程 |  |  |  | 标段： |  |  | 第15页 共18页
序号 | 项目编码 | 项目名称 | 项目特征描述 | 计量 单位 | 工程量 | 金额（元）
[6 empty] | 综合单价 | 合价 | 其中
材料暂估价
59 | 011207003001 | 小便斗挡板 | 1.隔断材料品种、规格:定制板 2.配件品种、规格:五金件 | 片 | 3
60 | 011207003002 | 成品隔断 | 成品卫生间隔断 1、橡木饰面优质抗倍特板隔断厚度:18mm/含配套不锈钢五金 2、隔断底部50mm深灰色不锈钢踢脚 | m2 | 45.27
建筑装饰工程
61 | 010501002001 | 楼地面垫层 | 1.部位:楼地面 2.20cm厚C30混凝土 | m3 | 22.41
62 | 010505001003 | 垫层模板 | 1.垫层部位:木工板 | m2 | 14
63 | 010506014001 | 现浇混凝土地坪钢筋 | 1.钢筋种类、规格:HPB300双层双向 2.直径10mm 3.间距200mm | t | 1.383
64 | 010904002001 | 楼(地)面涂膜防水 | 1、1.5mm厚聚氨酯防水层 | m2 | 112.05
本页小计
表E.2.1 分部分项工程项目清单计价表
工程名称：田上江路建筑工程 |  |  |  | 标段： |  |  | 第16页 共18页
序号 | 项目编码 | 项目名称 | 项目特征描述 | 计量 单位 | 工程量 | 金额（元）
[6 empty] | 综合单价 | 合价 | 其中
材料暂估价
65 | 010807001001 | 金属(塑钢)窗 | 1、成品铝合金推拉窗（6mm透明钢化）制作、安装 2、采用非隔热金属窗框 3、含窗锁、五金配件、预埋件、连接件、其他辅材等 | m2 | 5.6
66 | 011001001001 | 屋面保温隔热屋面 | 1.保温隔热材料规格、性能、厚度:岩棉保温板 2.隔汽层材料品种、厚度:60mm以内 | m2 | 118
67 | 010603002001 | 空腹钢柱 | 1.柱类型:矩型柱 2.钢材品种、规格:200*100*6矩型钢 Q355B 3.刷防火漆两遍 | t | 3.2
68 | 010604001001 | 钢梁 | 1.梁类型:矩形梁 2.钢材品种、规格:200*100*6矩型钢 Q355B | t | 4.8
建筑装饰工程
本页小计
表E.2.1 分部分项工程项目清单计价表
工程名称：田上江路建筑工程 |  |  |  | 标段： |  |  | 第17页 共18页
序号 | 项目编码 | 项目名称 | 项目特征描述 | 计量 单位 | 工程量 | 金额（元）
[6 empty] | 综合单价 | 合价 | 其中
材料暂估价
69 | 011102001001 | 石材楼地面 | 1.找平层厚度、材料种类及强度等级:20mm 2.面层材料品种、规格:30mm厚花岗岩 | m2 | 18.7
70 | 011107002001 | 石材台阶 | 1.找平层厚度、材料种类及强度等级:20mm 2.面层材料品种、规格:30mm厚花岗岩 | m2 | 11.6
71 | 011203003001 | 块料墙、柱面 | 1.20mm厚1:3水泥砂浆黏贴 2.面层材料品种、规格:12mm仿石砖 | m2 | 224.6
建筑工程
72 | 041001003001 | 平面块料拆除 | 1.拆除的基层类型:砂浆保护层，共6.5CM 2.饰面材料种类:瓷砖 | m2 | 130.1
73 | 041001003002 | 天棚饰面拆除 | 1.拆除的基层类型:铝扣板+龙骨 | m2 | 130.1
74 | 041001003003 | 隔断隔墙拆除 | 1.拆除隔墙的饰面种类:木制隔断 | m2 | 101.2
75 | 041001003004 | 室外墙面拆除 | 1.拆除的基层类型:墙砖 2.拆除方式:人工拆除 | m2 | 224.6
76 | 041001003005 | 拆除钢筋混凝土 | 1.拆除部位:室内地面 | m2 | 112.05
本页小计
表E.2.1 分部分项工程项目清单计价表
工程名称：田上江路建筑工程 |  |  |  | 标段： |  |  | 第18页 共18页
序号 | 项目编码 | 项目名称 | 项目特征描述 | 计量 单位 | 工程量 | 金额（元）
[6 empty] | 综合单价 | 合价 | 其中
材料暂估价
77 | 010103003003 | 建筑垃圾外运 | 1、废弃料品种:建筑垃圾，工程量暂估，结算按实调整 2、运距、消纳:20km以内按实调整，超出20km结算不调整，消纳费投标单位自行考虑 | m3 | 24.41
本页小计
合 计

## 表E.3.1 措施项目清单计价表【田上江路建筑工程】15.3
表E.3.1 措施项目清单计价表
工程名称：田上江路建筑工程 |  |  | 标段： | 第1页 共1页
序号 | 项目编码 | 项目名称 | 工作内容 | 价格(元) | 备注
通用措施项目
1 | 011601009001 | 安全生产
2 | 011601007001 | 文明施工
3 | 011601008001 | 环境保护
4 | 011601006001 | 临时设施
5 | 011601010001 | 冬雨季施工增加
6 | 011601011001 | 夜间施工增加
7 | 011601012001 | 特殊地区施工增加
8 | 011601013001 | 二次搬运
9 | 011601014001 | 已完工程及设备保护
10 | 011601015001 | 既有建(构)筑物、设施保护
11 | 011601016001 | 按质论价
12 | 011601017001 | 建筑工人实名制
13 | 011601018001 | 特殊施工降效
14 | 011601019001 | 协管
专业措施项目
15 | 011601001001 | 脚手架
16 | 011601002001 | 垂直运输
17 | 011601003001 | 其他大型机械进出场及安拆
18 | 011601002002 | 垂直运输
19 | 011601004001 | 施工排水
20 | 011601005001 | 施工降水
本页小计 |  |  |  |  | -
合 计 |  |  |  |  | -
注：措施项目清单费用构成详见本标准表E.3.2，大型机械进出场及安拆费用组成见本标准表E.3.4。

## 表E.4.1 其他项目清单计价表【田上江路建筑工程】15.4
表E.4.1 其他项目清单计价表
工程名称：田上江路建筑工程 |  |  | 标段： |  | 第1页 共1页
序号 | 项目名称 | 暂估(暂定) 金额(元) | 结算(确定) 金额(元) | 调整金额± (元) | 备注
1 | 暂列金额
2 | 专业工程暂估价
3 | 计日工
4 | 总承包服务费
5 | 合同中约定的其他项目
合 计 |  |  |  |  | -

## 表E.5.1 增值税计价表【田上江路建筑工程】15.5
表E.5.1 增值税计价表
工程名称：田上江路建筑工程 |  |  | 标段： |  | 第1页 共1页
序号 | 项目名称 | 计算基础说明 | 计算基础 | 税率(%) | 金额（元）
1 | 增值税 | 分部分项工程费+措施项目费+其他项目费-其中：专业工程暂估价-甲供材料费-甲供主材费-甲供设备费 |  | 9
合计

## 表E.1.1-3 单位工程汇总表【田上江路修缮安装】16.1
表E.1.1-3 单位工程汇总表
单位工程名称：田上江路修缮安装 | 标段： | 第1页 共1页
序号 | 项目内容 | 金额(元)
1 | 分部分项工程
1.1 | 田上江路安装拆除工程
2 | 措施项目
2.1 | 其中：安全生产
3 | 其他项目
3.1 | 其中：暂列金额
3.2 | 其中：专业工程暂估价
3.3 | 其中：计日工
3.4 | 其中：总承包服务费
3.5 | 其中：合同中约定的其他项目
4 | 增值税
合 计
注：1 专业工程暂估价为已含税价格，在计算增值税计算基础时不应包含专业工程暂估价金额； 2 本表适用以单项工程、单位工程等为工程量清单编制对象的工程。

## 表E.2.1 分部分项工程项目清单计价表【田上江路修16.2
表E.2.1 分部分项工程项目清单计价表
工程名称：田上江路修缮安装 |  |  |  | 标段： |  |  | 第1页 共1页
序号 | 项目编码 | 项目名称 | 项目特征描述 | 计量 单位 | 工程量 | 金额（元）
[6 empty] | 综合单价 | 合价 | 其中
材料暂估价
田上江路安装拆除工程
1 | 031003004004 | 洗涤盆 | 1.名称：洗涤盆拆除 | 组 | 4
2 | 031003006006 | 大便器 | 1.名称：蹲便器拆除 | 组 | 11
3 | 031003007003 | 小便器 | 1.名称：小便器拆除 | 组 | 3
4 | 030412001004 | 配管 | 1.名称：钢管拆除 2.规格：DN20 | m | 110
5 | 030412004004 | 配线 | 1.名称：配线拆除 2.规格：4mm2以内 3.残值由投标单位综合考虑 | m | 330
6 | 010103003004 | 建筑垃圾外运 | 1、废弃料品种:建筑垃圾，工程量暂估，结算按实调整 2、运距、消纳:20km以内按实调整，超出20km结算不调整，消纳费由投标单位综合考虑 | m3 | 4
本页小计
合 计

## 表E.3.1 措施项目清单计价表【田上江路修缮安装】16.3
表E.3.1 措施项目清单计价表
工程名称：田上江路修缮安装 |  |  | 标段： | 第1页 共1页
序号 | 项目编码 | 项目名称 | 工作内容 | 价格(元) | 备注
通用措施项目
1 | 031401009001 | 安全生产
2 | 031401010001 | 文明施工
3 | 031401011001 | 环境保护
4 | 031401012001 | 临时设施
5 | 031401021001 | 冬雨季施工增加
6 | 031401020001 | 夜间施工增加
7 | 031401017001 | 特殊地区施工增加
8 | 031401013001 | 二次搬运
9 | 031401015001 | 已完工程及设备保护
10 | 031401014001 | 既有建(构)筑物、设施保护
11 | 031401023001 | 按质论价
12 | 031401024001 | 建筑工人实名制
13 | 031401025001 | 特殊施工降效
14 | 031401026001 | 协管
专业措施项目
15 | 031401001001 | 脚手架
本页小计 |  |  |  |  | -
合 计 |  |  |  |  | -
注：措施项目清单费用构成详见本标准表E.3.2，大型机械进出场及安拆费用组成见本标准表E.3.4。

## 表E.4.1 其他项目清单计价表【田上江路修缮安装】16.4
表E.4.1 其他项目清单计价表
工程名称：田上江路修缮安装 |  |  | 标段： |  | 第1页 共1页
序号 | 项目名称 | 暂估(暂定) 金额(元) | 结算(确定) 金额(元) | 调整金额± (元) | 备注
1 | 暂列金额 |  |  |  | 详见本标准表E.4.2
2 | 专业工程暂估价 |  |  |  | 详见本标准表E.4.3
3 | 计日工 |  |  |  | 详见本标准表E.4.4
4 | 总承包服务费 |  |  |  | 详见本标准表E.4.5
5 | 合同中约定的其他项目
合 计 |  |  |  |  | -

## 表E.5.1 增值税计价表【田上江路修缮安装】16.5
表E.5.1 增值税计价表
工程名称：田上江路修缮安装 |  |  | 标段： |  | 第1页 共1页
序号 | 项目名称 | 计算基础说明 | 计算基础 | 税率(%) | 金额（元）
1 | 增值税 | 分部分项工程+措施项目+其他项目-专业工程暂估价-除税甲供材料和甲供设备费 |  | 9
合计

## 表E.1.1-3 单位工程汇总表【田上江路安装工程】17.1
表E.1.1-3 单位工程汇总表
单位工程名称：田上江路安装工程 | 标段： | 第1页 共1页
序号 | 项目内容 | 金额(元)
1 | 分部分项工程
1.1 | 盘蠡路电气工程
1.2 | 盘蠡路给排水工程
2 | 措施项目
2.1 | 其中：安全生产
3 | 其他项目
3.1 | 其中：暂列金额
3.2 | 其中：专业工程暂估价
3.3 | 其中：计日工
3.4 | 其中：总承包服务费
3.5 | 其中：合同中约定的其他项目
4 | 增值税
合 计
注：1 专业工程暂估价为已含税价格，在计算增值税计算基础时不应包含专业工程暂估价金额； 2 本表适用以单项工程、单位工程等为工程量清单编制对象的工程。

## 表E.2.1 分部分项工程项目清单计价表【田上江路安17.2
表E.2.1 分部分项工程项目清单计价表
工程名称：田上江路安装工程 |  |  |  | 标段： |  |  | 第1页 共4页
序号 | 项目编码 | 项目名称 | 项目特征描述 | 计量 单位 | 工程量 | 金额（元）
[6 empty] | 综合单价 | 合价 | 其中
材料暂估价
盘蠡路电气工程
1 | 030413013007 | 照明开关、按钮 | 1.名称：双联单控开关 2.安装方式：暗装 | 套 | 3
2 | 030413014007 | 插座 | 1.名称：防水五孔插座（含防水盒） 2.安装方式：暗装 | 套 | 3
3 | 030413002004 | 装饰灯 | 1.名称：LED平板灯 2.规格：12W 300*600 3.安装方式：嵌入式 | 套 | 14
4 | 030405015004 | 风扇 | 1.名称：排气扇 2.规格：满足图纸要求 | 台 | 2
5 | 040801009004 | 悬挂嵌入式配电箱 | 1.名称：盘蠡路配电箱 2.安装方式：嵌入式 3.端子板外部接线材质、规格：2.5mm2 | 台 | 1
6 | 030412001007 | 配管 | 1.名称：配管 2.规格：JDG20 3.配置形式：暗配 4.其他：含管道开槽及修复 | m | 110
本页小计
表E.2.1 分部分项工程项目清单计价表
工程名称：田上江路安装工程 |  |  |  | 标段： |  |  | 第2页 共4页
序号 | 项目编码 | 项目名称 | 项目特征描述 | 计量 单位 | 工程量 | 金额（元）
[6 empty] | 综合单价 | 合价 | 其中
材料暂估价
7 | 030412004004 | 配线 | 1、名称：铜芯线 2、配线形式：管内敷设 3、规格：WDZ-BYJ-2.5 | m | 330
8 | 030412001008 | 配管 | 1.名称：金属软管 2.规格：DN20 | m | 8
9 | 030412006007 | 接线盒 | 1.名称：开关盒 2.材质：钢制 3.安装形式：暗装 | 个 | 6
10 | 030412006008 | 接线盒 | 1.名称：接线盒 2.材质：钢制 3.安装形式：暗装 | 个 | 16
盘蠡路给排水工程
11 | 031001008016 | 塑料管 | 1.名称：PE给水管 2.规格：DN15 3.连接形式：热熔连接 4.压力试验及吹、洗设计要求：满足设计要求 | m | 25
12 | 031001008017 | 塑料管 | 1.名称：PE给水管 2.规格：DN25 3.连接形式：热熔连接 4.压力试验及吹、洗设计要求：满足设计要求 | m | 37
本页小计
表E.2.1 分部分项工程项目清单计价表
工程名称：田上江路安装工程 |  |  |  | 标段： |  |  | 第3页 共4页
序号 | 项目编码 | 项目名称 | 项目特征描述 | 计量 单位 | 工程量 | 金额（元）
[6 empty] | 综合单价 | 合价 | 其中
材料暂估价
13 | 031001008018 | 塑料管 | 1.名称：PE给水管 2.规格：DN32 3.连接形式：热熔连接 4.压力试验及吹、洗设计要求：满足设计要求 | m | 5
14 | 031001008019 | 塑料管 | 1.名称：upvc排水管 2.规格：De50 3.连接形式：粘结 | m | 12
15 | 031001008020 | 塑料管 | 1.名称：upvc排水管 2.规格：De110 3.连接形式：粘结 | m | 42
16 | 031003014004 | 给、排水附件 | 1.名称：地漏 2.材质：不锈钢 3.规格：DN50 | 个 | 4
17 | 031301001007 | 凿(压、切割)槽 | 1.名称：混凝土开槽修复 2.规格：40*40mm以内 | m | 25
18 | 031301001008 | 凿(压、切割)槽 | 1.名称：混凝土开槽修复 2.规格：40*40mm以外 | m | 64
19 | 010102002004 | 挖沟槽土方 | 1.名称：人工挖填土 2.开挖深度：1.5m以内 3.回填土：原土夯填 | m3 | 25.6
本页小计
表E.2.1 分部分项工程项目清单计价表
工程名称：田上江路安装工程 |  |  |  | 标段： |  |  | 第4页 共4页
序号 | 项目编码 | 项目名称 | 项目特征描述 | 计量 单位 | 工程量 | 金额（元）
[6 empty] | 综合单价 | 合价 | 其中
材料暂估价
20 | 031003006010 | 大便器 | 1.名称：普通座便器 2.材质：陶瓷 3.附件：含存水弯、冲洗阀、冲水配件等，地面膨胀螺栓固定，排污口密封，周边打胶 | 组 | 5
21 | 031003003004 | 洗脸盆 | 1、名称：台下盆及冷热水龙头 2、辅材:含下水件、金属软管、角阀等 | 组 | 2
22 | 031003006011 | 大便器 | 1.名称：脚踏式蹲便器 2.材质：陶瓷 3.附件：含存水弯、冲洗阀、冲水配件等 | 组 | 16
23 | 031003007007 | 小便器 | 1.类型:感应式小便槽 2.材质:不锈钢 3.规格:3760mm*300mm | 套 | 1
24 | 031003004008 | 洗涤盆 | 1、名称：拖把池及龙头 2、辅材：含排水栓、龙头等 | 组 | 1
本页小计
合 计

## 表E.3.1 措施项目清单计价表【田上江路安装工程】17.3
表E.3.1 措施项目清单计价表
工程名称：田上江路安装工程 |  |  | 标段： | 第1页 共1页
序号 | 项目编码 | 项目名称 | 工作内容 | 价格(元) | 备注
通用措施项目
1 | 031401009001 | 安全生产
2 | 031401010001 | 文明施工
3 | 031401011001 | 环境保护
4 | 031401012001 | 临时设施
5 | 031401021001 | 冬雨季施工增加
6 | 031401020001 | 夜间施工增加
7 | 031401017001 | 特殊地区施工增加
8 | 031401013001 | 二次搬运
9 | 031401015001 | 已完工程及设备保护
10 | 031401014001 | 既有建(构)筑物、设施保护
11 | 031401023001 | 按质论价
12 | 031401024001 | 建筑工人实名制
13 | 031401025001 | 特殊施工降效
14 | 031401026001 | 协管
专业措施项目
15 | 031401001001 | 脚手架
本页小计 |  |  |  |  | -
合 计 |  |  |  |  | -
注：措施项目清单费用构成详见本标准表E.3.2，大型机械进出场及安拆费用组成见本标准表E.3.4。

## 表E.4.1 其他项目清单计价表【田上江路安装工程】17.4
表E.4.1 其他项目清单计价表
工程名称：田上江路安装工程 |  |  | 标段： |  | 第1页 共1页
序号 | 项目名称 | 暂估(暂定) 金额(元) | 结算(确定) 金额(元) | 调整金额± (元) | 备注
1 | 暂列金额
2 | 专业工程暂估价
3 | 计日工
4 | 总承包服务费
5 | 合同中约定的其他项目
合 计 |  |  |  |  | -

## 表E.5.1 增值税计价表【田上江路安装工程】17.5
表E.5.1 增值税计价表
工程名称：田上江路安装工程 |  |  | 标段： |  | 第1页 共1页
序号 | 项目名称 | 计算基础说明 | 计算基础 | 税率(%) | 金额（元）
1 | 增值税 | 分部分项工程费+措施项目费+其他项目费-其中：专业工程暂估价-甲供材料费-甲供主材费-甲供设备费 |  | 9
合计