## 封-1 招标工程量清单封面
|  | 班庄镇班庄村中心幼儿园装饰及其他工程 |  | 工程
招 标 工 程 量 清 单
招 标 人：
(单位盖章)
造价咨询人：
(单位盖章)
封-1

## 扉-1 招标工程量清单扉页
|  | 班庄镇班庄村中心幼儿园装饰及其他工程 |  |  | 工程
招 标 工 程 量 清 单
招 标 人： |  |  | 造价咨询人：
| （单位盖章） |  |  | (单位资质专用章)
法定代表人 或其授权人： |  |  | 法定代表人 或其授权人：
| (签字或盖章) |  |  | (签字或盖章)
编 制 人： |  |  | 复 核 人：
| (造价人员签字盖专用章) |  |  | (造价工程师签字盖专用章)
编 制 时 间： |  |  | 复 核 时 间：
扉-1

## 表-08 分部分项工程和单价措施项目清单与计价表【建筑工程】
分部分项工程和单价措施项目清单与计价表
工程名称：建筑工程 | [5 empty] | 标段：班庄镇班庄村中心幼儿园装饰及其他工程 |  |  | 第 1 页 共 4 页
序号 | 项目编码 | 项目名称 | 项目特征描述 | 计量单位 | 工程量 |  | 金额（元）
[7 empty] | 综合单价 | 综合合价 |  | 其中：暂估价
整个项目
1 | 010402001001 | 砌块墙 | 1.砌块品种、规格、强度等级:加气混凝土砌块 2.砂浆强度等级:混合砂浆M5.0 | m3 | 21.4
2 | 010502002001 | 构造柱 | 1.混凝土种类:预拌 2.混凝土强度等级:C25 | m3 | 1.13
3 | 010503005001 | 过梁 | 1.混凝土种类:预拌 2.混凝土强度等级:C25 | m3 | 0.17
4 | 010507001001 | 坡道 | 1、室外坡道做法详见05J909-坡8A/SW14（毛面花岗石板） | m2 | 5.25
5 | 010507004001 | 台阶 | 1、室外台阶做法详见05J909-台9A/SW8（薄板石材面层） | m2 | 18.9
6 | 010902004001 | 屋面排水管 | 1、女儿墙落水口做法11J930-3/J25 2、女儿墙内天沟、檐沟水落口做法详见12J201-1/A19;女儿墙水落口做法详见12J201-1/A20 3、含女儿墙弯头落水口10个、落水斗10个 3、详见图纸设计 | m | 97.2
本页小计
注：为计取规费等的使用，可在表中增设其中：“定额人工费”。
表—08
分部分项工程和单价措施项目清单与计价表
工程名称：建筑工程 | [5 empty] | 标段：班庄镇班庄村中心幼儿园装饰及其他工程 |  |  | 第 2 页 共 4 页
序号 | 项目编码 | 项目名称 | 项目特征描述 | 计量单位 | 工程量 |  | 金额（元）
[7 empty] | 综合单价 | 综合合价 |  | 其中：暂估价
7 | 011001003001 | 保温隔热墙面 | 1、保温隔热部位:外墙柱、梁及冷桥部位 2、JF复合保温免拆模板(挤塑板)30厚 | m2 | 449.54
8 | 011001003002 | 保温隔热墙面 | 1.保温隔热部位:首层外墙 2.增强网及抗裂防水砂浆种类:双层钢丝网+抗裂砂浆 | m2 | 217.82
9 | 011001003003 | 保温隔热墙面 | 1.保温隔热部位:二、三层外墙 2.增强网及抗裂防水砂浆种类:单层钢丝网+抗裂砂浆 | m2 | 530.63
10 | 011201001001 | 墙面一般抹灰 | 1.墙体类型:新建隔墙 2.厚度、砂浆配合比:20厚1:2水泥砂浆 | m2 | 173.92
11 | 010515001001 | 现浇构件钢筋 | 1.钢筋种类、规格:Φ12以内 三级钢 | t | 0.25
12 | 011601001001 | 砖砌体拆除 | 1.拆除隔墙 2.含建筑垃圾清运 | m3 | 9.66
13 | 011610002001 | 金属门窗拆除 | 1.拆除原铝合金窗 | 樘 | 2
14 | 010903004001 | 墙面伸缩缝 | 1.嵌缝材料种类:岩棉 2.外墙盖缝材料:白铁皮 3.内墙盖缝材料:18mm阻燃板基层，防火防腐处理 4.其他详见设计图纸 | m | 28
本页小计
注：为计取规费等的使用，可在表中增设其中：“定额人工费”。
表—08
分部分项工程和单价措施项目清单与计价表
工程名称：建筑工程 | [5 empty] | 标段：班庄镇班庄村中心幼儿园装饰及其他工程 |  |  | 第 3 页 共 4 页
序号 | 项目编码 | 项目名称 | 项目特征描述 | 计量单位 | 工程量 |  | 金额（元）
[7 empty] | 综合单价 | 综合合价 |  | 其中：暂估价
15 | 010902008002 | 顶棚变形缝 | 1.嵌缝材料种类:岩棉 2.盖缝材料:白铁皮 | m | 26.4
16 | 010904004001 | 楼（地）面伸缩缝 | 1.4厚铝合金基座，8厚镀锌钢板 2.内置止水带及阻火带 3.边缝填热塑型胶条 4.其他详见设计图纸 | m | 26.4
17 | 011506003001 | 玻璃雨篷 | 1、钢结构玻璃雨蓬 2、详见图纸设计 | m2 | 14.17
18 | 011503001001 | 无障碍坡道栏杆 | 1.做法参12J926-1/H1,坡度1/12 5.其他详见设计图纸 | m | 8.06
19 | 011407001001 | 墙面喷刷涂料 | 1.基层类型:外墙面 2.真石漆（含分隔缝) 3.弹性底涂面刮柔性耐水腻子 4.颜色按设计要求 | m2 | 1520.22
分部分项合计
措施项目
20 | 011701003001 | 内墙砌筑脚手架 |  | m2 | 117.05
21 | 011701003002 | 内墙抹灰里脚手架 |  | m2 | 173.92
22 | 011701008001 | 外装饰吊篮 |  | m2 | 1233
23 | 011702003001 | 构造柱 模板 | 1.混凝土种类:预拌 2.混凝土强度等级:C25 | m2 | 12.54
本页小计
注：为计取规费等的使用，可在表中增设其中：“定额人工费”。
表—08
分部分项工程和单价措施项目清单与计价表
工程名称：建筑工程 | [5 empty] | 标段：班庄镇班庄村中心幼儿园装饰及其他工程 |  |  | 第 4 页 共 4 页
序号 | 项目编码 | 项目名称 | 项目特征描述 | 计量单位 | 工程量 |  | 金额（元）
[7 empty] | 综合单价 | 综合合价 |  | 其中：暂估价
24 | 011702009001 | 过梁 模板 | 1.混凝土种类:预拌 2.混凝土强度等级:C25 | m2 | 2.04
单价措施合计
本页小计
合 计
注：为计取规费等的使用，可在表中增设其中：“定额人工费”。
表—08

## 表-11 总价措施项目清单与计价表【建筑工程】
总价措施项目清单与计价表
工程名称：建筑工程 |  |  |  | 标段：班庄镇班庄村中心幼儿园装饰及其他工程 |  |  |  | 第 1 页 共 3 页
序号 | 项目编码 | 项目名称 | 计算基础 |  | 费率 (%) | 金额 (元) | 调整 费率 (%) |  | 调整后 金额(元) | 备注
1 | 011707001001 | 安全文明施工费
1.1 | 1.1 | 基本费 | 分部分项合计+技术措施项目合计-分部分项设备费-技术措施项目设备费 |  | 3.1
1.2 | 1.2 | 增加费 | 分部分项合计+技术措施项目合计-分部分项设备费-技术措施项目设备费 |  | 0
1.3 | 1.3 | 扬尘污染防治增加费 | 分部分项合计+技术措施项目合计-分部分项设备费-技术措施项目设备费 |  | 0.31
2 | 011707010001 | 按质论价 | 分部分项合计+技术措施项目合计-分部分项设备费-技术措施项目设备费 |  | 0
3 | 011707002001 | 夜间施工 | 分部分项合计+技术措施项目合计-分部分项设备费-技术措施项目设备费
4 | 011707003001 | 非夜间施工照明 | 分部分项合计+技术措施项目合计-分部分项设备费-技术措施项目设备费 | [6 empty] | 在计取非夜间施工照明费时，建筑工程、仿古工程、修缮土建部分仅地下室（地宫）部分可计取；单独装饰、安装工程、园林绿化工程、修缮安装部分仅特殊施工部位内施工项目可计取
5 | 011707004001 | 二次搬运 | 分部分项合计+技术措施项目合计-分部分项设备费-技术措施项目设备费
6 | 011707005001 | 冬雨季施工 | 分部分项合计+技术措施项目合计-分部分项设备费-技术措
编制人（造价人员）： |  |  |  | 复核人（造价工程师）：
表-11
总价措施项目清单与计价表
工程名称：建筑工程 |  |  |  | 标段：班庄镇班庄村中心幼儿园装饰及其他工程 |  |  |  | 第 2 页 共 3 页
序号 | 项目编码 | 项目名称 | 计算基础 |  | 费率 (%) | 金额 (元) | 调整 费率 (%) |  | 调整后 金额(元) | 备注
施项目设备费
7 | 011707006001 | 地上、地下设施、建筑物的临时保护设施 | 分部分项合计+技术措施项目合计-分部分项设备费-技术措施项目设备费
8 | 011707007001 | 已完工程及设备保护 | 分部分项合计+技术措施项目合计-分部分项设备费-技术措施项目设备费
9 | 011707008001 | 临时设施 | 分部分项合计+技术措施项目合计-分部分项设备费-技术措施项目设备费
10 | 011707009001 | 赶工措施 | 分部分项合计+技术措施项目合计-分部分项设备费-技术措施项目设备费
11 | 011707011001 | 住宅分户验收 | 分部分项合计+技术措施项目合计-分部分项设备费-技术措施项目设备费 | [6 empty] | 在计取住宅分户验收时，大型土石方工程、桩基工程和地下室部分不计入计费基础
12 | 011707012001 | 建筑工人实名制 | 分部分项合计+技术措施项目合计-分部分项设备费-技术措施项目设备费 | [6 empty] | 建筑工人实名制设备由建筑工人工资专用账户开户银行提供的，建筑工人实名制费用按表中费率乘以0.5系数计取
13 | 011707015001 | 智慧工地费用 | 分部分项合计+技术措施项目合计-分部分项设备费-技术措施项目设备费
14 | 011707013001 | 特殊施工降效 | 分部分项合计+技术措施项目合计-分部分项设备费-技术措施项目设备费
编制人（造价人员）： |  |  |  | 复核人（造价工程师）：
表-11
总价措施项目清单与计价表
工程名称：建筑工程 |  |  |  | 标段：班庄镇班庄村中心幼儿园装饰及其他工程 |  |  |  | 第 3 页 共 3 页
序号 | 项目编码 | 项目名称 | 计算基础 |  | 费率 (%) | 金额 (元) | 调整 费率 (%) |  | 调整后 金额(元) | 备注
15 | 011707014001 | 协管费 | 分部分项合计+技术措施项目合计-分部分项设备费-技术措施项目设备费
合 计
编制人（造价人员）： |  |  |  | 复核人（造价工程师）：
表-11

## 表-12 其他项目清单与计价汇总表【建筑工程】
其他项目清单与计价汇总表
工程名称：建筑工程 |  | 标段：班庄镇班庄村中心幼儿园装饰及其他工程 |  |  | 第 1 页 共 1 页
序号 | 项目名称 |  | 金额（元） | 结算金额（元） |  | 备注
一 | 其他项目
1 | 暂列金额 |  |  |  |  | 明细详见表-12-1
2 | 暂估价
2.1 | 材料(工程设备)暂估价 |  | - |  |  | 明细详见表-12-2
2.2 | 专业工程暂估价 |  |  |  |  | 明细详见表-12-3
3 | 计日工 |  |  |  |  | 明细详见表-12-4
4 | 总承包服务费 |  |  |  |  | 明细详见表-12-5
5 | 索赔与现场签证 |  | - |  |  | 明细详见表-12-6
合 计 | [5 empty] | —
表—12

## 表-13 规费、税金项目清单与计价表【建筑工程】
规费、税金项目清单与计价表
工程名称：建筑工程 |  |  | 标段：班庄镇班庄村中心幼儿园装饰及其他工程 |  | 第 1 页 共 1 页
序号 | 项目名称 | 计算基础 |  | 计算基数 |  | 计算费率(%) | 金额(元)
1 | 规费 | 社会保险费+住房公积金+环境保护税
1.1 | 社会保险费 | 分部分项工程+措施项目+其他项目-分部分项设备费-技术措施项目设备费 |  |  |  | 3.2
1.2 | 住房公积金 | 分部分项工程+措施项目+其他项目-分部分项设备费-技术措施项目设备费 |  |  |  | 0.53
1.3 | 环境保护税 | 分部分项工程+措施项目+其他项目-分部分项设备费-技术措施项目设备费 |  |  |  | 0
2 | 税金 | 分部分项工程+措施项目+其他项目+规费-(甲供材料费+甲供主材费+甲供设备费)/1.01 |  |  |  | 9
合 计
表—13

## 表-08 分部分项工程和单价措施项目清单与计价表【装饰工程】
分部分项工程和单价措施项目清单与计价表
工程名称：装饰工程 | [5 empty] | 标段：班庄镇班庄村中心幼儿园装饰及其他工程 |  |  | 第 1 页 共 54 页
序号 | 项目编码 | 项目名称 | 项目特征描述 | 计量单位 | 工程量 |  | 金额（元）
[7 empty] | 综合单价 | 综合合价 |  | 其中：暂估价
一层
门厅、走道
1 | 011101002002 | 水磨石楼地面 | 1.结合层厚度、砂浆配合比:30厚1:3干硬性水泥砂浆，表面撒水泥粉 2.面层厚度、材质:25厚预制水磨石板，打蜡出光，DTG砂浆勾缝 3.界面剂一道 | m2 | 248.94
2 | 011105001002 | 水磨石踢脚线 | 1.踢脚线高度:100mm 2.粘结层厚度、砂浆配合比:10厚1:2建筑胶水泥砂浆 3.面层厚度、材质:预制水磨石踢脚线 4.界面剂一道 | m | 120.8
3 | 011207001006 | 墙面装饰板 | 1.龙骨材料种类、规格、中距:30*30木龙骨 2.基层材料种类、规格:12mm基层阻燃板（刷三遍防火涂料） 3.面层材料品种、规格、颜色:长城板 | m2 | 7.5
本页小计
注：为计取规费等的使用，可在表中增设其中：“定额人工费”。
表—08
分部分项工程和单价措施项目清单与计价表
工程名称：装饰工程 | [5 empty] | 标段：班庄镇班庄村中心幼儿园装饰及其他工程 |  |  | 第 2 页 共 54 页
序号 | 项目编码 | 项目名称 | 项目特征描述 | 计量单位 | 工程量 |  | 金额（元）
[7 empty] | 综合单价 | 综合合价 |  | 其中：暂估价
4 | 011207001007 | 墙面装饰板 | 1.龙骨材料种类、规格、中距:30*30木龙骨 2.基层材料种类、规格:12mm基层阻燃板（刷三遍防火涂料） 3.面层材料品种、规格、颜色:9.5mm纸面石膏板 4.涂料颜色、遍数:白色无机涂料3遍 | m2 | 3.56
5 | 011407001005 | 墙面喷刷涂料 | 1.刮腻子要求:满刮2-3遍内墙耐水腻子，分变找平 2.涂料品种、喷刷遍数:刷封底漆1道，无机涂料面层2道，颜色式样详见设计图纸 | m2 | 442.35
6 | 011302001004 | 吊顶天棚 | 1.吊顶形式、吊杆规格、高度:Φ4吊筋 2.龙骨材料种类、规格、中距:60系列轻钢龙骨 3.面层材料品种、规格:双层9.5mm纸面石膏板B1级 4.腻子、涂料种类、遍数:2厚水泥白灰膏内掺108胶水腻子底批，3厚普通腻子批平压光，2遍白色无机涂料 | m2 | 15.84
本页小计
注：为计取规费等的使用，可在表中增设其中：“定额人工费”。
表—08
分部分项工程和单价措施项目清单与计价表
工程名称：装饰工程 | [5 empty] | 标段：班庄镇班庄村中心幼儿园装饰及其他工程 |  |  | 第 3 页 共 54 页
序号 | 项目编码 | 项目名称 | 项目特征描述 | 计量单位 | 工程量 |  | 金额（元）
[7 empty] | 综合单价 | 综合合价 |  | 其中：暂估价
7 | 011407002002 | 天棚喷刷涂料 | 1.刮腻子要求:2厚水泥白灰膏内掺108胶水腻子底批，3厚普通腻子批平压光 2.涂料品种、喷刷遍数:2遍无机涂料，颜色式样详见设计图纸 | m2 | 260.19
8 | 010807001002 | 玻璃窗 | 1.玻璃品种、厚度:10mm厚钢化玻璃 | m2 | 1.16
9 | 011304002003 | 送风口、回风口 | 1.送风口、回风口开孔 | 个 | 2
10 | 011304002004 | 筒灯孔 | 1.筒灯、射灯开孔 | 个 | 18
教师值班室
11 | 011102003007 | 块料楼地面 | 1.界面剂一道 2.结合层厚度、砂浆配合比:30厚1:3干硬性水泥砂浆，表面撒水泥粉 3.面层材料品种、规格、颜色:10厚CT-01 800*800玻化砖 | m2 | 9.45
12 | 011407001006 | 墙面喷刷涂料 | 1.刮腻子要求:满刮2-3遍内墙耐水腻子，分变找平 2.涂料品种、喷刷遍数:刷封底漆1道，无机涂料面层2道，颜色式样详见设计图纸 | m2 | 38.51
本页小计
注：为计取规费等的使用，可在表中增设其中：“定额人工费”。
表—08
分部分项工程和单价措施项目清单与计价表
工程名称：装饰工程 | [5 empty] | 标段：班庄镇班庄村中心幼儿园装饰及其他工程 |  |  | 第 4 页 共 54 页
序号 | 项目编码 | 项目名称 | 项目特征描述 | 计量单位 | 工程量 |  | 金额（元）
[7 empty] | 综合单价 | 综合合价 |  | 其中：暂估价
13 | 011407002003 | 天棚喷刷涂料 | 1.刮腻子要求:2厚水泥白灰膏内掺108胶水腻子底批，3厚普通腻子批平压光 2.涂料品种、喷刷遍数:2遍无机涂料，颜色式样详见设计图纸 | m2 | 9.45
14 | 011105005002 | 木质踢脚线 | 1.踢脚线高度:100mm 2.面层材料品种、规格、颜色:WD-01 木质踢脚线 | m | 11
保健室、隔离室
15 | 011102003008 | 块料楼地面 | 1.结合层厚度、砂浆配合比:30厚1:3干硬性水泥砂浆，表面撒水泥粉 2.面层材料品种、规格、颜色:10厚CT-01 800*800玻化砖 | m2 | 20.7
16 | 011204003004 | 块料墙面 | 1.聚合物水泥砂浆修补墙面（混凝土墙）/喷湿墙面（砌体墙） 2.素水泥浆一道 3.10厚1：2.5水泥砂浆打底 4.5厚水泥胶 5.面层材料品种、规格、颜色:6厚300*600墙砖，素水泥浆擦缝 | m2 | 11.74
17 | 010903002002 | 墙面涂膜防水 | 1.防水膜品种:1.5厚聚氨酯防水涂料 | m2 | 7.17
本页小计
注：为计取规费等的使用，可在表中增设其中：“定额人工费”。
表—08
分部分项工程和单价措施项目清单与计价表
工程名称：装饰工程 | [5 empty] | 标段：班庄镇班庄村中心幼儿园装饰及其他工程 |  |  | 第 5 页 共 54 页
序号 | 项目编码 | 项目名称 | 项目特征描述 | 计量单位 | 工程量 |  | 金额（元）
[7 empty] | 综合单价 | 综合合价 |  | 其中：暂估价
18 | 010904002002 | 楼（地）面涂膜防水 | 1.防水膜品种:1.5厚聚氨酯防水涂料（两遍） | m2 | 2.01
19 | 011407001007 | 墙面喷刷涂料 | 1.刮腻子要求:满刮2-3遍内墙耐水腻子，分变找平 2.涂料品种、喷刷遍数:刷封底漆1道，无机涂料面层2道，颜色式样详见设计图纸 | m2 | 96.11
20 | 011407002004 | 天棚喷刷涂料 | 1.刮腻子要求:2厚水泥白灰膏内掺108胶水腻子底批，3厚普通腻子批平压光 2.涂料品种、喷刷遍数:2遍无机涂料，颜色式样详见设计图纸 | m2 | 23.4
21 | 011105005003 | 木质踢脚线 | 1.踢脚线高度:100mm 2.面层材料品种、规格、颜色:WD-01 木质踢脚线 | m | 24.1
22 | 011505001009 | 洗漱台 | 1.支架、配件品种、规格:50*50镀锌角铁 2.基层材料品种、规格、颜色:15mm厚基层阻燃板 3.面层材料品种、规格、颜色:白色石材 4.含石材倒角、磨光等 | m2 | 0.4
开水间、消毒间
本页小计
注：为计取规费等的使用，可在表中增设其中：“定额人工费”。
表—08
分部分项工程和单价措施项目清单与计价表
工程名称：装饰工程 | [5 empty] | 标段：班庄镇班庄村中心幼儿园装饰及其他工程 |  |  | 第 6 页 共 54 页
序号 | 项目编码 | 项目名称 | 项目特征描述 | 计量单位 | 工程量 |  | 金额（元）
[7 empty] | 综合单价 | 综合合价 |  | 其中：暂估价
23 | 011102003009 | 块料楼地面 | 1.结合层厚度、砂浆配合比:30厚1:3干硬性水泥砂浆，表面撒水泥粉 2.面层材料品种、规格、颜色:10厚CT-02 800*800防滑地砖 | m2 | 17.39
24 | 011204003005 | 块料墙面 | 1.聚合物水泥砂浆修补墙面（混凝土墙）/喷湿墙面（砌体墙） 2.素水泥浆一道 3.10厚1：2.5水泥砂浆打底 4.5厚水泥胶 5.面层材料品种、规格、颜色:6厚300*600墙砖，素水泥浆擦缝 | m2 | 79.84
25 | 011407002005 | 天棚喷刷涂料 | 1.刮腻子要求:2厚水泥白灰膏内掺108胶水腻子底批，3厚普通腻子批平压光 2.涂料品种、喷刷遍数:2遍无机涂料，颜色式样详见设计图纸 | m2 | 17.77
26 | 010903002003 | 墙面涂膜防水 | 1.防水膜品种:1.5厚聚氨酯防水涂料 | m2 | 26.73
27 | 010904002003 | 楼（地）面涂膜防水 | 1.防水膜品种:1.5厚聚氨酯防水涂料（两遍） | m2 | 17.39
男卫、女卫、无障碍卫
本页小计
注：为计取规费等的使用，可在表中增设其中：“定额人工费”。
表—08
分部分项工程和单价措施项目清单与计价表
工程名称：装饰工程 | [5 empty] | 标段：班庄镇班庄村中心幼儿园装饰及其他工程 |  |  | 第 7 页 共 54 页
序号 | 项目编码 | 项目名称 | 项目特征描述 | 计量单位 | 工程量 |  | 金额（元）
[7 empty] | 综合单价 | 综合合价 |  | 其中：暂估价
28 | 011102003010 | 块料楼地面 | 1.素水泥浆一道（内掺建筑胶） 2.结合层厚度、砂浆配合比:20厚1:3干硬性水泥砂浆，表面撒水泥粉 3.面层材料品种、规格、颜色:8厚CT-05 300*300防滑地砖 | m2 | 15.86
29 | 011101003002 | 蹲坑 | 1.面层300*300地砖 2.5mm厚1:1水泥细砂浆粘贴层 3.25mm厚1:3水泥砂浆结合层 4.1.5mm聚氨酯防水涂料(两遍)（另计） 5.30mm厚C20混凝土(原浆压光) 6.120mm厚陶粒混凝土 7.1.5mm聚氨酯防水涂料(两遍)（另计） 8.原建筑楼板 | m2 | 3.63
30 | 011204003006 | 块料墙面 | 1.聚合物水泥砂浆修补墙面（混凝土墙）/喷湿墙面（砌体墙） 2.素水泥浆一道 3.10厚1：2.5水泥砂浆打底 4.5厚水泥胶 5.面层材料品种、规格、颜色:6厚300*600墙砖，素水泥浆擦缝 | m2 | 67.51
本页小计
注：为计取规费等的使用，可在表中增设其中：“定额人工费”。
表—08
分部分项工程和单价措施项目清单与计价表
工程名称：装饰工程 | [5 empty] | 标段：班庄镇班庄村中心幼儿园装饰及其他工程 |  |  | 第 8 页 共 54 页
序号 | 项目编码 | 项目名称 | 项目特征描述 | 计量单位 | 工程量 |  | 金额（元）
[7 empty] | 综合单价 | 综合合价 |  | 其中：暂估价
31 | 011302001005 | 吊顶天棚 | 1.吊顶形式、吊杆规格、高度:Φ4吊筋 2.龙骨材料种类、规格、中距:U型轻钢龙骨 3.面层材料品种、规格:0.6厚300*600铝扣板 | m2 | 15.86
32 | 010903002004 | 墙面涂膜防水 | 1.防水膜品种:1.5厚聚氨酯防水涂料 | m2 | 35.67
33 | 010904002004 | 楼（地）面涂膜防水 | 1.防水膜品种:1.5厚聚氨酯防水涂料（两遍） | m2 | 15.86
34 | 011210005003 | 成品隔断 | 1.隔断材料品种、规格、颜色:20mm抗倍特板 2.配件品种、规格:配套金属门夹、不锈钢专用配件 | m2 | 25.45
35 | 011505001003 | 洗漱台 | 1.支架、配件品种、规格:50*50镀锌角铁 2.基层材料品种、规格、颜色:15mm厚基层阻燃板 3.面层材料品种、规格、颜色:白色石材 4.含石材倒角、磨光等 | m2 | 1.31
36 | 011505005001 | 卫生间扶手 | 1.材料品种、规格、颜色:不锈钢管 | 个 | 4
教师餐厅
本页小计
注：为计取规费等的使用，可在表中增设其中：“定额人工费”。
表—08
分部分项工程和单价措施项目清单与计价表
工程名称：装饰工程 | [5 empty] | 标段：班庄镇班庄村中心幼儿园装饰及其他工程 |  |  | 第 9 页 共 54 页
序号 | 项目编码 | 项目名称 | 项目特征描述 | 计量单位 | 工程量 |  | 金额（元）
[7 empty] | 综合单价 | 综合合价 |  | 其中：暂估价
37 | 011102003011 | 块料楼地面 | 1.结合层厚度、砂浆配合比:30厚1:3干硬性水泥砂浆，表面撒水泥粉 2.面层材料品种、规格、颜色:10厚CT-01 800*800玻化砖 | m2 | 41.4
38 | 011407001008 | 墙面喷刷涂料 | 1.刮腻子要求:满刮2-3遍内墙耐水腻子，分变找平 2.涂料品种、喷刷遍数:刷封底漆1道，无机涂料面层2道，颜色式样详见设计图纸 | m2 | 80.68
39 | 011407002006 | 天棚喷刷涂料 | 1.刮腻子要求:2厚水泥白灰膏内掺108胶水腻子底批，3厚普通腻子批平压光 2.涂料品种、喷刷遍数:2遍无机涂料，颜色式样详见设计图纸 | m2 | 41.6
40 | 011105005004 | 木质踢脚线 | 1.踢脚线高度:100mm 2.面层材料品种、规格、颜色:WD-01 木质踢脚线 | m | 25.6
厨房
本页小计
注：为计取规费等的使用，可在表中增设其中：“定额人工费”。
表—08
分部分项工程和单价措施项目清单与计价表
工程名称：装饰工程 | [5 empty] | 标段：班庄镇班庄村中心幼儿园装饰及其他工程 |  |  | 第 10 页 共 54 页
序号 | 项目编码 | 项目名称 | 项目特征描述 | 计量单位 | 工程量 |  | 金额（元）
[7 empty] | 综合单价 | 综合合价 |  | 其中：暂估价
41 | 011102003012 | 块料楼地面 | 1.素水泥浆一道（内掺建筑胶） 2.结合层厚度、砂浆配合比:20厚1:3干硬性水泥砂浆，表面撒水泥粉 3.面层材料品种、规格、颜色:8厚CT-03 300*300灰缸砖 | m2 | 233.06
42 | 011204003007 | 块料墙面 | 1.素水泥浆一道 2.10厚1：2.5水泥砂浆打底 3.5厚水泥胶 4.面层材料品种、规格、颜色:6厚300*600墙砖，素水泥浆擦缝 | m2 | 641.04
43 | 011302001006 | 吊顶天棚 | 1.吊顶形式、吊杆规格、高度:Φ4吊筋 2.龙骨材料种类、规格、中距:U型轻钢龙骨 3.面层材料品种、规格:0.6厚600*600铝扣板 | m2 | 240.17
44 | 010903002005 | 墙面涂膜防水 | 1.防水膜品种:1.5厚聚氨酯防水涂料 | m2 | 312.26
45 | 010904002005 | 楼（地）面涂膜防水 | 1.防水膜品种:1.5厚聚氨酯防水涂料（两遍） | m2 | 233.06
本页小计
注：为计取规费等的使用，可在表中增设其中：“定额人工费”。
表—08
分部分项工程和单价措施项目清单与计价表
工程名称：装饰工程 | [5 empty] | 标段：班庄镇班庄村中心幼儿园装饰及其他工程 |  |  | 第 11 页 共 54 页
序号 | 项目编码 | 项目名称 | 项目特征描述 | 计量单位 | 工程量 |  | 金额（元）
[7 empty] | 综合单价 | 综合合价 |  | 其中：暂估价
46 | 010401014001 | 排水沟 | 1.素土夯实，压实系数≥0.94 2.80厚C20混凝土垫层 3.最薄处20厚DP M15预拌砂浆或C20细石混凝土找坡层，抹平 4.1.5mm厚聚氨酯防水涂料 5.8-10厚地砖，干水泥擦缝，20厚DP M20预拌砂浆结合层，表面撒水泥粉 6.100厚C20混凝土压顶，内配6@150 7.400宽复合树脂/金属箅子 8.含地坪破碎，建筑垃圾清运 9.其他详见设计图纸 | m | 9.4
会议室
47 | 011102003013 | 块料楼地面 | 1.结合层厚度、砂浆配合比:30厚1:3干硬性水泥砂浆，表面撒水泥粉 2.面层材料品种、规格、颜色:10厚CT-01 800*800玻化砖 | m2 | 62.85
本页小计
注：为计取规费等的使用，可在表中增设其中：“定额人工费”。
表—08
分部分项工程和单价措施项目清单与计价表
工程名称：装饰工程 | [5 empty] | 标段：班庄镇班庄村中心幼儿园装饰及其他工程 |  |  | 第 12 页 共 54 页
序号 | 项目编码 | 项目名称 | 项目特征描述 | 计量单位 | 工程量 |  | 金额（元）
[7 empty] | 综合单价 | 综合合价 |  | 其中：暂估价
48 | 011407001009 | 墙面喷刷涂料 | 1.刮腻子要求:满刮2-3遍内墙耐水腻子，分变找平 2.涂料品种、喷刷遍数:刷封底漆1道，无机涂料面层2道，颜色式样详见设计图纸 | m2 | 107.71
49 | 011407002007 | 天棚喷刷涂料 | 1.刮腻子要求:2厚水泥白灰膏内掺108胶水腻子底批，3厚普通腻子批平压光 2.涂料品种、喷刷遍数:2遍无机涂料，颜色式样详见设计图纸 | m2 | 68.94
50 | 011105005005 | 木质踢脚线 | 1.踢脚线高度:100mm 2.面层材料品种、规格、颜色:WD-01 木质踢脚线 | m | 34
寝室区、活动区、衣帽间
本页小计
注：为计取规费等的使用，可在表中增设其中：“定额人工费”。
表—08
分部分项工程和单价措施项目清单与计价表
工程名称：装饰工程 | [5 empty] | 标段：班庄镇班庄村中心幼儿园装饰及其他工程 |  |  | 第 13 页 共 54 页
序号 | 项目编码 | 项目名称 | 项目特征描述 | 计量单位 | 工程量 |  | 金额（元）
[7 empty] | 综合单价 | 综合合价 |  | 其中：暂估价
51 | 011103001002 | 地胶楼地面 | 1.界面剂一道 2.找平层厚度、材料种类:20厚1:2.5水泥砂浆 3.3厚垫层水泥基自流平砂浆 4.粘结层厚度、材料种类:专用粘结剂 5.面层材料品种、规格、颜色:3厚WF-01 灰色PVC塑胶，用滚筒碾压2遍，缝隙焊接 6.压线条种类:不锈钢压条 | m2 | 286.53
52 | 011105005006 | 木质踢脚线 | 1.踢脚线高度:100mm 2.面层材料品种、规格、颜色:WD-01 木质踢脚线 | m | 119
53 | 011407001010 | 墙面喷刷涂料 | 1.刮腻子要求:满刮2-3遍内墙耐水腻子，分变找平 2.涂料品种、喷刷遍数:刷封底漆1道，无机涂料面层2道，颜色式样详见设计图纸 | m2 | 360.38
54 | 011407002008 | 天棚喷刷涂料 | 1.刮腻子要求:2厚水泥白灰膏内掺108胶水腻子底批，3厚普通腻子批平压光 2.涂料品种、喷刷遍数:2遍无机涂料，颜色式样详见设计图纸 | m2 | 356.31
本页小计
注：为计取规费等的使用，可在表中增设其中：“定额人工费”。
表—08
分部分项工程和单价措施项目清单与计价表
工程名称：装饰工程 | [5 empty] | 标段：班庄镇班庄村中心幼儿园装饰及其他工程 |  |  | 第 14 页 共 54 页
序号 | 项目编码 | 项目名称 | 项目特征描述 | 计量单位 | 工程量 |  | 金额（元）
[7 empty] | 综合单价 | 综合合价 |  | 其中：暂估价
55 | 010808007002 | 木制门套线 | 1.门窗套材料品种、规格:木质门套线 | m | 24
盥洗室及儿童卫生间
56 | 011102003014 | 块料楼地面 | 1.结合层厚度、砂浆配合比:25厚1:3水泥砂浆 2.粘结层厚度、砂浆配合比:5mm厚1:1水泥砂浆 3.面层材料品种、规格、颜色:8厚CT-04 300*300防滑地砖 | m2 | 47.54
57 | 011204003008 | 块料墙面 | 1.聚合物水泥砂浆修补墙面（混凝土墙）/喷湿墙面（砌体墙） 2.素水泥浆一道 3.10厚1：2.5水泥砂浆打底 4.5厚水泥胶 5.面层材料品种、规格、颜色:6厚300*600墙砖，素水泥浆擦缝 | m2 | 86.1
58 | 011302001007 | 吊顶天棚 | 1.吊顶形式、吊杆规格、高度:Φ4吊筋 2.龙骨材料种类、规格、中距:U型轻钢龙骨 3.面层材料品种、规格:0.6厚300*600铝扣板 | m2 | 47.54
本页小计
注：为计取规费等的使用，可在表中增设其中：“定额人工费”。
表—08
分部分项工程和单价措施项目清单与计价表
工程名称：装饰工程 | [5 empty] | 标段：班庄镇班庄村中心幼儿园装饰及其他工程 |  |  | 第 15 页 共 54 页
序号 | 项目编码 | 项目名称 | 项目特征描述 | 计量单位 | 工程量 |  | 金额（元）
[7 empty] | 综合单价 | 综合合价 |  | 其中：暂估价
59 | 011204001002 | 隔墙石材压顶 | 1.20厚1:3水泥砂浆粉层 2.8厚1：2建筑水泥砂浆粘结层 3.面层材料品种、规格、颜色:20厚白色人造石 4.含石材倒角、磨光等 | m2 | 1.44
60 | 011407001023 | 墙面喷刷涂料 | 1.刮腻子要求:满刮2-3遍内墙耐水腻子，分变找平 2.涂料品种、喷刷遍数:刷封底漆1道，白色无机防水涂料面层2道 | m2 | 83.94
61 | 010903002006 | 墙面涂膜防水 | 1.防水膜品种:1.5厚聚氨酯防水涂料 | m2 | 86.1
62 | 010904002006 | 楼（地）面涂膜防水 | 1.防水膜品种:1.5厚聚氨酯防水涂料（两遍） | m2 | 47.54
63 | 010808007003 | 木制门套线 | 1.门窗套材料品种、规格:木质门套线 | m | 24
64 | 011210005004 | 成品隔断 | 1.隔断材料品种、规格、颜色:成品20mm厚酚醛树脂高压装饰板 2.配件品种、规格:镀锌不锈钢隔板专用角码 | m2 | 9.6
65 | 010507007001 | 防水坎 | 1.混凝土种类:预拌 2.混凝土强度等级:C20 | m3 | 0.09
本页小计
注：为计取规费等的使用，可在表中增设其中：“定额人工费”。
表—08
分部分项工程和单价措施项目清单与计价表
工程名称：装饰工程 | [5 empty] | 标段：班庄镇班庄村中心幼儿园装饰及其他工程 |  |  | 第 16 页 共 54 页
序号 | 项目编码 | 项目名称 | 项目特征描述 | 计量单位 | 工程量 |  | 金额（元）
[7 empty] | 综合单价 | 综合合价 |  | 其中：暂估价
66 | 011505001006 | 洗漱台 | 1.支架、配件品种、规格:50*50镀锌角铁 2.基层材料品种、规格、颜色:15mm厚基层阻燃板 3.面层材料品种、规格、颜色:白色石材 4.含石材倒角、磨光等 | m2 | 3.93
67 | 011505010004 | 镜面玻璃 | 1.镜面玻璃品种、规格:5mm银镜 2.框材质、断面尺寸:不锈钢 3.其他详见设计图纸 | m2 | 1.68
配电间
68 | 011407001012 | 墙面喷刷涂料 | 1.刮腻子要求:满刮2-3遍内墙耐水腻子，分变找平 2.涂料品种、喷刷遍数:刷封底漆1道，无机涂料面层2道，颜色式样详见设计图纸 | m2 | 66.22
69 | 011407002010 | 天棚喷刷涂料 | 1.刮腻子要求:2厚水泥白灰膏内掺108胶水腻子底批，3厚普通腻子批平压光 2.涂料品种、喷刷遍数:2遍无机涂料，颜色式样详见设计图纸 | m2 | 20.41
本页小计
注：为计取规费等的使用，可在表中增设其中：“定额人工费”。
表—08
分部分项工程和单价措施项目清单与计价表
工程名称：装饰工程 | [5 empty] | 标段：班庄镇班庄村中心幼儿园装饰及其他工程 |  |  | 第 17 页 共 54 页
序号 | 项目编码 | 项目名称 | 项目特征描述 | 计量单位 | 工程量 |  | 金额（元）
[7 empty] | 综合单价 | 综合合价 |  | 其中：暂估价
70 | 011105005007 | 木质踢脚线 | 1.踢脚线高度:100mm 2.面层材料品种、规格、颜色:WD-01 木质踢脚线 | m | 18
楼梯间
71 | 011106002001 | 块料楼梯面层 | 1.结合层厚度、砂浆配合比:30厚1:3干硬性水泥砂浆，表面撒水泥粉 2.面层厚度、材质:25厚预制水磨石板，打蜡出光，DTG砂浆勾缝 3.金属防滑包角(成品)用中3.5塑料膨胀管固定@<300 4.界面剂一道 | m2 | 38.75
72 | 011105001011 | 水磨石踢脚线 | 1.踢脚线高度:100mm 2.粘结层厚度、砂浆配合比:10厚1:2建筑胶水泥砂浆 3.面层厚度、材质:预制水磨石踢脚线 4.界面剂一道 | m | 32.41
73 | 011201001003 | 零星项目一般抹灰 | 1、部位：楼梯侧面 2、材料：水泥砂浆抹灰 | m2 | 3.28
本页小计
注：为计取规费等的使用，可在表中增设其中：“定额人工费”。
表—08
分部分项工程和单价措施项目清单与计价表
工程名称：装饰工程 | [5 empty] | 标段：班庄镇班庄村中心幼儿园装饰及其他工程 |  |  | 第 18 页 共 54 页
序号 | 项目编码 | 项目名称 | 项目特征描述 | 计量单位 | 工程量 |  | 金额（元）
[7 empty] | 综合单价 | 综合合价 |  | 其中：暂估价
74 | 011407001011 | 墙面喷刷涂料 | 1.刮腻子要求:满刮2-3遍内墙耐水腻子，分变找平 2.涂料品种、喷刷遍数:刷封底漆1道，无机涂料面层2道，颜色式样详见设计图纸 | m2 | 128.29
75 | 011407002009 | 天棚喷刷涂料 | 1.刮腻子要求:2厚水泥白灰膏内掺108胶水腻子底批，3厚普通腻子批平压光 2.涂料品种、喷刷遍数:2遍无机涂料，颜色式样详见设计图纸 | m2 | 38.75
76 | 011503001005 | 金属栏杆 | 1.栏杆高度:1150mm 2.扶手材料种类、规格:Φ38*1.5不锈钢幼儿扶手，Φ50*1.5不锈钢钢管扶手，与立柱焊接 3.栏杆材料种类、规格:立柱Φ38*1.5，竖杆Φ16*1.0，横杆Φ38*1.5，材质为不锈钢 4.固定配件种类:M10*100#膨胀螺栓，8厚不锈钢垫板 5.其他详见设计图纸 | m | 23.3
本页小计
注：为计取规费等的使用，可在表中增设其中：“定额人工费”。
表—08
分部分项工程和单价措施项目清单与计价表
工程名称：装饰工程 | [5 empty] | 标段：班庄镇班庄村中心幼儿园装饰及其他工程 |  |  | 第 19 页 共 54 页
序号 | 项目编码 | 项目名称 | 项目特征描述 | 计量单位 | 工程量 |  | 金额（元）
[7 empty] | 综合单价 | 综合合价 |  | 其中：暂估价
77 | 011503005001 | 金属靠墙扶手 | 1.扶手材料种类、规格:Φ38*1.5不锈钢幼儿扶手 2.固定配件种类:Φ20mm圆钢@≤1000mm，成品 | m | 30.1
门、窗
78 | 010802003004 | 甲级防火门 | 1、门代号及洞口尺寸:FM甲0618、FM甲1024、FM甲1021、FM甲1221 2、报价含闭门器、门锁等五金配件 3、成品木质甲级防火门 4、门窗框与墙体之间的缝隙用一次性发泡聚氨脂填实,表面用建筑密封胶封口 5、平开防火门设闭门器,双扇平开防火门安装闭门器和顺序器,常开防火门须安装信号控制关闭和反馈装置 6、常闭式防火门,在门侧墙上设置标志牌 | m2 | 6.6
本页小计
注：为计取规费等的使用，可在表中增设其中：“定额人工费”。
表—08
分部分项工程和单价措施项目清单与计价表
工程名称：装饰工程 | [5 empty] | 标段：班庄镇班庄村中心幼儿园装饰及其他工程 |  |  | 第 20 页 共 54 页
序号 | 项目编码 | 项目名称 | 项目特征描述 | 计量单位 | 工程量 |  | 金额（元）
[7 empty] | 综合单价 | 综合合价 |  | 其中：暂估价
79 | 010802003005 | 乙级防火门 | 1、门代号及洞口尺寸:FM乙1024、FM乙1021、FM乙1521、FM乙1221 2、报价含闭门器、门锁等五金配件 3、成品木质乙级防火门 4、门窗框与墙体之间的缝隙用一次性发泡聚氨脂填实,表面用建筑密封胶封口 5、平开防火门设闭门器,双扇平开防火门安装闭门器和顺序器,常开防火门须安装信号控制关闭和反馈装置 6、常闭式防火门,在门侧墙上设置标志牌 | m2 | 14.37
本页小计
注：为计取规费等的使用，可在表中增设其中：“定额人工费”。
表—08
分部分项工程和单价措施项目清单与计价表
工程名称：装饰工程 | [5 empty] | 标段：班庄镇班庄村中心幼儿园装饰及其他工程 |  |  | 第 21 页 共 54 页
序号 | 项目编码 | 项目名称 | 项目特征描述 | 计量单位 | 工程量 |  | 金额（元）
[7 empty] | 综合单价 | 综合合价 |  | 其中：暂估价
80 | 010802001002 | 组合门窗（隔热断桥铝型材） | 1、门代号及洞口尺寸:M5030等 2、铝合金安全玻璃平开门 3、铝合金型材壁厚:窗壁厚不小于1.4MM;门壁厚不小于2.0MM 4、落地门窗玻璃上加防撞警示条 5、门窗框与墙体之间的缝隙用一次性发泡聚氨脂填实,表面用建筑密封胶封口、闭门器、门锁等五金配件等 6、其他详见图纸设计 | m2 | 23.1
81 | 010805007001 | 模压门 | 1.门代号及洞口尺寸:M1024、M1324 2.框、扇材质:木纹色PVC模压门 3.玻璃品种、厚度:12mm透明钢化玻璃 4.含门锁、把手、合页、防夹手门缝保护条等 | m2 | 18.21
门槛石、窗台板、护角条
82 | 011102001003 | 门槛石 | 1.结合层厚度、砂浆配合比:20厚1:2.5水泥砂浆 2.面层材料品种、规格、颜色:20厚大理石 | m2 | 3.9
本页小计
注：为计取规费等的使用，可在表中增设其中：“定额人工费”。
表—08
分部分项工程和单价措施项目清单与计价表
工程名称：装饰工程 | [5 empty] | 标段：班庄镇班庄村中心幼儿园装饰及其他工程 |  |  | 第 22 页 共 54 页
序号 | 项目编码 | 项目名称 | 项目特征描述 | 计量单位 | 工程量 |  | 金额（元）
[7 empty] | 综合单价 | 综合合价 |  | 其中：暂估价
83 | 011102001004 | 窗台板 | 1.结合层厚度、砂浆配合比:20mm厚1:3水泥砂浆 2.粘结层厚度、砂浆配合比:5mm厚 1:1水泥砂浆 3.面层材料品种、规格、颜色:20mm厚雅士白石材 4.与原建筑窗交界处用防霉密封胶封闭 | m2 | 11.28
84 | 011502007002 | 护角条 | 1.线条材料品种、规格、颜色:3mmPVC橡胶护角条 | m | 99.4
管道包封
85 | 011204003017 | 包管道 | 1.1.5mm厚高分子聚合物防水涂料层（另计） 2.1:3水泥砂浆粉层 3.8mm厚1:2建筑胶水泥砂浆粘结层 4.刷专用界面剂 5.200×100×55mm砖砌体M10水泥砂浆 6.300*600玻化砖（另计） 7.8mm厚1:2建筑胶水泥砂浆粘结层（另计） 8.1.5mm厚高分子聚合物防水涂料层（另计） | m2 | 32.53
本页小计
注：为计取规费等的使用，可在表中增设其中：“定额人工费”。
表—08
分部分项工程和单价措施项目清单与计价表
工程名称：装饰工程 | [5 empty] | 标段：班庄镇班庄村中心幼儿园装饰及其他工程 |  |  | 第 23 页 共 54 页
序号 | 项目编码 | 项目名称 | 项目特征描述 | 计量单位 | 工程量 |  | 金额（元）
[7 empty] | 综合单价 | 综合合价 |  | 其中：暂估价
86 | 011207001009 | 包管道 | 1.50*15*1.2轻钢隔墙龙骨基架(间距不大于300mm) 2.12mmFC板基层 3.面层：9.5mm纸面石膏板， 4.白水泥打底，再批专用腻子三遍，刷无机涂料饰面 5.金属护角条用专用胶粘 | m2 | 21.65
87 | 011207001013 | 包配电箱 | 1.龙骨材料种类、规格、中距:木龙骨，刷三遍防火涂料 2.基层材料种类、规格:18mm厚阻燃基层板 3.面层材料品种、规格、颜色:9.5mm厚石膏板饰白色乳胶漆 | m2 | 8.3
二层
走道
88 | 011101002006 | 水磨石楼地面 | 1.结合层厚度、砂浆配合比:30厚1:3干硬性水泥砂浆，表面撒水泥粉 2.面层厚度、材质:25厚预制水磨石板，打蜡出光，DTG砂浆勾缝 3.界面剂一道 | m2 | 147.13
本页小计
注：为计取规费等的使用，可在表中增设其中：“定额人工费”。
表—08
分部分项工程和单价措施项目清单与计价表
工程名称：装饰工程 | [5 empty] | 标段：班庄镇班庄村中心幼儿园装饰及其他工程 |  |  | 第 24 页 共 54 页
序号 | 项目编码 | 项目名称 | 项目特征描述 | 计量单位 | 工程量 |  | 金额（元）
[7 empty] | 综合单价 | 综合合价 |  | 其中：暂估价
89 | 011105001004 | 水磨石踢脚线 | 1.踢脚线高度:120mm 2.面层厚度、水泥石子浆配合比:10mm厚1:2.5水泥彩色石子地面，表面磨光打蜡 3.找平层厚度、砂浆配合比:20mm厚1:3水泥砂浆结合层 | m | 114.12
90 | 011407001013 | 墙面喷刷涂料 | 1.刮腻子要求:满刮2-3遍内墙耐水腻子，分变找平 2.涂料品种、喷刷遍数:刷封底漆1道，无机涂料面层2道，颜色式样详见设计图纸 | m2 | 407.84
91 | 011407002011 | 天棚喷刷涂料 | 1.刮腻子要求:2厚水泥白灰膏内掺108胶水腻子底批，3厚普通腻子批平压光 2.涂料品种、喷刷遍数:2遍无机涂料，颜色式样详见设计图纸 | m2 | 184.83
开水间
92 | 011102003017 | 块料楼地面 | 1.结合层厚度、砂浆配合比:30厚1:3干硬性水泥砂浆，表面撒水泥粉 2.面层材料品种、规格、颜色:10厚CT-02 800*800防滑地砖 | m2 | 7.8
本页小计
注：为计取规费等的使用，可在表中增设其中：“定额人工费”。
表—08
分部分项工程和单价措施项目清单与计价表
工程名称：装饰工程 | [5 empty] | 标段：班庄镇班庄村中心幼儿园装饰及其他工程 |  |  | 第 25 页 共 54 页
序号 | 项目编码 | 项目名称 | 项目特征描述 | 计量单位 | 工程量 |  | 金额（元）
[7 empty] | 综合单价 | 综合合价 |  | 其中：暂估价
93 | 011204003010 | 块料墙面 | 1.聚合物水泥砂浆修补墙面（混凝土墙）/喷湿墙面（砌体墙） 2.素水泥浆一道 3.10厚1：2.5水泥砂浆打底 4.5厚水泥胶 5.面层材料品种、规格、颜色:6厚300*600墙砖，素水泥浆擦缝 | m2 | 36.41
94 | 011407002014 | 天棚喷刷涂料 | 1.刮腻子要求:2厚水泥白灰膏内掺108胶水腻子底批，3厚普通腻子批平压光 2.涂料品种、喷刷遍数:2遍无机涂料，颜色式样详见设计图纸 | m2 | 7.8
95 | 010903002008 | 墙面涂膜防水 | 1.防水膜品种:1.5厚聚氨酯防水涂料 | m2 | 15.09
96 | 010904002008 | 楼（地）面涂膜防水 | 1.防水膜品种:1.5厚聚氨酯防水涂料（两遍） | m2 | 13
男卫、女卫
97 | 011102003018 | 块料楼地面 | 1.素水泥浆一道（内掺建筑胶） 2.结合层厚度、砂浆配合比:20厚1:3干硬性水泥砂浆，表面撒水泥粉 3.面层材料品种、规格、颜色:8厚CT-05 300*300防滑地砖 | m2 | 12.01
本页小计
注：为计取规费等的使用，可在表中增设其中：“定额人工费”。
表—08
分部分项工程和单价措施项目清单与计价表
工程名称：装饰工程 | [5 empty] | 标段：班庄镇班庄村中心幼儿园装饰及其他工程 |  |  | 第 26 页 共 54 页
序号 | 项目编码 | 项目名称 | 项目特征描述 | 计量单位 | 工程量 |  | 金额（元）
[7 empty] | 综合单价 | 综合合价 |  | 其中：暂估价
98 | 011101003003 | 蹲坑 | 1.面层300*300地砖 2.5mm厚1:1水泥细砂浆粘贴层 3.25mm厚1:3水泥砂浆结合层 4.1.5mm聚氨酯防水涂料(两遍)（另计） 5.30mm厚C20混凝土(原浆压光) 6.120mm厚陶粒混凝土 7.1.5mm聚氨酯防水涂料(两遍)（另计） 8.原建筑楼板 | m2 | 12.01
99 | 011204003011 | 块料墙面 | 1.聚合物水泥砂浆修补墙面（混凝土墙）/喷湿墙面（砌体墙） 2.素水泥浆一道 3.10厚1：2.5水泥砂浆打底 4.5厚水泥胶 5.面层材料品种、规格、颜色:6厚300*600墙砖，素水泥浆擦缝 | m2 | 46.49
100 | 011302001009 | 吊顶天棚 | 1.吊顶形式、吊杆规格、高度:Φ4吊筋 2.龙骨材料种类、规格、中距:U型轻钢龙骨 3.面层材料品种、规格:0.6厚300*600铝扣板 | m2 | 12.01
101 | 010903002009 | 墙面涂膜防水 | 1.防水膜品种:1.5厚聚氨酯防水涂料 | m2 | 24.33
本页小计
注：为计取规费等的使用，可在表中增设其中：“定额人工费”。
表—08
分部分项工程和单价措施项目清单与计价表
工程名称：装饰工程 | [5 empty] | 标段：班庄镇班庄村中心幼儿园装饰及其他工程 |  |  | 第 27 页 共 54 页
序号 | 项目编码 | 项目名称 | 项目特征描述 | 计量单位 | 工程量 |  | 金额（元）
[7 empty] | 综合单价 | 综合合价 |  | 其中：暂估价
102 | 010904002009 | 楼（地）面涂膜防水 | 1.防水膜品种:1.5厚聚氨酯防水涂料（两遍） | m2 | 13
103 | 011210005005 | 成品隔断 | 1.隔断材料品种、规格、颜色:20mm抗倍特板 2.配件品种、规格:配套金属门夹、不锈钢专用配件 | m2 | 11.94
104 | 011505001004 | 洗漱台 | 1.支架、配件品种、规格:50*50镀锌角铁 2.基层材料品种、规格、颜色:15mm厚基层阻燃板 3.面层材料品种、规格、颜色:白色石材 4.含石材倒角、磨光等 | m2 | 1.08
储藏间
105 | 011102003023 | 块料楼地面 | 1.结合层厚度、砂浆配合比:30厚1:3干硬性水泥砂浆，表面撒水泥粉 2.面层材料品种、规格、颜色:10厚CT-01 800*800玻化砖 | m2 | 14.5
106 | 011105005014 | 木质踢脚线 | 1.踢脚线高度:100mm 2.面层材料品种、规格、颜色:WD-01 木质踢脚线 | m | 15.8
本页小计
注：为计取规费等的使用，可在表中增设其中：“定额人工费”。
表—08
分部分项工程和单价措施项目清单与计价表
工程名称：装饰工程 | [5 empty] | 标段：班庄镇班庄村中心幼儿园装饰及其他工程 |  |  | 第 28 页 共 54 页
序号 | 项目编码 | 项目名称 | 项目特征描述 | 计量单位 | 工程量 |  | 金额（元）
[7 empty] | 综合单价 | 综合合价 |  | 其中：暂估价
107 | 011407001021 | 墙面喷刷涂料 | 1.刮腻子要求:满刮2-3遍内墙耐水腻子，分变找平 2.涂料品种、喷刷遍数:刷封底漆1道，无机涂料面层2道，颜色式样详见设计图纸 | m2 | 53.42
108 | 011407002020 | 天棚喷刷涂料 | 1.刮腻子要求:2厚水泥白灰膏内掺108胶水腻子底批，3厚普通腻子批平压光 2.涂料品种、喷刷遍数:2遍无机涂料，颜色式样详见设计图纸 | m2 | 14.5
办公室
109 | 011102003024 | 块料楼地面 | 1.结合层厚度、砂浆配合比:30厚1:3干硬性水泥砂浆，表面撒水泥粉 2.面层材料品种、规格、颜色:10厚CT-01 800*800玻化砖 | m2 | 40.3
110 | 011105005015 | 木质踢脚线 | 1.踢脚线高度:100mm 2.面层材料品种、规格、颜色:WD-01 木质踢脚线 | m | 35.9
本页小计
注：为计取规费等的使用，可在表中增设其中：“定额人工费”。
表—08
分部分项工程和单价措施项目清单与计价表
工程名称：装饰工程 | [5 empty] | 标段：班庄镇班庄村中心幼儿园装饰及其他工程 |  |  | 第 29 页 共 54 页
序号 | 项目编码 | 项目名称 | 项目特征描述 | 计量单位 | 工程量 |  | 金额（元）
[7 empty] | 综合单价 | 综合合价 |  | 其中：暂估价
111 | 011407001022 | 墙面喷刷涂料 | 1.刮腻子要求:满刮2-3遍内墙耐水腻子，分变找平 2.涂料品种、喷刷遍数:刷封底漆1道，无机涂料面层2道，颜色式样详见设计图纸 | m2 | 120.08
112 | 011407002021 | 天棚喷刷涂料 | 1.刮腻子要求:2厚水泥白灰膏内掺108胶水腻子底批，3厚普通腻子批平压光 2.涂料品种、喷刷遍数:2遍无机涂料，颜色式样详见设计图纸 | m2 | 40.3
综合活动室
113 | 011103001009 | 地胶楼地面 | 1.界面剂一道 2.找平层厚度、材料种类:20厚1:2.5水泥砂浆 3.3厚垫层水泥基自流平砂浆 4.粘结层厚度、材料种类:专用粘结剂 5.面层材料品种、规格、颜色:3厚WF-01 灰色PVC塑胶，用滚筒碾压2遍，缝隙焊接 6.压线条种类:不锈钢压条 | m2 | 218.7
本页小计
注：为计取规费等的使用，可在表中增设其中：“定额人工费”。
表—08
分部分项工程和单价措施项目清单与计价表
工程名称：装饰工程 | [5 empty] | 标段：班庄镇班庄村中心幼儿园装饰及其他工程 |  |  | 第 30 页 共 54 页
序号 | 项目编码 | 项目名称 | 项目特征描述 | 计量单位 | 工程量 |  | 金额（元）
[7 empty] | 综合单价 | 综合合价 |  | 其中：暂估价
114 | 011104002002 | 竹、木（复合）地板 | 1.龙骨材料种类、规格、铺设间距:40*60镀锌方管@400/600 2.基层材料种类、规格:12mm阻燃基层板+15mm阻燃基层板 3.面层材料品种、规格、颜色:实木复合地板 4.防护材料种类:防潮垫 5.15*40实木线条收口 | m2 | 41.99
115 | 011105005020 | 木质踢脚线 | 1.踢脚线高度:100mm 2.面层材料品种、规格、颜色:WD-01 木质踢脚线 | m | 60.8
116 | 011207001008 | 墙面装饰板 | 1.龙骨材料种类、规格、中距:覆面龙骨 2.基层材料种类、规格:15mm基层阻燃板（刷三遍防火涂料） 3.面层材料品种、规格、颜色:竹木纤维板 | m2 | 3.89
117 | 011407001024 | 墙面喷刷涂料 | 1.刮腻子要求:满刮2-3遍内墙耐水腻子，分变找平 2.涂料品种、喷刷遍数:刷封底漆1道，无机涂料面层2道，颜色式样详见设计图纸 | m2 | 320.48
本页小计
注：为计取规费等的使用，可在表中增设其中：“定额人工费”。
表—08
分部分项工程和单价措施项目清单与计价表
工程名称：装饰工程 | [5 empty] | 标段：班庄镇班庄村中心幼儿园装饰及其他工程 |  |  | 第 31 页 共 54 页
序号 | 项目编码 | 项目名称 | 项目特征描述 | 计量单位 | 工程量 |  | 金额（元）
[7 empty] | 综合单价 | 综合合价 |  | 其中：暂估价
118 | 011407002022 | 天棚喷刷涂料 | 1.刮腻子要求:2厚水泥白灰膏内掺108胶水腻子底批，3厚普通腻子批平压光 2.涂料品种、喷刷遍数:2遍无机涂料，颜色式样详见设计图纸 | m2 | 272.12
寝室区、活动区、衣帽间
119 | 011103001007 | 地胶楼地面 | 1.界面剂一道 2.找平层厚度、材料种类:20厚1:2.5水泥砂浆 3.3厚垫层水泥基自流平砂浆 4.粘结层厚度、材料种类:专用粘结剂 5.面层材料品种、规格、颜色:3厚WF-01 灰色PVC塑胶，用滚筒碾压2遍，缝隙焊接 6.压线条种类:不锈钢压条 | m2 | 428.88
120 | 011105005012 | 木质踢脚线 | 1.踢脚线高度:100mm 2.面层材料品种、规格、颜色:WD-01 木质踢脚线 | m | 177.8
本页小计
注：为计取规费等的使用，可在表中增设其中：“定额人工费”。
表—08
分部分项工程和单价措施项目清单与计价表
工程名称：装饰工程 | [5 empty] | 标段：班庄镇班庄村中心幼儿园装饰及其他工程 |  |  | 第 32 页 共 54 页
序号 | 项目编码 | 项目名称 | 项目特征描述 | 计量单位 | 工程量 |  | 金额（元）
[7 empty] | 综合单价 | 综合合价 |  | 其中：暂估价
121 | 011407001018 | 墙面喷刷涂料 | 1.刮腻子要求:满刮2-3遍内墙耐水腻子，分变找平 2.涂料品种、喷刷遍数:刷封底漆1道，无机涂料面层2道，颜色式样详见设计图纸 | m2 | 555.9
122 | 011407002017 | 天棚喷刷涂料 | 1.刮腻子要求:2厚水泥白灰膏内掺108胶水腻子底批，3厚普通腻子批平压光 2.涂料品种、喷刷遍数:2遍无机涂料，颜色式样详见设计图纸 | m2 | 537.67
123 | 010808007004 | 木制门套线 | 1.门窗套材料品种、规格:木质门套线 | m | 36
盥洗室及儿童卫生间
124 | 011102003022 | 块料楼地面 | 1.结合层厚度、砂浆配合比:25厚1:3水泥砂浆 2.粘结层厚度、砂浆配合比:5mm厚1:1水泥砂浆 3.面层材料品种、规格、颜色:8厚CT-04 300*300防滑地砖 | m2 | 71.03
本页小计
注：为计取规费等的使用，可在表中增设其中：“定额人工费”。
表—08
分部分项工程和单价措施项目清单与计价表
工程名称：装饰工程 | [5 empty] | 标段：班庄镇班庄村中心幼儿园装饰及其他工程 |  |  | 第 33 页 共 54 页
序号 | 项目编码 | 项目名称 | 项目特征描述 | 计量单位 | 工程量 |  | 金额（元）
[7 empty] | 综合单价 | 综合合价 |  | 其中：暂估价
125 | 011204003013 | 块料墙面 | 1.聚合物水泥砂浆修补墙面（混凝土墙）/喷湿墙面（砌体墙） 2.素水泥浆一道 3.10厚1：2.5水泥砂浆打底 4.5厚水泥胶 5.面层材料品种、规格、颜色:6厚300*600墙砖，素水泥浆擦缝 | m2 | 129.15
126 | 011302001011 | 吊顶天棚 | 1.吊顶形式、吊杆规格、高度:Φ4吊筋 2.龙骨材料种类、规格、中距:U型轻钢龙骨 3.面层材料品种、规格:0.6厚300*600铝扣板 | m2 | 70.47
127 | 011204001003 | 隔墙石材压顶 | 1.20厚1:3水泥砂浆粉层 2.8厚1：2建筑水泥砂浆粘结层 3.面层材料品种、规格、颜色:20厚白色人造石 4.含石材倒角、磨光等 | m2 | 2.16
128 | 011407001025 | 墙面喷刷涂料 | 1.刮腻子要求:满刮2-3遍内墙耐水腻子，分变找平 2.涂料品种、喷刷遍数:刷封底漆1道，白色无机防水涂料面层2道 | m2 | 125.91
本页小计
注：为计取规费等的使用，可在表中增设其中：“定额人工费”。
表—08
分部分项工程和单价措施项目清单与计价表
工程名称：装饰工程 | [5 empty] | 标段：班庄镇班庄村中心幼儿园装饰及其他工程 |  |  | 第 34 页 共 54 页
序号 | 项目编码 | 项目名称 | 项目特征描述 | 计量单位 | 工程量 |  | 金额（元）
[7 empty] | 综合单价 | 综合合价 |  | 其中：暂估价
129 | 010903002011 | 墙面涂膜防水 | 1.防水膜品种:1.5厚聚氨酯防水涂料 | m2 | 129.15
130 | 010904002011 | 楼（地）面涂膜防水 | 1.防水膜品种:1.5厚聚氨酯防水涂料（两遍） | m2 | 71.31
131 | 010808007005 | 木制门套线 | 1.门窗套材料品种、规格:木质门套线 | m | 36
132 | 011210005006 | 成品隔断 | 1.隔断材料品种、规格、颜色:成品20mm厚酚醛树脂高压装饰板 2.配件品种、规格:镀锌不锈钢隔板专用角码 | m2 | 14.4
133 | 010507007002 | 防水坎 | 1.混凝土种类:预拌 2.混凝土强度等级:C20 | m3 | 0.09
134 | 011505001007 | 洗漱台 | 1.支架、配件品种、规格:50*50镀锌角铁 2.基层材料品种、规格、颜色:15mm厚基层阻燃板 3.面层材料品种、规格、颜色:白色石材 4.含石材倒角、磨光等 | m2 | 3.93
135 | 011505010002 | 镜面玻璃 | 1.镜面玻璃品种、规格:5mm银镜 2.框材质、断面尺寸:不锈钢 3.其他详见设计图纸 | m2 | 2.52
楼梯间
本页小计
注：为计取规费等的使用，可在表中增设其中：“定额人工费”。
表—08
分部分项工程和单价措施项目清单与计价表
工程名称：装饰工程 | [5 empty] | 标段：班庄镇班庄村中心幼儿园装饰及其他工程 |  |  | 第 35 页 共 54 页
序号 | 项目编码 | 项目名称 | 项目特征描述 | 计量单位 | 工程量 |  | 金额（元）
[7 empty] | 综合单价 | 综合合价 |  | 其中：暂估价
136 | 011106002002 | 块料楼梯面层 | 1.结合层厚度、砂浆配合比:30厚1:3干硬性水泥砂浆，表面撒水泥粉 2.面层厚度、材质:25厚预制水磨石板，打蜡出光，DTG砂浆勾缝 3.金属防滑包角(成品)用中3.5塑料膨胀管固定@<300 4.界面剂一道 | m2 | 38.75
137 | 011105001012 | 水磨石踢脚线 | 1.踢脚线高度:100mm 2.粘结层厚度、砂浆配合比:10厚1:2建筑胶水泥砂浆 3.面层厚度、材质:预制水磨石踢脚线 4.界面剂一道 | m | 32.41
138 | 011201001004 | 零星项目一般抹灰 | 1、部位：楼梯侧面 2、材料：水泥砂浆抹灰 | m2 | 3.28
139 | 011407001020 | 墙面喷刷涂料 | 1.刮腻子要求:满刮2-3遍内墙耐水腻子，分变找平 2.涂料品种、喷刷遍数:刷封底漆1道，无机涂料面层2道，颜色式样详见设计图纸 | m2 | 128.29
本页小计
注：为计取规费等的使用，可在表中增设其中：“定额人工费”。
表—08
分部分项工程和单价措施项目清单与计价表
工程名称：装饰工程 | [5 empty] | 标段：班庄镇班庄村中心幼儿园装饰及其他工程 |  |  | 第 36 页 共 54 页
序号 | 项目编码 | 项目名称 | 项目特征描述 | 计量单位 | 工程量 |  | 金额（元）
[7 empty] | 综合单价 | 综合合价 |  | 其中：暂估价
140 | 011407002019 | 天棚喷刷涂料 | 1.刮腻子要求:2厚水泥白灰膏内掺108胶水腻子底批，3厚普通腻子批平压光 2.涂料品种、喷刷遍数:2遍无机涂料，颜色式样详见设计图纸 | m2 | 38.75
141 | 011503001006 | 金属栏杆 | 1.栏杆高度:1150mm 2.扶手材料种类、规格:Φ38*1.5不锈钢幼儿扶手，Φ50*1.5不锈钢钢管扶手，与立柱焊接 3.栏杆材料种类、规格:立柱Φ38*1.5，竖杆Φ16*1.0，横杆Φ38*1.5，材质为不锈钢 4.固定配件种类:M10*100#膨胀螺栓，8厚不锈钢垫板 5.其他详见设计图纸 | m | 23.3
142 | 011503005002 | 金属靠墙扶手 | 1.扶手材料种类、规格:Φ38*1.5不锈钢幼儿扶手 2.固定配件种类:Φ20mm圆钢@≤1000mm，成品 | m | 30.1
门槛石、窗台板、护角条
本页小计
注：为计取规费等的使用，可在表中增设其中：“定额人工费”。
表—08
分部分项工程和单价措施项目清单与计价表
工程名称：装饰工程 | [5 empty] | 标段：班庄镇班庄村中心幼儿园装饰及其他工程 |  |  | 第 37 页 共 54 页
序号 | 项目编码 | 项目名称 | 项目特征描述 | 计量单位 | 工程量 |  | 金额（元）
[7 empty] | 综合单价 | 综合合价 |  | 其中：暂估价
143 | 011102001005 | 门槛石 | 1.结合层厚度、砂浆配合比:20厚1:2.5水泥砂浆 2.面层材料品种、规格、颜色:20厚大理石 | m2 | 3.92
144 | 011102001006 | 窗台板 | 1.结合层厚度、砂浆配合比:20mm厚1:3水泥砂浆 2.粘结层厚度、砂浆配合比:5mm厚 1:1水泥砂浆 3.面层材料品种、规格、颜色:20mm厚雅士白石材 4.与原建筑窗交界处用防霉密封胶封闭 | m2 | 14.74
145 | 011502007003 | 护角条 | 1.线条材料品种、规格、颜色:3mmPVC橡胶护角条 | m | 116.2
管道包封
本页小计
注：为计取规费等的使用，可在表中增设其中：“定额人工费”。
表—08
分部分项工程和单价措施项目清单与计价表
工程名称：装饰工程 | [5 empty] | 标段：班庄镇班庄村中心幼儿园装饰及其他工程 |  |  | 第 38 页 共 54 页
序号 | 项目编码 | 项目名称 | 项目特征描述 | 计量单位 | 工程量 |  | 金额（元）
[7 empty] | 综合单价 | 综合合价 |  | 其中：暂估价
146 | 011204003018 | 包管道 | 1.1.5mm厚高分子聚合物防水涂料层（另计） 2.1:3水泥砂浆粉层 3.8mm厚1:2建筑胶水泥砂浆粘结层 4.刷专用界面剂 5.200×100×55mm砖砌体M10水泥砂浆 6.300*600玻化砖（另计） 7.8mm厚1:2建筑胶水泥砂浆粘结层（另计） 8.1.5mm厚高分子聚合物防水涂料层（另计） | m2 | 24.96
147 | 011207001010 | 包管道 | 1.50*15*1.2轻钢隔墙龙骨基架(间距不大于300mm) 2.12mmFC板基层 3.面层：9.5mm纸面石膏板， 4.白水泥打底，再批专用腻子三遍，刷无机涂料饰面 5.金属护角条用专用胶粘 | m2 | 13.07
本页小计
注：为计取规费等的使用，可在表中增设其中：“定额人工费”。
表—08
分部分项工程和单价措施项目清单与计价表
工程名称：装饰工程 | [5 empty] | 标段：班庄镇班庄村中心幼儿园装饰及其他工程 |  |  | 第 39 页 共 54 页
序号 | 项目编码 | 项目名称 | 项目特征描述 | 计量单位 | 工程量 |  | 金额（元）
[7 empty] | 综合单价 | 综合合价 |  | 其中：暂估价
148 | 011207001012 | 包配电箱 | 1.龙骨材料种类、规格、中距:木龙骨，刷三遍防火涂料 2.基层材料种类、规格:18mm厚阻燃基层板 3.面层材料品种、规格、颜色:9.5mm厚石膏板饰白色乳胶漆 | m2 | 6.3
三层
走道
149 | 011101002005 | 水磨石楼地面 | 1.结合层厚度、砂浆配合比:30厚1:3干硬性水泥砂浆，表面撒水泥粉 2.面层厚度、材质:25厚预制水磨石板，打蜡出光，DTG砂浆勾缝 3.界面剂一道 | m2 | 145.61
150 | 011105001010 | 水磨石踢脚线 | 1.踢脚线高度:100mm 2.粘结层厚度、砂浆配合比:10厚1:2建筑胶水泥砂浆 3.面层厚度、材质:预制水磨石踢脚线 4.界面剂一道 | m | 111.02
本页小计
注：为计取规费等的使用，可在表中增设其中：“定额人工费”。
表—08
分部分项工程和单价措施项目清单与计价表
工程名称：装饰工程 | [5 empty] | 标段：班庄镇班庄村中心幼儿园装饰及其他工程 |  |  | 第 40 页 共 54 页
序号 | 项目编码 | 项目名称 | 项目特征描述 | 计量单位 | 工程量 |  | 金额（元）
[7 empty] | 综合单价 | 综合合价 |  | 其中：暂估价
151 | 011407001026 | 墙面喷刷涂料 | 1.刮腻子要求:满刮2-3遍内墙耐水腻子，分变找平 2.涂料品种、喷刷遍数:刷封底漆1道，无机涂料面层2道，颜色式样详见设计图纸 | m2 | 372.84
152 | 011407002023 | 天棚喷刷涂料 | 1.刮腻子要求:2厚水泥白灰膏内掺108胶水腻子底批，3厚普通腻子批平压光 2.涂料品种、喷刷遍数:2遍无机涂料，颜色式样详见设计图纸 | m2 | 179.56
开水间
153 | 011102003025 | 块料楼地面 | 1.结合层厚度、砂浆配合比:30厚1:3干硬性水泥砂浆，表面撒水泥粉 2.面层材料品种、规格、颜色:10厚CT-02 800*800防滑地砖 | m2 | 7.8
154 | 011204003014 | 块料墙面 | 1.聚合物水泥砂浆修补墙面（混凝土墙）/喷湿墙面（砌体墙） 2.素水泥浆一道 3.10厚1：2.5水泥砂浆打底 4.5厚水泥胶 5.面层材料品种、规格、颜色:6厚300*600墙砖，素水泥浆擦缝 | m2 | 36.41
本页小计
注：为计取规费等的使用，可在表中增设其中：“定额人工费”。
表—08
分部分项工程和单价措施项目清单与计价表
工程名称：装饰工程 | [5 empty] | 标段：班庄镇班庄村中心幼儿园装饰及其他工程 |  |  | 第 41 页 共 54 页
序号 | 项目编码 | 项目名称 | 项目特征描述 | 计量单位 | 工程量 |  | 金额（元）
[7 empty] | 综合单价 | 综合合价 |  | 其中：暂估价
155 | 011407002024 | 天棚喷刷涂料 | 1.刮腻子要求:2厚水泥白灰膏内掺108胶水腻子底批，3厚普通腻子批平压光 2.涂料品种、喷刷遍数:2遍无机涂料，颜色式样详见设计图纸 | m2 | 7.8
156 | 010903002012 | 墙面涂膜防水 | 1.防水膜品种:1.5厚聚氨酯防水涂料 | m2 | 15.09
157 | 010904002012 | 楼（地）面涂膜防水 | 1.防水膜品种:1.5厚聚氨酯防水涂料（两遍） | m2 | 13
男卫、女卫
158 | 011102003026 | 块料楼地面 | 1.素水泥浆一道（内掺建筑胶） 2.结合层厚度、砂浆配合比:20厚1:3干硬性水泥砂浆，表面撒水泥粉 3.面层材料品种、规格、颜色:8厚CT-05 300*300防滑地砖 | m2 | 12.01
本页小计
注：为计取规费等的使用，可在表中增设其中：“定额人工费”。
表—08
分部分项工程和单价措施项目清单与计价表
工程名称：装饰工程 | [5 empty] | 标段：班庄镇班庄村中心幼儿园装饰及其他工程 |  |  | 第 42 页 共 54 页
序号 | 项目编码 | 项目名称 | 项目特征描述 | 计量单位 | 工程量 |  | 金额（元）
[7 empty] | 综合单价 | 综合合价 |  | 其中：暂估价
159 | 011101003004 | 蹲坑 | 1.面层300*300地砖 2.5mm厚1:1水泥细砂浆粘贴层 3.25mm厚1:3水泥砂浆结合层 4.1.5mm聚氨酯防水涂料(两遍)（另计） 5.30mm厚C20混凝土(原浆压光) 6.120mm厚陶粒混凝土 7.1.5mm聚氨酯防水涂料(两遍)（另计） 8.原建筑楼板 | m2 | 12.01
160 | 011204003015 | 块料墙面 | 1.聚合物水泥砂浆修补墙面（混凝土墙）/喷湿墙面（砌体墙） 2.素水泥浆一道 3.10厚1：2.5水泥砂浆打底 4.5厚水泥胶 5.面层材料品种、规格、颜色:6厚300*600墙砖，素水泥浆擦缝 | m2 | 46.49
161 | 011302001012 | 吊顶天棚 | 1.吊顶形式、吊杆规格、高度:Φ4吊筋 2.龙骨材料种类、规格、中距:U型轻钢龙骨 3.面层材料品种、规格:0.6厚300*600铝扣板 | m2 | 12.01
162 | 010903002013 | 墙面涂膜防水 | 1.防水膜品种:1.5厚聚氨酯防水涂料 | m2 | 24.33
本页小计
注：为计取规费等的使用，可在表中增设其中：“定额人工费”。
表—08
分部分项工程和单价措施项目清单与计价表
工程名称：装饰工程 | [5 empty] | 标段：班庄镇班庄村中心幼儿园装饰及其他工程 |  |  | 第 43 页 共 54 页
序号 | 项目编码 | 项目名称 | 项目特征描述 | 计量单位 | 工程量 |  | 金额（元）
[7 empty] | 综合单价 | 综合合价 |  | 其中：暂估价
163 | 010904002013 | 楼（地）面涂膜防水 | 1.防水膜品种:1.5厚聚氨酯防水涂料（两遍） | m2 | 13
164 | 011210005007 | 成品隔断 | 1.隔断材料品种、规格、颜色:20mm抗倍特板 2.配件品种、规格:配套金属门夹、不锈钢专用配件 | m2 | 11.94
165 | 011505001005 | 洗漱台 | 1.支架、配件品种、规格:50*50镀锌角铁 2.基层材料品种、规格、颜色:15mm厚基层阻燃板 3.面层材料品种、规格、颜色:白色石材 4.含石材倒角、磨光等 | m2 | 1.08
储藏间
166 | 011102003027 | 块料楼地面 | 1.结合层厚度、砂浆配合比:30厚1:3干硬性水泥砂浆，表面撒水泥粉 2.面层材料品种、规格、颜色:10厚CT-01 800*800玻化砖 | m2 | 14.5
167 | 011105005016 | 木质踢脚线 | 1.踢脚线高度:100mm 2.面层材料品种、规格、颜色:WD-01 木质踢脚线 | m | 15.8
本页小计
注：为计取规费等的使用，可在表中增设其中：“定额人工费”。
表—08
分部分项工程和单价措施项目清单与计价表
工程名称：装饰工程 | [5 empty] | 标段：班庄镇班庄村中心幼儿园装饰及其他工程 |  |  | 第 44 页 共 54 页
序号 | 项目编码 | 项目名称 | 项目特征描述 | 计量单位 | 工程量 |  | 金额（元）
[7 empty] | 综合单价 | 综合合价 |  | 其中：暂估价
168 | 011407001027 | 墙面喷刷涂料 | 1.刮腻子要求:满刮2-3遍内墙耐水腻子，分变找平 2.涂料品种、喷刷遍数:刷封底漆1道，无机涂料面层2道，颜色式样详见设计图纸 | m2 | 53.42
169 | 011407002025 | 天棚喷刷涂料 | 1.刮腻子要求:2厚水泥白灰膏内掺108胶水腻子底批，3厚普通腻子批平压光 2.涂料品种、喷刷遍数:2遍无机涂料，颜色式样详见设计图纸 | m2 | 14.5
图书阅读室
170 | 011103001010 | 地胶楼地面 | 1.界面剂一道 2.找平层厚度、材料种类:20厚1:2.5水泥砂浆 3.3厚垫层水泥基自流平砂浆 4.粘结层厚度、材料种类:专用粘结剂 5.面层材料品种、规格、颜色:3厚WF-01 灰色PVC塑胶，用滚筒碾压2遍，缝隙焊接 6.压线条种类:不锈钢压条 | m2 | 33.39
本页小计
注：为计取规费等的使用，可在表中增设其中：“定额人工费”。
表—08
分部分项工程和单价措施项目清单与计价表
工程名称：装饰工程 | [5 empty] | 标段：班庄镇班庄村中心幼儿园装饰及其他工程 |  |  | 第 45 页 共 54 页
序号 | 项目编码 | 项目名称 | 项目特征描述 | 计量单位 | 工程量 |  | 金额（元）
[7 empty] | 综合单价 | 综合合价 |  | 其中：暂估价
171 | 011104002004 | 竹、木（复合）地板 | 1.龙骨材料种类、规格、铺设间距:40*60镀锌方管@400/600 2.基层材料种类、规格:12mm阻燃基层板+15mm阻燃基层板 3.面层材料品种、规格、颜色:实木复合地板 4.防护材料种类:防潮垫 5.15*40实木线条收口 | m2 | 8.05
172 | 011105005019 | 木质踢脚线 | 1.踢脚线高度:100mm 2.面层材料品种、规格、颜色:WD-01 木质踢脚线 | m | 17.08
173 | 011407001029 | 墙面喷刷涂料 | 1.刮腻子要求:满刮2-3遍内墙耐水腻子，分变找平 2.涂料品种、喷刷遍数:刷封底漆1道，无机涂料面层2道，颜色式样详见设计图纸 | m2 | 77.83
174 | 011407002027 | 天棚喷刷涂料 | 1.刮腻子要求:2厚水泥白灰膏内掺108胶水腻子底批，3厚普通腻子批平压光 2.涂料品种、喷刷遍数:2遍无机涂料，颜色式样详见设计图纸 | m2 | 41.5
寝室区、活动区、衣帽间
本页小计
注：为计取规费等的使用，可在表中增设其中：“定额人工费”。
表—08
分部分项工程和单价措施项目清单与计价表
工程名称：装饰工程 | [5 empty] | 标段：班庄镇班庄村中心幼儿园装饰及其他工程 |  |  | 第 46 页 共 54 页
序号 | 项目编码 | 项目名称 | 项目特征描述 | 计量单位 | 工程量 |  | 金额（元）
[7 empty] | 综合单价 | 综合合价 |  | 其中：暂估价
175 | 011103001008 | 地胶楼地面 | 1.界面剂一道 2.找平层厚度、材料种类:20厚1:2.5水泥砂浆 3.3厚垫层水泥基自流平砂浆 4.粘结层厚度、材料种类:专用粘结剂 5.面层材料品种、规格、颜色:3厚WF-01 灰色PVC塑胶，用滚筒碾压2遍，缝隙焊接 6.压线条种类:不锈钢压条 | m2 | 428.88
176 | 011105005018 | 木质踢脚线 | 1.踢脚线高度:100mm 2.面层材料品种、规格、颜色:WD-01 木质踢脚线 | m | 177.8
177 | 011407001030 | 墙面喷刷涂料 | 1.刮腻子要求:满刮2-3遍内墙耐水腻子，分变找平 2.涂料品种、喷刷遍数:刷封底漆1道，无机涂料面层2道，颜色式样详见设计图纸 | m2 | 555.9
178 | 011407002028 | 天棚喷刷涂料 | 1.刮腻子要求:2厚水泥白灰膏内掺108胶水腻子底批，3厚普通腻子批平压光 2.涂料品种、喷刷遍数:2遍无机涂料，颜色式样详见设计图纸 | m2 | 533.23
本页小计
注：为计取规费等的使用，可在表中增设其中：“定额人工费”。
表—08
分部分项工程和单价措施项目清单与计价表
工程名称：装饰工程 | [5 empty] | 标段：班庄镇班庄村中心幼儿园装饰及其他工程 |  |  | 第 47 页 共 54 页
序号 | 项目编码 | 项目名称 | 项目特征描述 | 计量单位 | 工程量 |  | 金额（元）
[7 empty] | 综合单价 | 综合合价 |  | 其中：暂估价
179 | 010808007006 | 木制门套线 | 1.门窗套材料品种、规格:木质门套线 | m | 36
盥洗室及儿童卫生间
180 | 011102003029 | 块料楼地面 | 1.结合层厚度、砂浆配合比:25厚1:3水泥砂浆 2.粘结层厚度、砂浆配合比:5mm厚1:1水泥砂浆 3.面层材料品种、规格、颜色:8厚CT-04 300*300防滑地砖 | m2 | 71.03
181 | 011204003016 | 块料墙面 | 1.聚合物水泥砂浆修补墙面（混凝土墙）/喷湿墙面（砌体墙） 2.素水泥浆一道 3.10厚1：2.5水泥砂浆打底 4.5厚水泥胶 5.面层材料品种、规格、颜色:6厚300*300墙砖，素水泥浆擦缝 | m2 | 129.15
182 | 011302001013 | 吊顶天棚 | 1.吊顶形式、吊杆规格、高度:Φ4吊筋 2.龙骨材料种类、规格、中距:U型轻钢龙骨 3.面层材料品种、规格:0.6厚300*600铝扣板 | m2 | 70.47
本页小计
注：为计取规费等的使用，可在表中增设其中：“定额人工费”。
表—08
分部分项工程和单价措施项目清单与计价表
工程名称：装饰工程 | [5 empty] | 标段：班庄镇班庄村中心幼儿园装饰及其他工程 |  |  | 第 48 页 共 54 页
序号 | 项目编码 | 项目名称 | 项目特征描述 | 计量单位 | 工程量 |  | 金额（元）
[7 empty] | 综合单价 | 综合合价 |  | 其中：暂估价
183 | 011204001004 | 隔墙石材压顶 | 1.20厚1:3水泥砂浆粉层 2.8厚1：2建筑水泥砂浆粘结层 3.面层材料品种、规格、颜色:20厚白色人造石 4.含石材倒角、磨光等 | m2 | 2.16
184 | 011407001031 | 墙面喷刷涂料 | 1.刮腻子要求:满刮2-3遍内墙耐水腻子，分变找平 2.涂料品种、喷刷遍数:刷封底漆1道，白色无机防水涂料面层2道 | m2 | 125.91
185 | 010903002014 | 墙面涂膜防水 | 1.防水膜品种:1.5厚聚氨酯防水涂料 | m2 | 129.15
186 | 010904002014 | 楼（地）面涂膜防水 | 1.防水膜品种:1.5厚聚氨酯防水涂料（两遍） | m2 | 71.31
187 | 010808007007 | 木制门套线 | 1.门窗套材料品种、规格:木质门套线 | m | 36
188 | 011210005008 | 成品隔断 | 1.隔断材料品种、规格、颜色:成品20mm厚酚醛树脂高压装饰板 2.配件品种、规格:镀锌不锈钢隔板专用角码 | m2 | 14.4
189 | 010507007003 | 防水坎 | 1.混凝土种类:预拌 2.混凝土强度等级:C20 | m3 | 0.09
本页小计
注：为计取规费等的使用，可在表中增设其中：“定额人工费”。
表—08
分部分项工程和单价措施项目清单与计价表
工程名称：装饰工程 | [5 empty] | 标段：班庄镇班庄村中心幼儿园装饰及其他工程 |  |  | 第 49 页 共 54 页
序号 | 项目编码 | 项目名称 | 项目特征描述 | 计量单位 | 工程量 |  | 金额（元）
[7 empty] | 综合单价 | 综合合价 |  | 其中：暂估价
190 | 011505001008 | 洗漱台 | 1.支架、配件品种、规格:50*50镀锌角铁 2.基层材料品种、规格、颜色:15mm厚基层阻燃板 3.面层材料品种、规格、颜色:白色石材 4.含石材倒角、磨光等 | m2 | 3.93
191 | 011505010003 | 镜面玻璃 | 1.镜面玻璃品种、规格:5mm银镜 2.框材质、断面尺寸:不锈钢 3.其他详见设计图纸 | m2 | 2.52
楼梯间
192 | 011106002003 | 块料楼梯面层 | 1.结合层厚度、砂浆配合比:30厚1:3干硬性水泥砂浆，表面撒水泥粉 2.面层厚度、材质:25厚预制水磨石板，打蜡出光，DTG砂浆勾缝 3.金属防滑包角(成品)用中3.5塑料膨胀管固定@<300 4.界面剂一道 | m2 | 19.07
本页小计
注：为计取规费等的使用，可在表中增设其中：“定额人工费”。
表—08
分部分项工程和单价措施项目清单与计价表
工程名称：装饰工程 | [5 empty] | 标段：班庄镇班庄村中心幼儿园装饰及其他工程 |  |  | 第 50 页 共 54 页
序号 | 项目编码 | 项目名称 | 项目特征描述 | 计量单位 | 工程量 |  | 金额（元）
[7 empty] | 综合单价 | 综合合价 |  | 其中：暂估价
193 | 011105001013 | 水磨石踢脚线 | 1.踢脚线高度:100mm 2.粘结层厚度、砂浆配合比:10厚1:2建筑胶水泥砂浆 3.面层厚度、材质:预制水磨石踢脚线 4.界面剂一道 | m | 32.41
194 | 011201001005 | 零星项目一般抹灰 | 1、部位：楼梯侧面 2、材料：水泥砂浆抹灰 | m2 | 3.28
195 | 011407001032 | 墙面喷刷涂料 | 1.刮腻子要求:满刮2-3遍内墙耐水腻子，分变找平 2.涂料品种、喷刷遍数:刷封底漆1道，无机涂料面层2道，颜色式样详见设计图纸 | m2 | 128.29
196 | 011407002029 | 天棚喷刷涂料 | 1.刮腻子要求:2厚水泥白灰膏内掺108胶水腻子底批，3厚普通腻子批平压光 2.涂料品种、喷刷遍数:2遍无机涂料，颜色式样详见设计图纸 | m2 | 38.75
本页小计
注：为计取规费等的使用，可在表中增设其中：“定额人工费”。
表—08
分部分项工程和单价措施项目清单与计价表
工程名称：装饰工程 | [5 empty] | 标段：班庄镇班庄村中心幼儿园装饰及其他工程 |  |  | 第 51 页 共 54 页
序号 | 项目编码 | 项目名称 | 项目特征描述 | 计量单位 | 工程量 |  | 金额（元）
[7 empty] | 综合单价 | 综合合价 |  | 其中：暂估价
197 | 011503001007 | 金属栏杆 | 1.栏杆高度:1150mm 2.扶手材料种类、规格:Φ38*1.5不锈钢幼儿扶手，Φ50*1.5不锈钢钢管扶手，与立柱焊接 3.栏杆材料种类、规格:立柱Φ38*1.5，竖杆Φ16*1.0，横杆Φ38*1.5，材质为不锈钢 4.固定配件种类:M10*100#膨胀螺栓，8厚不锈钢垫板 5.其他详见设计图纸 | m | 23.3
198 | 011503001008 | 金属栏杆 | 1.栏杆高度:1400mm 2.扶手材料种类、规格:Φ50*1.5不锈钢扶手 3.栏杆材料种类、规格:立柱Φ38*2，竖杆Φ20*1.0，横杆Φ38*1.5，材质为不锈钢 4.固定配件种类:M10*100#膨胀螺栓，8厚不锈钢垫板 5.其他详见设计图纸 | m | 3.2
本页小计
注：为计取规费等的使用，可在表中增设其中：“定额人工费”。
表—08
分部分项工程和单价措施项目清单与计价表
工程名称：装饰工程 | [5 empty] | 标段：班庄镇班庄村中心幼儿园装饰及其他工程 |  |  | 第 52 页 共 54 页
序号 | 项目编码 | 项目名称 | 项目特征描述 | 计量单位 | 工程量 |  | 金额（元）
[7 empty] | 综合单价 | 综合合价 |  | 其中：暂估价
199 | 011503005003 | 金属靠墙扶手 | 1.扶手材料种类、规格:Φ38*1.5不锈钢幼儿扶手 2.固定配件种类:Φ20mm圆钢@≤1000mm，成品 | m | 30.1
门槛石、窗台板、护角条
200 | 011102001007 | 门槛石 | 1.结合层厚度、砂浆配合比:20厚1:2.5水泥砂浆 2.面层材料品种、规格、颜色:20厚大理石 | m2 | 3.92
201 | 011102001008 | 窗台板 | 1.结合层厚度、砂浆配合比:20mm厚1:3水泥砂浆 2.粘结层厚度、砂浆配合比:5mm厚 1:1水泥砂浆 3.面层材料品种、规格、颜色:20mm厚雅士白石材 4.与原建筑窗交界处用防霉密封胶封闭 | m2 | 13.02
202 | 011502007004 | 护角条 | 1.线条材料品种、规格、颜色:3mmPVC橡胶护角条 | m | 116.2
管道包封
本页小计
注：为计取规费等的使用，可在表中增设其中：“定额人工费”。
表—08
分部分项工程和单价措施项目清单与计价表
工程名称：装饰工程 | [5 empty] | 标段：班庄镇班庄村中心幼儿园装饰及其他工程 |  |  | 第 53 页 共 54 页
序号 | 项目编码 | 项目名称 | 项目特征描述 | 计量单位 | 工程量 |  | 金额（元）
[7 empty] | 综合单价 | 综合合价 |  | 其中：暂估价
203 | 011204003019 | 包管道 | 1.1.5mm厚高分子聚合物防水涂料层（另计） 2.1:3水泥砂浆粉层 3.8mm厚1:2建筑胶水泥砂浆粘结层 4.刷专用界面剂 5.200×100×55mm砖砌体M10水泥砂浆 6.300*600玻化砖（另计） 7.8mm厚1:2建筑胶水泥砂浆粘结层（另计） 8.1.5mm厚高分子聚合物防水涂料层（另计） | m2 | 24.96
204 | 011207001011 | 包管道 | 1.50*15*1.2轻钢隔墙龙骨基架(间距不大于300mm) 2.12mmFC板基层 3.面层：9.5mm纸面石膏板， 4.白水泥打底，再批专用腻子三遍，刷无机涂料饰面 5.金属护角条用专用胶粘 | m2 | 13.07
本页小计
注：为计取规费等的使用，可在表中增设其中：“定额人工费”。
表—08
分部分项工程和单价措施项目清单与计价表
工程名称：装饰工程 | [5 empty] | 标段：班庄镇班庄村中心幼儿园装饰及其他工程 |  |  | 第 54 页 共 54 页
序号 | 项目编码 | 项目名称 | 项目特征描述 | 计量单位 | 工程量 |  | 金额（元）
[7 empty] | 综合单价 | 综合合价 |  | 其中：暂估价
205 | 011207001014 | 包配电箱 | 1.龙骨材料种类、规格、中距:木龙骨，刷三遍防火涂料 2.基层材料种类、规格:18mm厚阻燃基层板 3.面层材料品种、规格、颜色:9.5mm厚石膏板饰白色乳胶漆 | m2 | 6.3
分部分项合计
措施项目
206 | 011703001001 | 垂直运输 |  | 项 | 1
207 | 011701003001 | 脚手架 |  | 项 | 1
单价措施合计
本页小计
合 计
注：为计取规费等的使用，可在表中增设其中：“定额人工费”。
表—08

## 表-11 总价措施项目清单与计价表【装饰工程】
总价措施项目清单与计价表
工程名称：装饰工程 |  |  |  | 标段：班庄镇班庄村中心幼儿园装饰及其他工程 |  |  |  | 第 1 页 共 3 页
序号 | 项目编码 | 项目名称 | 计算基础 |  | 费率 (%) | 金额 (元) | 调整 费率 (%) |  | 调整后 金额(元) | 备注
1 | 011707001001 | 安全文明施工费
1.1 | 1.1 | 基本费 | 分部分项合计+技术措施项目合计-分部分项设备费-技术措施项目设备费 |  | 1.7
1.2 | 1.2 | 增加费 | 分部分项合计+技术措施项目合计-分部分项设备费-技术措施项目设备费 |  | 0
1.3 | 1.3 | 扬尘污染防治增加费 | 分部分项合计+技术措施项目合计-分部分项设备费-技术措施项目设备费 |  | 0.22
2 | 011707010001 | 按质论价 | 分部分项合计+技术措施项目合计-分部分项设备费-技术措施项目设备费 |  | 0
3 | 011707002001 | 夜间施工 | 分部分项合计+技术措施项目合计-分部分项设备费-技术措施项目设备费
4 | 011707003001 | 非夜间施工照明 | 分部分项合计+技术措施项目合计-分部分项设备费-技术措施项目设备费 | [6 empty] | 在计取非夜间施工照明费时，建筑工程、仿古工程、修缮土建部分仅地下室（地宫）部分可计取；单独装饰、安装工程、园林绿化工程、修缮安装部分仅特殊施工部位内施工项目可计取
5 | 011707004001 | 二次搬运 | 分部分项合计+技术措施项目合计-分部分项设备费-技术措施项目设备费
6 | 011707005001 | 冬雨季施工 | 分部分项合计+技术措施项目合计-分部分项设备费-技术措
编制人（造价人员）： |  |  |  | 复核人（造价工程师）：
表-11
总价措施项目清单与计价表
工程名称：装饰工程 |  |  |  | 标段：班庄镇班庄村中心幼儿园装饰及其他工程 |  |  |  | 第 2 页 共 3 页
序号 | 项目编码 | 项目名称 | 计算基础 |  | 费率 (%) | 金额 (元) | 调整 费率 (%) |  | 调整后 金额(元) | 备注
施项目设备费
7 | 011707006001 | 地上、地下设施、建筑物的临时保护设施 | 分部分项合计+技术措施项目合计-分部分项设备费-技术措施项目设备费
8 | 011707007001 | 已完工程及设备保护 | 分部分项合计+技术措施项目合计-分部分项设备费-技术措施项目设备费
9 | 011707008001 | 临时设施 | 分部分项合计+技术措施项目合计-分部分项设备费-技术措施项目设备费
10 | 011707009001 | 赶工措施 | 分部分项合计+技术措施项目合计-分部分项设备费-技术措施项目设备费
11 | 011707011001 | 住宅分户验收 | 分部分项合计+技术措施项目合计-分部分项设备费-技术措施项目设备费 | [6 empty] | 在计取住宅分户验收时，大型土石方工程、桩基工程和地下室部分不计入计费基础
12 | 011707012001 | 建筑工人实名制 | 分部分项合计+技术措施项目合计-分部分项设备费-技术措施项目设备费 | [6 empty] | 建筑工人实名制设备由建筑工人工资专用账户开户银行提供的，建筑工人实名制费用按表中费率乘以0.5系数计取
13 | 011707015001 | 智慧工地费用 | 分部分项合计+技术措施项目合计-分部分项设备费-技术措施项目设备费
14 | 011707013001 | 特殊施工降效 | 分部分项合计+技术措施项目合计-分部分项设备费-技术措施项目设备费
编制人（造价人员）： |  |  |  | 复核人（造价工程师）：
表-11
总价措施项目清单与计价表
工程名称：装饰工程 |  |  |  | 标段：班庄镇班庄村中心幼儿园装饰及其他工程 |  |  |  | 第 3 页 共 3 页
序号 | 项目编码 | 项目名称 | 计算基础 |  | 费率 (%) | 金额 (元) | 调整 费率 (%) |  | 调整后 金额(元) | 备注
15 | 011707014001 | 协管费 | 分部分项合计+技术措施项目合计-分部分项设备费-技术措施项目设备费
合 计
编制人（造价人员）： |  |  |  | 复核人（造价工程师）：
表-11

## 表-12 其他项目清单与计价汇总表【装饰工程】
其他项目清单与计价汇总表
工程名称：装饰工程 |  | 标段：班庄镇班庄村中心幼儿园装饰及其他工程 |  |  | 第 1 页 共 1 页
序号 | 项目名称 |  | 金额（元） | 结算金额（元） |  | 备注
一 | 其他项目
1 | 暂列金额 |  |  |  |  | 明细详见表-12-1
2 | 暂估价
2.1 | 材料(工程设备)暂估价 |  | - |  |  | 明细详见表-12-2
2.2 | 专业工程暂估价 |  |  |  |  | 明细详见表-12-3
3 | 计日工 |  |  |  |  | 明细详见表-12-4
4 | 总承包服务费 |  |  |  |  | 明细详见表-12-5
5 | 索赔与现场签证 |  | - |  |  | 明细详见表-12-6
合 计 | [5 empty] | —
表—12

## 表-13 规费、税金项目清单与计价表【装饰工程】
规费、税金项目清单与计价表
工程名称：装饰工程 |  |  | 标段：班庄镇班庄村中心幼儿园装饰及其他工程 |  | 第 1 页 共 1 页
序号 | 项目名称 | 计算基础 |  | 计算基数 |  | 计算费率(%) | 金额(元)
1 | 规费 | 社会保险费+住房公积金+环境保护税
1.1 | 社会保险费 | 分部分项工程+措施项目+其他项目-分部分项设备费-技术措施项目设备费 |  |  |  | 2.4
1.2 | 住房公积金 | 分部分项工程+措施项目+其他项目-分部分项设备费-技术措施项目设备费 |  |  |  | 0.42
1.3 | 环境保护税 | 分部分项工程+措施项目+其他项目-分部分项设备费-技术措施项目设备费 |  |  |  | 0
2 | 税金 | 分部分项工程+措施项目+其他项目+规费-(甲供材料费+甲供主材费+甲供设备费)/1.01 |  |  |  | 9
合 计
表—13

## 表-08 分部分项工程和单价措施项目清单与计价表【电气工程】
分部分项工程和单价措施项目清单与计价表
工程名称：电气工程 | [5 empty] | 标段：班庄镇班庄村中心幼儿园装饰及其他工程 |  |  | 第 1 页 共 24 页
序号 | 项目编码 | 项目名称 | 项目特征描述 | 计量单位 | 工程量 |  | 金额（元）
[7 empty] | 综合单价 | 综合合价 |  | 其中：暂估价
电气
1 | 030404017004 | 配电箱 | 1.名称:ALZ-1 2.规格:20KW 3.接线端子材质、规格:外部接线规格数量详设计文件 4.安装方式:底边距地1.8米明装 5.符合规范和设计要求 | 台 | 1
2 | 030404017005 | 配电箱 | 1.名称:ALZ-2 2.规格:20KW 3.接线端子材质、规格:外部接线规格数量详设计文件 4.安装方式:底边距地1.8米明装 5.符合规范和设计要求 | 台 | 1
3 | 030404017006 | 配电箱 | 1.名称:ALZ-3 2.规格:20KW 3.接线端子材质、规格:外部接线规格数量详设计文件 4.安装方式:底边距地1.8米明装 5.符合规范和设计要求 | 台 | 1
本页小计
注：为计取规费等的使用，可在表中增设其中：“定额人工费”。
表—08
分部分项工程和单价措施项目清单与计价表
工程名称：电气工程 | [5 empty] | 标段：班庄镇班庄村中心幼儿园装饰及其他工程 |  |  | 第 2 页 共 24 页
序号 | 项目编码 | 项目名称 | 项目特征描述 | 计量单位 | 工程量 |  | 金额（元）
[7 empty] | 综合单价 | 综合合价 |  | 其中：暂估价
4 | 030404017007 | 配电箱 | 1.名称:AL1-2/AL2-2/AL3-2 2.型号:10KW 3.接线端子材质、规格:外部接线规格数量详设计文件 4.安装方式:底边距地1.8米明装 5.符合规范和设计要求 | 台 | 3
5 | 030404017008 | 配电箱 | 1.名称:AL2-3 2.型号:10KW 3.接线端子材质、规格:外部接线规格数量详设计文件 4.安装方式:底边距地1.8米明装 5.符合规范和设计要求 | 台 | 1
6 | 030404017009 | 配电箱 | 1.名称:AP-CF 2.规格:150KW 3.接线端子材质、规格:外部接线规格数量详设计文件 4.安装方式:底边距地1.5米明装 5.符合规范和设计要求 | 台 | 1
本页小计
注：为计取规费等的使用，可在表中增设其中：“定额人工费”。
表—08
分部分项工程和单价措施项目清单与计价表
工程名称：电气工程 | [5 empty] | 标段：班庄镇班庄村中心幼儿园装饰及其他工程 |  |  | 第 3 页 共 24 页
序号 | 项目编码 | 项目名称 | 项目特征描述 | 计量单位 | 工程量 |  | 金额（元）
[7 empty] | 综合单价 | 综合合价 |  | 其中：暂估价
7 | 030404017010 | 配电箱 | 1.名称:APG1 2.规格:非标配电箱 15KW 3.接线端子材质、规格:外部接线规格数量详设计文件 4.符合规范和设计要求 | 台 | 1
8 | 030404017023 | 配电箱 | 1.名称:APFJZ-1 2.型号:非标1.88KW 3.符合规范和设计要求 | 台 | 1
9 | 030404017024 | 配电箱 | 1.名称:APFJZ-2 2.型号:非标4.12KW 3.符合规范和设计要求 | 台 | 1
10 | 030404017025 | 配电箱 | 1.名称:APFJZ-3 2.型号:非标2.65KW 3.符合规范和设计要求 | 台 | 1
11 | 030404017027 | 配电箱 | 1.名称:AC-FJ 2.型号:非标0.25KW 3.符合规范和设计要求 | 台 | 1
12 | 030411003005 | 桥架 | 1.名称:桥架 2.型号:CT：200*100 3.符合规范和设计要求 | m | 281.94
13 | 030411003007 | 桥架 | 1.名称:防火桥架 2.型号:100*50 3.符合规范和设计要求 | m | 50.54
本页小计
注：为计取规费等的使用，可在表中增设其中：“定额人工费”。
表—08
分部分项工程和单价措施项目清单与计价表
工程名称：电气工程 | [5 empty] | 标段：班庄镇班庄村中心幼儿园装饰及其他工程 |  |  | 第 4 页 共 24 页
序号 | 项目编码 | 项目名称 | 项目特征描述 | 计量单位 | 工程量 |  | 金额（元）
[7 empty] | 综合单价 | 综合合价 |  | 其中：暂估价
14 | 030411001006 | 配管 | 1.名称:配管 2.材质:SC150 3.配置形式:暗配 | m | 7.41
15 | 030411001007 | 配管 | 1.名称:配管 2.材质:SC50 3.配置形式:暗配 | m | 7.11
16 | 030411001008 | 配管 | 1.名称:配管 2.材质:SC32 3.配置形式:暗配/明配 | m | 18
17 | 030411001009 | 配管 | 1.名称:配管 2.材质:SC25 3.配置形式:暗配 | m | 4.8
18 | 030411001017 | 配管 | 1.材质:PC管 2.规格:PC25 3.配置形式:暗配 | m | 419.2
19 | 030411001018 | 配管 | 1.材质:紧定式镀锌电线管 2.规格:JDG20 3.配置形式:暗配 | m | 22
20 | 030411001019 | 配管 | 1.名称:可挠型金属软管 2.规格:CP20 3.配置形式:明配 | m | 160
21 | 030411001010 | 配管 | 1.名称:配管 2.材质:SC20 3.配置形式:暗配 | m | 27.6
22 | 030411001011 | 配管 | 1.名称:配管 2.材质:SC25 3.配置形式:暗配 | m | 142.82
本页小计
注：为计取规费等的使用，可在表中增设其中：“定额人工费”。
表—08
分部分项工程和单价措施项目清单与计价表
工程名称：电气工程 | [5 empty] | 标段：班庄镇班庄村中心幼儿园装饰及其他工程 |  |  | 第 5 页 共 24 页
序号 | 项目编码 | 项目名称 | 项目特征描述 | 计量单位 | 工程量 |  | 金额（元）
[7 empty] | 综合单价 | 综合合价 |  | 其中：暂估价
23 | FA1716002002 | 凿槽 | 1.部位、材质:电线管凿槽 2.其他符合设计和规范要求 | m | 542.82
24 | FA1716001002 | 开孔(打洞) | 1.部位:插座盒开孔 2.其他符合设计要求 | 个 | 27
25 | 030411001012 | 配管 | 1.名称:配管 2.材质:PC20 3.配置形式:暗配 4.符合规范和设计要求 | m | 142.82
26 | 030408001017 | 电力电缆 | 1.名称:电力电缆 2.型号:WDZ-YJFE-4*6+PE6 3.敷设方式、部位:桥架 4.符合规范和设计要求 | m | 114.96
27 | 030408001016 | 电力电缆 | 1.名称:电力电缆 2.型号:WDZ-YJFE-4*6+PE6 3.敷设方式、部位:管道敷设 4.符合规范和设计要求 | m | 24.32
本页小计
注：为计取规费等的使用，可在表中增设其中：“定额人工费”。
表—08
分部分项工程和单价措施项目清单与计价表
工程名称：电气工程 | [5 empty] | 标段：班庄镇班庄村中心幼儿园装饰及其他工程 |  |  | 第 6 页 共 24 页
序号 | 项目编码 | 项目名称 | 项目特征描述 | 计量单位 | 工程量 |  | 金额（元）
[7 empty] | 综合单价 | 综合合价 |  | 其中：暂估价
28 | 030408001015 | 电力电缆 | 1.名称:电力电缆 2.型号:WDZ-YJFE-3*4+PE4 3.敷设方式、部位:管道敷设 4.符合规范和设计要求 | m | 232.91
29 | 030408001018 | 电力电缆 | 1.名称:电力电缆 2.型号:WDZYJFE-4*10+1x10,WDZYJFE-5x10 ，NG-A(BTLY)-5*10 3.敷设方式、部位:管道敷设 4.符合规范和设计要求 | m | 551.85
30 | 030408006004 | 电力电缆头 | 1.名称:电力电缆头 2.型号:WDZC-YJY-4*6+PE6 3.符合规范和设计要求 | 个 | 13
31 | 030408001021 | 电力电缆 | 1.名称:电力电缆 2.型号:YJV22(4*16) 3.敷设方式、部位:管道敷设 4.符合规范和设计要求 | m | 192.98
本页小计
注：为计取规费等的使用，可在表中增设其中：“定额人工费”。
表—08
分部分项工程和单价措施项目清单与计价表
工程名称：电气工程 | [5 empty] | 标段：班庄镇班庄村中心幼儿园装饰及其他工程 |  |  | 第 7 页 共 24 页
序号 | 项目编码 | 项目名称 | 项目特征描述 | 计量单位 | 工程量 |  | 金额（元）
[7 empty] | 综合单价 | 综合合价 |  | 其中：暂估价
32 | 030408006007 | 电力电缆头 | 1.名称:电力电缆头 2.型号:WDZN-YJFE-(4*240+1*120) 3.符合规范和设计要求 | 个 | 2
33 | 030411004021 | 配线 | 1.名称:桥架、管内穿线 2.型号:WDZ-BYJF-4 3.符合规范和设计要求 | m | 4203.56
34 | 030411004022 | 配线 | 1.名称:桥架、管内穿线 2.型号:WDZ-BYJF-2.5 3.符合规范和设计要求 | m | 6886.6
35 | 030412001008 | 普通灯具 | 1.名称:吸顶灯 2.规格:24W 3.详见设计 | 套 | 18
36 | 030412001010 | 艺术吊灯1 | 1.名称:走道、楼梯间艺术吊灯1 2.吊装 3.规格:80W 4.详见设计 | 套 | 42
37 | 030412001012 | 艺术吊灯2 | 1.名称:艺术吊灯2 2.吊装 3.规格:70W 4.详见设计 | 套 | 18
38 | 030412001013 | LED长条灯 | 1.名称:LED长条灯 2.规格:48W 3.吊装 4.详见设计 | 套 | 112
本页小计
注：为计取规费等的使用，可在表中增设其中：“定额人工费”。
表—08
分部分项工程和单价措施项目清单与计价表
工程名称：电气工程 | [5 empty] | 标段：班庄镇班庄村中心幼儿园装饰及其他工程 |  |  | 第 8 页 共 24 页
序号 | 项目编码 | 项目名称 | 项目特征描述 | 计量单位 | 工程量 |  | 金额（元）
[7 empty] | 综合单价 | 综合合价 |  | 其中：暂估价
39 | 030412001014 | LED600*600灯 | 1.名称:LED600*600灯 2.规格:58W 3.嵌入式安装 4.详见设计 | 套 | 93
40 | 030412001015 | LED300*600灯 | 1.名称:LED300*600灯 2.规格:24W 3.嵌入式安装 4.详见设计 | 套 | 40
41 | 030412001018 | 照明+换气扇 二合一 300*600 | 1.名称:照明+换气扇 二合一 300*600 2.规格:28W+40W 3.嵌入式安装 4.详见设计 | 套 | 40
42 | 030412001019 | 三合一取暖器 | 1.名称:三合一取暖器 2.规格:2500W 3.嵌入式安装 4.详见设计 | 套 | 2
43 | 030412001016 | 嵌入式射灯 | 1.名称:射灯 2.嵌入式安装 3.规格:6W 4.详见设计 | 套 | 18
44 | 030412001017 | 导轨射灯 | 1.名称:导轨射灯 2.吊装 3.6W 4.详见设计 | 套 | 18
45 | 030412005005 | 荧光灯 | 1.名称:双管荧光灯 2.型号:T5节能型2*28W 3.符合规范和设计要求 | 套 | 2
本页小计
注：为计取规费等的使用，可在表中增设其中：“定额人工费”。
表—08
分部分项工程和单价措施项目清单与计价表
工程名称：电气工程 | [5 empty] | 标段：班庄镇班庄村中心幼儿园装饰及其他工程 |  |  | 第 9 页 共 24 页
序号 | 项目编码 | 项目名称 | 项目特征描述 | 计量单位 | 工程量 |  | 金额（元）
[7 empty] | 综合单价 | 综合合价 |  | 其中：暂估价
46 | 030404034003 | 照明开关 | 1.名称:单联翘板式开关 2.材质:V86系列 3.安装方式:底距地1.3m安装 4.符合规范和设计要求 | 个 | 47
47 | 030404034009 | 照明开关 | 1.名称:单联双控翘板式开关 2.材质:V86系列 3.安装方式:底距地1.3m安装 4.符合规范和设计要求 | 个 | 18
48 | 030404034004 | 照明开关 | 1.名称:双联翘板式开关 2.材质:V86系列 3.安装方式:底距地1.3m安装 4.符合规范和设计要求 | 个 | 20
49 | 030404034005 | 照明开关 | 1.名称:三联翘板式开关 2.材质:V86系列 3.安装方式:底距地1.3m安装 4.符合规范和设计要求 | 个 | 11
50 | 030404034008 | 照明开关 | 1.名称:四联翘板式开关 2.材质:V86系列 3.安装方式:底距地1.3m安装 4.符合规范和设计要求 | 个 | 17
51 | 030404034006 | 照明开关 | 1.名称:密闭防水开关 2.材质:V86系列 3.安装方式:底距地1.3m安装 4.符合规范和设计要求 | 个 | 3
本页小计
注：为计取规费等的使用，可在表中增设其中：“定额人工费”。
表—08
分部分项工程和单价措施项目清单与计价表
工程名称：电气工程 | [5 empty] | 标段：班庄镇班庄村中心幼儿园装饰及其他工程 |  |  | 第 10 页 共 24 页
序号 | 项目编码 | 项目名称 | 项目特征描述 | 计量单位 | 工程量 |  | 金额（元）
[7 empty] | 综合单价 | 综合合价 |  | 其中：暂估价
52 | 030404035002 | 插座 | 1.名称:插座 2.规格:V86系列 16A 安全型单相二、三孔 3.安装方式:底边距地1.8米/办公室距地0.3米 4.符合规范和设计要求 | 个 | 168
53 | 030404035003 | 插座 | 1.名称:开水间防水插座 2.材质:V86系列 16A 安全型 3.安装方式:底边距地1.8米 4.符合规范和设计要求 | 个 | 13
54 | 030411006016 | 接线盒 | 1.名称:接线盒 2.材质:金属 3.安装形式:暗装 | 个 | 556
55 | 030411006018 | 开关盒 | 1.名称:开关盒 2.材质:金属 3.安装形式:暗装 | 个 | 172
56 | 031002002005 | 设备支架 | 1.名称:支架 2.材质:型钢 | kg | 214.03
57 | 031002002006 | 抗震支架 | 1.名称:抗震支架 2.型钢，符合设计和规范要求 | 套 | 11
新增空调电气
本页小计
注：为计取规费等的使用，可在表中增设其中：“定额人工费”。
表—08
分部分项工程和单价措施项目清单与计价表
工程名称：电气工程 | [5 empty] | 标段：班庄镇班庄村中心幼儿园装饰及其他工程 |  |  | 第 11 页 共 24 页
序号 | 项目编码 | 项目名称 | 项目特征描述 | 计量单位 | 工程量 |  | 金额（元）
[7 empty] | 综合单价 | 综合合价 |  | 其中：暂估价
58 | 030404017029 | 配电箱 | 1.名称:1ALK1 2.规格:78KW 3.接线端子材质、规格:外部接线规格数量详设计文件 4.安装方式:明装 5.符合规范和设计要求 | 台 | 1
59 | 030404017030 | 配电箱 | 1.名称:2ALK1 2.规格:105KW 3.接线端子材质、规格:外部接线规格数量详设计文件 4.安装方式:明装 5.符合规范和设计要求 | 台 | 1
60 | 030404017031 | 配电箱 | 1.名称:3ALK1 2.规格:75KW 3.接线端子材质、规格:外部接线规格数量详设计文件 4.安装方式:明装 5.符合规范和设计要求 | 台 | 1
61 | 030411003008 | 桥架 | 1.名称:桥架 2.型号:CT：200*100 3.符合规范和设计要求 | m | 13.59
本页小计
注：为计取规费等的使用，可在表中增设其中：“定额人工费”。
表—08
分部分项工程和单价措施项目清单与计价表
工程名称：电气工程 | [5 empty] | 标段：班庄镇班庄村中心幼儿园装饰及其他工程 |  |  | 第 12 页 共 24 页
序号 | 项目编码 | 项目名称 | 项目特征描述 | 计量单位 | 工程量 |  | 金额（元）
[7 empty] | 综合单价 | 综合合价 |  | 其中：暂估价
62 | 030408001022 | 电力电缆 | 1.名称:电力电缆 2.型号:WDZYJFE-3x70+2*35 3.敷设方式、部位:管道敷设 4.符合规范和设计要求 | m | 100.62
63 | 030408001023 | 电力电缆 | 1.名称:电力电缆 2.型号:WDZYJFE-3x95+2*50 3.敷设方式、部位:管道敷设 4.符合规范和设计要求 | m | 50.31
64 | 030408006008 | 电力电缆头 | 1.名称:电力电缆头 2.型号:WDZN-YJFE-(4*240+1*120) 3.符合规范和设计要求 | 个 | 4
65 | 030408006009 | 电力电缆头 | 1.名称:电力电缆头 2.型号:WDZN-YJFE-(4*240+1*120) 3.符合规范和设计要求 | 个 | 2
本页小计
注：为计取规费等的使用，可在表中增设其中：“定额人工费”。
表—08
分部分项工程和单价措施项目清单与计价表
工程名称：电气工程 | [5 empty] | 标段：班庄镇班庄村中心幼儿园装饰及其他工程 |  |  | 第 13 页 共 24 页
序号 | 项目编码 | 项目名称 | 项目特征描述 | 计量单位 | 工程量 |  | 金额（元）
[7 empty] | 综合单价 | 综合合价 |  | 其中：暂估价
66 | 030404035004 | 插座 | 1.名称:三相五极插座 2.规格:V86系列 20A 三相五极插座 3.安装方式:儿童活动场所底边距地1.8米/办公室距地0.3米 4.其他符合设计要求 | 个 | 27
67 | 030404035005 | 插座 | 1.名称:插座 2.规格:V86系列 20A 安全型单相二、三孔 3.符合规范和设计要求 | 个 | 5
68 | 030411001014 | 配管 | 1.名称:配管 2.材质:PC25 3.配置形式:暗配 4.符合规范和设计要求 | m | 323.51
69 | 030411001020 | 配管 | 1.名称:配管 2.材质:PC20 3.配置形式:暗配 4.符合规范和设计要求 | m | 40
70 | 030411001015 | 配管 | 1.名称:配管 2.材质:SC80 3.配置形式:暗配 4.符合规范和设计要求 | m | 5.83
71 | 030411004026 | 配线 | 1.名称:桥架、管内穿线 2.型号:WDZ-BYJF-4 3.符合规范和设计要求 | m | 4548.68
本页小计
注：为计取规费等的使用，可在表中增设其中：“定额人工费”。
表—08
分部分项工程和单价措施项目清单与计价表
工程名称：电气工程 | [5 empty] | 标段：班庄镇班庄村中心幼儿园装饰及其他工程 |  |  | 第 14 页 共 24 页
序号 | 项目编码 | 项目名称 | 项目特征描述 | 计量单位 | 工程量 |  | 金额（元）
[7 empty] | 综合单价 | 综合合价 |  | 其中：暂估价
72 | 030411004027 | 配线 | 1.桥架、管内穿线 2.型号:WDZ-BYJF-2.5 3.符合规范和设计要求 | m | 183.61
73 | 030411006019 | 接线盒 | 1.名称:接线盒 2.材质:金属 3.安装形式:暗装 | 个 | 32
74 | FA1716002001 | 凿槽 | 1.部位、材质:电线管凿槽 2.其他符合设计和规范要求 | m | 323.51
75 | FA1716001001 | 开孔(打洞) | 1.部位:插座盒开孔 2.其他符合设计要求 | 个 | 30
应急照明（1-20轴）
76 | 030404017001 | 配电箱 | 1.名称:应急照明控制器 2.型号:AC-A 3.安装方式:消控室-落地安装 4.符合图纸和规范要求 | 台 | 1
77 | 030404017002 | 配电箱 | 1.名称:应急照明集中电源 2.型号:A-D-nKVA A型 DC36V 3.符合图纸和规范要求 | 台 | 2
78 | 030404017003 | 配电箱 | 1.名称:ALE 2.规格:4KW 3.符合图纸和规范要求 | 台 | 1
本页小计
注：为计取规费等的使用，可在表中增设其中：“定额人工费”。
表—08
分部分项工程和单价措施项目清单与计价表
工程名称：电气工程 | [5 empty] | 标段：班庄镇班庄村中心幼儿园装饰及其他工程 |  |  | 第 15 页 共 24 页
序号 | 项目编码 | 项目名称 | 项目特征描述 | 计量单位 | 工程量 |  | 金额（元）
[7 empty] | 综合单价 | 综合合价 |  | 其中：暂估价
79 | 030411001001 | 配管 | 1.名称:配管 2.材质:JDG20 3.配置形式:暗配 4.符合规范和设计要求 | m | 1475.82
80 | 030411001016 | 配管 | 1.名称:配管 2.材质:JDG25 3.配置形式:暗配 4.符合规范和设计要求 | m | 9
81 | FA1716002004 | 凿槽 | 1.部位、材质:电线管凿槽 2.其他符合设计和规范要求 | m | 1484.82
82 | 030411004025 | 配线 | 1.名称:管内穿线 2.型号:WDZ-BYJF-4 3.符合规范和设计要求 | m | 49.25
83 | 030411004016 | 配线 | 1.名称:管内穿线 2.型号:WDZN-BYJF-2.5 3.符合规范和设计要求 | m | 412.44
84 | 030411004017 | 配线 | 1.名称:管内穿线 2.型号:WDZN-RVS-2*2.5 3.符合规范和设计要求 | m | 1342.93
本页小计
注：为计取规费等的使用，可在表中增设其中：“定额人工费”。
表—08
分部分项工程和单价措施项目清单与计价表
工程名称：电气工程 | [5 empty] | 标段：班庄镇班庄村中心幼儿园装饰及其他工程 |  |  | 第 16 页 共 24 页
序号 | 项目编码 | 项目名称 | 项目特征描述 | 计量单位 | 工程量 |  | 金额（元）
[7 empty] | 综合单价 | 综合合价 |  | 其中：暂估价
85 | 030412004001 | 装饰灯 | 1.名称:安全出口标志灯 2.型号:A-BLJC I系列 A型 DC36V 3.安装形式:门上方 0.2m安装 4.符合规范和设计要求 | 套 | 11
86 | 030412004002 | 装饰灯 | 1.名称:楼层显示标志灯 2.型号:A-BLJC I系列 A型 DC36V 3.安装形式:底边距地2.2m安装 4.符合规范和设计要求 | 套 | 9
87 | 030412004003 | 装饰灯 | 1.名称:方向指示标志灯 2.型号:A-BLJC I系列 A型 DC36V 3.安装形式:底距地0.5m壁装/吊装，吊顶下0.2米安装 4.符合规范和设计要求 | 套 | 59
88 | 030412001005 | 普通灯具 | 1.名称:消防应急照明灯 2.型号:A-ZFJC系列 A型 DC36V 3.吊装/吸顶 4.符合规范和设计要求 | 套 | 8
本页小计
注：为计取规费等的使用，可在表中增设其中：“定额人工费”。
表—08
分部分项工程和单价措施项目清单与计价表
工程名称：电气工程 | [5 empty] | 标段：班庄镇班庄村中心幼儿园装饰及其他工程 |  |  | 第 17 页 共 24 页
序号 | 项目编码 | 项目名称 | 项目特征描述 | 计量单位 | 工程量 |  | 金额（元）
[7 empty] | 综合单价 | 综合合价 |  | 其中：暂估价
89 | 030412001006 | 普通灯具 | 1.名称:消防应急照明灯E6 2.型号:A-ZFJC系列 A型 DC36V 3.吊装/吸顶 4.符合规范和设计要求 | 套 | 92
90 | 030412001007 | 普通灯具 | 1.名称:消防应急照明灯E9 2.型号:A-ZFJC系列 A型 DC36V 3.吊装/吸顶 4.符合规范和设计要求 | 套 | 18
91 | 030412001011 | 普通灯具 | 1.名称:消防应急照明灯E9 2.型号:A-ZFJC系列 A型 DC36V 3.底距地2.5m壁装 4.符合规范和设计要求 | 套 | 8
92 | 030412005003 | 荧光灯 | 1.名称:双管荧光灯 2.型号:T5节能型2*28W 3.安装形式:吸顶或吊装 4.符合规范和设计要求 | 套 | 2
93 | 030404034001 | 照明开关 | 1.名称:单联翘板式开关 2.材质:V86系列 3.安装方式:底距地1.3m安装 4.符合规范和设计要求 | 个 | 6
本页小计
注：为计取规费等的使用，可在表中增设其中：“定额人工费”。
表—08
分部分项工程和单价措施项目清单与计价表
工程名称：电气工程 | [5 empty] | 标段：班庄镇班庄村中心幼儿园装饰及其他工程 |  |  | 第 18 页 共 24 页
序号 | 项目编码 | 项目名称 | 项目特征描述 | 计量单位 | 工程量 |  | 金额（元）
[7 empty] | 综合单价 | 综合合价 |  | 其中：暂估价
94 | 030404034002 | 照明开关 | 1.名称:三联翘板式开关 2.材质:V86系列 3.安装方式:底距地1.3m安装 4.符合规范和设计要求 | 个 | 1
95 | 030404035001 | 插座 | 1.名称:插座 2.规格:V86系列 16A 安全型单相二、三孔 3.安装方式:底距地0.3m安装 4.符合规范和设计要求 | 个 | 6
96 | 030411006011 | 接线盒 | 1.名称:接线盒 2.材质:金属 3.安装形式:暗装 | 个 | 226
97 | 030411006012 | 开关盒 | 1.名称:开关盒 2.材质:金属 3.安装形式:暗装 | 个 | 13
火警（1-20轴）
98 | 030904008001 | 模块(模块箱） | 1.名称:消防接线模块箱 2.规格:(消防公司定) 3.安装方式:中心距地 2.0米 4.符合规范和设计要求 | 个 | 3
99 | 030411003004 | 桥架 | 1.名称:消防防火桥架 2.规格:150*80 3.符合图纸和规范要求 | m | 11.7
本页小计
注：为计取规费等的使用，可在表中增设其中：“定额人工费”。
表—08
分部分项工程和单价措施项目清单与计价表
工程名称：电气工程 | [5 empty] | 标段：班庄镇班庄村中心幼儿园装饰及其他工程 |  |  | 第 19 页 共 24 页
序号 | 项目编码 | 项目名称 | 项目特征描述 | 计量单位 | 工程量 |  | 金额（元）
[7 empty] | 综合单价 | 综合合价 |  | 其中：暂估价
100 | 030411001002 | 配管 | 1.名称:配管 2.材质:SC32 3.配置形式:暗配 | m | 25.44
101 | 030411001003 | 配管 | 1.名称:配管 2.材质:SC25 3.配置形式:暗配 | m | 16.96
102 | 030411001004 | 配管 | 1.名称:配管 2.材质:SC15 3.配置形式:暗配 | m | 8.48
103 | 030411001005 | 配管 | 1.名称:配管 2.材质:JDG20 3.配置形式:暗配 4.符合规范和设计要求 | m | 2116.28
104 | FA1716002005 | 凿槽 | 1.部位、材质:电线管凿槽 2.其他符合设计和规范要求 | m | 2116.28
105 | 030408002001 | 控制电缆 | 1.名称:控制电缆 2.型号:WDZN-KVV-4*2.5 3.符合规范和设计要求 | m | 8.98
106 | 030408002003 | 控制电缆 | 1.名称:控制电缆 2.型号:WDZN-KVV-4*2.5 3.符合规范和设计要求 | m | 81.93
本页小计
注：为计取规费等的使用，可在表中增设其中：“定额人工费”。
表—08
分部分项工程和单价措施项目清单与计价表
工程名称：电气工程 | [5 empty] | 标段：班庄镇班庄村中心幼儿园装饰及其他工程 |  |  | 第 20 页 共 24 页
序号 | 项目编码 | 项目名称 | 项目特征描述 | 计量单位 | 工程量 |  | 金额（元）
[7 empty] | 综合单价 | 综合合价 |  | 其中：暂估价
107 | 030408002002 | 控制电缆 | 1.名称:控制电缆 2.型号:WDZN-KVV-2*2.5 3.符合规范和设计要求 | m | 8.98
108 | 030411004018 | 配线 | 1.名称:管内穿线 2.型号:WDZN-RVS-2x1.5 3.符合规范和设计要求 | m | 1955.94
109 | 030411004019 | 配线 | 1.名称:管内穿线 2.型号:WDZN-RVSP(2X1.5) 3.符合规范和设计要求 | m | 142.29
110 | 030411004020 | 配线 | 1.名称:管内穿线 2.型号:WDZN-RVVP-2x1.5 3.符合规范和设计要求 | m | 723.47
111 | 030411004024 | 配线 | 1.名称:管内穿线 2.型号:WDZN-BYJF-2.5 3.符合规范和设计要求 | m | 1274.41
本页小计
注：为计取规费等的使用，可在表中增设其中：“定额人工费”。
表—08
分部分项工程和单价措施项目清单与计价表
工程名称：电气工程 | [5 empty] | 标段：班庄镇班庄村中心幼儿园装饰及其他工程 |  |  | 第 21 页 共 24 页
序号 | 项目编码 | 项目名称 | 项目特征描述 | 计量单位 | 工程量 |  | 金额（元）
[7 empty] | 综合单价 | 综合合价 |  | 其中：暂估价
112 | 030904001001 | 点型探测器 | 1.名称:点型感烟探测器 2.规格:(消防公司定) 3.本层顶板安装 4.符合规范和设计要求 | 个 | 220
113 | 030904001002 | 点型探测器 | 1.名称:点型感温探测器 2.规格:(消防公司定) 3.本层顶板或吊顶下安装 4.符合规范和设计要求 | 个 | 3
114 | 030904001003 | 点型探测器 | 1.名称:可燃气体探测器 2.规格:(消防公司定) 3.安装于厨房内 4.符合规范和设计要求 | 个 | 2
115 | 030904005001 | 声光报警器 | 1.名称:火灾声光警报器 2.规格:(消防公司定) 3.距地2.5米壁装 4.符合规范和设计要求 | 个 | 19
116 | 030904006001 | 消防报警电话插孔(电话） | 1.名称:消防电话分机 2.规格:(消防公司定) 3.安装方式:底边距地1.4米 4.符合规范和设计要求 | 个 | 2
本页小计
注：为计取规费等的使用，可在表中增设其中：“定额人工费”。
表—08
分部分项工程和单价措施项目清单与计价表
工程名称：电气工程 | [5 empty] | 标段：班庄镇班庄村中心幼儿园装饰及其他工程 |  |  | 第 22 页 共 24 页
序号 | 项目编码 | 项目名称 | 项目特征描述 | 计量单位 | 工程量 |  | 金额（元）
[7 empty] | 综合单价 | 综合合价 |  | 其中：暂估价
117 | 030904012001 | 控制箱 | 1.名称:可燃气体报警控制器 2.规格:(消防公司定) 3.安装方式:安装于厨房内 4.符合规范和设计要求 | 台 | 1
118 | 080903017001 | 火灾显示板(层显） | 1.名称:火灾显示盘 2.类型:底边距地1.3米 3.符合规范和设计要求 | 台 | 1
119 | 030904003001 | 按钮 | 1.名称:手动报警按钮(带电话插孔) 2.规格:(消防公司定) 3.底边距地1.3米 4.符合规范和设计要求 | 个 | 14
120 | 030904003002 | 按钮 | 1.名称:消火栓按钮 2.规格:(消防公司定) 3.消火栓内 4.符合规范和设计要求 | 个 | 39
121 | 030904007001 | 消防广播(扬声器） | 1.名称:消防广播(≥3W) 2.功率:(消防公司定) 3.安装方式:壁挂式明装距地2.5米或距顶 0.5米 吸顶式明装本层顶板或吊顶下安装 4.符合规范和设计要求 | 个 | 27
本页小计
注：为计取规费等的使用，可在表中增设其中：“定额人工费”。
表—08
分部分项工程和单价措施项目清单与计价表
工程名称：电气工程 | [5 empty] | 标段：班庄镇班庄村中心幼儿园装饰及其他工程 |  |  | 第 23 页 共 24 页
序号 | 项目编码 | 项目名称 | 项目特征描述 | 计量单位 | 工程量 |  | 金额（元）
[7 empty] | 综合单价 | 综合合价 |  | 其中：暂估价
122 | 030904008002 | 总线隔离模块 | 1.名称:总线中继器（短路保护隔离器） 2.安装于模块集中箱内 3.符合规范和设计要求 | 个 | 14
123 | 030904008003 | 模块(模块箱） | 1.名称:输入/输出模块 2.安装于模块集中箱内 3.符合规范和设计要求 | 个 | 8
124 | 030904008004 | 模块(模块箱） | 1.名称:输入模块 2.安装于模块集中箱内 3.符合规范和设计要求 | 个 | 13
125 | 030904008005 | 模块(模块箱） | 1.名称:消防电源监控传感器 2.安装于配电箱箱内 3.符合规范和设计要求 | 个 | 3
126 | 030904008006 | 模块(模块箱） | 1.名称:电气火灾监控传感器 2.安装于配电箱箱内 3.符合规范和设计要求 | 个 | 1
127 | 030411006013 | 接线盒 | 1.名称:接线盒 2.材质:金属 3.安装形式:暗装 | 个 | 303
128 | 031002002004 | 设备支架 | 1.名称:支架 2.材质:型钢 | kg | 4.39
本页小计
注：为计取规费等的使用，可在表中增设其中：“定额人工费”。
表—08
分部分项工程和单价措施项目清单与计价表
工程名称：电气工程 | [5 empty] | 标段：班庄镇班庄村中心幼儿园装饰及其他工程 |  |  | 第 24 页 共 24 页
序号 | 项目编码 | 项目名称 | 项目特征描述 | 计量单位 | 工程量 |  | 金额（元）
[7 empty] | 综合单价 | 综合合价 |  | 其中：暂估价
129 | 030905001001 | 自动报警系统调试 | 1.包含应急照明火灾自动报警系统、消防电源监控系统、防火门监控系统、电气火灾监控系统能耗监控等所有消防电气系统调试 | 系统 | 1
防雷接地
130 | 030409005001 | 避雷网 | 1.名称:避雷网 2.材质:φ12热镀锌圆钢 3.符合规范和设计要求 | m | 879.74
131 | 030409008001 | 总等电位联结端子箱 | 1.名称:总等电位联结端子箱 2、符合规范和设计要求 | 台 | 1
132 | 030409008002 | 等电位端子箱、测试板 | 1.名称:接地电阻测试箱 2.符合规范和设计要求 | 台 | 30
133 | 030414011001 | 接地装置 | 1.名称:接地装置 调试 2.符合规范和设计要求 | 系统 | 1
分部分项合计
措施项目
134 | 031301017001 | 脚手架搭拆 |  | 项 | 1
单价措施合计
本页小计
合 计
注：为计取规费等的使用，可在表中增设其中：“定额人工费”。
表—08

## 表-11 总价措施项目清单与计价表【电气工程】
总价措施项目清单与计价表
工程名称：电气工程 |  |  |  | 标段：班庄镇班庄村中心幼儿园装饰及其他工程 |  |  |  | 第 1 页 共 3 页
序号 | 项目编码 | 项目名称 | 计算基础 |  | 费率 (%) | 金额 (元) | 调整 费率 (%) |  | 调整后 金额(元) | 备注
1 | 031302001001 | 安全文明施工费
1.1 | 1.1 | 基本费 | 分部分项合计+技术措施项目合计-分部分项设备费-技术措施项目设备费 |  | 1.5
1.2 | 1.2 | 增加费 | 分部分项合计+技术措施项目合计-分部分项设备费-技术措施项目设备费 |  | 0
1.3 | 1.3 | 扬尘污染防治增加费 | 分部分项合计+技术措施项目合计-分部分项设备费-技术措施项目设备费 |  | 0.21
2 | 031302010001 | 按质论价 | 分部分项合计+技术措施项目合计-分部分项设备费-技术措施项目设备费 |  | 0
3 | 031302002001 | 夜间施工 | 分部分项合计+技术措施项目合计-分部分项设备费-技术措施项目设备费
4 | 031302003001 | 非夜间施工照明 | 分部分项合计+技术措施项目合计-分部分项设备费-技术措施项目设备费 | [6 empty] | 在计取非夜间施工照明费时，建筑工程、仿古工程、修缮土建部分仅地下室（地宫）部分可计取；单独装饰、安装工程、园林绿化工程、修缮安装部分仅特殊施工部位内施工项目可计取
5 | 031302004001 | 二次搬运 | 分部分项合计+技术措施项目合计-分部分项设备费-技术措施项目设备费
6 | 031302005001 | 冬雨季施工 | 分部分项合计+技术措施项目合计-分部分项设备费-技术措
编制人（造价人员）： |  |  |  | 复核人（造价工程师）：
表-11
总价措施项目清单与计价表
工程名称：电气工程 |  |  |  | 标段：班庄镇班庄村中心幼儿园装饰及其他工程 |  |  |  | 第 2 页 共 3 页
序号 | 项目编码 | 项目名称 | 计算基础 |  | 费率 (%) | 金额 (元) | 调整 费率 (%) |  | 调整后 金额(元) | 备注
施项目设备费
7 | 031302006001 | 已完工程及设备保护 | 分部分项合计+技术措施项目合计-分部分项设备费-技术措施项目设备费
8 | 031302008001 | 临时设施 | 分部分项合计+技术措施项目合计-分部分项设备费-技术措施项目设备费
9 | 031302009001 | 赶工措施 | 分部分项合计+技术措施项目合计-分部分项设备费-技术措施项目设备费
10 | 031302011001 | 住宅分户验收 | 分部分项合计+技术措施项目合计-分部分项设备费-技术措施项目设备费 | [6 empty] | 在计取住宅分户验收时，大型土石方工程、桩基工程和地下室部分不计入计费基础
11 | 031302012001 | 建筑工人实名制 | 分部分项合计+技术措施项目合计-分部分项设备费-技术措施项目设备费 | [6 empty] | 建筑工人实名制设备由建筑工人工资专用账户开户银行提供的，建筑工人实名制费用按表中费率乘以0.5系数计取
12 | 031302015001 | 智慧工地费用 | 分部分项合计+技术措施项目合计-分部分项设备费-技术措施项目设备费
13 | 031302013001 | 特殊施工降效 | 分部分项合计+技术措施项目合计-分部分项设备费-技术措施项目设备费
14 | 031302014001 | 协管费 | 分部分项合计+技术措施项目合计-分部分项设备费-技术措施项目设备费
编制人（造价人员）： |  |  |  | 复核人（造价工程师）：
表-11
总价措施项目清单与计价表
工程名称：电气工程 |  |  |  | 标段：班庄镇班庄村中心幼儿园装饰及其他工程 |  |  |  | 第 3 页 共 3 页
合 计
编制人（造价人员）： |  |  |  | 复核人（造价工程师）：
表-11

## 表-12 其他项目清单与计价汇总表【电气工程】
其他项目清单与计价汇总表
工程名称：电气工程 |  | 标段：班庄镇班庄村中心幼儿园装饰及其他工程 |  |  | 第 1 页 共 1 页
序号 | 项目名称 |  | 金额（元） | 结算金额（元） |  | 备注
一 | 其他项目
1 | 暂列金额 |  |  |  |  | 明细详见表-12-1
2 | 暂估价 |  | 200000
2.1 | 材料(工程设备)暂估价 |  | - |  |  | 明细详见表-12-2
2.2 | 专业工程暂估价 |  | 200000 |  |  | 明细详见表-12-3
3 | 计日工 |  |  |  |  | 明细详见表-12-4
4 | 总承包服务费 |  |  |  |  | 明细详见表-12-5
5 | 索赔与现场签证 |  | - |  |  | 明细详见表-12-6
合 计 |  |  | 200000 |  |  | —
表—12

## 表-12-3 专业工程暂估价及结算价表【电气工程】
专业工程暂估价及结算价表
工程名称：电气工程 |  |  | 标段：班庄镇班庄村中心幼儿园装饰及其他工程 |  |  |  | 第 1 页 共 1 页
序号 | 工程名称 | 工程内容 |  | 暂估金额 （元） | 结算金额 (元) | 差额 ±(元) |  | 备注
1 | 电梯 |  |  | 100000
2 | 弱电 | 1、监控摄像设备、音响、扩声系统设备、管线等（含二次深化设计） |  | 100000
合 计 |  |  |  | 200000 |  |  |  | —
表—12—3

## 表-13 规费、税金项目清单与计价表【电气工程】
规费、税金项目清单与计价表
工程名称：电气工程 |  |  | 标段：班庄镇班庄村中心幼儿园装饰及其他工程 |  | 第 1 页 共 1 页
序号 | 项目名称 | 计算基础 |  | 计算基数 |  | 计算费率(%) | 金额(元)
1 | 规费 | 社会保险费+住房公积金+环境保护税
1.1 | 社会保险费 | 分部分项工程+措施项目+其他项目-分部分项设备费-技术措施项目设备费 |  |  |  | 2.4
1.2 | 住房公积金 | 分部分项工程+措施项目+其他项目-分部分项设备费-技术措施项目设备费 |  |  |  | 0.42
1.3 | 环境保护税 | 分部分项工程+措施项目+其他项目-分部分项设备费-技术措施项目设备费 |  |  |  | 0
2 | 税金 | 分部分项工程+措施项目+其他项目+规费-(甲供材料费+甲供主材费+甲供设备费)/1.01 |  |  |  | 9
合 计
表—13

## 表-08 分部分项工程和单价措施项目清单与计价表【给排水工
分部分项工程和单价措施项目清单与计价表
工程名称：给排水工程 | [5 empty] | 标段：班庄镇班庄村中心幼儿园装饰及其他工程 |  |  | 第 1 页 共 11 页
序号 | 项目编码 | 项目名称 | 项目特征描述 | 计量单位 | 工程量 |  | 金额（元）
[7 empty] | 综合单价 | 综合合价 |  | 其中：暂估价
给排水
1 | 031001003001 | 不锈钢管 | 1.安装部位:室内 2.介质:热水 3.规格、压力等级:薄壁不锈钢管道DN40 4.连接形式:卡压连接 5.压力试验及吹、洗设计要求:冲洗消毒 6.符合规范和设计要求 | m | 41.52
2 | 031001003002 | 不锈钢管 | 1.安装部位:室内 2.介质:热水 3.规格、压力等级:薄壁不锈钢管道DN32 4.连接形式:卡压连接 5.压力试验及吹、洗设计要求:冲洗消毒 6.符合规范和设计要求 | m | 73.47
3 | 031001003003 | 不锈钢管 | 1.安装部位:室内 2.介质:热水 3.规格、压力等级:薄壁不锈钢管道DN25 4.连接形式:卡压连接 5.压力试验及吹、洗设计要求:冲洗消毒 6.符合规范和设计要求 | m | 169.03
本页小计
注：为计取规费等的使用，可在表中增设其中：“定额人工费”。
表—08
分部分项工程和单价措施项目清单与计价表
工程名称：给排水工程 | [5 empty] | 标段：班庄镇班庄村中心幼儿园装饰及其他工程 |  |  | 第 2 页 共 11 页
序号 | 项目编码 | 项目名称 | 项目特征描述 | 计量单位 | 工程量 |  | 金额（元）
[7 empty] | 综合单价 | 综合合价 |  | 其中：暂估价
4 | 031001003004 | 不锈钢管 | 1.安装部位:室内 2.介质:热水 3.规格、压力等级:薄壁不锈钢管道DN15 4.连接形式:卡压连接 5.压力试验及吹、洗设计要求:冲洗消毒 6.符合规范和设计要求 | m | 9.01
5 | 031001006010 | 塑料管 | 1.安装部位:室内 2.介质:给水 3.材质、规格:PPR管DN25 4.连接形式:热熔 5.压力试验及吹、洗设计要求:冲洗消毒 6.符合规范和设计要求 | m | 106.51
6 | 031001006003 | 塑料管 | 1.安装部位:室内 2.介质:给水 3.材质、规格:PPR管DN32 4.连接形式:热熔 5.压力试验及吹、洗设计要求:冲洗消毒 6.符合规范和设计要求 | m | 181.46
本页小计
注：为计取规费等的使用，可在表中增设其中：“定额人工费”。
表—08
分部分项工程和单价措施项目清单与计价表
工程名称：给排水工程 | [5 empty] | 标段：班庄镇班庄村中心幼儿园装饰及其他工程 |  |  | 第 3 页 共 11 页
序号 | 项目编码 | 项目名称 | 项目特征描述 | 计量单位 | 工程量 |  | 金额（元）
[7 empty] | 综合单价 | 综合合价 |  | 其中：暂估价
7 | 031001006004 | 塑料管 | 1.安装部位:室内 2.介质:给水 3.材质、规格:PPR管DN25 4.连接形式:热熔 5.压力试验及吹、洗设计要求:冲洗消毒 6.符合规范和设计要求 | m | 172.19
8 | 031001006011 | 塑料管 | 1.安装部位:室内 2.介质:给水 3.材质、规格:PPR管DN20 4.连接形式:热熔 5.压力试验及吹、洗设计要求:冲洗消毒 6.符合规范和设计要求 | m | 27.43
9 | 031001006005 | 塑料管 | 1.安装部位:室内 2.介质:给水 3.材质、规格:PPR管DN15 4.连接形式:热熔 5.压力试验及吹、洗设计要求:冲洗消毒 6.符合规范和设计要求 | m | 145.21
本页小计
注：为计取规费等的使用，可在表中增设其中：“定额人工费”。
表—08
分部分项工程和单价措施项目清单与计价表
工程名称：给排水工程 | [5 empty] | 标段：班庄镇班庄村中心幼儿园装饰及其他工程 |  |  | 第 4 页 共 11 页
序号 | 项目编码 | 项目名称 | 项目特征描述 | 计量单位 | 工程量 |  | 金额（元）
[7 empty] | 综合单价 | 综合合价 |  | 其中：暂估价
10 | 031001007001 | 复合管 | 1.安装部位:室内 2.介质:冷水 3.材质、规格:内涂塑钢管DN50 4.连接形式:丝扣连接 5.压力试验及吹、洗设计要求:冲洗消毒 6.符合规范和设计要求 | m | 65.22
11 | 031001007005 | 复合管 | 1.安装部位:室内 2.介质:冷水 3.材质、规格:内涂塑钢管DN40 4.连接形式:丝扣连接 5.压力试验及吹、洗设计要求:冲洗消毒 6.符合规范和设计要求 | m | 153.74
12 | 031001006006 | 塑料管 | 1.安装部位:室内 2.材质、规格:挤压成型硬聚氯乙烯排水管DN150 3.连接形式:粘接 4.符合规范和设计要求 | m | 25.36
本页小计
注：为计取规费等的使用，可在表中增设其中：“定额人工费”。
表—08
分部分项工程和单价措施项目清单与计价表
工程名称：给排水工程 | [5 empty] | 标段：班庄镇班庄村中心幼儿园装饰及其他工程 |  |  | 第 5 页 共 11 页
序号 | 项目编码 | 项目名称 | 项目特征描述 | 计量单位 | 工程量 |  | 金额（元）
[7 empty] | 综合单价 | 综合合价 |  | 其中：暂估价
13 | 031001006007 | 塑料管 | 1.安装部位:室内 2.材质、规格:挤压成型硬聚氯乙烯排水管DN100 3.连接形式:粘接 4.符合规范和设计要求 | m | 347.94
14 | 031001006008 | 塑料管 | 1.安装部位:室内 2.材质、规格:挤压成型硬聚氯乙烯排水管DN75 3.连接形式:粘接 4.符合规范和设计要求 | m | 64.68
15 | 031001006009 | 塑料管 | 1.安装部位:室内 2.材质、规格:挤压成型硬聚氯乙烯排水管DN50 3.连接形式:粘接 4.符合规范和设计要求 | m | 199.89
16 | 031003001001 | 螺纹阀门 | 1.类型:闸阀 2.规格、压力等级:DN50 3.符合规范和设计要求 | 个 | 5
17 | 031003001002 | 螺纹阀门 | 1.类型:闸阀 2.规格、压力等级:DN40 3.符合规范和设计要求 | 个 | 10
18 | 030601002001 | 压力仪表 | 1.名称:真空压力表 2.型号:符合设计规范要求 | 台 | 1
本页小计
注：为计取规费等的使用，可在表中增设其中：“定额人工费”。
表—08
分部分项工程和单价措施项目清单与计价表
工程名称：给排水工程 | [5 empty] | 标段：班庄镇班庄村中心幼儿园装饰及其他工程 |  |  | 第 6 页 共 11 页
序号 | 项目编码 | 项目名称 | 项目特征描述 | 计量单位 | 工程量 |  | 金额（元）
[7 empty] | 综合单价 | 综合合价 |  | 其中：暂估价
19 | 031003003001 | 止回阀 | 1.类型:止回阀 2.规格、压力等级:DN40 3.符合规范和设计要求 | 个 | 1
20 | 031003003002 | 止回阀 | 1.类型:液压水位控制阀 设溢流报警装置 2.规格、压力等级:DN40 3.符合规范和设计要求 | 个 | 1
21 | 031003001003 | 螺纹阀门 | 1.类型:自动排气阀 2.规格、压力等级:ZSFP15 3.符合规范和设计要求 | 个 | 5
22 | 031003001005 | 螺纹阀门 | 1.类型:闸阀 2.规格、压力等级:DN15 3.符合规范和设计要求 | 个 | 3
23 | 031003001006 | 螺纹阀门 | 1.类型:闸阀 2.规格、压力等级:DN20 3.符合设计和规范要求 | 个 | 1
24 | 031003001007 | 螺纹阀门 | 1.类型:闸阀 2.规格、压力等级:DN25 3.符合设计和规范要求 | 个 | 4
25 | 031003001008 | 螺纹阀门 | 1.类型:闸阀 2.规格、压力等级:DN32 3.符合规范和设计要求 | 个 | 24
本页小计
注：为计取规费等的使用，可在表中增设其中：“定额人工费”。
表—08
分部分项工程和单价措施项目清单与计价表
工程名称：给排水工程 | [5 empty] | 标段：班庄镇班庄村中心幼儿园装饰及其他工程 |  |  | 第 7 页 共 11 页
序号 | 项目编码 | 项目名称 | 项目特征描述 | 计量单位 | 工程量 |  | 金额（元）
[7 empty] | 综合单价 | 综合合价 |  | 其中：暂估价
26 | 031003001004 | 螺纹阀门 | 1.类型:恒温混水阀 2.规格、压力等级:DN25 调节温度为35摄氏度 3.符合规范和设计要求 | 个 | 5
27 | 031004014001 | 给、排水附(配)件 | 1.材质:地漏 2.型号、规格:DN50 3.符合规范和设计要求 | 个 | 26
28 | 031004014002 | 给、排水附(配)件 | 1.材质:网框式地漏 2.型号、规格:DN150 3.符合规范和设计要求 | 个 | 3
29 | 031004014003 | 给、排水附(配)件 | 1.材质:清扫口 2.型号、规格:DN50 3.符合规范和设计要求 | 个 | 12
30 | 031004014004 | 给、排水附(配)件 | 1.材质:排水栓 2.型号、规格:DN75 3.符合规范和设计要求 | 个 | 8
31 | 031003013001 | 水表 | 1.型号、规格:水表DN50 2.符合规范和设计要求 | 个 | 4
32 | 031003013002 | 水表 | 1.型号、规格:水表DN40 2.符合规范和设计要求 | 个 | 1
33 | 031004006002 | 大便器 | 1.材质:蹲便器 2.组装形式:含配件 3.符合规范和设计要求 | 组 | 61
本页小计
注：为计取规费等的使用，可在表中增设其中：“定额人工费”。
表—08
分部分项工程和单价措施项目清单与计价表
工程名称：给排水工程 | [5 empty] | 标段：班庄镇班庄村中心幼儿园装饰及其他工程 |  |  | 第 8 页 共 11 页
序号 | 项目编码 | 项目名称 | 项目特征描述 | 计量单位 | 工程量 |  | 金额（元）
[7 empty] | 综合单价 | 综合合价 |  | 其中：暂估价
34 | 031004007002 | 小便器 | 1.材质:小便器 2.组装形式:含配件 3.符合规范和设计要求 | 组 | 34
35 | 031004003002 | 洗脸盆 | 1.材质:洗脸盆 2.组装形式:含配件 3.符合规范和设计要求 | 组 | 61
36 | 031004004002 | 洗涤盆 | 1.材质:污水池 2.组装形式:含配件 3.符合规范和设计要求 | 组 | 13
37 | 031004004003 | 洗涤盆 | 1.材质:厨房洗涤盆 2.组装形式:含配件 3.符合规范和设计要求 | 组 | 8
38 | 031004014005 | 给、排水附(配)件 | 1.名称:水龙头 2.型号、规格:DN15 | 个 | 48
本页小计
注：为计取规费等的使用，可在表中增设其中：“定额人工费”。
表—08
分部分项工程和单价措施项目清单与计价表
工程名称：给排水工程 | [5 empty] | 标段：班庄镇班庄村中心幼儿园装饰及其他工程 |  |  | 第 9 页 共 11 页
序号 | 项目编码 | 项目名称 | 项目特征描述 | 计量单位 | 工程量 |  | 金额（元）
[7 empty] | 综合单价 | 综合合价 |  | 其中：暂估价
39 | 031006005001 | 太阳能集热装置 | 1.屋顶太阳能参照苏J28-2017/Q-B-J-300/4.52/0.05。 与屋面连接处节点详图、防止太阳能集热器损坏后部件坠落伤人的安全措施及太阳能安装等参照J28-2017。 太阳能原理图及控制原理:苏J28-2017/P18(太阳能热水器应具备溢流报警功能)。 太阳能热水器采用承压式太阳能热水器。 2.符合图纸及规范要求 | 套 | 16
40 | 031006012001 | 热水循环器 | 1.热水循环器 2.符合设计及规范要求 | 台 | 3
41 | 031002003002 | 套管 | 1.名称、类型:钢套管 2.规格:DN150 3.符合图纸及规范要求 | 个 | 8
42 | 031002003007 | 套管 | 1.名称、类型:钢套管 2.规格:DN80 3.填料材质:符合图纸及规范要求 | 个 | 6
43 | 031002003009 | 套管 | 1.名称、类型:刚性防水钢套管 2.规格:DN150 3.填料材质:符合图纸及规范要求 | 个 | 6
本页小计
注：为计取规费等的使用，可在表中增设其中：“定额人工费”。
表—08
分部分项工程和单价措施项目清单与计价表
工程名称：给排水工程 | [5 empty] | 标段：班庄镇班庄村中心幼儿园装饰及其他工程 |  |  | 第 10 页 共 11 页
序号 | 项目编码 | 项目名称 | 项目特征描述 | 计量单位 | 工程量 |  | 金额（元）
[7 empty] | 综合单价 | 综合合价 |  | 其中：暂估价
44 | 031002003008 | 套管 | 1.名称、类型:钢套管 2.规格:DN50 3.符合图纸及规范要求 | 个 | 4
45 | 031002003010 | 套管 | 1.名称、类型:刚性防水钢套管 2.规格:DN50 3.符合图纸及规范要求 | 个 | 6
46 | 031001003006 | 不锈钢管 | 1.安装部位:室内 2.介质:热水 3.规格、压力等级:薄壁不锈钢管道DN25 4.连接形式:卡压连接 5.压力试验及吹、洗设计要求:冲洗消毒 6.符合规范和设计要求 | m | 18.9
47 | 031003003003 | 止回阀 | 1.类型:止回阀 2.规格、压力等级:DN25 3.符合规范和设计要求 | 个 | 3
48 | 031003003004 | 止回阀 | 1.类型:截止阀 2.规格、压力等级:DN25 3.符合规范和设计要求 | 个 | 3
49 | FA1716002001 | 凿槽 | 1.部位、材质:给水支管凿槽 2.其他符合设计和规范要求 | m | 210.4
50 | 031002003003 | 套管 | 1.名称、类型:钢套管 2.规格:DN100 | 个 | 10
本页小计
注：为计取规费等的使用，可在表中增设其中：“定额人工费”。
表—08
分部分项工程和单价措施项目清单与计价表
工程名称：给排水工程 | [5 empty] | 标段：班庄镇班庄村中心幼儿园装饰及其他工程 |  |  | 第 11 页 共 11 页
序号 | 项目编码 | 项目名称 | 项目特征描述 | 计量单位 | 工程量 |  | 金额（元）
[7 empty] | 综合单价 | 综合合价 |  | 其中：暂估价
51 | 031002003005 | 套管 | 1.名称、类型:钢套管 2.规格:DN65 | 个 | 4
52 | 031208002001 | 管道绝热 | 1.绝热材料品种:橡塑板 2.绝热厚度:50mm 3.符合规范和设计要求 | m3 | 0.78
53 | 031002001001 | 管道支架 | 1.支架 2.型钢 3.符合规范和设计要求 | kg | 43.24
分部分项合计
措施项目
54 | 031301017001 | 脚手架搭拆 |  | 项 | 1
单价措施合计
本页小计
合 计
注：为计取规费等的使用，可在表中增设其中：“定额人工费”。
表—08

## 表-11 总价措施项目清单与计价表【给排水工程】
总价措施项目清单与计价表
工程名称：给排水工程 |  |  |  | 标段：班庄镇班庄村中心幼儿园装饰及其他工程 |  |  |  | 第 1 页 共 3 页
序号 | 项目编码 | 项目名称 | 计算基础 |  | 费率 (%) | 金额 (元) | 调整 费率 (%) |  | 调整后 金额(元) | 备注
1 | 031302001001 | 安全文明施工费
1.1 | 1.1 | 基本费 | 分部分项合计+技术措施项目合计-分部分项设备费-技术措施项目设备费 |  | 1.5
1.2 | 1.2 | 增加费 | 分部分项合计+技术措施项目合计-分部分项设备费-技术措施项目设备费 |  | 0
1.3 | 1.3 | 扬尘污染防治增加费 | 分部分项合计+技术措施项目合计-分部分项设备费-技术措施项目设备费 |  | 0.21
2 | 031302010001 | 按质论价 | 分部分项合计+技术措施项目合计-分部分项设备费-技术措施项目设备费 |  | 0
3 | 031302002001 | 夜间施工 | 分部分项合计+技术措施项目合计-分部分项设备费-技术措施项目设备费
4 | 031302003001 | 非夜间施工照明 | 分部分项合计+技术措施项目合计-分部分项设备费-技术措施项目设备费 | [6 empty] | 在计取非夜间施工照明费时，建筑工程、仿古工程、修缮土建部分仅地下室（地宫）部分可计取；单独装饰、安装工程、园林绿化工程、修缮安装部分仅特殊施工部位内施工项目可计取
5 | 031302004001 | 二次搬运 | 分部分项合计+技术措施项目合计-分部分项设备费-技术措施项目设备费
6 | 031302005001 | 冬雨季施工 | 分部分项合计+技术措施项目合计-分部分项设备费-技术措
编制人（造价人员）： |  |  |  | 复核人（造价工程师）：
表-11
总价措施项目清单与计价表
工程名称：给排水工程 |  |  |  | 标段：班庄镇班庄村中心幼儿园装饰及其他工程 |  |  |  | 第 2 页 共 3 页
序号 | 项目编码 | 项目名称 | 计算基础 |  | 费率 (%) | 金额 (元) | 调整 费率 (%) |  | 调整后 金额(元) | 备注
施项目设备费
7 | 031302006001 | 已完工程及设备保护 | 分部分项合计+技术措施项目合计-分部分项设备费-技术措施项目设备费
8 | 031302008001 | 临时设施 | 分部分项合计+技术措施项目合计-分部分项设备费-技术措施项目设备费
9 | 031302009001 | 赶工措施 | 分部分项合计+技术措施项目合计-分部分项设备费-技术措施项目设备费
10 | 031302011001 | 住宅分户验收 | 分部分项合计+技术措施项目合计-分部分项设备费-技术措施项目设备费 | [6 empty] | 在计取住宅分户验收时，大型土石方工程、桩基工程和地下室部分不计入计费基础
11 | 031302012001 | 建筑工人实名制 | 分部分项合计+技术措施项目合计-分部分项设备费-技术措施项目设备费 | [6 empty] | 建筑工人实名制设备由建筑工人工资专用账户开户银行提供的，建筑工人实名制费用按表中费率乘以0.5系数计取
12 | 031302015001 | 智慧工地费用 | 分部分项合计+技术措施项目合计-分部分项设备费-技术措施项目设备费
13 | 031302013001 | 特殊施工降效 | 分部分项合计+技术措施项目合计-分部分项设备费-技术措施项目设备费
14 | 031302014001 | 协管费 | 分部分项合计+技术措施项目合计-分部分项设备费-技术措施项目设备费
编制人（造价人员）： |  |  |  | 复核人（造价工程师）：
表-11
总价措施项目清单与计价表
工程名称：给排水工程 |  |  |  | 标段：班庄镇班庄村中心幼儿园装饰及其他工程 |  |  |  | 第 3 页 共 3 页
合 计
编制人（造价人员）： |  |  |  | 复核人（造价工程师）：
表-11

## 表-12 其他项目清单与计价汇总表【给排水工程】
其他项目清单与计价汇总表
工程名称：给排水工程 |  | 标段：班庄镇班庄村中心幼儿园装饰及其他工程 |  |  | 第 1 页 共 1 页
序号 | 项目名称 |  | 金额（元） | 结算金额（元） |  | 备注
一 | 其他项目
1 | 暂列金额 |  |  |  |  | 明细详见表-12-1
2 | 暂估价
2.1 | 材料(工程设备)暂估价 |  | - |  |  | 明细详见表-12-2
2.2 | 专业工程暂估价 |  |  |  |  | 明细详见表-12-3
3 | 计日工 |  |  |  |  | 明细详见表-12-4
4 | 总承包服务费 |  |  |  |  | 明细详见表-12-5
5 | 索赔与现场签证 |  | - |  |  | 明细详见表-12-6
合 计 | [5 empty] | —
表—12

## 表-13 规费、税金项目清单与计价表【给排水工程】
规费、税金项目清单与计价表
工程名称：给排水工程 |  |  | 标段：班庄镇班庄村中心幼儿园装饰及其他工程 |  | 第 1 页 共 1 页
序号 | 项目名称 | 计算基础 |  | 计算基数 |  | 计算费率(%) | 金额(元)
1 | 规费 | 社会保险费+住房公积金+环境保护税
1.1 | 社会保险费 | 分部分项工程+措施项目+其他项目-分部分项设备费-技术措施项目设备费 |  |  |  | 2.4
1.2 | 住房公积金 | 分部分项工程+措施项目+其他项目-分部分项设备费-技术措施项目设备费 |  |  |  | 0.42
1.3 | 环境保护税 | 分部分项工程+措施项目+其他项目-分部分项设备费-技术措施项目设备费 |  |  |  | 0
2 | 税金 | 分部分项工程+措施项目+其他项目+规费-(甲供材料费+甲供主材费+甲供设备费)/1.01 |  |  |  | 9
合 计
表—13

## 表-08 分部分项工程和单价措施项目清单与计价表【暖通工程】
分部分项工程和单价措施项目清单与计价表
工程名称：暖通工程 | [5 empty] | 标段：班庄镇班庄村中心幼儿园装饰及其他工程 |  |  | 第 1 页 共 8 页
序号 | 项目编码 | 项目名称 | 项目特征描述 | 计量单位 | 工程量 |  | 金额（元）
[7 empty] | 综合单价 | 综合合价 |  | 其中：暂估价
通风
1 | 030702001030 | 碳钢通风管道 | 1.名称:碳钢风管 2.材质:镀锌钢板 3.形状:矩形 4.规格:800*900 5.板材厚度:δ1 | m2 | 25.57
2 | 030702001031 | 碳钢通风管道 | 1.名称:碳钢风管 2.材质:镀锌钢板 3.形状:矩形 4.规格:800*400 5.板材厚度:δ1 | m2 | 16.31
3 | 030702001029 | 碳钢通风管道 | 1.名称:碳钢风管 2.材质:镀锌钢板 3.形状:矩形 4.规格:630X320 5.板材厚度:δ1 6.符合规范和设计要求 | m2 | 1.81
4 | 030702001018 | 碳钢通风管道 | 1.名称:碳钢风管 2.材质:镀锌钢板 3.形状:矩形 4.规格:500X250 5.板材厚度:δ0.75 6.符合规范和设计要求 | m2 | 0.85
本页小计
注：为计取规费等的使用，可在表中增设其中：“定额人工费”。
表—08
分部分项工程和单价措施项目清单与计价表
工程名称：暖通工程 | [5 empty] | 标段：班庄镇班庄村中心幼儿园装饰及其他工程 |  |  | 第 2 页 共 8 页
序号 | 项目编码 | 项目名称 | 项目特征描述 | 计量单位 | 工程量 |  | 金额（元）
[7 empty] | 综合单价 | 综合合价 |  | 其中：暂估价
5 | 030702001019 | 碳钢通风管道 | 1.名称:碳钢风管 2.材质:镀锌钢板 3.形状:矩形 4.规格:500X200 5.板材厚度:δ0.1 6.符合规范和设计要求 | m2 | 1.55
6 | 030702001020 | 碳钢通风管道 | 1.名称:碳钢风管 2.材质:镀锌钢板 3.形状:矩形 4.规格:400X200 5.板材厚度:δ0.75 6.符合规范和设计要求 | m2 | 1.3
7 | 030702001021 | 碳钢通风管道 | 1.名称:碳钢风管 2.材质:镀锌钢板 3.形状:矩形 4.规格:320X200 5.板材厚度:δ0.6 6.符合规范和设计要求 | m2 | 4.15
8 | 030702001022 | 碳钢通风管道 | 1.名称:碳钢风管 2.材质:镀锌钢板 3.形状:矩形 4.规格:250X200 5.板材厚度:δ0.5 6.符合规范和设计要求 | m2 | 3.35
本页小计
注：为计取规费等的使用，可在表中增设其中：“定额人工费”。
表—08
分部分项工程和单价措施项目清单与计价表
工程名称：暖通工程 | [5 empty] | 标段：班庄镇班庄村中心幼儿园装饰及其他工程 |  |  | 第 3 页 共 8 页
序号 | 项目编码 | 项目名称 | 项目特征描述 | 计量单位 | 工程量 |  | 金额（元）
[7 empty] | 综合单价 | 综合合价 |  | 其中：暂估价
9 | 030702001023 | 碳钢通风管道 | 1.名称:碳钢风管 2.材质:镀锌钢板 3.形状:矩形 4.规格:200X200 5.板材厚度:δ0.5 6.符合规范和设计要求 | m2 | 24.72
10 | 030702001024 | 碳钢通风管道 | 1.名称:碳钢风管 2.材质:镀锌钢板 3.形状:矩形 4.规格:200X160 5.板材厚度:δ0.75 6.符合规范和设计要求 | m2 | 9.81
11 | 030702001025 | 碳钢通风管道 | 1.名称:碳钢风管 2.材质:镀锌钢板 3.形状:圆形 4.规格:φ320 5.板材厚度:δ0.75 6.符合规范和设计要求 | m2 | 5.56
12 | 030702001026 | 碳钢通风管道 | 1.名称:碳钢风管 2.材质:镀锌钢板 3.形状:圆形 4.规格:φ200 5.板材厚度:δ0.5 6.符合规范和设计要求 | m2 | 42.99
本页小计
注：为计取规费等的使用，可在表中增设其中：“定额人工费”。
表—08
分部分项工程和单价措施项目清单与计价表
工程名称：暖通工程 | [5 empty] | 标段：班庄镇班庄村中心幼儿园装饰及其他工程 |  |  | 第 4 页 共 8 页
序号 | 项目编码 | 项目名称 | 项目特征描述 | 计量单位 | 工程量 |  | 金额（元）
[7 empty] | 综合单价 | 综合合价 |  | 其中：暂估价
13 | 030703019003 | 柔性接口 | 1.名称:风管软接 2.符合规范和设计要求 | m2 | 0.59
14 | 030703001012 | 碳钢阀门 | 1.名称:150度排烟阀 2.型号:630X320 3.符合规范和设计要求 | 个 | 1
15 | 030703001013 | 碳钢阀门 | 1.名称:70度排气阀 2.型号:200X160 3.符合规范和设计要求 | 个 | 1
16 | 030703001018 | 碳钢阀门 | 1.名称:70度排气阀 2.型号:320*320 3.符合规范和设计要求 | 个 | 1
17 | 030703001014 | 碳钢阀门 | 1.名称:70度排气阀 2.型号:φ200 3.符合规范和设计要求 | 个 | 13
18 | 030703001015 | 碳钢阀门 | 1.名称:止回阀 2.型号:630X320 3.符合规范和设计要求 | 个 | 1
19 | 030703001016 | 碳钢阀门 | 1.名称:止回阀 2.型号:φ320 3.符合规范和设计要求 | 个 | 1
20 | 030703001017 | 碳钢阀门 | 1.名称:手动调节阀 2.型号:200X160 3.符合规范和设计要求 | 个 | 5
21 | 030703007010 | 碳钢风口、散流器、百叶窗 | 1.名称:防雨百叶风口 2.型号:500X250 3.符合规范和设计要求 | 个 | 1
本页小计
注：为计取规费等的使用，可在表中增设其中：“定额人工费”。
表—08
分部分项工程和单价措施项目清单与计价表
工程名称：暖通工程 | [5 empty] | 标段：班庄镇班庄村中心幼儿园装饰及其他工程 |  |  | 第 5 页 共 8 页
序号 | 项目编码 | 项目名称 | 项目特征描述 | 计量单位 | 工程量 |  | 金额（元）
[7 empty] | 综合单价 | 综合合价 |  | 其中：暂估价
22 | 030703007011 | 碳钢风口、散流器、百叶窗 | 1.名称:单层百叶风口 2.型号:400X250 3.符合规范和设计要求 | 个 | 1
23 | 030703007012 | 碳钢风口、散流器、百叶窗 | 1.名称:单层百叶风口 2.型号:200X160 3.符合规范和设计要求 | 个 | 5
24 | 030703007013 | 碳钢风口、散流器、百叶窗 | 1.名称:户窗型防雨百叶风口 2.型号:300X300 3.符合规范和设计要求 | 个 | 1
25 | 030703007014 | 碳钢风口、散流器、百叶窗 | 1.名称:户窗型防雨百叶风口 2.型号:800*600 3.符合规范和设计要求 | 个 | 1
26 | 030703024001 | 风管采取防静电接地措施 | 1.名称:防静电接地措施 2.符合规范和设计要求 | 个 | 2
27 | 030404033001 | 风扇 | 1.名称:吸顶式通风器（自带止回阀） 2.型号:风量700m^3/h，风压100Pa，功率0.04KW 3.符合规范和设计要求 | 台 | 1
28 | 030404033002 | 风扇 | 1.名称:吸顶式通风器（自带止回阀） 2.型号:风量550m^3/h，风压80Pa，功率0.035KW 3.符合规范和设计要求 | 台 | 1
本页小计
注：为计取规费等的使用，可在表中增设其中：“定额人工费”。
表—08
分部分项工程和单价措施项目清单与计价表
工程名称：暖通工程 | [5 empty] | 标段：班庄镇班庄村中心幼儿园装饰及其他工程 |  |  | 第 6 页 共 8 页
序号 | 项目编码 | 项目名称 | 项目特征描述 | 计量单位 | 工程量 |  | 金额（元）
[7 empty] | 综合单价 | 综合合价 |  | 其中：暂估价
29 | 030404033003 | 风扇 | 1.名称:吸顶式通风器（自带止回阀） 2.型号:风量300m^3/h，风压60Pa，功率0.03KW 3.符合规范和设计要求 | 台 | 30
30 | 030108003001 | 轴流通风机 | 1.名称:SGPF-1 2.型号:BT35-11-3.15 风量:2500m^3/h 全压:192Pa 功率:0.25kW 转速:2900rpm 3.符合规范和设计要求 | 台 | 1
31 | 030108003002 | 轴流通风机 | 1.名称:PF-2 2.型号:HL3-2A-3.0 风量:1946m^3/h 全压:145Pa 功率:0.55kW 转速:1450rpm 3.符合规范和设计要求 | 台 | 1
32 | 031002001003 | 管道支架 |  | kg | 53.67
本页小计
注：为计取规费等的使用，可在表中增设其中：“定额人工费”。
表—08
分部分项工程和单价措施项目清单与计价表
工程名称：暖通工程 | [5 empty] | 标段：班庄镇班庄村中心幼儿园装饰及其他工程 |  |  | 第 7 页 共 8 页
序号 | 项目编码 | 项目名称 | 项目特征描述 | 计量单位 | 工程量 |  | 金额（元）
[7 empty] | 综合单价 | 综合合价 |  | 其中：暂估价
33 | FA0803003001 | 挡烟垂壁 | 1.固定式挡烟垂壁 2.底标高:F+2.2m 3.本次设计挡烟垂壁均为无机纤维织物等不燃材料制作;其制作挡烟垂壁的无机纤维织物的拉伸断裂强力经向不应低于600N, 纬向不应低于300N,其燃烧性能不应低于GB8624 A级。挡烟垂壁在(620%%P20)℃的高温作用下,保持完整性的时间不应小于30min。 挡烟垂壁安装可参照图集L13J7-3第82页、83页,其余内容均严格按《挡烟垂壁》(XF533-2012)等相关规定执行。 | m2 | 35.7
空调
34 | 030701003011 | 立式空调 | 1.名称:立柜空调 2.规格:4.96kW-380V 3.其他符合设计和规范要求 | 台 | 26
本页小计
注：为计取规费等的使用，可在表中增设其中：“定额人工费”。
表—08
分部分项工程和单价措施项目清单与计价表
工程名称：暖通工程 | [5 empty] | 标段：班庄镇班庄村中心幼儿园装饰及其他工程 |  |  | 第 8 页 共 8 页
序号 | 项目编码 | 项目名称 | 项目特征描述 | 计量单位 | 工程量 |  | 金额（元）
[7 empty] | 综合单价 | 综合合价 |  | 其中：暂估价
35 | 030701003013 | 立式空调 | 1.名称:立柜空调 2.规格:4.35kW-380V 3.其他符合设计和规范要求 | 台 | 1
36 | 030701003012 | 挂式空调 | 1.名称:壁挂空调 2.0.85kW-220V 3.其他符合设计和规范要求 | 台 | 2
37 | 030701003015 | 挂式空调 | 1.名称:壁挂空调 2.1.15kW-220V 3.其他符合设计和规范要求 | 台 | 1
38 | 030701003014 | 挂式空调 | 1.名称:壁挂空调 2.2kW-220V 3.其他符合设计和规范要求 | 台 | 2
分部分项合计
措施项目
39 | 031301017001 | 脚手架搭拆 |  | 项 | 1
单价措施合计
本页小计
合 计
注：为计取规费等的使用，可在表中增设其中：“定额人工费”。
表—08

## 表-11 总价措施项目清单与计价表【暖通工程】
总价措施项目清单与计价表
工程名称：暖通工程 |  |  |  | 标段：班庄镇班庄村中心幼儿园装饰及其他工程 |  |  |  | 第 1 页 共 3 页
序号 | 项目编码 | 项目名称 | 计算基础 |  | 费率 (%) | 金额 (元) | 调整 费率 (%) |  | 调整后 金额(元) | 备注
1 | 031302001001 | 安全文明施工费
1.1 | 1.1 | 基本费 | 分部分项合计+技术措施项目合计-分部分项设备费-技术措施项目设备费 |  | 1.5
1.2 | 1.2 | 增加费 | 分部分项合计+技术措施项目合计-分部分项设备费-技术措施项目设备费 |  | 0
1.3 | 1.3 | 扬尘污染防治增加费 | 分部分项合计+技术措施项目合计-分部分项设备费-技术措施项目设备费 |  | 0.21
2 | 031302010001 | 按质论价 | 分部分项合计+技术措施项目合计-分部分项设备费-技术措施项目设备费 |  | 0
3 | 031302002001 | 夜间施工 | 分部分项合计+技术措施项目合计-分部分项设备费-技术措施项目设备费
4 | 031302003001 | 非夜间施工照明 | 分部分项合计+技术措施项目合计-分部分项设备费-技术措施项目设备费 | [6 empty] | 在计取非夜间施工照明费时，建筑工程、仿古工程、修缮土建部分仅地下室（地宫）部分可计取；单独装饰、安装工程、园林绿化工程、修缮安装部分仅特殊施工部位内施工项目可计取
5 | 031302004001 | 二次搬运 | 分部分项合计+技术措施项目合计-分部分项设备费-技术措施项目设备费
6 | 031302005001 | 冬雨季施工 | 分部分项合计+技术措施项目合计-分部分项设备费-技术措
编制人（造价人员）： |  |  |  | 复核人（造价工程师）：
表-11
总价措施项目清单与计价表
工程名称：暖通工程 |  |  |  | 标段：班庄镇班庄村中心幼儿园装饰及其他工程 |  |  |  | 第 2 页 共 3 页
序号 | 项目编码 | 项目名称 | 计算基础 |  | 费率 (%) | 金额 (元) | 调整 费率 (%) |  | 调整后 金额(元) | 备注
施项目设备费
7 | 031302006001 | 已完工程及设备保护 | 分部分项合计+技术措施项目合计-分部分项设备费-技术措施项目设备费
8 | 031302008001 | 临时设施 | 分部分项合计+技术措施项目合计-分部分项设备费-技术措施项目设备费
9 | 031302009001 | 赶工措施 | 分部分项合计+技术措施项目合计-分部分项设备费-技术措施项目设备费
10 | 031302011001 | 住宅分户验收 | 分部分项合计+技术措施项目合计-分部分项设备费-技术措施项目设备费 | [6 empty] | 在计取住宅分户验收时，大型土石方工程、桩基工程和地下室部分不计入计费基础
11 | 031302012001 | 建筑工人实名制 | 分部分项合计+技术措施项目合计-分部分项设备费-技术措施项目设备费 | [6 empty] | 建筑工人实名制设备由建筑工人工资专用账户开户银行提供的，建筑工人实名制费用按表中费率乘以0.5系数计取
12 | 031302015001 | 智慧工地费用 | 分部分项合计+技术措施项目合计-分部分项设备费-技术措施项目设备费
13 | 031302013001 | 特殊施工降效 | 分部分项合计+技术措施项目合计-分部分项设备费-技术措施项目设备费
14 | 031302014001 | 协管费 | 分部分项合计+技术措施项目合计-分部分项设备费-技术措施项目设备费
编制人（造价人员）： |  |  |  | 复核人（造价工程师）：
表-11
总价措施项目清单与计价表
工程名称：暖通工程 |  |  |  | 标段：班庄镇班庄村中心幼儿园装饰及其他工程 |  |  |  | 第 3 页 共 3 页
合 计
编制人（造价人员）： |  |  |  | 复核人（造价工程师）：
表-11

## 表-12 其他项目清单与计价汇总表【暖通工程】
其他项目清单与计价汇总表
工程名称：暖通工程 |  | 标段：班庄镇班庄村中心幼儿园装饰及其他工程 |  |  | 第 1 页 共 1 页
序号 | 项目名称 |  | 金额（元） | 结算金额（元） |  | 备注
一 | 其他项目
1 | 暂列金额 |  |  |  |  | 明细详见表-12-1
2 | 暂估价
2.1 | 材料(工程设备)暂估价 |  | - |  |  | 明细详见表-12-2
2.2 | 专业工程暂估价 |  |  |  |  | 明细详见表-12-3
3 | 计日工 |  |  |  |  | 明细详见表-12-4
4 | 总承包服务费 |  |  |  |  | 明细详见表-12-5
5 | 索赔与现场签证 |  | - |  |  | 明细详见表-12-6
合 计 | [5 empty] | —
表—12

## 表-13 规费、税金项目清单与计价表【暖通工程】
规费、税金项目清单与计价表
工程名称：暖通工程 |  |  | 标段：班庄镇班庄村中心幼儿园装饰及其他工程 |  | 第 1 页 共 1 页
序号 | 项目名称 | 计算基础 |  | 计算基数 |  | 计算费率(%) | 金额(元)
1 | 规费 | 社会保险费+住房公积金+环境保护税
1.1 | 社会保险费 | 分部分项工程+措施项目+其他项目-分部分项设备费-技术措施项目设备费 |  |  |  | 2.4
1.2 | 住房公积金 | 分部分项工程+措施项目+其他项目-分部分项设备费-技术措施项目设备费 |  |  |  | 0.42
1.3 | 环境保护税 | 分部分项工程+措施项目+其他项目-分部分项设备费-技术措施项目设备费 |  |  |  | 0
2 | 税金 | 分部分项工程+措施项目+其他项目+规费-(甲供材料费+甲供主材费+甲供设备费)/1.01 |  |  |  | 9
合 计
表—13

## 表-08 分部分项工程和单价措施项目清单与计价表【消防工程】
分部分项工程和单价措施项目清单与计价表
工程名称：消防工程 | [5 empty] | 标段：班庄镇班庄村中心幼儿园装饰及其他工程 |  |  | 第 1 页 共 3 页
序号 | 项目编码 | 项目名称 | 项目特征描述 | 计量单位 | 工程量 |  | 金额（元）
[7 empty] | 综合单价 | 综合合价 |  | 其中：暂估价
整个项目
1 | 031006015001 | 箱泵一体化 | 1.建筑屋顶设有18m3消防水箱及室内室外消火栓合用稳压设施。水箱已安装。 2、其他详见设计。 | 套 | 1
2 | 030901001003 | 消防管道 | 1.安装部位:室内 2.材质、规格:内外热镀锌钢管DN100 3.连接形式:卡箍连接 | m | 28.2
3 | 030901001004 | 水喷淋管道 | 1.安装部位:室内 2.材质、规格:内外热镀锌钢管DN100 3.连接形式:卡箍连接 | m | 26.7
4 | 030901001005 | 消防、水喷淋钢管 | 1.安装部位:室内 2.材质、规格:内外热镀锌钢管DN32 3.连接形式:丝扣连接 | m | 6.3
5 | 031003003001 | 流量开关 | 1.名称:流量开关 2.规格:DN100 3.符合设计要求 4.法兰连接 | 个 | 2
6 | 031003003002 | 止回阀 | 1.名称:止回阀 2.材料球墨铸铁，DN100 3.符合设计要求 4.法兰连接 | 个 | 2
本页小计
注：为计取规费等的使用，可在表中增设其中：“定额人工费”。
表—08
分部分项工程和单价措施项目清单与计价表
工程名称：消防工程 | [5 empty] | 标段：班庄镇班庄村中心幼儿园装饰及其他工程 |  |  | 第 2 页 共 3 页
序号 | 项目编码 | 项目名称 | 项目特征描述 | 计量单位 | 工程量 |  | 金额（元）
[7 empty] | 综合单价 | 综合合价 |  | 其中：暂估价
7 | 031003003003 | 蝶阀 | 1.名称:蝶阀 2.材料球墨铸铁，DN100 3.符合设计要求 4.法兰连接 | 个 | 4
8 | 031003003004 | 蝶阀 | 1.名称:蝶阀 2.材料球墨铸铁，DN32 3.符合设计要求 4.法兰连接 | 个 | 4
9 | 030901001006 | 水喷淋钢管 | 1.安装部位:室内 2.材质、规格:内外热镀锌钢管，DN25 3.连接形式:丝扣连接 4.含管件 | m | 13.5
10 | 031201001001 | 管道刷油 | 1.部位:室内管道 2.油漆品种:对原管道掉漆进行补漆处理 | 项 | 1
11 | 031201003001 | 金属结构刷油 | 1.对原支吊架掉漆进行补漆处理 | 项 | 1
12 | 030901003001 | 水喷淋(雾）喷头 | 1.名称:快速响应洒水喷头（新增） 2.材质、型号、规格:K-ZSTZ15 K=80 t=72℃ 3.详见图纸 | 个 | 7
13 | 030901003002 | 水喷淋(雾）喷头 | 1.名称:快速响应洒水喷头（利旧） 2.材质、型号、规格:K-ZSTZ15 K=80 t=72℃ 3.上喷改下喷 4.详见图纸 | 个 | 69
本页小计
注：为计取规费等的使用，可在表中增设其中：“定额人工费”。
表—08
分部分项工程和单价措施项目清单与计价表
工程名称：消防工程 | [5 empty] | 标段：班庄镇班庄村中心幼儿园装饰及其他工程 |  |  | 第 3 页 共 3 页
序号 | 项目编码 | 项目名称 | 项目特征描述 | 计量单位 | 工程量 |  | 金额（元）
[7 empty] | 综合单价 | 综合合价 |  | 其中：暂估价
14 | 030901001007 | 水喷淋钢管（拆除及安装） | 1.对原管道拆除并重新安装 2.材质、规格:内外热镀锌钢管，DN25 3.连接形式:丝扣连接 4.含管件 | m | 34.5
15 | 030905002001 | 水灭火控制装置调试 | 1.对整个消防管道系统进行冲洗及试压 2.水灭火控制装置调试 | 项 | 1
分部分项合计
措施项目
单价措施合计
本页小计
合 计
注：为计取规费等的使用，可在表中增设其中：“定额人工费”。
表—08

## 表-11 总价措施项目清单与计价表【消防工程】
总价措施项目清单与计价表
工程名称：消防工程 |  |  |  | 标段：班庄镇班庄村中心幼儿园装饰及其他工程 |  |  |  | 第 1 页 共 3 页
序号 | 项目编码 | 项目名称 | 计算基础 |  | 费率 (%) | 金额 (元) | 调整 费率 (%) |  | 调整后 金额(元) | 备注
1 | 031302001001 | 安全文明施工费
1.1 | 1.1 | 基本费 | 分部分项合计+技术措施项目合计-分部分项设备费-技术措施项目设备费 |  | 1.5
1.2 | 1.2 | 增加费 | 分部分项合计+技术措施项目合计-分部分项设备费-技术措施项目设备费 |  | 0
1.3 | 1.3 | 扬尘污染防治增加费 | 分部分项合计+技术措施项目合计-分部分项设备费-技术措施项目设备费 |  | 0.21
2 | 031302010001 | 按质论价 | 分部分项合计+技术措施项目合计-分部分项设备费-技术措施项目设备费 |  | 0
3 | 031302002001 | 夜间施工 | 分部分项合计+技术措施项目合计-分部分项设备费-技术措施项目设备费
4 | 031302003001 | 非夜间施工照明 | 分部分项合计+技术措施项目合计-分部分项设备费-技术措施项目设备费 | [6 empty] | 在计取非夜间施工照明费时，建筑工程、仿古工程、修缮土建部分仅地下室（地宫）部分可计取；单独装饰、安装工程、园林绿化工程、修缮安装部分仅特殊施工部位内施工项目可计取
5 | 031302004001 | 二次搬运 | 分部分项合计+技术措施项目合计-分部分项设备费-技术措施项目设备费
6 | 031302005001 | 冬雨季施工 | 分部分项合计+技术措施项目合计-分部分项设备费-技术措
编制人（造价人员）： |  |  |  | 复核人（造价工程师）：
表-11
总价措施项目清单与计价表
工程名称：消防工程 |  |  |  | 标段：班庄镇班庄村中心幼儿园装饰及其他工程 |  |  |  | 第 2 页 共 3 页
序号 | 项目编码 | 项目名称 | 计算基础 |  | 费率 (%) | 金额 (元) | 调整 费率 (%) |  | 调整后 金额(元) | 备注
施项目设备费
7 | 031302006001 | 已完工程及设备保护 | 分部分项合计+技术措施项目合计-分部分项设备费-技术措施项目设备费
8 | 031302008001 | 临时设施 | 分部分项合计+技术措施项目合计-分部分项设备费-技术措施项目设备费
9 | 031302009001 | 赶工措施 | 分部分项合计+技术措施项目合计-分部分项设备费-技术措施项目设备费
10 | 031302011001 | 住宅分户验收 | 分部分项合计+技术措施项目合计-分部分项设备费-技术措施项目设备费 | [6 empty] | 在计取住宅分户验收时，大型土石方工程、桩基工程和地下室部分不计入计费基础
11 | 031302012001 | 建筑工人实名制 | 分部分项合计+技术措施项目合计-分部分项设备费-技术措施项目设备费 | [6 empty] | 建筑工人实名制设备由建筑工人工资专用账户开户银行提供的，建筑工人实名制费用按表中费率乘以0.5系数计取
12 | 031302015001 | 智慧工地费用 | 分部分项合计+技术措施项目合计-分部分项设备费-技术措施项目设备费
13 | 031302013001 | 特殊施工降效 | 分部分项合计+技术措施项目合计-分部分项设备费-技术措施项目设备费
14 | 031302014001 | 协管费 | 分部分项合计+技术措施项目合计-分部分项设备费-技术措施项目设备费
编制人（造价人员）： |  |  |  | 复核人（造价工程师）：
表-11
总价措施项目清单与计价表
工程名称：消防工程 |  |  |  | 标段：班庄镇班庄村中心幼儿园装饰及其他工程 |  |  |  | 第 3 页 共 3 页
合 计
编制人（造价人员）： |  |  |  | 复核人（造价工程师）：
表-11

## 表-12 其他项目清单与计价汇总表【消防工程】
其他项目清单与计价汇总表
工程名称：消防工程 |  | 标段：班庄镇班庄村中心幼儿园装饰及其他工程 |  |  | 第 1 页 共 1 页
序号 | 项目名称 |  | 金额（元） | 结算金额（元） |  | 备注
一 | 其他项目
1 | 暂列金额 |  |  |  |  | 明细详见表-12-1
2 | 暂估价 |  | 65000
2.1 | 材料(工程设备)暂估价 |  | - |  |  | 明细详见表-12-2
2.2 | 专业工程暂估价 |  | 65000 |  |  | 明细详见表-12-3
3 | 计日工 |  |  |  |  | 明细详见表-12-4
4 | 总承包服务费 |  |  |  |  | 明细详见表-12-5
5 | 索赔与现场签证 |  | - |  |  | 明细详见表-12-6
合 计 |  |  | 65000 |  |  | —
表—12

## 表-12-3 专业工程暂估价及结算价表【消防工程】
专业工程暂估价及结算价表
工程名称：消防工程 |  |  | 标段：班庄镇班庄村中心幼儿园装饰及其他工程 |  |  |  | 第 1 页 共 1 页
序号 | 工程名称 | 工程内容 |  | 暂估金额 （元） | 结算金额 (元) | 差额 ±(元) |  | 备注
1 | 消控室设备 | 漏电报警主机、应急照明控制主机、消防电源监控主机、防火门监控主机、火灾报警控制器、消防联动控制器、消防电话、应急广播主机、图形显示装置、UPS不间断电源设备及管线等 |  | 65000
合 计 |  |  |  | 65000 |  |  |  | —
表—12—3

## 表-13 规费、税金项目清单与计价表【消防工程】
规费、税金项目清单与计价表
工程名称：消防工程 |  |  | 标段：班庄镇班庄村中心幼儿园装饰及其他工程 |  | 第 1 页 共 1 页
序号 | 项目名称 | 计算基础 |  | 计算基数 |  | 计算费率(%) | 金额(元)
1 | 规费 | 社会保险费+住房公积金+环境保护税
1.1 | 社会保险费 | 分部分项工程+措施项目+其他项目-分部分项设备费-技术措施项目设备费 |  |  |  | 2.4
1.2 | 住房公积金 | 分部分项工程+措施项目+其他项目-分部分项设备费-技术措施项目设备费 |  |  |  | 0.42
1.3 | 环境保护税 | 分部分项工程+措施项目+其他项目-分部分项设备费-技术措施项目设备费 |  |  |  | 0.1
2 | 税金 | 分部分项工程+措施项目+其他项目+规费-(甲供材料费+甲供主材费+甲供设备费)/1.01 |  |  |  | 9
合 计
表—13

## 表-08 分部分项工程和单价措施项目清单与计价表【室外道路
分部分项工程和单价措施项目清单与计价表
工程名称：室外道路及地坪 | [5 empty] | 标段：班庄镇班庄村中心幼儿园装饰及其他工程 |  |  | 第 1 页 共 4 页
序号 | 项目编码 | 项目名称 | 项目特征描述 | 计量单位 | 工程量 |  | 金额（元）
[7 empty] | 综合单价 | 综合合价 |  | 其中：暂估价
混凝土沥青道路
1 | 041001001001 | 拆除路面 | 1.材质:水泥混凝土路 2.厚度:20cm 3.含建筑垃圾清运 | m2 | 165.58
2 | 040202001001 | 路床(槽）整形 | 1.路基碾压，压实度≥93% | m2 | 356.68
3 | 040203007001 | 水泥混凝土 | 1.混凝土强度等级:C30 2.厚度:25cm 3.包含模板费用 | m2 | 200
4 | 040203003001 | 透层、粘层 | 1.厚度:不小于0.6cm 2.材料品种:PC-2型乳化沥青 3.喷油量:0.5~0.7kg/m2 | m2 | 200
5 | 040203006001 | 沥青混凝土 | 1.沥青混凝土种类:细粒式沥青混泥土 2.厚度:6cm | m2 | 356.68
6 | 040204004001 | 安砌路牙石 | 1.材料品种、规格:1000*120*250mm花岗岩路牙石 2.结合层:20厚1:3水泥砂浆 3.基础、垫层：材料品种、厚度:300厚天然级配砂石，100mmC30混凝土 | m | 60.49
幼儿园游戏、公共活动场地
本页小计
注：为计取规费等的使用，可在表中增设其中：“定额人工费”。
表—08
分部分项工程和单价措施项目清单与计价表
工程名称：室外道路及地坪 | [5 empty] | 标段：班庄镇班庄村中心幼儿园装饰及其他工程 |  |  | 第 2 页 共 4 页
序号 | 项目编码 | 项目名称 | 项目特征描述 | 计量单位 | 工程量 |  | 金额（元）
[7 empty] | 综合单价 | 综合合价 |  | 其中：暂估价
7 | 040101001002 | 清表 | 1.清除场地杂草、杂物、垃圾等 2.深度：按实际考虑 3.投标单位自行勘探现场综合报价 | m2 | 702
8 | 040103001001 | 回填方 | 1.密实度要求:符合设计要求 2.填方材料品种:投标单位自行考虑 3.填方来源、运距:投标单位自行考虑 | m3 | 210.6
9 | 040202001002 | 路床(槽）整形 | 1.路基碾压，压实度≥93% | m2 | 702
10 | 040202009002 | 垫层 | 1.石料规格:100厚6%水泥石粉垫层 2.厚度:100mm | m2 | 702
11 | 040201020002 | 混凝土垫层 | 1.混凝土强度等级:C20 2.厚度:100mm 3.配筋Φ6@200双向 4.包含模板费用 | m3 | 70.2
非机动车停车场
12 | 040103001002 | 回填方 | 1.密实度要求:符合设计要求 2.填方材料品种:投标单位自行考虑 3.填方来源、运距:投标单位自行考虑 | m3 | 45
13 | 040202001003 | 路床(槽）整形 | 1.路基碾压，压实度≥93% | m2 | 60
14 | 040202009003 | 砂石垫层 | 1.石料规格:砂石垫层 2.厚度:300mm | m2 | 60
本页小计
注：为计取规费等的使用，可在表中增设其中：“定额人工费”。
表—08
分部分项工程和单价措施项目清单与计价表
工程名称：室外道路及地坪 | [5 empty] | 标段：班庄镇班庄村中心幼儿园装饰及其他工程 |  |  | 第 3 页 共 4 页
序号 | 项目编码 | 项目名称 | 项目特征描述 | 计量单位 | 工程量 |  | 金额（元）
[7 empty] | 综合单价 | 综合合价 |  | 其中：暂估价
15 | 040203008002 | 块料面层 | 部位：非机动车区域 1.块料品种、规格:200*100*60面包砖 2.垫层：材料品种、厚度、强度等级:50厚C15混凝土垫层 3.30厚黄土粗砂铺平 4.300厚碎石碾压密实 | m2 | 60
16 | 040204004003 | 安砌路牙石 | 1.材料品种、规格:1000*120*250mm花岗岩路牙石 2.结合层:20厚1:3水泥砂浆 3.基础、垫层：材料品种、厚度:300厚天然级配砂石，100mmC30混凝土 | m | 35
教室门前区域
17 | 040101001001 | 清表 | 1.清除场地杂草、杂物、垃圾等 2.深度：按实际考虑 3.投标单位自行勘探现场综合报价 | m2 | 1251
18 | 040103001003 | 回填方 | 1.密实度要求:符合设计要求 2.填方材料品种:利用消防水池及泵房开挖土方 3.填方来源、运距:投标单位自行考虑 | m3 | 157.93
本页小计
注：为计取规费等的使用，可在表中增设其中：“定额人工费”。
表—08
分部分项工程和单价措施项目清单与计价表
工程名称：室外道路及地坪 | [5 empty] | 标段：班庄镇班庄村中心幼儿园装饰及其他工程 |  |  | 第 4 页 共 4 页
序号 | 项目编码 | 项目名称 | 项目特征描述 | 计量单位 | 工程量 |  | 金额（元）
[7 empty] | 综合单价 | 综合合价 |  | 其中：暂估价
19 | 040202001004 | 路床(槽）整形 | 1.路基碾压，压实度≥93% | m2 | 1251.95
20 | 040202009004 | 碎石垫层 | 1.石料规格:碎石垫层 2.厚度:150mm | m2 | 187.79
21 | 040201020003 | 混凝土垫层 | 1.混凝土强度等级:C20 2.厚度:100mm 3.包含模板费用 | m3 | 125.2
分部分项合计
措施项目
22 | 041106001001 | 大型机械设备进出场及安拆 |  | 项 | 1
单价措施合计
本页小计
合 计
注：为计取规费等的使用，可在表中增设其中：“定额人工费”。
表—08

## 表-11 总价措施项目清单与计价表【室外道路及地坪】
总价措施项目清单与计价表
工程名称：室外道路及地坪 |  |  |  | 标段：班庄镇班庄村中心幼儿园装饰及其他工程 |  |  |  | 第 1 页 共 2 页
序号 | 项目编码 | 项目名称 | 计算基础 |  | 费率 (%) | 金额 (元) | 调整 费率 (%) |  | 调整后 金额(元) | 备注
1 | 041109001001 | 安全文明施工费
1.1 | 1.1 | 基本费 | 分部分项合计+技术措施项目合计-分部分项设备费-技术措施项目设备费 |  | 1.5
1.2 | 1.2 | 增加费 | 分部分项合计+技术措施项目合计-分部分项设备费-技术措施项目设备费 |  | 0
1.3 | 1.3 | 扬尘污染防治增加费 | 分部分项合计+技术措施项目合计-分部分项设备费-技术措施项目设备费 |  | 0.31
2 | 041109010001 | 按质论价 | 分部分项合计+技术措施项目合计-分部分项设备费-技术措施项目设备费 |  | 0
3 | 041109002001 | 夜间施工 | 分部分项合计+技术措施项目合计-分部分项设备费-技术措施项目设备费
4 | 041109003001 | 二次搬运 | 分部分项合计+技术措施项目合计-分部分项设备费-技术措施项目设备费
5 | 041109004001 | 冬雨季施工 | 分部分项合计+技术措施项目合计-分部分项设备费-技术措施项目设备费
6 | 041109006001 | 地上、地下设施、建筑物的临时保护设施 | 分部分项合计+技术措施项目合计-分部分项设备费-技术措施项目设备费
7 | 041109007001 | 已完工程及设备保护 | 分部分项合计+技术措施项目合计-分部分项设备费-技术措施项目设备费
8 | 041109008001 | 临时设施 | 分部分项合计+技术措施项目合计-分部分项设备费-技术措施项目设备费
9 | 041109009001 | 赶工措施 | 分部分项合计+技术措施项目合计-分部分项设备费-技术措
编制人（造价人员）： |  |  |  | 复核人（造价工程师）：
表-11
总价措施项目清单与计价表
工程名称：室外道路及地坪 |  |  |  | 标段：班庄镇班庄村中心幼儿园装饰及其他工程 |  |  |  | 第 2 页 共 2 页
序号 | 项目编码 | 项目名称 | 计算基础 |  | 费率 (%) | 金额 (元) | 调整 费率 (%) |  | 调整后 金额(元) | 备注
施项目设备费
10 | 041109011001 | 建筑工人实名制 | 分部分项合计+技术措施项目合计-分部分项设备费-技术措施项目设备费 | [6 empty] | 建筑工人实名制设备由建筑工人工资专用账户开户银行提供的，建筑工人实名制费用按表中费率乘以0.5系数计取
11 | 041109012001 | 特殊施工降效 | 分部分项合计+技术措施项目合计-分部分项设备费-技术措施项目设备费
12 | 041109013001 | 交通组织维护 | 分部分项合计+技术措施项目合计-分部分项设备费-技术措施项目设备费
13 | 041109014001 | 协管费 | 分部分项合计+技术措施项目合计-分部分项设备费-技术措施项目设备费
14 | 041109015001 | 智慧工地费用 | 分部分项合计+技术措施项目合计-分部分项设备费-技术措施项目设备费
合 计
编制人（造价人员）： |  |  |  | 复核人（造价工程师）：
表-11

## 表-12 其他项目清单与计价汇总表【室外道路及地坪】
其他项目清单与计价汇总表
工程名称：室外道路及地坪 |  | 标段：班庄镇班庄村中心幼儿园装饰及其他工程 |  |  | 第 1 页 共 1 页
序号 | 项目名称 |  | 金额（元） | 结算金额（元） |  | 备注
一 | 其他项目
1 | 暂列金额 |  |  |  |  | 明细详见表-12-1
2 | 暂估价
2.1 | 材料(工程设备)暂估价 |  | - |  |  | 明细详见表-12-2
2.2 | 专业工程暂估价 |  |  |  |  | 明细详见表-12-3
3 | 计日工 |  |  |  |  | 明细详见表-12-4
4 | 总承包服务费 |  |  |  |  | 明细详见表-12-5
5 | 索赔与现场签证 |  | - |  |  | 明细详见表-12-6
合 计 | [5 empty] | —
表—12

## 表-13 规费、税金项目清单与计价表【室外道路及地坪】
规费、税金项目清单与计价表
工程名称：室外道路及地坪 |  |  | 标段：班庄镇班庄村中心幼儿园装饰及其他工程 |  | 第 1 页 共 1 页
序号 | 项目名称 | 计算基础 |  | 计算基数 |  | 计算费率(%) | 金额(元)
1 | 规费 | 社会保险费+住房公积金+环境保护税
1.1 | 社会保险费 | 分部分项工程+措施项目+其他项目-分部分项设备费-技术措施项目设备费 |  |  |  | 2
1.2 | 住房公积金 | 分部分项工程+措施项目+其他项目-分部分项设备费-技术措施项目设备费 |  |  |  | 0.34
1.3 | 环境保护税 | 分部分项工程+措施项目+其他项目-分部分项设备费-技术措施项目设备费 |  |  |  | 0
2 | 税金 | 分部分项工程+措施项目+其他项目+规费-(甲供材料费+甲供主材费+甲供设备费)/1.01 |  |  |  | 9
合 计
表—13

## 表-08 分部分项工程和单价措施项目清单与计价表【管道工程】
分部分项工程和单价措施项目清单与计价表
工程名称：管道工程 | [5 empty] | 标段：班庄镇班庄村中心幼儿园装饰及其他工程 |  |  | 第 1 页 共 3 页
序号 | 项目编码 | 项目名称 | 项目特征描述 | 计量单位 | 工程量 |  | 金额（元）
[7 empty] | 综合单价 | 综合合价 |  | 其中：暂估价
污水
1 | 040101002001 | 挖沟槽土方 | 1.土壤类别:投标单位自行勘探现场综合考虑 2.挖土深度:1.5m 内 | m3 | 12.73
2 | 040103001001 | 回填方 | 1.密实度要求:符合设计要求 2.填方材料品种:利用开挖土方 3.填方运距:投标单位自行考虑 | m3 | 6.94
3 | 041001001001 | 拆除路面 | 1.材质:水泥混凝土路及沥青路面 2.厚度:25cm以内 3.含建筑垃圾清运 | m2 | 28.8
4 | 040203006001 | 路面恢复 | 1.沥青品种:AC-13细粒式改性沥青混凝土 2.厚度:5cm | m2 | 28.8
5 | 040203007001 | 水泥混凝土 | 1.混凝土强度等级:C30 2.厚度:20cm 3.含模板费用 | m2 | 28.8
6 | 010404001001 | 垫层 | 1.垫层材料种类、配合比、厚度:中粗砂 | m3 | 5.52
7 | 010404001002 | 垫层 | 1.垫层材料种类、配合比、厚度:100-150mm碎石垫层 | m3 | 3.18
本页小计
注：为计取规费等的使用，可在表中增设其中：“定额人工费”。
表—08
分部分项工程和单价措施项目清单与计价表
工程名称：管道工程 | [5 empty] | 标段：班庄镇班庄村中心幼儿园装饰及其他工程 |  |  | 第 2 页 共 3 页
序号 | 项目编码 | 项目名称 | 项目特征描述 | 计量单位 | 工程量 |  | 金额（元）
[7 empty] | 综合单价 | 综合合价 |  | 其中：暂估价
8 | 040501004001 | 双壁波纹管 | 1.材质及规格:DN300双壁波纹管，环刚度不小于12.5KN/m2 2.连接形式:承插连接 3.管道检验及试验要求:符合图纸及相关规范要求 4.其他详见04S520图集的相关规定 | m | 39.3
雨水
9 | 040101002002 | 挖沟槽土方 | 1.土壤类别:投标单位自行勘探现场综合考虑 2.挖土深度:1.5m 内 | m3 | 29.16
10 | 040103001002 | 回填方 | 1.密实度要求:符合设计要求 2.填方材料品种:利用开挖土方 3.填方运距:投标单位自行考虑 | m3 | 13.24
11 | 041001001002 | 拆除路面 | 1.材质:水泥混凝土路及沥青路面 2.厚度:25cm以内 3.含建筑垃圾清运 | m2 | 24
12 | 040203006002 | 路面恢复 | 1.沥青品种:AC-13细粒式改性沥青混凝土 2.厚度:5cm | m2 | 24
13 | 040203007002 | 水泥混凝土 | 1.混凝土强度等级:C30 2.厚度:20cm 3.含模板费用 | m2 | 24
本页小计
注：为计取规费等的使用，可在表中增设其中：“定额人工费”。
表—08
分部分项工程和单价措施项目清单与计价表
工程名称：管道工程 | [5 empty] | 标段：班庄镇班庄村中心幼儿园装饰及其他工程 |  |  | 第 3 页 共 3 页
序号 | 项目编码 | 项目名称 | 项目特征描述 | 计量单位 | 工程量 |  | 金额（元）
[7 empty] | 综合单价 | 综合合价 |  | 其中：暂估价
14 | 010404001003 | 垫层 | 1.垫层材料种类、配合比、厚度:中粗砂 | m3 | 12.15
15 | 010404001004 | 垫层 | 1.垫层材料种类、配合比、厚度:100-150mm碎石垫层 | m3 | 4.86
16 | 040501004002 | 双壁波纹管 | 1.材质及规格:DN600双壁波纹管，环刚度不小于12.5KN/m2 2.连接形式:承插连接 3.管道检验及试验要求:符合图纸及相关规范要求 4.其他详见04S520图集的相关规定 | m | 30
分部分项合计
措施项目
17 | 041106001001 | 大型机械设备进出场及安拆 |  | 项 | 1
单价措施合计
本页小计
合 计
注：为计取规费等的使用，可在表中增设其中：“定额人工费”。
表—08

## 表-11 总价措施项目清单与计价表【管道工程】
总价措施项目清单与计价表
工程名称：管道工程 |  |  |  | 标段：班庄镇班庄村中心幼儿园装饰及其他工程 |  |  |  | 第 1 页 共 2 页
序号 | 项目编码 | 项目名称 | 计算基础 |  | 费率 (%) | 金额 (元) | 调整 费率 (%) |  | 调整后 金额(元) | 备注
1 | 041109001001 | 安全文明施工费
1.1 | 1.1 | 基本费 | 分部分项合计+技术措施项目合计-分部分项设备费-技术措施项目设备费 |  | 1.5
1.2 | 1.2 | 增加费 | 分部分项合计+技术措施项目合计-分部分项设备费-技术措施项目设备费 |  | 0
1.3 | 1.3 | 扬尘污染防治增加费 | 分部分项合计+技术措施项目合计-分部分项设备费-技术措施项目设备费 |  | 0.31
2 | 041109010001 | 按质论价 | 分部分项合计+技术措施项目合计-分部分项设备费-技术措施项目设备费 |  | 0
3 | 041109002001 | 夜间施工 | 分部分项合计+技术措施项目合计-分部分项设备费-技术措施项目设备费
4 | 041109003001 | 二次搬运 | 分部分项合计+技术措施项目合计-分部分项设备费-技术措施项目设备费
5 | 041109004001 | 冬雨季施工 | 分部分项合计+技术措施项目合计-分部分项设备费-技术措施项目设备费
6 | 041109006001 | 地上、地下设施、建筑物的临时保护设施 | 分部分项合计+技术措施项目合计-分部分项设备费-技术措施项目设备费
7 | 041109007001 | 已完工程及设备保护 | 分部分项合计+技术措施项目合计-分部分项设备费-技术措施项目设备费
8 | 041109008001 | 临时设施 | 分部分项合计+技术措施项目合计-分部分项设备费-技术措施项目设备费
9 | 041109009001 | 赶工措施 | 分部分项合计+技术措施项目合计-分部分项设备费-技术措
编制人（造价人员）： |  |  |  | 复核人（造价工程师）：
表-11
总价措施项目清单与计价表
工程名称：管道工程 |  |  |  | 标段：班庄镇班庄村中心幼儿园装饰及其他工程 |  |  |  | 第 2 页 共 2 页
序号 | 项目编码 | 项目名称 | 计算基础 |  | 费率 (%) | 金额 (元) | 调整 费率 (%) |  | 调整后 金额(元) | 备注
施项目设备费
10 | 041109011001 | 建筑工人实名制 | 分部分项合计+技术措施项目合计-分部分项设备费-技术措施项目设备费 | [6 empty] | 建筑工人实名制设备由建筑工人工资专用账户开户银行提供的，建筑工人实名制费用按表中费率乘以0.5系数计取
11 | 041109012001 | 特殊施工降效 | 分部分项合计+技术措施项目合计-分部分项设备费-技术措施项目设备费
12 | 041109013001 | 交通组织维护 | 分部分项合计+技术措施项目合计-分部分项设备费-技术措施项目设备费
13 | 041109014001 | 协管费 | 分部分项合计+技术措施项目合计-分部分项设备费-技术措施项目设备费
14 | 041109015001 | 智慧工地费用 | 分部分项合计+技术措施项目合计-分部分项设备费-技术措施项目设备费
合 计
编制人（造价人员）： |  |  |  | 复核人（造价工程师）：
表-11

## 表-12 其他项目清单与计价汇总表【管道工程】
其他项目清单与计价汇总表
工程名称：管道工程 |  | 标段：班庄镇班庄村中心幼儿园装饰及其他工程 |  |  | 第 1 页 共 1 页
序号 | 项目名称 |  | 金额（元） | 结算金额（元） |  | 备注
一 | 其他项目
1 | 暂列金额 |  |  |  |  | 明细详见表-12-1
2 | 暂估价
2.1 | 材料(工程设备)暂估价 |  | - |  |  | 明细详见表-12-2
2.2 | 专业工程暂估价 |  |  |  |  | 明细详见表-12-3
3 | 计日工 |  |  |  |  | 明细详见表-12-4
4 | 总承包服务费 |  |  |  |  | 明细详见表-12-5
5 | 索赔与现场签证 |  | - |  |  | 明细详见表-12-6
合 计 | [5 empty] | —
表—12

## 表-13 规费、税金项目清单与计价表【管道工程】
规费、税金项目清单与计价表
工程名称：管道工程 |  |  | 标段：班庄镇班庄村中心幼儿园装饰及其他工程 |  | 第 1 页 共 1 页
序号 | 项目名称 | 计算基础 |  | 计算基数 |  | 计算费率(%) | 金额(元)
1 | 规费 | 社会保险费+住房公积金+环境保护税
1.1 | 社会保险费 | 分部分项工程+措施项目+其他项目-分部分项设备费-技术措施项目设备费 |  |  |  | 2
1.2 | 住房公积金 | 分部分项工程+措施项目+其他项目-分部分项设备费-技术措施项目设备费 |  |  |  | 0.34
1.3 | 环境保护税 | 分部分项工程+措施项目+其他项目-分部分项设备费-技术措施项目设备费 |  |  |  | 0
2 | 税金 | 分部分项工程+措施项目+其他项目+规费-(甲供材料费+甲供主材费+甲供设备费)/1.01 |  |  |  | 9
合 计
表—13