## 封-1 招标工程量清单封面
|  | 渔沟镇新民村宜居宜业和美乡村环境工程 |  | 工程
招 标 工 程 量 清 单
招 标 人：
(单位盖章)
造价咨询人：
(单位盖章)
封-1

## 扉-1 招标工程量清单扉页
|  | 渔沟镇新民村宜居宜业和美乡村环境工程 |  |  | 工程
招 标 工 程 量 清 单
招 标 人： |  |  | 造价咨询人：
| （单位盖章） |  |  | (单位资质专用章)
法定代表人 或其授权人： |  |  | 法定代表人 或其授权人：
| (签字或盖章) |  |  | (签字或盖章)
编 制 人： |  |  | 复 核 人：
| (造价人员签字盖专用章) |  |  | (造价工程师签字盖专用章)
编 制 时 间： |  |  | 复 核 时 间：
扉-1

## 表-01 总说明
总 说 明
工程名称： 渔沟镇新民村宜居宜业和美乡村环境工程 | 第 1 页 共 1 页
一、工程概况： 渔沟镇新民村宜居宜业和美乡村环境工程，项目位于渔沟镇新民村，包含护栏及广场景改造、外墙出新、新增标识、户厕改造、铺装、护坡、绿化、管网及路灯等。 二、编制范围： 具体详见工程量清单。 三、编制依据： 1、业主提供的相关资料； 2、拟定的招标文件； 3、《建设工程工程量清单计价规范》（GB50500-2013）、《房屋建筑与装饰工程工程量计算规范》（GB50854-2013）、《通用安装工程计量规范》（GB50856-2013）、《市政工程工程量计算规范》（GB50857-2013）、《园林绿化工程工程量计算规范》（GB50858-2013）； 4、《江苏省建设工程费用定额》（2014年版）及《省住房城乡建设厅关于建筑业实施营改增后江苏省建设工程计价依据调整的通知》（苏建价〔2016〕154号）文一般计税方法、《省住房城乡建设厅关于调整建设工程按质论价等费用计取方法的公告〔2018〕第24号文等； 5、江苏省、淮安市建设主管部门颁发的现行工程计价文件； 6、与建设项目相关的标准、规范及技术资料； 7、现场实际情况、地勘水文资料、工程特点及常规施工方案； 8、其他相关资料。 四、编制说明 1、沥青路基层修复，按甲方意见暂按100平方米计入； 2、腰线修复工程量，按甲方意见暂按60米计 3、护坡土方暂只考虑外购土方，其余未考虑； 4、护坡中碎石垫层取消，按土工布考虑； 5、道路及铺装部分，未考虑外运土方； 6、本工程模板报价含相应清单每种自行考虑； 7、卫生间水电改造含管线等所有内容自行考虑； 8、景墙灯带报价含电源自行考虑； 二）、其余 1、本工程所用的砼均要求采用商品砼。 2、施工场地范围内土方内倒转运工程量由投标人根据实际情况在相应清单子目中自行报价，结算时不予调整。 3、降排水费用投标人根据地质勘探报告及施工现场自行考虑。 4、本工程安全文明措施费未考虑文明工地增加费。 5、其他未尽说明参照图纸要求及国家现行规范要求等。 2025年10月30日
表-01

## 封-1 招标工程量清单封面【建筑工程】
|  | 建筑工程 |  | 工程
招 标 工 程 量 清 单
招 标 人：
(单位盖章)
造价咨询人：
(单位盖章)
年 月 日
封-1

## 扉-1 招标工程量清单扉页【建筑工程】
|  | 建筑工程 |  |  | 工程
招 标 工 程 量 清 单
招 标 人： |  |  | 造价咨询人：
| （单位盖章） |  |  | (单位资质专用章)
法定代表人 或其授权人： |  |  | 法定代表人 或其授权人：
| (签字或盖章) |  |  | (签字或盖章)
编 制 人： |  |  | 复 核 人：
| (造价人员签字盖专用章) |  |  | (造价工程师签字盖专用章)
编 制 时 间： |  |  | 复 核 时 间：
扉-1

## 表-01 总说明【建筑工程】
总 说 明
工程名称： 建筑工程 | 第 1 页 共 1 页
表-01

## 表-08 分部分项工程和单价措施项目清单与计价表【建筑工程】
分部分项工程和单价措施项目清单与计价表
工程名称：建筑工程 | [5 empty] | 标段：渔沟镇新民村宜居宜业和美乡村环境工程 |  |  | 第 1 页 共 11 页
序号 | 项目编码 | 项目名称 | 项目特征描述 | 计量单位 | 工程量 |  | 金额（元）
[7 empty] | 综合单价 | 综合合价 |  | 其中：暂估价
桥体两侧护栏改造
1 | 011406001001 | 抹灰面油漆 | 1.基层类型:基层处理 2.油漆品种、刷漆遍数:柔性耐水腻子，真石漆 | m2 | 80
2 | 011503001001 | 金属扶手、栏杆、栏板 | 1.扶手材料种类、规格:φ80*3厚镀锌钢管扶手,咖啡色氟碳漆，无缝焊接 2.栏杆材料种类、规格:φ50*3厚镀锌钢管格栅,咖啡色氟碳漆 3.固定配件种类:φ50*3厚镀锌钢板垫片，膨胀螺栓固定，无缝焊接 4.H=1100 | m | 40
3 | 01B001 | LOGO | 1.3厚镀锌钢板logo剪影,烤漆 | 个 | 8
现状广场景观改造
4 | 010401003001 | 实心砖墙 | 1.砖品种、规格、强度等级:MU20混凝土实心砖 2.砂浆强度等级、配合比:DMM7.5干拌砂浆砌筑 | m3 | 2.26
5 | 011604002001 | 立面抹灰层拆除 | 1.拆除部位:景墙表层涂料及其余物体 2.抹灰层种类:垃圾清运处置 | m2 | 65
6 | 011201001001 | 墙面一般抹灰 | 1.面层厚度、砂浆配合比:20厚1:3水泥砂浆找平 | m2 | 47.84
本页小计
注：为计取规费等的使用，可在表中增设其中：“定额人工费”。
表—08
分部分项工程和单价措施项目清单与计价表
工程名称：建筑工程 | [5 empty] | 标段：渔沟镇新民村宜居宜业和美乡村环境工程 |  |  | 第 2 页 共 11 页
序号 | 项目编码 | 项目名称 | 项目特征描述 | 计量单位 | 工程量 |  | 金额（元）
[7 empty] | 综合单价 | 综合合价 |  | 其中：暂估价
7 | 011206002001 | 块料零星项目 | 1.安装方式:20厚1:3水泥砂浆 2.面层材料品种、规格、颜色:200*100*10厚青砖贴面 3.缝宽、嵌缝材料种类:白水泥补缝,缝宽5 | m2 | 17.16
8 | 011406001002 | 抹灰面油漆 | 1.基层类型:基层处理 2.油漆品种、刷漆遍数:柔性耐水腻子，真石漆 | m2 | 47.84
9 | 010901001001 | 瓦屋面 | 1.瓦品种、规格:成品定制树脂瓦顶，含侧封板 2.50*50*1.5厚角钢龙骨框架,膨胀螺栓固定,现场深化 | m2 | 14.5
10 | 010901001002 | 瓦屋面 | 1.瓦品种、规格:成品定制树脂瓦飞檐 2.50*50*1.5厚角钢龙骨框架,黑色漆膨胀螺栓固定,现场深化 | m2 | 9.75
11 | 01B002 | 不锈钢格栅 | 1.成品定制黑色不锈钢格栅 | 个 | 4
12 | 01B003 | 字体 | 1.成品定制1.5厚不锈钢字体红色烤漆,字体高度400 | 个 | 8
13 | 01B004 | 字体 | 1.成品定制1.5厚不锈钢字体红色烤漆,字体高度140 2.50宽*1.5厚不锈钢外框 | 个 | 14
核心区标识
本页小计
注：为计取规费等的使用，可在表中增设其中：“定额人工费”。
表—08
分部分项工程和单价措施项目清单与计价表
工程名称：建筑工程 | [5 empty] | 标段：渔沟镇新民村宜居宜业和美乡村环境工程 |  |  | 第 3 页 共 11 页
序号 | 项目编码 | 项目名称 | 项目特征描述 | 计量单位 | 工程量 |  | 金额（元）
[7 empty] | 综合单价 | 综合合价 |  | 其中：暂估价
14 | 010101003001 | 挖沟槽土方 | 1.土壤类别:一、二类土 2.弃土运距:自行考虑 | m3 | 8.25
15 | 010103001001 | 回填方 | 1.密实度要求:夯填 2.填方来源、运距:自行考虑 | m3 | 4.07
16 | 010103002001 | 余方弃置 | 1.运距:自行考虑 | m3 | 4.18
17 | 010401001001 | 砖基础 | 1.砖品种、规格、强度等级:MU20混凝土实心砖 2.砂浆强度等级:DMM7.5干拌砂浆砌筑 | m3 | 2.62
18 | 010404001001 | 垫层 | 1.垫层材料种类、配合比、厚度:碎石垫层 | m3 | 0.78
19 | 010501001001 | 垫层 | 1.混凝土种类:商品砼 2.混凝土强度等级:C20，含模板 | m3 | 0.78
20 | 010507005001 | 压顶 | 1.混凝土种类:商品砼 2.混凝土强度等级:C30，含模板 | m3 | 0.86
21 | 010515001001 | 现浇构件钢筋 | 1.钢筋种类、规格:Φ12以内 三级钢 | t | 0.3
22 | 010516002001 | 预埋铁件 | 1.规格:8厚预埋钢板 | t | 0.1
23 | 011206002002 | 块料零星项目 | 1.安装方式:20厚1:3水泥砂浆 2.面层材料品种、规格、颜色:200*100*10厚青砖贴面,白水泥补缝,缝宽5 | m2 | 7.24
本页小计
注：为计取规费等的使用，可在表中增设其中：“定额人工费”。
表—08
分部分项工程和单价措施项目清单与计价表
工程名称：建筑工程 | [5 empty] | 标段：渔沟镇新民村宜居宜业和美乡村环境工程 |  |  | 第 4 页 共 11 页
序号 | 项目编码 | 项目名称 | 项目特征描述 | 计量单位 | 工程量 |  | 金额（元）
[7 empty] | 综合单价 | 综合合价 |  | 其中：暂估价
24 | 01B005 | 标识牌 | 1.标识牌制作安装，做法详见图纸 | 项 | 1
村部外墙出新
25 | 011608002001 | 铲除涂料面 | 1.原外墙油漆腻子铲除 2.垃圾清运处置 | m2 | 860
26 | 011406001003 | 抹灰面油漆 | 1.基层类型:基层处理 2.柔性防水腻子找平/修补 3.喷涂两道防水 4.深灰色\浅灰色\白色乳胶漆 5.部位:外墙 | m2 | 860
27 | 01B006 | 字体 | 1.成品定制2厚不锈钢红色烤漆字体,字高1100,宽度50成品定制、安装 | 个 | 3
28 | 01B007 | LOGO | 1.φ1200*50宽*2厚不锈钢白色底板,褐色漆印刷LOGO成品定制、安装 | 个 | 1
29 | 01B008 | 腰线修补 | 1.现状破损腰线及其他破损处按C30混凝土并植筋的方式修补 | m | 60
30 | 01B009 | 发光字体 | 1.专业厂家成品定制、安装不锈钢白色背景格栅板及安装字体\LOGO(需厂家二次深化)字体为成品定制LED发红光字体,字高1100,不锈钢字体背板,接入电源现场指定 | 项 | 1
本页小计
注：为计取规费等的使用，可在表中增设其中：“定额人工费”。
表—08
分部分项工程和单价措施项目清单与计价表
工程名称：建筑工程 | [5 empty] | 标段：渔沟镇新民村宜居宜业和美乡村环境工程 |  |  | 第 5 页 共 11 页
序号 | 项目编码 | 项目名称 | 项目特征描述 | 计量单位 | 工程量 |  | 金额（元）
[7 empty] | 综合单价 | 综合合价 |  | 其中：暂估价
31 | 010401003002 | 实心砖墙【封窗】 | 1.砖品种、规格、强度等级:MU20混凝土实心砖 2.砂浆强度等级、配合比:DMM7.5干拌砂浆砌筑 | m3 | 12
32 | 011201001002 | 墙面一般抹灰 | 1.面层厚度、砂浆配合比:20厚1:3水泥砂浆找平 | m2 | 100
物料
33 | 01B010 | 成品生活垃圾桶 | 1.120L成品生活垃圾桶 | 个 | 70
34 | 01B011 | 垃圾回收点 | 1.垃圾回收棚为专业厂家成品定制 2.规格为L3000*W800*H2400,主体为镀锌钢材质外喷咖啡色氟碳漆,膨胀螺栓固定 3.地面基础尺寸为L4000*W1500 4.尺寸为100厚C25混凝土+100厚碎石垫层+素土夯实,压实度≥0.93 | 个 | 4
本页小计
注：为计取规费等的使用，可在表中增设其中：“定额人工费”。
表—08
分部分项工程和单价措施项目清单与计价表
工程名称：建筑工程 | [5 empty] | 标段：渔沟镇新民村宜居宜业和美乡村环境工程 |  |  | 第 6 页 共 11 页
序号 | 项目编码 | 项目名称 | 项目特征描述 | 计量单位 | 工程量 |  | 金额（元）
[7 empty] | 综合单价 | 综合合价 |  | 其中：暂估价
35 | 01B012 | 成品定制特色宣传牌【P1】 | 1.专业厂家成品定制、安装2厚不锈钢宣传牌 2.尺寸:长1850、高1500、宽度60 3.表层为印画烤漆工艺,内部结构厂家深化 4.土层覆盖基础,基础为400*100厚C20混凝土(等长)+素土夯实 5.具体做法详见图纸LD-03.4-2 | 个 | 2
36 | 01B013 | 成品定制特色宣传牌【P2】 | 1.专业厂家成品定制、安装2厚不锈钢宣传牌 2.尺寸:长1450、高1500、宽度60 3.表层为印画烤漆工艺,内部结构厂家深化 4.土层覆盖基础,基础为400*100厚C20混凝土(等长)+素土夯实 5.具体做法详见图纸LD-03.4-2 | 个 | 1
本页小计
注：为计取规费等的使用，可在表中增设其中：“定额人工费”。
表—08
分部分项工程和单价措施项目清单与计价表
工程名称：建筑工程 | [5 empty] | 标段：渔沟镇新民村宜居宜业和美乡村环境工程 |  |  | 第 7 页 共 11 页
序号 | 项目编码 | 项目名称 | 项目特征描述 | 计量单位 | 工程量 |  | 金额（元）
[7 empty] | 综合单价 | 综合合价 |  | 其中：暂估价
37 | 01B014 | 成品定制特色宣传牌【P3】 | 1.专业厂家成品定制、安装2厚不锈钢宣传牌 2.尺寸:长1140、高1500、宽度60 3.表层为印画烤漆工艺,内部结构厂家深化 4.土层覆盖基础,基础为400*100厚C20混凝土(等长)+素土夯实 5.具体做法详见图纸LD-03.4-2 | 个 | 1
38 | 01B015 | 成品定制特色宣传牌【P4】 | 1.专业厂家成品定制、安装2厚不锈钢宣传牌 2.尺寸:长2200、高1500、宽度60 3.表层为印画烤漆工艺,内部结构厂家深化 4.土层覆盖基础,基础为400*100厚C20混凝土(等长)+素土夯实 5.具体做法详见图纸LD-03.4-2 | 个 | 1
厕所改造
本页小计
注：为计取规费等的使用，可在表中增设其中：“定额人工费”。
表—08
分部分项工程和单价措施项目清单与计价表
工程名称：建筑工程 | [5 empty] | 标段：渔沟镇新民村宜居宜业和美乡村环境工程 |  |  | 第 8 页 共 11 页
序号 | 项目编码 | 项目名称 | 项目特征描述 | 计量单位 | 工程量 |  | 金额（元）
[7 empty] | 综合单价 | 综合合价 |  | 其中：暂估价
39 | 011102003001 | 块料楼地面 | 1.现状地面瓷砖清除,打磨平整,水泥砂浆找平 2.1.2厚JS防水涂料(四周墙体上翻1200高) 3.水泥浆一道(内掺建筑胶) 4.20厚C20水泥砂浆结合层,表面撒水泥粉 5.10厚防滑地砖,干水泥擦缝 | m2 | 34.65
40 | 011201001003 | 墙面一般抹灰 | 1.部位:外墙 2.原外墙表层清除,并冲洗干净 3.20厚防水水泥砂浆找平层 4.1.5mm厚聚合物水泥基防水涂料 5.抗裂7mm厚砂浆复合耐碱玻纤网格布二层) | m2 | 84.1
41 | 011204003001 | 块料墙面 | 1.墙面贴面清除,并清洗干净 2.刷界面处理剂一道 3.20厚DPM15防水预拌砂浆打底 4.10厚贴墙瓷砖,同色防水补缝剂补缝 | m2 | 123.2
42 | 011302001001 | 吊顶天棚 | 1.面层材料品种、规格:铝扣板吊顶,龙骨现场深化,吊顶高度根据现场确定 | m2 | 34.65
43 | 011406001004 | 抹灰面油漆 | 1.腻子种类:柔性耐水腻子 2.油漆品种、刷漆遍数:仿砖真石漆 | m2 | 15.77
本页小计
注：为计取规费等的使用，可在表中增设其中：“定额人工费”。
表—08
分部分项工程和单价措施项目清单与计价表
工程名称：建筑工程 | [5 empty] | 标段：渔沟镇新民村宜居宜业和美乡村环境工程 |  |  | 第 9 页 共 11 页
序号 | 项目编码 | 项目名称 | 项目特征描述 | 计量单位 | 工程量 |  | 金额（元）
[7 empty] | 综合单价 | 综合合价 |  | 其中：暂估价
44 | 011406001005 | 抹灰面油漆 | 1.腻子种类:柔性耐水腻子 2.油漆品种、刷漆遍数:外墙涂料 | m2 | 68.33
45 | 010807001001 | 金属（塑钢、断桥）窗 | 1.框、扇材质:塑钢窗(83系列) 2.玻璃品种、厚度:6mm浮法白玻 | m2 | 7.02
46 | 010804002001 | 钢木大门 | 1.门代号及洞口尺寸:M1022 2.五金种类、规格:含五金及配件安装 | m2 | 4.4
47 | 010901001003 | 瓦屋面 | 1.瓦品种、规格:现状屋面修复,补漏 | m2 | 40.57
绿篱
48 | 050102005001 | 栽植绿篱 | 1.种类:500宽绿篱，做法详见图纸 | m | 1358
49 | 010101001001 | 池塘清淤 | 1.土壤类别:现状池塘清淤,清除杂草和垃圾及周边修整平整 2.弃土运距:自行考虑 | 项 | 1
村口标识
本页小计
注：为计取规费等的使用，可在表中增设其中：“定额人工费”。
表—08
分部分项工程和单价措施项目清单与计价表
工程名称：建筑工程 | [5 empty] | 标段：渔沟镇新民村宜居宜业和美乡村环境工程 |  |  | 第 10 页 共 11 页
序号 | 项目编码 | 项目名称 | 项目特征描述 | 计量单位 | 工程量 |  | 金额（元）
[7 empty] | 综合单价 | 综合合价 |  | 其中：暂估价
50 | 01B016 | 村口标识牌 | 1.标识牌制作安装 2.垫层:100厚碎石垫层+100厚C20砼垫层 3.砌筑:MU20混凝土实心砖,DMM7.5干拌砂浆砌筑 4.20厚碎拼毛石片文化砖,缝宽10,白色水泥勾缝 5.成品定制安装2厚不锈钢白色烤漆字体 6.成品定制安装LOGO 7.具体做法详见图纸:LD04.1~LD04.2全部内容 | 项 | 1
改厕
51 | 01B017 | 户厕改造 | 1.户厕改造 2.包含挖填土、三格式化粪制作安装、管道安装、砌筑抹灰、盖板、便器安装等 3.按照淮阴区农村户厕改造技术培训要求 | 户 | 20
外墙出新
52 | 011608002002 | 铲除涂料面 | 1.原外墙油漆腻子铲除及破损砂浆 2.垃圾清运处置 | m2 | 850
本页小计
注：为计取规费等的使用，可在表中增设其中：“定额人工费”。
表—08
分部分项工程和单价措施项目清单与计价表
工程名称：建筑工程 | [5 empty] | 标段：渔沟镇新民村宜居宜业和美乡村环境工程 |  |  | 第 11 页 共 11 页
序号 | 项目编码 | 项目名称 | 项目特征描述 | 计量单位 | 工程量 |  | 金额（元）
[7 empty] | 综合单价 | 综合合价 |  | 其中：暂估价
53 | 011201001004 | 墙面一般抹灰 | 1.基层类型:20厚1:3水泥砂浆修补 2.腻子种类:柔性防水腻子找平/修补 3.油漆品种、刷漆遍数:乳胶漆 | m2 | 850
分部分项合计
措施项目
54 | 011701002001 | 脚手架 |  | 项 | 1
单价措施合计
本页小计
合 计
注：为计取规费等的使用，可在表中增设其中：“定额人工费”。
表—08

## 表-08 分部分项工程和单价措施项目清单与计价表(带定额)
分部分项工程和单价措施项目清单与计价表
工程名称：建筑工程 | [5 empty] | 标段：渔沟镇新民村宜居宜业和美乡村环境工程 |  |  | 第 1 页 共 14 页
序号 | 项目编码 | 项目名称 | 项目特征描述 | 计量单位 | 工程量 |  | 金额（元）
[7 empty] | 综合单价 | 综合合价 |  | 其中：暂估价
桥体两侧护栏改造
1 | 011406001001 | 抹灰面油漆 | 1.基层类型:基层处理 2.油漆品种、刷漆遍数:柔性耐水腻子，真石漆 | m2 | 80
| 17-218 | 外墙真石漆 胶带分格 |  | 10m2 | 8
2 | 011503001001 | 金属扶手、栏杆、栏板 | 1.扶手材料种类、规格:φ80*3厚镀锌钢管扶手,咖啡色氟碳漆，无缝焊接 2.栏杆材料种类、规格:φ50*3厚镀锌钢管格栅,咖啡色氟碳漆 3.固定配件种类:φ50*3厚镀锌钢板垫片，膨胀螺栓固定，无缝焊接 4.H=1100 | m | 40
| SQDLF_003 | 金属扶手、栏杆、栏板 |  | m | 40
3 | 01B001 | LOGO | 1.3厚镀锌钢板logo剪影,烤漆 | 个 | 8
| SQDLF_002 | LOGO |  | 个 | 8
现状广场景观改造
4 | 010401003001 | 实心砖墙 | 1.砖品种、规格、强度等级:MU20混凝土实心砖 2.砂浆强度等级、配合比:DMM7.5干拌砂浆砌筑 | m3 | 2.26
本页小计
注：为计取规费等的使用，可在表中增设其中：“定额人工费”。
表—08
分部分项工程和单价措施项目清单与计价表
工程名称：建筑工程 | [5 empty] | 标段：渔沟镇新民村宜居宜业和美乡村环境工程 |  |  | 第 2 页 共 14 页
序号 | 项目编码 | 项目名称 | 项目特征描述 | 计量单位 | 工程量 |  | 金额（元）
[7 empty] | 综合单价 | 综合合价 |  | 其中：暂估价
| 4-35-1 换 | (M5水泥砂浆) 1标准砖外墙 换为【水泥砂浆 砂浆强度等级 M7.5】 |  | m3 | 2.26
5 | 011604002001 | 立面抹灰层拆除 | 1.拆除部位:景墙表层涂料及其余物体 2.抹灰层种类:垃圾清运处置 | m2 | 65
| 借1-155 | 铲除墙、柱梁面水泥砂浆底、面 |  | 10m2 | 6.5
6 | 011201001001 | 墙面一般抹灰 | 1.面层厚度、砂浆配合比:20厚1:3水泥砂浆找平 | m2 | 47.84
| 14-8 | 砖墙外墙抹水泥砂浆 |  | 10m2 | 4.784
7 | 011206002001 | 块料零星项目 | 1.安装方式:20厚1:3水泥砂浆 2.面层材料品种、规格、颜色:200*100*10厚青砖贴面 3.缝宽、嵌缝材料种类:白水泥补缝,缝宽5 | m2 | 17.16
| 14-103 | 马赛克(砂浆粘贴) 零星项目 |  | 10m2 | 1.716
8 | 011406001002 | 抹灰面油漆 | 1.基层类型:基层处理 2.油漆品种、刷漆遍数:柔性耐水腻子，真石漆 | m2 | 47.84
| 17-218 | 外墙真石漆 胶带分格 |  | 10m2 | 4.784
本页小计
注：为计取规费等的使用，可在表中增设其中：“定额人工费”。
表—08
分部分项工程和单价措施项目清单与计价表
工程名称：建筑工程 | [5 empty] | 标段：渔沟镇新民村宜居宜业和美乡村环境工程 |  |  | 第 3 页 共 14 页
序号 | 项目编码 | 项目名称 | 项目特征描述 | 计量单位 | 工程量 |  | 金额（元）
[7 empty] | 综合单价 | 综合合价 |  | 其中：暂估价
9 | 010901001001 | 瓦屋面 | 1.瓦品种、规格:成品定制树脂瓦顶，含侧封板 2.50*50*1.5厚角钢龙骨框架,膨胀螺栓固定,现场深化 | m2 | 14.5
| SQDLF_011 | 瓦屋面 |  | m2 | 14.5
10 | 010901001002 | 瓦屋面 | 1.瓦品种、规格:成品定制树脂瓦飞檐 2.50*50*1.5厚角钢龙骨框架,黑色漆膨胀螺栓固定,现场深化 | m2 | 9.75
| SQDLF_012 | 瓦屋面 |  | m2 | 9.75
11 | 01B002 | 不锈钢格栅 | 1.成品定制黑色不锈钢格栅 | 个 | 4
| SQDLF_008 | 不锈钢格栅 |  | 项 | 4
12 | 01B003 | 字体 | 1.成品定制1.5厚不锈钢字体红色烤漆,字体高度400 | 个 | 8
| SQDLF_009 | 字体 |  | 项 | 8
13 | 01B004 | 字体 | 1.成品定制1.5厚不锈钢字体红色烤漆,字体高度140 2.50宽*1.5厚不锈钢外框 | 个 | 14
| SQDLF_010 | 字体 |  | 项 | 14
核心区标识
14 | 010101003001 | 挖沟槽土方 | 1.土壤类别:一、二类土 2.弃土运距:自行考虑 | m3 | 8.25
| 1-201 | 反铲挖掘机(0.6m3以内)挖土不装车 |  | 1000m3 | 0.00743
本页小计
注：为计取规费等的使用，可在表中增设其中：“定额人工费”。
表—08
分部分项工程和单价措施项目清单与计价表
工程名称：建筑工程 | [5 empty] | 标段：渔沟镇新民村宜居宜业和美乡村环境工程 |  |  | 第 4 页 共 14 页
序号 | 项目编码 | 项目名称 | 项目特征描述 | 计量单位 | 工程量 |  | 金额（元）
[7 empty] | 综合单价 | 综合合价 |  | 其中：暂估价
| 1-2 换 | 人工挖一般土方 二类土 用人工修边坡、整平的土方工程量 人工*2 |  | m3 | 0.825
15 | 010103001001 | 回填方 | 1.密实度要求:夯填 2.填方来源、运距:自行考虑 | m3 | 4.07
| 1-104 | 回填土夯填基(槽)坑 |  | m3 | 4.07
16 | 010103002001 | 余方弃置 | 1.运距:自行考虑 | m3 | 4.18
| 1-200 | 反铲挖掘机(0.6m3以内)挖土装车 |  | 1000m3 | 0.00418
| 1-263 | 自卸汽车运土运距在＜3km |  | 1000m3 | 0.00418
17 | 010401001001 | 砖基础 | 1.砖品种、规格、强度等级:MU20混凝土实心砖 2.砂浆强度等级:DMM7.5干拌砂浆砌筑 | m3 | 2.62
| 4-1 | 直形砖基础 (M5水泥砂浆) |  | m3 | 2.62
18 | 010404001001 | 垫层 | 1.垫层材料种类、配合比、厚度:碎石垫层 | m3 | 0.78
| 4-99 | 碎石垫层 干铺 |  | m3 | 0.78
19 | 010501001001 | 垫层 | 1.混凝土种类:商品砼 2.混凝土强度等级:C20，含模板 | m3 | 0.78
| 6-301 换 | (C10非泵送商品砼) 基础无筋砼垫层 换为【C15预拌混凝土(非泵送)】 |  | m3 | 0.78
本页小计
注：为计取规费等的使用，可在表中增设其中：“定额人工费”。
表—08
分部分项工程和单价措施项目清单与计价表
工程名称：建筑工程 | [5 empty] | 标段：渔沟镇新民村宜居宜业和美乡村环境工程 |  |  | 第 5 页 共 14 页
序号 | 项目编码 | 项目名称 | 项目特征描述 | 计量单位 | 工程量 |  | 金额（元）
[7 empty] | 综合单价 | 综合合价 |  | 其中：暂估价
20 | 010507005001 | 压顶 | 1.混凝土种类:商品砼 2.混凝土强度等级:C30，含模板 | m3 | 0.86
| 6-349 换 | (C20非泵送商品砼) 压顶 换为【C30预拌混凝土(非泵送)】 |  | m3 | 0.86
21 | 010515001001 | 现浇构件钢筋 | 1.钢筋种类、规格:Φ12以内 三级钢 | t | 0.3
| 5-1 | 现浇砼构件钢筋 直径 φ12mm以内 |  | t | 0.3
22 | 010516002001 | 预埋铁件 | 1.规格:8厚预埋钢板 | t | 0.1
| 5-27 | 铁件制作 |  | t | 0.1
| 5-28 | 铁件安装 |  | t | 0.1
| 5-27 | 铁件制作 |  | t | 0.001
23 | 011206002002 | 块料零星项目 | 1.安装方式:20厚1:3水泥砂浆 2.面层材料品种、规格、颜色:200*100*10厚青砖贴面,白水泥补缝,缝宽5 | m2 | 7.24
| 14-100 | 零星项目釉面砖(砂浆粘贴) 勾缝 |  | 10m2 | 0.724
24 | 01B005 | 标识牌 | 1.标识牌制作安装，做法详见图纸 | 项 | 1
| SQDLF_001 | 标识牌 |  | 项 | 1
村部外墙出新
25 | 011608002001 | 铲除涂料面 | 1.原外墙油漆腻子铲除 2.垃圾清运处置 | m2 | 860
| 借1-163 | 铲除墙面腻子、涂料 |  | 10m2 | 86
本页小计
注：为计取规费等的使用，可在表中增设其中：“定额人工费”。
表—08
分部分项工程和单价措施项目清单与计价表
工程名称：建筑工程 | [5 empty] | 标段：渔沟镇新民村宜居宜业和美乡村环境工程 |  |  | 第 6 页 共 14 页
序号 | 项目编码 | 项目名称 | 项目特征描述 | 计量单位 | 工程量 |  | 金额（元）
[7 empty] | 综合单价 | 综合合价 |  | 其中：暂估价
26 | 011406001003 | 抹灰面油漆 | 1.基层类型:基层处理 2.柔性防水腻子找平/修补 3.喷涂两道防水 4.深灰色\浅灰色\白色乳胶漆 5.部位:外墙 | m2 | 860
| 17-192 | 外墙苯丙乳胶漆 抹灰面 |  | 10m2 | 86
27 | 01B006 | 字体 | 1.成品定制2厚不锈钢红色烤漆字体,字高1100,宽度50成品定制、安装 | 个 | 3
| SQDLF_004 | 字体 |  | 个 | 3
28 | 01B007 | LOGO | 1.φ1200*50宽*2厚不锈钢白色底板,褐色漆印刷LOGO成品定制、安装 | 个 | 1
| SQDLF_005 | LOGO |  | 个 | 1
29 | 01B008 | 腰线修补 | 1.现状破损腰线及其他破损处按C30混凝土并植筋的方式修补 | m | 60
| SQDLF_006 | 腰线修补 |  | 项 | 60
30 | 01B009 | 发光字体 | 1.专业厂家成品定制、安装不锈钢白色背景格栅板及安装字体\LOGO(需厂家二次深化)字体为成品定制LED发红光字体,字高1100,不锈钢字体背板,接入电源现场指定 | 项 | 1
| SQDLF_007 | 发光字体 |  | 项 | 1
本页小计
注：为计取规费等的使用，可在表中增设其中：“定额人工费”。
表—08
分部分项工程和单价措施项目清单与计价表
工程名称：建筑工程 | [5 empty] | 标段：渔沟镇新民村宜居宜业和美乡村环境工程 |  |  | 第 7 页 共 14 页
序号 | 项目编码 | 项目名称 | 项目特征描述 | 计量单位 | 工程量 |  | 金额（元）
[7 empty] | 综合单价 | 综合合价 |  | 其中：暂估价
31 | 010401003002 | 实心砖墙【封窗】 | 1.砖品种、规格、强度等级:MU20混凝土实心砖 2.砂浆强度等级、配合比:DMM7.5干拌砂浆砌筑 | m3 | 12
| 4-35-1 换 | (M5水泥砂浆) 1标准砖外墙 换为【水泥砂浆 砂浆强度等级 M7.5】 |  | m3 | 12
32 | 011201001002 | 墙面一般抹灰 | 1.面层厚度、砂浆配合比:20厚1:3水泥砂浆找平 | m2 | 100
| 14-8 | 砖墙外墙抹水泥砂浆 |  | 10m2 | 10
物料
33 | 01B010 | 成品生活垃圾桶 | 1.120L成品生活垃圾桶 | 个 | 70
| SQDLF_013 | 成品生活垃圾桶 |  | 项 | 70
34 | 01B011 | 垃圾回收点 | 1.垃圾回收棚为专业厂家成品定制 2.规格为L3000*W800*H2400,主体为镀锌钢材质外喷咖啡色氟碳漆,膨胀螺栓固定 3.地面基础尺寸为L4000*W1500 4.尺寸为100厚C25混凝土+100厚碎石垫层+素土夯实,压实度≥0.93 | 个 | 4
| 1-99 | 原土打底夯 地面 |  | 10m2 | 0.6
| 13-9 | 垫层 碎石 干铺 |  | m3 | 0.6
本页小计
注：为计取规费等的使用，可在表中增设其中：“定额人工费”。
表—08
分部分项工程和单价措施项目清单与计价表
工程名称：建筑工程 | [5 empty] | 标段：渔沟镇新民村宜居宜业和美乡村环境工程 |  |  | 第 8 页 共 14 页
序号 | 项目编码 | 项目名称 | 项目特征描述 | 计量单位 | 工程量 |  | 金额（元）
[7 empty] | 综合单价 | 综合合价 |  | 其中：暂估价
| 13-13-2 换 | 垫层 预拌砼(C20砼非泵送预拌砼)不分格 换为【C25预拌混凝土(非泵送)】 |  | m3 | 0.6
| SQDLF_014 | 垃圾回收棚 |  | 项 | 4
35 | 01B012 | 成品定制特色宣传牌【P1】 | 1.专业厂家成品定制、安装2厚不锈钢宣传牌 2.尺寸:长1850、高1500、宽度60 3.表层为印画烤漆工艺,内部结构厂家深化 4.土层覆盖基础,基础为400*100厚C20混凝土(等长)+素土夯实 5.具体做法详见图纸LD-03.4-2 | 个 | 2
| SQDLF_015 | 成品定制特色宣传牌【P1】 |  | 个 | 2
36 | 01B013 | 成品定制特色宣传牌【P2】 | 1.专业厂家成品定制、安装2厚不锈钢宣传牌 2.尺寸:长1450、高1500、宽度60 3.表层为印画烤漆工艺,内部结构厂家深化 4.土层覆盖基础,基础为400*100厚C20混凝土(等长)+素土夯实 5.具体做法详见图纸LD-03.4-2 | 个 | 1
| SQDLF_016 | 成品定制特色宣传牌【P2】 |  | 个 | 1
本页小计
注：为计取规费等的使用，可在表中增设其中：“定额人工费”。
表—08
分部分项工程和单价措施项目清单与计价表
工程名称：建筑工程 | [5 empty] | 标段：渔沟镇新民村宜居宜业和美乡村环境工程 |  |  | 第 9 页 共 14 页
序号 | 项目编码 | 项目名称 | 项目特征描述 | 计量单位 | 工程量 |  | 金额（元）
[7 empty] | 综合单价 | 综合合价 |  | 其中：暂估价
37 | 01B014 | 成品定制特色宣传牌【P3】 | 1.专业厂家成品定制、安装2厚不锈钢宣传牌 2.尺寸:长1140、高1500、宽度60 3.表层为印画烤漆工艺,内部结构厂家深化 4.土层覆盖基础,基础为400*100厚C20混凝土(等长)+素土夯实 5.具体做法详见图纸LD-03.4-2 | 个 | 1
| SQDLF_017 | 成品定制特色宣传牌【P3】 |  | 个 | 1
38 | 01B015 | 成品定制特色宣传牌【P4】 | 1.专业厂家成品定制、安装2厚不锈钢宣传牌 2.尺寸:长2200、高1500、宽度60 3.表层为印画烤漆工艺,内部结构厂家深化 4.土层覆盖基础,基础为400*100厚C20混凝土(等长)+素土夯实 5.具体做法详见图纸LD-03.4-2 | 个 | 1
| SQDLF_018 | 成品定制特色宣传牌【P4】 |  | 个 | 1
厕所改造
本页小计
注：为计取规费等的使用，可在表中增设其中：“定额人工费”。
表—08
分部分项工程和单价措施项目清单与计价表
工程名称：建筑工程 | [5 empty] | 标段：渔沟镇新民村宜居宜业和美乡村环境工程 |  |  | 第 10 页 共 14 页
序号 | 项目编码 | 项目名称 | 项目特征描述 | 计量单位 | 工程量 |  | 金额（元）
[7 empty] | 综合单价 | 综合合价 |  | 其中：暂估价
39 | 011102003001 | 块料楼地面 | 1.现状地面瓷砖清除,打磨平整,水泥砂浆找平 2.1.2厚JS防水涂料(四周墙体上翻1200高) 3.水泥浆一道(内掺建筑胶) 4.20厚C20水泥砂浆结合层,表面撒水泥粉 5.10厚防滑地砖,干水泥擦缝 | m2 | 34.65
| 借1-148 | 铲除地面地砖装饰面层 |  | 10m2 | 3.465
| 10-120 | 水泥基渗透结晶 防水材料 二~三遍(厚2mm) |  | 10m2 | 3.465
| 盐补10-120 | 水泥基渗透结晶 防水材料 每增(减)0.5mm厚 |  | 10m2 | -3.465
| 13-83 | 楼地面单块0.4m2以内地砖 水泥砂浆粘贴 |  | 10m2 | 3.465
40 | 011201001003 | 墙面一般抹灰 | 1.部位:外墙 2.原外墙表层清除,并冲洗干净 3.20厚防水水泥砂浆找平层 4.1.5mm厚聚合物水泥基防水涂料 5.抗裂7mm厚砂浆复合耐碱玻纤网格布二层) | m2 | 84.1
| 10-122 | 立面防水砂浆 |  | 10m2 | 8.41
| 10-120 | 水泥基渗透结晶 防水材料 二~三遍(厚2mm) |  | 10m2 | 8.41
| 盐补10-120 | 水泥基渗透结晶 防水材料 每增(减)0.5mm厚 |  | 10m2 | -8.41
本页小计
注：为计取规费等的使用，可在表中增设其中：“定额人工费”。
表—08
分部分项工程和单价措施项目清单与计价表
工程名称：建筑工程 | [5 empty] | 标段：渔沟镇新民村宜居宜业和美乡村环境工程 |  |  | 第 11 页 共 14 页
序号 | 项目编码 | 项目名称 | 项目特征描述 | 计量单位 | 工程量 |  | 金额（元）
[7 empty] | 综合单价 | 综合合价 |  | 其中：暂估价
| 14-35 换 | 抗裂砂浆抹面4mm (网格布) |  | 10m2 | 8.41
| 14-28 换 | 墙面耐碱玻纤网格布 一层 实际层数(层):2 |  | 10m2 | 8.41
41 | 011204003001 | 块料墙面 | 1.墙面贴面清除,并清洗干净 2.刷界面处理剂一道 3.20厚DPM15防水预拌砂浆打底 4.10厚贴墙瓷砖,同色防水补缝剂补缝 | m2 | 123.2
| 14-31 | 混凝土面刷界面剂 |  | 10m2 | 12.32
| 14-79 | 刷素水泥浆 |  | 10m2 | -12.32
| 14-82 换 | 单块面积0.18m2以内墙砖 砂浆粘贴 墙面 换为【防水砂浆 比例 1:2】 换为【防水砂浆 比例 1:2】 |  | 10m2 | 12.32
42 | 011302001001 | 吊顶天棚 | 1.面层材料品种、规格:铝扣板吊顶,龙骨现场深化,吊顶高度根据现场确定 | m2 | 34.65
| 15-34 | 吊筋规格 H=750mm φ8 |  | 10m2 | 3.465
| 15-19 | 装配式T型(不上人型)铝合金龙骨 简单面层规格600mm*600mm 简单 |  | 10m2 | 3.465
| 15-50 | 铝合金(嵌入式)方板天棚面层 平板 |  | 10m2 | 3.465
43 | 011406001004 | 抹灰面油漆 | 1.腻子种类:柔性耐水腻子 2.油漆品种、刷漆遍数:仿砖真石漆 | m2 | 15.77
本页小计
注：为计取规费等的使用，可在表中增设其中：“定额人工费”。
表—08
分部分项工程和单价措施项目清单与计价表
工程名称：建筑工程 | [5 empty] | 标段：渔沟镇新民村宜居宜业和美乡村环境工程 |  |  | 第 12 页 共 14 页
序号 | 项目编码 | 项目名称 | 项目特征描述 | 计量单位 | 工程量 |  | 金额（元）
[7 empty] | 综合单价 | 综合合价 |  | 其中：暂估价
| 17-218 | 外墙真石漆 胶带分格 |  | 10m2 | 1.577
44 | 011406001005 | 抹灰面油漆 | 1.腻子种类:柔性耐水腻子 2.油漆品种、刷漆遍数:外墙涂料 | m2 | 68.33
| 17-197 | 外墙弹性涂料 二遍 |  | 10m2 | 6.833
45 | 010807001001 | 金属（塑钢、断桥）窗 | 1.框、扇材质:塑钢窗(83系列) 2.玻璃品种、厚度:6mm浮法白玻 | m2 | 7.02
| SQDLF_019 | 金属（塑钢、断桥）窗 |  | m2 | 7.02
46 | 010804002001 | 钢木大门 | 1.门代号及洞口尺寸:M1022 2.五金种类、规格:含五金及配件安装 | m2 | 4.4
| SQDLF_020 | 钢木大门 |  | m2 | 4.4
47 | 010901001003 | 瓦屋面 | 1.瓦品种、规格:现状屋面修复,补漏 | m2 | 40.57
| 10-32 | 单层SBS改性沥青防水卷材(热熔满铺法) |  | 10m2 | 4.057
绿篱
48 | 050102005001 | 栽植绿篱 | 1.种类:500宽绿篱，做法详见图纸 | m | 1358
| SQDLF_023 | 栽植绿篱 |  | m | 1358
49 | 010101001001 | 池塘清淤 | 1.土壤类别:现状池塘清淤,清除杂草和垃圾及周边修整平整 2.弃土运距:自行考虑 | 项 | 1
| SQDLF_022 | 池塘清淤 |  | 项 | 1
村口标识
本页小计
注：为计取规费等的使用，可在表中增设其中：“定额人工费”。
表—08
分部分项工程和单价措施项目清单与计价表
工程名称：建筑工程 | [5 empty] | 标段：渔沟镇新民村宜居宜业和美乡村环境工程 |  |  | 第 13 页 共 14 页
序号 | 项目编码 | 项目名称 | 项目特征描述 | 计量单位 | 工程量 |  | 金额（元）
[7 empty] | 综合单价 | 综合合价 |  | 其中：暂估价
50 | 01B016 | 村口标识牌 | 1.标识牌制作安装 2.垫层:100厚碎石垫层+100厚C20砼垫层 3.砌筑:MU20混凝土实心砖,DMM7.5干拌砂浆砌筑 4.20厚碎拼毛石片文化砖,缝宽10,白色水泥勾缝 5.成品定制安装2厚不锈钢白色烤漆字体 6.成品定制安装LOGO 7.具体做法详见图纸:LD04.1~LD04.2全部内容 | 项 | 1
| SQDLF_024 | 标识牌 |  | 项 | 1
改厕
51 | 01B017 | 户厕改造 | 1.户厕改造 2.包含挖填土、三格式化粪制作安装、管道安装、砌筑抹灰、盖板、便器安装等 3.按照淮阴区农村户厕改造技术培训要求 | 户 | 20
| SQDLF_021 | 改厕 |  | 户 | 20
外墙出新
52 | 011608002002 | 铲除涂料面 | 1.原外墙油漆腻子铲除及破损砂浆 2.垃圾清运处置 | m2 | 850
本页小计
注：为计取规费等的使用，可在表中增设其中：“定额人工费”。
表—08
分部分项工程和单价措施项目清单与计价表
工程名称：建筑工程 | [5 empty] | 标段：渔沟镇新民村宜居宜业和美乡村环境工程 |  |  | 第 14 页 共 14 页
序号 | 项目编码 | 项目名称 | 项目特征描述 | 计量单位 | 工程量 |  | 金额（元）
[7 empty] | 综合单价 | 综合合价 |  | 其中：暂估价
| 借1-163 | 铲除墙面腻子、涂料 |  | 10m2 | 85
53 | 011201001004 | 墙面一般抹灰 | 1.基层类型:20厚1:3水泥砂浆修补 2.腻子种类:柔性防水腻子找平/修补 3.油漆品种、刷漆遍数:乳胶漆 | m2 | 850
| 14-8 | 砖墙外墙抹水泥砂浆 |  | 10m2 | 42.5
| 17-192 | 外墙苯丙乳胶漆 抹灰面 |  | 10m2 | 85
分部分项合计
措施项目
54 | 011701002001 | 脚手架 |  | 项 | 1
| SQDLF_001 | 脚手架 |  | 项 | 1
单价措施合计
本页小计
合 计
注：为计取规费等的使用，可在表中增设其中：“定额人工费”。
表—08

## 表-11 总价措施项目清单与计价表【建筑工程】
总价措施项目清单与计价表
工程名称：建筑工程 |  |  |  | 标段：渔沟镇新民村宜居宜业和美乡村环境工程 |  |  |  | 第 1 页 共 3 页
序号 | 项目编码 | 项目名称 | 计算基础 |  | 费率 (%) | 金额 (元) | 调整 费率 (%) |  | 调整后 金额(元) | 备注
1 | 011707001001 | 安全文明施工费
1.1 | 1.1 | 基本费 | 分部分项合计+技术措施项目合计-分部分项设备费-技术措施项目设备费 |  | 3.1
1.2 | 1.2 | 增加费 | 分部分项合计+技术措施项目合计-分部分项设备费-技术措施项目设备费 |  | 0
1.3 | 1.3 | 扬尘污染防治增加费 | 分部分项合计+技术措施项目合计-分部分项设备费-技术措施项目设备费 |  | 0.31
2 | 011707010001 | 按质论价 | 分部分项合计+技术措施项目合计-分部分项设备费-技术措施项目设备费 |  | 0
3 | 011707002001 | 夜间施工 | 分部分项合计+技术措施项目合计-分部分项设备费-技术措施项目设备费
4 | 011707003001 | 非夜间施工照明 | 分部分项合计+技术措施项目合计-分部分项设备费-技术措施项目设备费 | [6 empty] | 在计取非夜间施工照明费时，建筑工程、仿古工程、修缮土建部分仅地下室（地宫）部分可计取；单独装饰、安装工程、园林绿化工程、修缮安装部分仅特殊施工部位内施工项目可计取
5 | 011707004001 | 二次搬运 | 分部分项合计+技术措施项目合计-分部分项设备费-技术措施项目设备费
6 | 011707005001 | 冬雨季施工 | 分部分项合计+技术措施项目合计-分部分项设备费-技术措
编制人（造价人员）： |  |  |  | 复核人（造价工程师）：
表-11
总价措施项目清单与计价表
工程名称：建筑工程 |  |  |  | 标段：渔沟镇新民村宜居宜业和美乡村环境工程 |  |  |  | 第 2 页 共 3 页
序号 | 项目编码 | 项目名称 | 计算基础 |  | 费率 (%) | 金额 (元) | 调整 费率 (%) |  | 调整后 金额(元) | 备注
施项目设备费
7 | 011707006001 | 地上、地下设施、建筑物的临时保护设施 | 分部分项合计+技术措施项目合计-分部分项设备费-技术措施项目设备费
8 | 011707007001 | 已完工程及设备保护 | 分部分项合计+技术措施项目合计-分部分项设备费-技术措施项目设备费
9 | 011707008001 | 临时设施 | 分部分项合计+技术措施项目合计-分部分项设备费-技术措施项目设备费
10 | 011707009001 | 赶工措施 | 分部分项合计+技术措施项目合计-分部分项设备费-技术措施项目设备费
11 | 011707011001 | 住宅分户验收 | 分部分项合计+技术措施项目合计-分部分项设备费-技术措施项目设备费 | [6 empty] | 在计取住宅分户验收时，大型土石方工程、桩基工程和地下室部分不计入计费基础
12 | 011707012001 | 建筑工人实名制 | 分部分项合计+技术措施项目合计-分部分项设备费-技术措施项目设备费 | [6 empty] | 建筑工人实名制设备由建筑工人工资专用账户开户银行提供的，建筑工人实名制费用按表中费率乘以0.5系数计取
13 | 011707015001 | 智慧工地费用 | 分部分项合计+技术措施项目合计-分部分项设备费-技术措施项目设备费
14 | 011707013001 | 特殊施工降效 | 分部分项合计+技术措施项目合计-分部分项设备费-技术措施项目设备费
编制人（造价人员）： |  |  |  | 复核人（造价工程师）：
表-11
总价措施项目清单与计价表
工程名称：建筑工程 |  |  |  | 标段：渔沟镇新民村宜居宜业和美乡村环境工程 |  |  |  | 第 3 页 共 3 页
序号 | 项目编码 | 项目名称 | 计算基础 |  | 费率 (%) | 金额 (元) | 调整 费率 (%) |  | 调整后 金额(元) | 备注
15 | 011707014001 | 协管费 | 分部分项合计+技术措施项目合计-分部分项设备费-技术措施项目设备费
合 计
编制人（造价人员）： |  |  |  | 复核人（造价工程师）：
表-11

## 表-12 其他项目清单与计价汇总表【建筑工程】
其他项目清单与计价汇总表
工程名称：建筑工程 |  | 标段：渔沟镇新民村宜居宜业和美乡村环境工程 |  |  | 第 1 页 共 1 页
序号 | 项目名称 |  | 金额（元） | 结算金额（元） |  | 备注
一 | 其他项目
1 | 暂列金额 |  |  |  |  | 明细详见表-12-1
2 | 暂估价
2.1 | 材料(工程设备)暂估价 |  | - |  |  | 明细详见表-12-2
2.2 | 专业工程暂估价 |  |  |  |  | 明细详见表-12-3
3 | 计日工 |  |  |  |  | 明细详见表-12-4
4 | 总承包服务费 |  |  |  |  | 明细详见表-12-5
5 | 索赔与现场签证 |  | - |  |  | 明细详见表-12-6
合 计 | [5 empty] | —
表—12

## 表-12-4 计日工表【建筑工程】
计日工表
工程名称：建筑工程 |  |  |  |  | 标段：渔沟镇新民村宜居宜业和美乡村环境工程 |  | 第 1 页 共 1 页
编号 | 项目名称 | 单位 | 暂定数量 | 实际数量 |  | 综合单价(元) |  | 合价（元）
[8 empty] | 暂定 | 实际
1 | 人工
1.1
人工小计
2 | 材料
2.1
材料小计
3 | 机械
3.1
机械小计
4 | 企业管理费和利润
4.1
企业管理费和利润小计
总计
表—12—4

## 表-13 规费、税金项目清单与计价表【建筑工程】
规费、税金项目清单与计价表
工程名称：建筑工程 |  |  | 标段：渔沟镇新民村宜居宜业和美乡村环境工程 |  | 第 1 页 共 1 页
序号 | 项目名称 | 计算基础 |  | 计算基数 |  | 计算费率(%) | 金额(元)
1 | 规费 | 社会保险费+住房公积金+环境保护税
1.1 | 社会保险费 | 分部分项工程+措施项目+其他项目-分部分项设备费-技术措施项目设备费 |  |  |  | 3.2
1.2 | 住房公积金 | 分部分项工程+措施项目+其他项目-分部分项设备费-技术措施项目设备费 |  |  |  | 0.53
1.3 | 环境保护税 | 分部分项工程+措施项目+其他项目-分部分项设备费-技术措施项目设备费 |  |  |  | 0.1
2 | 税金 | 分部分项工程+措施项目+其他项目+规费-(甲供材料费+甲供主材费+甲供设备费)/1.01 |  |  |  | 9
合 计
表—13

## 封-1 招标工程量清单封面【市政工程】
|  | 市政工程 |  | 工程
招 标 工 程 量 清 单
招 标 人：
(单位盖章)
造价咨询人：
(单位盖章)
年 月 日
封-1

## 扉-1 招标工程量清单扉页【市政工程】
|  | 市政工程 |  |  | 工程
招 标 工 程 量 清 单
招 标 人： |  |  | 造价咨询人：
| （单位盖章） |  |  | (单位资质专用章)
法定代表人 或其授权人： |  |  | 法定代表人 或其授权人：
| (签字或盖章) |  |  | (签字或盖章)
编 制 人： |  |  | 复 核 人：
| (造价人员签字盖专用章) |  |  | (造价工程师签字盖专用章)
编 制 时 间： |  |  | 复 核 时 间：
扉-1

## 表-01 总说明【市政工程】
总 说 明
工程名称： 市政工程 | 第 1 页 共 1 页
表-01

## 表-08 分部分项工程和单价措施项目清单与计价表【市政工程】
分部分项工程和单价措施项目清单与计价表
工程名称：市政工程 | [5 empty] | 标段：渔沟镇新民村宜居宜业和美乡村环境工程 |  |  | 第 1 页 共 5 页
序号 | 项目编码 | 项目名称 | 项目特征描述 | 计量单位 | 工程量 |  | 金额（元）
[7 empty] | 综合单价 | 综合合价 |  | 其中：暂估价
现状路面加铺沥青
1 | 041001001001 | 拆除路面 | 1.部位:沥青施工范围内路面破损处，含切缝 2.垃圾清运处置 | m2 | 100
2 | 040202001001 | 路床(槽）整形 | 1.范围:素土夯实,压实度>0.93 | m2 | 100
3 | 040202011001 | 碎石 | 1.厚度:15cm | m2 | 100
4 | 040203007001 | 水泥混凝土 | 1.混凝土强度等级:C30 2.厚度:20cm 3.模板、养护、切缝等全部内容 | m2 | 100
5 | 040203004001 | 封层 | 1.材料品种:沥青封层 | m2 | 3418.74
6 | 040203006001 | 沥青混凝土 | 1.沥青混凝土种类:AC-16C中粒式沥青混凝土 2.厚度:5cm | m2 | 3418.74
7 | 040205006001 | 标线 | 1.工艺:热熔漆 | m2 | 34
混凝土路面
8 | 041001001002 | 拆除路面 | 1.部位:混凝土施工范围内路面破损处，含切缝 2.垃圾清运处置 | m2 | 303
9 | 040202001002 | 路床(槽）整形 | 1.范围:素土夯实,压实度>0.93 | m2 | 303
10 | 040202011002 | 碎石 | 1.厚度:15cm | m2 | 303
本页小计
注：为计取规费等的使用，可在表中增设其中：“定额人工费”。
表—08
分部分项工程和单价措施项目清单与计价表
工程名称：市政工程 | [5 empty] | 标段：渔沟镇新民村宜居宜业和美乡村环境工程 |  |  | 第 2 页 共 5 页
序号 | 项目编码 | 项目名称 | 项目特征描述 | 计量单位 | 工程量 |  | 金额（元）
[7 empty] | 综合单价 | 综合合价 |  | 其中：暂估价
11 | 040203007002 | 水泥混凝土 | 1.混凝土强度等级:C30 2.厚度:180厚C30混凝土面层分块捣制,随打随抹平,每块长度不大于6m,缝宽20,沥青砂子或沥青处理,松木条嵌缝 3.模板、养护、切缝等全部内容 | m2 | 303
压膜地坪（入户）
12 | 041001001003 | 拆除路面 | 1.部位:压膜地坪施工范围内 2.垃圾清运处置 | m2 | 661.04
13 | 040202001003 | 路床(槽）整形 | 1.范围:素土夯实,压实系数≥0.94 | m2 | 661.04
14 | 040202011003 | 碎石 | 1.厚度:100厚级配砂石 | m2 | 661.04
15 | 040203007003 | 水泥混凝土 | 1.混凝土强度等级:C20 2.厚度:12cm，,长不大于6m,缝宽10 3.模板、养护、切缝等全部内容 | m2 | 661.04
16 | 040203007004 | 压膜地坪 | 1.厚度:4厚压印地坪，双丙聚氨酯密封 | m2 | 661.04
压膜地坪（车行）
17 | 041001001004 | 拆除路面 | 1.部位:压膜地坪施工范围内 2.垃圾清运处置 | m2 | 1428.23
18 | 040202001004 | 路床(槽）整形 | 1.范围:素土夯实,压实系数≥0.94 | m2 | 1428.23
本页小计
注：为计取规费等的使用，可在表中增设其中：“定额人工费”。
表—08
分部分项工程和单价措施项目清单与计价表
工程名称：市政工程 | [5 empty] | 标段：渔沟镇新民村宜居宜业和美乡村环境工程 |  |  | 第 3 页 共 5 页
序号 | 项目编码 | 项目名称 | 项目特征描述 | 计量单位 | 工程量 |  | 金额（元）
[7 empty] | 综合单价 | 综合合价 |  | 其中：暂估价
19 | 040202011004 | 碎石 | 1.厚度:200厚级配砂石 | m2 | 1428.23
20 | 040203007005 | 水泥混凝土 | 1.混凝土强度等级:C30 2.厚度:20cm，,长不大于6m,缝宽10 3.模板、养护、切缝等全部内容 | m2 | 1428.23
21 | 040203007006 | 压膜地坪 | 1.厚度:4厚压印地坪，双丙聚氨酯密封 | m2 | 1428.23
核心区
22 | 041001001005 | 拆除路面 | 1.部位:核心区施工范围内 2.垃圾清运处置 | m2 | 568.54
23 | 040203007007 | 彩色混凝土 | 1.素土夯实,压实系数≥0.94 2.150厚级配砂石 3.30厚砂滤层 4.50厚10mm粒径C25混凝 5.30厚6mm粒径C25彩色强固混凝土 6.双丙聚氨酯密封处理 7.模板、养护、切缝等全部内容 | m2 | 568.54
24 | 040203007008 | 压膜地坪 | 1.素土夯实,压实系数≥0.94 2.100厚级配砂石 3.120厚C20，,长不大于6m,缝宽10 4.4厚压印地坪，双丙聚氨酯密封 | m2 | 95.06
本页小计
注：为计取规费等的使用，可在表中增设其中：“定额人工费”。
表—08
分部分项工程和单价措施项目清单与计价表
工程名称：市政工程 | [5 empty] | 标段：渔沟镇新民村宜居宜业和美乡村环境工程 |  |  | 第 4 页 共 5 页
序号 | 项目编码 | 项目名称 | 项目特征描述 | 计量单位 | 工程量 |  | 金额（元）
[7 empty] | 综合单价 | 综合合价 |  | 其中：暂估价
25 | 040203008001 | 陶土砖 | 1.素土夯实,压实系数≥0.94 2.100厚级配砂石 3.120厚C20，,长不大于6m,缝宽10 4.陶土砖 | m2 | 6.95
26 | 040205006002 | 标线 | 1.工艺:热熔漆 | m2 | 62.62
27 | 040204007001 | 树池砌筑 | 1.素土夯实,压实系数>0.90 2.100厚C20混凝土 3.240*120*60厚青砖,DMM7.5干拌砂浆砌筑(勾白缝) 4.400*120*50厚塑木板,留缝10,工业胶粘贴,木螺钉固定 5.树池尺寸:2500*2500 6.做法:图号LD-03.2-6 | 个 | 6
28 | 040204007002 | 座墙 | 1.素土夯实,压实系数>0.90 2.100厚C20混凝土 3.240*120*60厚青砖,DMM7.5干拌砂浆砌筑(勾白缝) 4.400*120*50厚塑木板,留缝10,工业胶粘贴,木螺钉固定 5.做法:图号LD-03.2-7 | m | 6.7
29 | 040204007003 | 坐凳 | 1.成品坐凳，L1500，甲方选型选定 | 个 | 4
本页小计
注：为计取规费等的使用，可在表中增设其中：“定额人工费”。
表—08
分部分项工程和单价措施项目清单与计价表
工程名称：市政工程 | [5 empty] | 标段：渔沟镇新民村宜居宜业和美乡村环境工程 |  |  | 第 5 页 共 5 页
序号 | 项目编码 | 项目名称 | 项目特征描述 | 计量单位 | 工程量 |  | 金额（元）
[7 empty] | 综合单价 | 综合合价 |  | 其中：暂估价
30 | 040204007004 | 场地清洗修补 | 1.原广场清洗,并更换破损地砖 2.清理原场地垃圾及杂草，并修整地形平整 | 项 | 1
31 | 040204007005 | 健身器材 | 1.现状健身器材移转至此场地，按实际场地布局器材位置 | 项 | 1
路牙石
32 | 041001005001 | 拆除侧、平(缘）石 | 1.原路牙石拆除，垃圾清运处置 | m | 850
33 | 040204004001 | 安砌侧(平、缘）石 | 1.材料品种、规格:1000*250*100厚混凝土路缘石 2.基础、垫层：材料品种、厚度:100厚12%灰土夯实+60厚C20混凝土 3.其余做法详见图纸 | m | 1522.06
分部分项合计
措施项目
34 | 041106001001 | 大型机械设备进出场及安拆 |  | 项 | 1
35 | 04B001 | 彩钢板围挡 | 1.彩钢板围挡，高度＞1.5M | m | 200
单价措施合计
本页小计
合 计
注：为计取规费等的使用，可在表中增设其中：“定额人工费”。
表—08

## 表-08 分部分项工程和单价措施项目清单与计价表(带定额)_1
分部分项工程和单价措施项目清单与计价表
工程名称：市政工程 | [5 empty] | 标段：渔沟镇新民村宜居宜业和美乡村环境工程 |  |  | 第 1 页 共 10 页
序号 | 项目编码 | 项目名称 | 项目特征描述 | 计量单位 | 工程量 |  | 金额（元）
[7 empty] | 综合单价 | 综合合价 |  | 其中：暂估价
现状路面加铺沥青
1 | 041001001001 | 拆除路面 | 1.部位:沥青施工范围内路面破损处，含切缝 2.垃圾清运处置 | m2 | 100
| 1-416 换 | HB30G液压岩石破碎机破碎 混凝土构筑物 破碎道路混凝土路面 单价*0.4 |  | 1000m3 | 0.02
| 1-444 | 履带式液压挖掘机挖碴 装车 斗容0.6m3 |  | 1000m3 | 0.035
| 1-448 | 自卸汽车(8t以内)运石碴运距5km以内 |  | 1000m3 | 0.035
2 | 040202001001 | 路床(槽）整形 | 1.范围:素土夯实,压实度>0.93 | m2 | 100
| 2-1 | 路床碾压检验 |  | 100m2 | 1
3 | 040202011001 | 碎石 | 1.厚度:15cm | m2 | 100
| 2-205 | 人机配合铺装碎石底层 厚度15cm |  | 100m2 | 1
4 | 040203007001 | 水泥混凝土 | 1.混凝土强度等级:C30 2.厚度:20cm 3.模板、养护、切缝等全部内容 | m2 | 100
| 2-327 换 | 水泥(C30砼)混凝土路面 厚度20cm [换为：FB80210147 C30砼40mm 32.5坍落度35~50mm[非泵送] ] |  | 100m2 | 1
| 2-348 | 水泥混凝土路面 塑料膜养生 |  | 100m2 | 1
5 | 040203004001 | 封层 | 1.材料品种:沥青封层 | m2 | 3418.74
| 2-259 | 沥青下封层 |  | 100m2 | 34.1874
本页小计
注：为计取规费等的使用，可在表中增设其中：“定额人工费”。
表—08
分部分项工程和单价措施项目清单与计价表
工程名称：市政工程 | [5 empty] | 标段：渔沟镇新民村宜居宜业和美乡村环境工程 |  |  | 第 2 页 共 10 页
序号 | 项目编码 | 项目名称 | 项目特征描述 | 计量单位 | 工程量 |  | 金额（元）
[7 empty] | 综合单价 | 综合合价 |  | 其中：暂估价
6 | 040203006001 | 沥青混凝土 | 1.沥青混凝土种类:AC-16C中粒式沥青混凝土 2.厚度:5cm | m2 | 3418.74
| 2-302 | 机械摊铺中粒式沥青混凝土路面 厚度5cm |  | 100m2 | 34.1874
7 | 040205006001 | 标线 | 1.工艺:热熔漆 | m2 | 34
| SQDLF_007 | 标线 |  | m2 | 34
混凝土路面
8 | 041001001002 | 拆除路面 | 1.部位:混凝土施工范围内路面破损处，含切缝 2.垃圾清运处置 | m2 | 303
| 1-416 换 | HB30G液压岩石破碎机破碎 混凝土构筑物 破碎道路混凝土路面 单价*0.4 |  | 1000m3 | 0.0606
| 1-444 | 履带式液压挖掘机挖碴 装车 斗容0.6m3 |  | 1000m3 | 0.10605
| 1-448 | 自卸汽车(8t以内)运石碴运距5km以内 |  | 1000m3 | 0.10605
9 | 040202001002 | 路床(槽）整形 | 1.范围:素土夯实,压实度>0.93 | m2 | 303
| 2-1 | 路床碾压检验 |  | 100m2 | 3.03
10 | 040202011002 | 碎石 | 1.厚度:15cm | m2 | 303
| 2-205 | 人机配合铺装碎石底层 厚度15cm |  | 100m2 | 3.03
本页小计
注：为计取规费等的使用，可在表中增设其中：“定额人工费”。
表—08
分部分项工程和单价措施项目清单与计价表
工程名称：市政工程 | [5 empty] | 标段：渔沟镇新民村宜居宜业和美乡村环境工程 |  |  | 第 3 页 共 10 页
序号 | 项目编码 | 项目名称 | 项目特征描述 | 计量单位 | 工程量 |  | 金额（元）
[7 empty] | 综合单价 | 综合合价 |  | 其中：暂估价
11 | 040203007002 | 水泥混凝土 | 1.混凝土强度等级:C30 2.厚度:180厚C30混凝土面层分块捣制,随打随抹平,每块长度不大于6m,缝宽20,沥青砂子或沥青处理,松木条嵌缝 3.模板、养护、切缝等全部内容 | m2 | 303
| 2-326 换 | 水泥(C30砼)混凝土路面 厚度18cm [换为：FB80210147 C30砼40mm 32.5坍落度35~50mm[非泵送] ] |  | 100m2 | 3.03
| 2-348 | 水泥混凝土路面 塑料膜养生 |  | 100m2 | 3.03
压膜地坪（入户）
12 | 041001001003 | 拆除路面 | 1.部位:压膜地坪施工范围内 2.垃圾清运处置 | m2 | 661.04
| 1-416 换 | HB30G液压岩石破碎机破碎 混凝土构筑物 破碎道路混凝土路面 单价*0.4 |  | 1000m3 | 0.07932
| 1-444 | 履带式液压挖掘机挖碴 装车 斗容0.6m3 |  | 1000m3 | 0.14543
| 1-448 | 自卸汽车(8t以内)运石碴运距5km以内 |  | 1000m3 | 0.14543
13 | 040202001003 | 路床(槽）整形 | 1.范围:素土夯实,压实系数≥0.94 | m2 | 661.04
| 2-1 | 路床碾压检验 |  | 100m2 | 6.6104
14 | 040202011003 | 碎石 | 1.厚度:100厚级配砂石 | m2 | 661.04
本页小计
注：为计取规费等的使用，可在表中增设其中：“定额人工费”。
表—08
分部分项工程和单价措施项目清单与计价表
工程名称：市政工程 | [5 empty] | 标段：渔沟镇新民村宜居宜业和美乡村环境工程 |  |  | 第 4 页 共 10 页
序号 | 项目编码 | 项目名称 | 项目特征描述 | 计量单位 | 工程量 |  | 金额（元）
[7 empty] | 综合单价 | 综合合价 |  | 其中：暂估价
| 2-204 | 人机配合铺装碎石底层 厚度10cm |  | 100m2 | 6.6104
15 | 040203007003 | 水泥混凝土 | 1.混凝土强度等级:C20 2.厚度:12cm，,长不大于6m,缝宽10 3.模板、养护、切缝等全部内容 | m2 | 661.04
| 2-325 换 | 水泥(C30砼)混凝土路面 厚度15cm [换为：FB80210147 C30砼40mm 32.5坍落度35~50mm[非泵送] ] |  | 100m2 | 6.6104
| 2-348 | 水泥混凝土路面 塑料膜养生 |  | 100m2 | 6.6104
16 | 040203007004 | 压膜地坪 | 1.厚度:4厚压印地坪，双丙聚氨酯密封 | m2 | 661.04
| 借NT13-补59 | 混凝土密封固化剂地坪 |  | 10m2 | 66.104
压膜地坪（车行）
17 | 041001001004 | 拆除路面 | 1.部位:压膜地坪施工范围内 2.垃圾清运处置 | m2 | 1428.23
| 1-416 换 | HB30G液压岩石破碎机破碎 混凝土构筑物 破碎道路混凝土路面 单价*0.4 |  | 1000m3 | 0.17139
| 1-444 | 履带式液压挖掘机挖碴 装车 斗容0.6m3 |  | 1000m3 | 0.31421
| 1-448 | 自卸汽车(8t以内)运石碴运距5km以内 |  | 1000m3 | 0.31421
18 | 040202001004 | 路床(槽）整形 | 1.范围:素土夯实,压实系数≥0.94 | m2 | 1428.23
| 2-1 | 路床碾压检验 |  | 100m2 | 14.2823
本页小计
注：为计取规费等的使用，可在表中增设其中：“定额人工费”。
表—08
分部分项工程和单价措施项目清单与计价表
工程名称：市政工程 | [5 empty] | 标段：渔沟镇新民村宜居宜业和美乡村环境工程 |  |  | 第 5 页 共 10 页
序号 | 项目编码 | 项目名称 | 项目特征描述 | 计量单位 | 工程量 |  | 金额（元）
[7 empty] | 综合单价 | 综合合价 |  | 其中：暂估价
19 | 040202011004 | 碎石 | 1.厚度:200厚级配砂石 | m2 | 1428.23
| 2-205 换 | 人机配合铺装碎石底层 厚度20cm |  | 100m2 | 14.2823
20 | 040203007005 | 水泥混凝土 | 1.混凝土强度等级:C30 2.厚度:20cm，,长不大于6m,缝宽10 3.模板、养护、切缝等全部内容 | m2 | 1428.23
| 2-327 换 | 水泥(C30砼)混凝土路面 厚度20cm [换为：FB80210147 C30砼40mm 32.5坍落度35~50mm[非泵送] ] |  | 100m2 | 14.2823
| 2-348 | 水泥混凝土路面 塑料膜养生 |  | 100m2 | 14.2823
21 | 040203007006 | 压膜地坪 | 1.厚度:4厚压印地坪，双丙聚氨酯密封 | m2 | 1428.23
| 借NT13-补59 | 混凝土密封固化剂地坪 |  | 10m2 | 142.823
核心区
22 | 041001001005 | 拆除路面 | 1.部位:核心区施工范围内 2.垃圾清运处置 | m2 | 568.54
| 1-416 换 | HB30G液压岩石破碎机破碎 混凝土构筑物 破碎道路混凝土路面 单价*0.4 |  | 1000m3 | 0.17056
| 1-444 | 履带式液压挖掘机挖碴 装车 斗容0.6m3 |  | 1000m3 | 0.17056
| 1-448 | 自卸汽车(8t以内)运石碴运距5km以内 |  | 1000m3 | 0.17056
本页小计
注：为计取规费等的使用，可在表中增设其中：“定额人工费”。
表—08
分部分项工程和单价措施项目清单与计价表
工程名称：市政工程 | [5 empty] | 标段：渔沟镇新民村宜居宜业和美乡村环境工程 |  |  | 第 6 页 共 10 页
序号 | 项目编码 | 项目名称 | 项目特征描述 | 计量单位 | 工程量 |  | 金额（元）
[7 empty] | 综合单价 | 综合合价 |  | 其中：暂估价
23 | 040203007007 | 彩色混凝土 | 1.素土夯实,压实系数≥0.94 2.150厚级配砂石 3.30厚砂滤层 4.50厚10mm粒径C25混凝 5.30厚6mm粒径C25彩色强固混凝土 6.双丙聚氨酯密封处理 7.模板、养护、切缝等全部内容 | m2 | 568.54
| 2-1 | 路床碾压检验 |  | 100m2 | 5.6854
| 2-205 换 | 人机配合铺装碎石底层 厚度15cm |  | 100m2 | 5.6854
| 1-766 | 砂滤层 厚度10cm内 |  | 10m3 | 1.7056
| 2-327 换 | 水泥(C30砼)混凝土路面 厚度20cm [换为：FB80210147 C30砼40mm 32.5坍落度35~50mm[非泵送] ] |  | 100m2 | 5.6854
| 常市补2-3 换 | 透水混凝土下面层 60mm 实际厚度(mm):50 |  | 100m2 | 5.6854
| 常市补2-1 换 | 透水混凝土上面层 30mm 用色粉调色 材料[补2333551] 含量为31.2 |  | 100m2 | 5.6854
24 | 040203007008 | 压膜地坪 | 1.素土夯实,压实系数≥0.94 2.100厚级配砂石 3.120厚C20，,长不大于6m,缝宽10 4.4厚压印地坪，双丙聚氨酯密封 | m2 | 95.06
本页小计
注：为计取规费等的使用，可在表中增设其中：“定额人工费”。
表—08
分部分项工程和单价措施项目清单与计价表
工程名称：市政工程 | [5 empty] | 标段：渔沟镇新民村宜居宜业和美乡村环境工程 |  |  | 第 7 页 共 10 页
序号 | 项目编码 | 项目名称 | 项目特征描述 | 计量单位 | 工程量 |  | 金额（元）
[7 empty] | 综合单价 | 综合合价 |  | 其中：暂估价
| 2-1 | 路床碾压检验 |  | 100m2 | 0.9506
| 2-204 | 人机配合铺装碎石底层 厚度10cm |  | 100m2 | 0.9506
| 2-325 换 | 水泥(C30砼)混凝土路面 厚度15cm [换为：FB80210147 C30砼40mm 32.5坍落度35~50mm[非泵送] ] |  | 100m2 | 0.9506
| 借NT13-补59 | 混凝土密封固化剂地坪 |  | 10m2 | 9.506
25 | 040203008001 | 陶土砖 | 1.素土夯实,压实系数≥0.94 2.100厚级配砂石 3.120厚C20，,长不大于6m,缝宽10 4.陶土砖 | m2 | 6.95
| 2-204 | 人机配合铺装碎石底层 厚度10cm |  | 100m2 | 0.0695
| 2-325 换 | 水泥(C30砼)混凝土路面 厚度12cm [换为：FB80210147 C30砼40mm 32.5坍落度35~50mm[非泵送] ] |  | 100m2 | 0.0695
| 2-373 | 铺设荷兰砖人行道 200*100*(40~50) |  | 100m2 | 0.0695
26 | 040205006002 | 标线 | 1.工艺:热熔漆 | m2 | 62.62
| SQDLF_006 | 标线 |  | m2 | 62.62
本页小计
注：为计取规费等的使用，可在表中增设其中：“定额人工费”。
表—08
分部分项工程和单价措施项目清单与计价表
工程名称：市政工程 | [5 empty] | 标段：渔沟镇新民村宜居宜业和美乡村环境工程 |  |  | 第 8 页 共 10 页
序号 | 项目编码 | 项目名称 | 项目特征描述 | 计量单位 | 工程量 |  | 金额（元）
[7 empty] | 综合单价 | 综合合价 |  | 其中：暂估价
27 | 040204007001 | 树池砌筑 | 1.素土夯实,压实系数>0.90 2.100厚C20混凝土 3.240*120*60厚青砖,DMM7.5干拌砂浆砌筑(勾白缝) 4.400*120*50厚塑木板,留缝10,工业胶粘贴,木螺钉固定 5.树池尺寸:2500*2500 6.做法:图号LD-03.2-6 | 个 | 6
| 借1-100 | 原土打底夯 基(槽)坑 |  | 10m2 | 3.6288
| 借6-301-1 | (C15非泵送商品砼) 基础无筋砼垫层 |  | m3 | 3.6288
| 借4-1-1 | 直形砖基础 (M7.5水泥砂浆) |  | m3 | 15.241
| 借21-2 | 混凝土垫层 复合木模板 |  | 10m2 | 1.008
| SQDLF_002 | 400*120*50厚塑木板 |  | m2 | 20.16
28 | 040204007002 | 座墙 | 1.素土夯实,压实系数>0.90 2.100厚C20混凝土 3.240*120*60厚青砖,DMM7.5干拌砂浆砌筑(勾白缝) 4.400*120*50厚塑木板,留缝10,工业胶粘贴,木螺钉固定 5.做法:图号LD-03.2-7 | m | 6.7
| 借1-100 | 原土打底夯 基(槽)坑 |  | 10m2 | 0.4824
本页小计
注：为计取规费等的使用，可在表中增设其中：“定额人工费”。
表—08
分部分项工程和单价措施项目清单与计价表
工程名称：市政工程 | [5 empty] | 标段：渔沟镇新民村宜居宜业和美乡村环境工程 |  |  | 第 9 页 共 10 页
序号 | 项目编码 | 项目名称 | 项目特征描述 | 计量单位 | 工程量 |  | 金额（元）
[7 empty] | 综合单价 | 综合合价 |  | 其中：暂估价
| 借6-301-1 | (C15非泵送商品砼) 基础无筋砼垫层 |  | m3 | 0.4824
| 借4-1-1 | 直形砖基础 (M7.5水泥砂浆) |  | m3 | 2.0261
| 借21-2 | 混凝土垫层 复合木模板 |  | 10m2 | 0.134
| SQDLF_001 | 400*120*50厚塑木板 |  | m2 | 2.68
29 | 040204007003 | 坐凳 | 1.成品坐凳，L1500，甲方选型选定 | 个 | 4
| SQDLF_003 | 坐凳，L1500 |  | 个 | 4
30 | 040204007004 | 场地清洗修补 | 1.原广场清洗,并更换破损地砖 2.清理原场地垃圾及杂草，并修整地形平整 | 项 | 1
| SQDLF_004 | 场地清洗修补 |  | 项 | 1
31 | 040204007005 | 健身器材 | 1.现状健身器材移转至此场地，按实际场地布局器材位置 | 项 | 1
| SQDLF_005 | 健身器材 |  | 项 | 1
路牙石
32 | 041001005001 | 拆除侧、平(缘）石 | 1.原路牙石拆除，垃圾清运处置 | m | 850
| 1-602 | 拆除 侧石 混凝土 |  | 100m | 8.5
33 | 040204004001 | 安砌侧(平、缘）石 | 1.材料品种、规格:1000*250*100厚混凝土路缘石 2.基础、垫层：材料品种、厚度:100厚12%灰土夯实+60厚C20混凝土 3.其余做法详见图纸 | m | 1522.06
本页小计
注：为计取规费等的使用，可在表中增设其中：“定额人工费”。
表—08
分部分项工程和单价措施项目清单与计价表
工程名称：市政工程 | [5 empty] | 标段：渔沟镇新民村宜居宜业和美乡村环境工程 |  |  | 第 10 页 共 10 页
序号 | 项目编码 | 项目名称 | 项目特征描述 | 计量单位 | 工程量 |  | 金额（元）
[7 empty] | 综合单价 | 综合合价 |  | 其中：暂估价
| 2-390 | 安砌 混凝土侧石(立缘石) 长度50cm |  | 100m | 15.2206
| 2-384 换 | 人工铺装侧缘石 混凝土垫层 [换为：FB80210117 C15砼20mm32.5坍落度35~50mm[非泵送] ] |  | m3 | 15.2206
| 2-383 | 人工铺装侧缘石 石灰土垫层 |  | m3 | 7.6103
分部分项合计
措施项目
34 | 041106001001 | 大型机械设备进出场及安拆 |  | 项 | 1
| 25-65 | 沥青摊铺机12t以内(或带自动找平)场外运输费 |  | 元/次 | 1
| 25-25 | 压路机(振动压路机)场外运输费 |  | 元/次 | 1
35 | 04B001 | 彩钢板围挡 | 1.彩钢板围挡，高度＞1.5M | m | 200
| 1-814 | 彩钢板护栏 彩钢板围栏搭拆 |  | 100m | 2
单价措施合计
本页小计
合 计
注：为计取规费等的使用，可在表中增设其中：“定额人工费”。
表—08

## 表-11 总价措施项目清单与计价表【市政工程】
总价措施项目清单与计价表
工程名称：市政工程 |  |  |  | 标段：渔沟镇新民村宜居宜业和美乡村环境工程 |  |  |  | 第 1 页 共 2 页
序号 | 项目编码 | 项目名称 | 计算基础 |  | 费率 (%) | 金额 (元) | 调整 费率 (%) |  | 调整后 金额(元) | 备注
1 | 041109001001 | 安全文明施工费
1.1 | 1.1 | 基本费 | 分部分项合计+技术措施项目合计-分部分项设备费-技术措施项目设备费 |  | 1.5
1.2 | 1.2 | 增加费 | 分部分项合计+技术措施项目合计-分部分项设备费-技术措施项目设备费 |  | 0
1.3 | 1.3 | 扬尘污染防治增加费 | 分部分项合计+技术措施项目合计-分部分项设备费-技术措施项目设备费 |  | 0.31
2 | 041109010001 | 按质论价 | 分部分项合计+技术措施项目合计-分部分项设备费-技术措施项目设备费 |  | 0
3 | 041109002001 | 夜间施工 | 分部分项合计+技术措施项目合计-分部分项设备费-技术措施项目设备费
4 | 041109003001 | 二次搬运 | 分部分项合计+技术措施项目合计-分部分项设备费-技术措施项目设备费
5 | 041109004001 | 冬雨季施工 | 分部分项合计+技术措施项目合计-分部分项设备费-技术措施项目设备费
6 | 041109006001 | 地上、地下设施、建筑物的临时保护设施 | 分部分项合计+技术措施项目合计-分部分项设备费-技术措施项目设备费
7 | 041109007001 | 已完工程及设备保护 | 分部分项合计+技术措施项目合计-分部分项设备费-技术措施项目设备费
8 | 041109008001 | 临时设施 | 分部分项合计+技术措施项目合计-分部分项设备费-技术措施项目设备费
9 | 041109009001 | 赶工措施 | 分部分项合计+技术措施项目合计-分部分项设备费-技术措
编制人（造价人员）： |  |  |  | 复核人（造价工程师）：
表-11
总价措施项目清单与计价表
工程名称：市政工程 |  |  |  | 标段：渔沟镇新民村宜居宜业和美乡村环境工程 |  |  |  | 第 2 页 共 2 页
序号 | 项目编码 | 项目名称 | 计算基础 |  | 费率 (%) | 金额 (元) | 调整 费率 (%) |  | 调整后 金额(元) | 备注
施项目设备费
10 | 041109011001 | 建筑工人实名制 | 分部分项合计+技术措施项目合计-分部分项设备费-技术措施项目设备费 | [6 empty] | 建筑工人实名制设备由建筑工人工资专用账户开户银行提供的，建筑工人实名制费用按表中费率乘以0.5系数计取
11 | 041109012001 | 特殊施工降效 | 分部分项合计+技术措施项目合计-分部分项设备费-技术措施项目设备费
12 | 041109013001 | 交通组织维护 | 分部分项合计+技术措施项目合计-分部分项设备费-技术措施项目设备费
13 | 041109014001 | 协管费 | 分部分项合计+技术措施项目合计-分部分项设备费-技术措施项目设备费
14 | 041109015001 | 智慧工地费用 | 分部分项合计+技术措施项目合计-分部分项设备费-技术措施项目设备费
合 计
编制人（造价人员）： |  |  |  | 复核人（造价工程师）：
表-11

## 表-12 其他项目清单与计价汇总表【市政工程】
其他项目清单与计价汇总表
工程名称：市政工程 |  | 标段：渔沟镇新民村宜居宜业和美乡村环境工程 |  |  | 第 1 页 共 1 页
序号 | 项目名称 |  | 金额（元） | 结算金额（元） |  | 备注
一 | 其他项目
1 | 暂列金额 |  |  |  |  | 明细详见表-12-1
2 | 暂估价
2.1 | 材料(工程设备)暂估价 |  | - |  |  | 明细详见表-12-2
2.2 | 专业工程暂估价 |  |  |  |  | 明细详见表-12-3
3 | 计日工 |  |  |  |  | 明细详见表-12-4
4 | 总承包服务费 |  |  |  |  | 明细详见表-12-5
5 | 索赔与现场签证 |  | - |  |  | 明细详见表-12-6
合 计 | [5 empty] | —
表—12

## 表-12-4 计日工表【市政工程】
计日工表
工程名称：市政工程 |  |  |  |  | 标段：渔沟镇新民村宜居宜业和美乡村环境工程 |  | 第 1 页 共 1 页
编号 | 项目名称 | 单位 | 暂定数量 | 实际数量 |  | 综合单价(元) |  | 合价（元）
[8 empty] | 暂定 | 实际
1 | 人工
1.1
人工小计
2 | 材料
2.1
材料小计
3 | 机械
3.1
机械小计
4 | 企业管理费和利润
4.1
企业管理费和利润小计
总计
表—12—4

## 表-13 规费、税金项目清单与计价表【市政工程】
规费、税金项目清单与计价表
工程名称：市政工程 |  |  | 标段：渔沟镇新民村宜居宜业和美乡村环境工程 |  | 第 1 页 共 1 页
序号 | 项目名称 | 计算基础 |  | 计算基数 |  | 计算费率(%) | 金额(元)
1 | 规费 | 社会保险费+住房公积金+环境保护税
1.1 | 社会保险费 | 分部分项工程+措施项目+其他项目-分部分项设备费-技术措施项目设备费 |  |  |  | 2
1.2 | 住房公积金 | 分部分项工程+措施项目+其他项目-分部分项设备费-技术措施项目设备费 |  |  |  | 0.34
1.3 | 环境保护税 | 分部分项工程+措施项目+其他项目-分部分项设备费-技术措施项目设备费 |  |  |  | 0.1
2 | 税金 | 分部分项工程+措施项目+其他项目+规费-(甲供材料费+甲供主材费+甲供设备费)/1.01 |  |  |  | 9
合 计
表—13

## 封-1 招标工程量清单封面【护坡工程】
|  | 护坡工程 |  | 工程
招 标 工 程 量 清 单
招 标 人：
(单位盖章)
造价咨询人：
(单位盖章)
年 月 日
封-1

## 扉-1 招标工程量清单扉页【护坡工程】
|  | 护坡工程 |  |  | 工程
招 标 工 程 量 清 单
招 标 人： |  |  | 造价咨询人：
| （单位盖章） |  |  | (单位资质专用章)
法定代表人 或其授权人： |  |  | 法定代表人 或其授权人：
| (签字或盖章) |  |  | (签字或盖章)
编 制 人： |  |  | 复 核 人：
| (造价人员签字盖专用章) |  |  | (造价工程师签字盖专用章)
编 制 时 间： |  |  | 复 核 时 间：
扉-1

## 表-01 总说明【护坡工程】
总 说 明
工程名称： 护坡工程 | 第 1 页 共 1 页
表-01

## 表-08 分部分项工程和单价措施项目清单与计价表【护坡工程】
分部分项工程和单价措施项目清单与计价表
工程名称：护坡工程 | [5 empty] | 标段：渔沟镇新民村宜居宜业和美乡村环境工程 |  |  | 第 1 页 共 2 页
序号 | 项目编码 | 项目名称 | 项目特征描述 | 计量单位 | 工程量 |  | 金额（元）
[7 empty] | 综合单价 | 综合合价 |  | 其中：暂估价
护坡（140米）
1 | 010101001001 | 河岸河底修整 | 1.土壤类别:河岸土方修整,并压实土方，梳理两岸绿化,清理杂草和杂物 2.河底清淤 3.弃土运距:自行考虑 | m2 | 5400
2 | 040103001001 | 回填方 | 1.密实度要求:达到设计要求 2.填方材料品种:外购土方 3.填方来源、运距:自行考虑 | m3 | 3000
3 | 040303024001 | 土工布 | 1.名称、部位:土工布一层 | m2 | 1295.84
4 | 040303024002 | 垫层 | 1.混凝土强度等级:碎石垫层 | m3 | 72.8
5 | 040303024003 | 垫层 | 1.混凝土强度等级:C20，含模板 | m3 | 149.18
6 | 040303006001 | 格梗 | 1.混凝土强度等级:C30，含模板 | m3 | 47.7
7 | 040303024004 | 底板 | 1.混凝土强度等级:C30，含模板 | m3 | 59.96
8 | 040303024005 | 植草砖 | 1.混凝土强度等级:回填土方,500一层分层压实,压实度≥0.85 2.30厚1:3水泥砂浆 3.250*190*50厚绿色井子植草砖 | m2 | 785.05
9 | 040901001001 | 现浇构件钢筋 | 1.钢筋规格:Φ12~Φ25 三级钢 | t | 5.252
分部分项合计
措施项目
10 | 041106001001 | 大型机械设备进出场及安拆 |  | 项 | 1
本页小计
注：为计取规费等的使用，可在表中增设其中：“定额人工费”。
表—08
分部分项工程和单价措施项目清单与计价表
工程名称：护坡工程 | [5 empty] | 标段：渔沟镇新民村宜居宜业和美乡村环境工程 |  |  | 第 2 页 共 2 页
序号 | 项目编码 | 项目名称 | 项目特征描述 | 计量单位 | 工程量 |  | 金额（元）
[7 empty] | 综合单价 | 综合合价 |  | 其中：暂估价
11 | 041107002001 | 排水、降水、筑坝围堰 | 1.机械规格型号:包含排水、降水，筑坝围堰 2.投标人勘察现场，自行报价 | 项 | 1
单价措施合计
本页小计
合 计
注：为计取规费等的使用，可在表中增设其中：“定额人工费”。
表—08

## 表-08 分部分项工程和单价措施项目清单与计价表(带定额)_2
分部分项工程和单价措施项目清单与计价表
工程名称：护坡工程 | [5 empty] | 标段：渔沟镇新民村宜居宜业和美乡村环境工程 |  |  | 第 1 页 共 3 页
序号 | 项目编码 | 项目名称 | 项目特征描述 | 计量单位 | 工程量 |  | 金额（元）
[7 empty] | 综合单价 | 综合合价 |  | 其中：暂估价
护坡（140米）
1 | 010101001001 | 河岸河底修整 | 1.土壤类别:河岸土方修整,并压实土方，梳理两岸绿化,清理杂草和杂物 2.河底清淤 3.弃土运距:自行考虑 | m2 | 5400
| 1-367 | 平整场地 推土机75kw |  | 1000m2 | 5.4
2 | 040103001001 | 回填方 | 1.密实度要求:达到设计要求 2.填方材料品种:外购土方 3.填方来源、运距:自行考虑 | m3 | 3000
| SQDLF_008 | 回填方 |  | m3 | 3000
3 | 040303024001 | 土工布 | 1.名称、部位:土工布一层 | m2 | 1295.84
| 1-553 | 挂土工布 |  | 100m2 | 12.9584
4 | 040303024002 | 垫层 | 1.混凝土强度等级:碎石垫层 | m3 | 72.8
| 3-284 | 碎石垫层 |  | 10m3 | 7.28
5 | 040303024003 | 垫层 | 1.混凝土强度等级:C20，含模板 | m3 | 149.18
| 3-285 换 | (C15砼)混凝土垫层 换为【C20砼40mm32.5坍落度35~50mm】 [换为：FB80210144 C20砼40mm32.5坍落度35~50mm[非泵送] ]  |  | 10m3 | 14.918
6 | 040303006001 | 格梗 | 1.混凝土强度等级:C30，含模板 | m3 | 47.7
本页小计
注：为计取规费等的使用，可在表中增设其中：“定额人工费”。
表—08
分部分项工程和单价措施项目清单与计价表
工程名称：护坡工程 | [5 empty] | 标段：渔沟镇新民村宜居宜业和美乡村环境工程 |  |  | 第 2 页 共 3 页
序号 | 项目编码 | 项目名称 | 项目特征描述 | 计量单位 | 工程量 |  | 金额（元）
[7 empty] | 综合单价 | 综合合价 |  | 其中：暂估价
| 3-292 换 | (C20砼)支撑梁 混凝土 换为【C30砼20mm42.5坍落度35~50mm】 [换为：FB80210122 C30砼20mm42.5坍落度35~50mm[非泵送] ]  |  | 10m3 | 4.77
7 | 040303024004 | 底板 | 1.混凝土强度等级:C30，含模板 | m3 | 59.96
| 3-285 换 | (C15砼)混凝土垫层 换为【C30砼40mm 32.5坍落度35~50mm】 [换为：FB80210147 C30砼40mm 32.5坍落度35~50mm[非泵送] ]  |  | 10m3 | 5.996
8 | 040303024005 | 植草砖 | 1.混凝土强度等级:回填土方,500一层分层压实,压实度≥0.85 2.30厚1:3水泥砂浆 3.250*190*50厚绿色井子植草砖 | m2 | 785.05
| 2-374 | 铺设草皮砖 250*250*(60~80) |  | 100m2 | 7.8505
9 | 040901001001 | 现浇构件钢筋 | 1.钢筋规格:Φ12~Φ25 三级钢 | t | 5.252
| 3-250 | 钢筋制作、安装 现浇混凝土 φ10以内 |  | t | 5.252
分部分项合计
措施项目
10 | 041106001001 | 大型机械设备进出场及安拆 |  | 项 | 1
| 25-1 | 履带式挖掘机1m3以内场外运输费 |  | 元/次 | 1
本页小计
注：为计取规费等的使用，可在表中增设其中：“定额人工费”。
表—08
分部分项工程和单价措施项目清单与计价表
工程名称：护坡工程 | [5 empty] | 标段：渔沟镇新民村宜居宜业和美乡村环境工程 |  |  | 第 3 页 共 3 页
序号 | 项目编码 | 项目名称 | 项目特征描述 | 计量单位 | 工程量 |  | 金额（元）
[7 empty] | 综合单价 | 综合合价 |  | 其中：暂估价
11 | 041107002001 | 排水、降水、筑坝围堰 | 1.机械规格型号:包含排水、降水，筑坝围堰 2.投标人勘察现场，自行报价 | 项 | 1
| SQDLF_001 | 排水、降水、筑坝围堰 |  | 项 | 1
单价措施合计
本页小计
合 计
注：为计取规费等的使用，可在表中增设其中：“定额人工费”。
表—08

## 表-11 总价措施项目清单与计价表【护坡工程】
总价措施项目清单与计价表
工程名称：护坡工程 |  |  |  | 标段：渔沟镇新民村宜居宜业和美乡村环境工程 |  |  |  | 第 1 页 共 2 页
序号 | 项目编码 | 项目名称 | 计算基础 |  | 费率 (%) | 金额 (元) | 调整 费率 (%) |  | 调整后 金额(元) | 备注
1 | 041109001001 | 安全文明施工费
1.1 | 1.1 | 基本费 | 分部分项合计+技术措施项目合计-分部分项设备费-技术措施项目设备费 |  | 1.5
1.2 | 1.2 | 增加费 | 分部分项合计+技术措施项目合计-分部分项设备费-技术措施项目设备费 |  | 0
1.3 | 1.3 | 扬尘污染防治增加费 | 分部分项合计+技术措施项目合计-分部分项设备费-技术措施项目设备费 |  | 0.31
2 | 041109010001 | 按质论价 | 分部分项合计+技术措施项目合计-分部分项设备费-技术措施项目设备费 |  | 0
3 | 041109002001 | 夜间施工 | 分部分项合计+技术措施项目合计-分部分项设备费-技术措施项目设备费
4 | 041109003001 | 二次搬运 | 分部分项合计+技术措施项目合计-分部分项设备费-技术措施项目设备费
5 | 041109004001 | 冬雨季施工 | 分部分项合计+技术措施项目合计-分部分项设备费-技术措施项目设备费
6 | 041109006001 | 地上、地下设施、建筑物的临时保护设施 | 分部分项合计+技术措施项目合计-分部分项设备费-技术措施项目设备费
7 | 041109007001 | 已完工程及设备保护 | 分部分项合计+技术措施项目合计-分部分项设备费-技术措施项目设备费
8 | 041109008001 | 临时设施 | 分部分项合计+技术措施项目合计-分部分项设备费-技术措施项目设备费
9 | 041109009001 | 赶工措施 | 分部分项合计+技术措施项目合计-分部分项设备费-技术措
编制人（造价人员）： |  |  |  | 复核人（造价工程师）：
表-11
总价措施项目清单与计价表
工程名称：护坡工程 |  |  |  | 标段：渔沟镇新民村宜居宜业和美乡村环境工程 |  |  |  | 第 2 页 共 2 页
序号 | 项目编码 | 项目名称 | 计算基础 |  | 费率 (%) | 金额 (元) | 调整 费率 (%) |  | 调整后 金额(元) | 备注
施项目设备费
10 | 041109011001 | 建筑工人实名制 | 分部分项合计+技术措施项目合计-分部分项设备费-技术措施项目设备费 | [6 empty] | 建筑工人实名制设备由建筑工人工资专用账户开户银行提供的，建筑工人实名制费用按表中费率乘以0.5系数计取
11 | 041109012001 | 特殊施工降效 | 分部分项合计+技术措施项目合计-分部分项设备费-技术措施项目设备费
12 | 041109013001 | 交通组织维护 | 分部分项合计+技术措施项目合计-分部分项设备费-技术措施项目设备费
13 | 041109014001 | 协管费 | 分部分项合计+技术措施项目合计-分部分项设备费-技术措施项目设备费
14 | 041109015001 | 智慧工地费用 | 分部分项合计+技术措施项目合计-分部分项设备费-技术措施项目设备费
合 计
编制人（造价人员）： |  |  |  | 复核人（造价工程师）：
表-11

## 表-12 其他项目清单与计价汇总表【护坡工程】
其他项目清单与计价汇总表
工程名称：护坡工程 |  | 标段：渔沟镇新民村宜居宜业和美乡村环境工程 |  |  | 第 1 页 共 1 页
序号 | 项目名称 |  | 金额（元） | 结算金额（元） |  | 备注
一 | 其他项目
1 | 暂列金额 |  |  |  |  | 明细详见表-12-1
2 | 暂估价
2.1 | 材料(工程设备)暂估价 |  | - |  |  | 明细详见表-12-2
2.2 | 专业工程暂估价 |  |  |  |  | 明细详见表-12-3
3 | 计日工 |  |  |  |  | 明细详见表-12-4
4 | 总承包服务费 |  |  |  |  | 明细详见表-12-5
5 | 索赔与现场签证 |  | - |  |  | 明细详见表-12-6
合 计 | [5 empty] | —
表—12

## 表-12-4 计日工表【护坡工程】
计日工表
工程名称：护坡工程 |  |  |  |  | 标段：渔沟镇新民村宜居宜业和美乡村环境工程 |  | 第 1 页 共 1 页
编号 | 项目名称 | 单位 | 暂定数量 | 实际数量 |  | 综合单价(元) |  | 合价（元）
[8 empty] | 暂定 | 实际
1 | 人工
1.1
人工小计
2 | 材料
2.1
材料小计
3 | 机械
3.1
机械小计
4 | 企业管理费和利润
4.1
企业管理费和利润小计
总计
表—12—4

## 表-13 规费、税金项目清单与计价表【护坡工程】
规费、税金项目清单与计价表
工程名称：护坡工程 |  |  | 标段：渔沟镇新民村宜居宜业和美乡村环境工程 |  | 第 1 页 共 1 页
序号 | 项目名称 | 计算基础 |  | 计算基数 |  | 计算费率(%) | 金额(元)
1 | 规费 | 社会保险费+住房公积金+环境保护税
1.1 | 社会保险费 | 分部分项工程+措施项目+其他项目-分部分项设备费-技术措施项目设备费 |  |  |  | 2
1.2 | 住房公积金 | 分部分项工程+措施项目+其他项目-分部分项设备费-技术措施项目设备费 |  |  |  | 0.34
1.3 | 环境保护税 | 分部分项工程+措施项目+其他项目-分部分项设备费-技术措施项目设备费 |  |  |  | 0.1
2 | 税金 | 分部分项工程+措施项目+其他项目+规费-(甲供材料费+甲供主材费+甲供设备费)/1.01 |  |  |  | 9
合 计
表—13

## 封-1 招标工程量清单封面【绿化工程】
|  | 绿化工程 |  | 工程
招 标 工 程 量 清 单
招 标 人：
(单位盖章)
造价咨询人：
(单位盖章)
年 月 日
封-1

## 扉-1 招标工程量清单扉页【绿化工程】
|  | 绿化工程 |  |  | 工程
招 标 工 程 量 清 单
招 标 人： |  |  | 造价咨询人：
| （单位盖章） |  |  | (单位资质专用章)
法定代表人 或其授权人： |  |  | 法定代表人 或其授权人：
| (签字或盖章) |  |  | (签字或盖章)
编 制 人： |  |  | 复 核 人：
| (造价人员签字盖专用章) |  |  | (造价工程师签字盖专用章)
编 制 时 间： |  |  | 复 核 时 间：
扉-1

## 表-01 总说明【绿化工程】
总 说 明
工程名称： 绿化工程 | 第 1 页 共 1 页
表-01

## 表-08 分部分项工程和单价措施项目清单与计价表【绿化工程】
分部分项工程和单价措施项目清单与计价表
工程名称：绿化工程 | [5 empty] | 标段：渔沟镇新民村宜居宜业和美乡村环境工程 |  |  | 第 1 页 共 10 页
序号 | 项目编码 | 项目名称 | 项目特征描述 | 计量单位 | 工程量 |  | 金额（元）
[7 empty] | 综合单价 | 综合合价 |  | 其中：暂估价
| 1 | 乔灌
1 | 050102001001 | 丛生朴树 | 1.种类:丛生朴树 2.胸(地)径(cm):- 3.高度(cm):>750 4.冠幅(cm):>500 5.备注:丛生,全冠移植,枝叶茂密,4杆以上,每杆>18cm,形态优美,饱满 6.养护期:二级养护，养护期为二年 | 株 | 1
2 | 050102001002 | 低分枝乌桕 | 1.种类:低分枝乌桕 2.胸(地)径(cm):18-19 3.高度(cm):>601 4.冠幅(cm):>380 5.备注:低分枝,全冠,树形优美,饱满,用作组团过渡乔木 6.养护期:二级养护，养护期为二年 | 株 | 2
本页小计
注：为计取规费等的使用，可在表中增设其中：“定额人工费”。
表—08
分部分项工程和单价措施项目清单与计价表
工程名称：绿化工程 | [5 empty] | 标段：渔沟镇新民村宜居宜业和美乡村环境工程 |  |  | 第 2 页 共 10 页
序号 | 项目编码 | 项目名称 | 项目特征描述 | 计量单位 | 工程量 |  | 金额（元）
[7 empty] | 综合单价 | 综合合价 |  | 其中：暂估价
3 | 050102001003 | 广玉兰 | 1.种类:广玉兰 2.胸(地)径(cm):>15.1 3.高度(cm):>551 4.冠幅(cm):>350 5.备注:全冠,树形优美,高度及分枝点统一 6.养护期:二级养护，养护期为二年 | 株 | 6
4 | 050102001004 | 榉树 | 1.种类:榉树 2.胸(地)径(cm):15-16 3.高度(cm):>700 4.冠幅(cm):380-400 5.备注:圃地苗,全冠,树形优美,第一分枝点以上1米范围内至少保留4-5个分枝 6.养护期:二级养护，养护期为二年 | 株 | 9
5 | 050102001005 | 枇杷 | 1.种类:枇杷 2.胸(地)径(cm):D>10.1 3.高度(cm):250-280 4.冠幅(cm):250-280 5.备注:全冠,三级分枝以上,树冠平展、端正,分枝点60-80 6.养护期:二级养护，养护期为二年 | 株 | 3
本页小计
注：为计取规费等的使用，可在表中增设其中：“定额人工费”。
表—08
分部分项工程和单价措施项目清单与计价表
工程名称：绿化工程 | [5 empty] | 标段：渔沟镇新民村宜居宜业和美乡村环境工程 |  |  | 第 3 页 共 10 页
序号 | 项目编码 | 项目名称 | 项目特征描述 | 计量单位 | 工程量 |  | 金额（元）
[7 empty] | 综合单价 | 综合合价 |  | 其中：暂估价
6 | 050102001006 | 白玉兰 | 1.种类:白玉兰 2.胸(地)径(cm):D10.1-11 3.高度(cm):380-400 4.冠幅(cm):220-250 5.备注:树形优美,全冠,无病虫害,长势佳,三级分枝以上 6.养护期:二级养护，养护期为二年 | 株 | 3
7 | 050102001007 | 垂丝海棠 | 1.种类:垂丝海棠 2.胸(地)径(cm):D7.1-8 3.高度(cm):230-250 4.冠幅(cm):200-220 5.备注:分点低于80cm,树形饱满,全冠移植 6.养护期:二级养护，养护期为二年 | 株 | 98
8 | 050102001008 | 高杆金桂 | 1.种类:高杆金桂 2.胸(地)径(cm):D8.1-9 3.高度(cm):260-280 4.冠幅(cm):230-250 5.全冠,当年正常开花,叶片保留80%以上 6.养护期:二级养护，养护期为二年 | 株 | 19
本页小计
注：为计取规费等的使用，可在表中增设其中：“定额人工费”。
表—08
分部分项工程和单价措施项目清单与计价表
工程名称：绿化工程 | [5 empty] | 标段：渔沟镇新民村宜居宜业和美乡村环境工程 |  |  | 第 4 页 共 10 页
序号 | 项目编码 | 项目名称 | 项目特征描述 | 计量单位 | 工程量 |  | 金额（元）
[7 empty] | 综合单价 | 综合合价 |  | 其中：暂估价
9 | 050102001009 | 丛生金桂 | 1.种类:丛生金桂 2.胸(地)径(cm):- 3.高度(cm):>300 4.冠幅(cm):>300 5.全冠,当年正常开花,叶片保留80%以上,50cm起蓬,不脱脚 6.养护期:二级养护，养护期为二年 | 株 | 16
10 | 050102002001 | 馨口腊梅 | 1.种类:馨口腊梅 2.胸(地)径(cm):- 3.高度(cm):>200 4.冠幅(cm):>200 5.10杆以上丛生 6.养护期:二级养护，养护期为二年 | 株 | 6
11 | 050102001010 | 鸡爪槭 | 1.种类:鸡爪槭 2.胸(地)径(cm):D7.1-8 3.高度(cm):260-280 4.冠幅(cm):230-250 5.五级以上分枝,全冠,树形优美,饱满 6.养护期:二级养护，养护期为二年 | 株 | 10
本页小计
注：为计取规费等的使用，可在表中增设其中：“定额人工费”。
表—08
分部分项工程和单价措施项目清单与计价表
工程名称：绿化工程 | [5 empty] | 标段：渔沟镇新民村宜居宜业和美乡村环境工程 |  |  | 第 5 页 共 10 页
序号 | 项目编码 | 项目名称 | 项目特征描述 | 计量单位 | 工程量 |  | 金额（元）
[7 empty] | 综合单价 | 综合合价 |  | 其中：暂估价
12 | 050102001011 | 红梅 | 1.种类:红梅 2.胸(地)径(cm):D7.1-8 3.高度(cm):220-250 4.冠幅(cm):200-220 5.全冠,树形优美,分枝点<30cm 6.养护期:二级养护，养护期为二年 | 株 | 3
13 | 050102001012 | 枣树 | 1.种类:枣树 2.胸(地)径(cm):D4-5 3.高度(cm):180-200 4.冠幅(cm):150-160 5.全冠,三级以上分枝 6.养护期:二级养护，养护期为二年 | 株 | 8
14 | 050102001013 | 枇杷 | 1.种类:枇杷 2.胸(地)径(cm):D5-6 3.高度(cm):180-200 4.冠幅(cm):180-200 5.全冠,三级分枝以上,树冠平展、端正,分枝点90-120 6.养护期:二级养护，养护期为二年 | 株 | 27
本页小计
注：为计取规费等的使用，可在表中增设其中：“定额人工费”。
表—08
分部分项工程和单价措施项目清单与计价表
工程名称：绿化工程 | [5 empty] | 标段：渔沟镇新民村宜居宜业和美乡村环境工程 |  |  | 第 6 页 共 10 页
序号 | 项目编码 | 项目名称 | 项目特征描述 | 计量单位 | 工程量 |  | 金额（元）
[7 empty] | 综合单价 | 综合合价 |  | 其中：暂估价
15 | 050102001014 | 山楂 | 1.种类:山楂 2.胸(地)径(cm):D4-5 3.高度(cm):150-160 4.冠幅(cm):120-140 5.树姿好,分叉>3 6.养护期:二级养护，养护期为二年 | 株 | 20
16 | 050102001015 | 无花果 | 1.种类:无花果 2.胸(地)径(cm):D5-6 3.高度(cm):160-180 4.冠幅(cm):140-160 5.三级以上分枝,分叉点<50 6.养护期:二级养护，养护期为二年 | 株 | 16
17 | 050102002002 | 海桐球 | 1.种类:海桐球 2.胸(地)径(cm):- 3.高度(cm):100-120 4.冠幅(cm):120-140 5.球形丰满,浑圆 ,球形离地<15cm 6.养护期:二级养护，养护期为二年 | 株 | 4
本页小计
注：为计取规费等的使用，可在表中增设其中：“定额人工费”。
表—08
分部分项工程和单价措施项目清单与计价表
工程名称：绿化工程 | [5 empty] | 标段：渔沟镇新民村宜居宜业和美乡村环境工程 |  |  | 第 7 页 共 10 页
序号 | 项目编码 | 项目名称 | 项目特征描述 | 计量单位 | 工程量 |  | 金额（元）
[7 empty] | 综合单价 | 综合合价 |  | 其中：暂估价
18 | 050102002003 | 红叶石楠球 | 1.种类:红叶石楠球 2.胸(地)径(cm):- 3.高度(cm):130-150 4.冠幅(cm):150-180 5.球形丰满,浑圆 ,球形离地<15cm 6.养护期:二级养护，养护期为二年 | 株 | 54
| 2 | 灌木地被
19 | 050102002004 | 金边阔叶麦冬 | 1.种类:金边阔叶麦冬 2.高度:10-15 3.冠幅:10-15 4.密度:81丛/平方 5.3-5芽/丛,修剪后高度 6.养护期:二级养护，养护期为二年 | m2 | 153
20 | 050102002005 | 常绿鸢尾 | 1.种类:常绿鸢尾 2.高度:25-30 3.冠幅:25-30 4.密度:49丛/平方 5.3-5芽/丛,修剪后高度,植株健康,枝繁叶茂 6.养护期:二级养护，养护期为二年 | m2 | 170
本页小计
注：为计取规费等的使用，可在表中增设其中：“定额人工费”。
表—08
分部分项工程和单价措施项目清单与计价表
工程名称：绿化工程 | [5 empty] | 标段：渔沟镇新民村宜居宜业和美乡村环境工程 |  |  | 第 8 页 共 10 页
序号 | 项目编码 | 项目名称 | 项目特征描述 | 计量单位 | 工程量 |  | 金额（元）
[7 empty] | 综合单价 | 综合合价 |  | 其中：暂估价
21 | 050102002006 | 大叶黄杨 | 1.种类:大叶黄杨 2.高度:30-35 3.冠幅:25-30 4.密度:49株/平方 5.>3分枝/株,修剪后高度,植株健康,枝繁叶茂 6.养护期:二级养护，养护期为二年 | m2 | 691
22 | 050102002007 | 芦苇 | 1.种类:芦苇 2.高度:50-55 3.冠幅:50-55 4.密度:16丛/平米 5.8-10芽/丛 6.养护期:二级养护，养护期为二年 | m2 | 8
23 | 050102002008 | 翠芦莉 | 1.种类:翠芦莉 2.高度:50-55 3.冠幅:40-45 4.密度:25株/平米 5.>3分枝/株,修剪后高度,植株健康,枝繁叶茂 6.养护期:二级养护，养护期为二年 | m2 | 25
本页小计
注：为计取规费等的使用，可在表中增设其中：“定额人工费”。
表—08
分部分项工程和单价措施项目清单与计价表
工程名称：绿化工程 | [5 empty] | 标段：渔沟镇新民村宜居宜业和美乡村环境工程 |  |  | 第 9 页 共 10 页
序号 | 项目编码 | 项目名称 | 项目特征描述 | 计量单位 | 工程量 |  | 金额（元）
[7 empty] | 综合单价 | 综合合价 |  | 其中：暂估价
24 | 050102002009 | 再力花 | 1.种类:再力花 2.高度:50-55 3.冠幅:30-35 4.密度:25株/平米 5.密度:>3分枝/株,修剪后高度,植株健康,枝繁叶茂 6.养护期:二级养护，养护期为二年 | m2 | 10
25 | 050102005001 | 北海道黄杨 | 1.种类:北海道黄杨 2.高度:160-180 3.冠幅:30-35 4.密度:16株/平米 5.>3分枝/株,修剪后高度,植株健康,枝繁叶茂 6.养护期:二级养护，养护期为二年 | m2 | 20
26 | 050102013001 | 美丽月见草 | 1.种类:美丽月见草 2.高度:- 3.冠幅:- 4.密度:15克/平米 5.籽播 6.养护期:二级养护，养护期为二年 | m2 | 1717
27 | 050102013002 | 草坪 | 1.种类:草坪 2.高度:- 3.冠幅:- 4.密度:- 5.百慕大混播黑麦草草皮 6.养护期:二级养护，养护期为二年 | m2 | 727
本页小计
注：为计取规费等的使用，可在表中增设其中：“定额人工费”。
表—08
分部分项工程和单价措施项目清单与计价表
工程名称：绿化工程 | [5 empty] | 标段：渔沟镇新民村宜居宜业和美乡村环境工程 |  |  | 第 10 页 共 10 页
序号 | 项目编码 | 项目名称 | 项目特征描述 | 计量单位 | 工程量 |  | 金额（元）
[7 empty] | 综合单价 | 综合合价 |  | 其中：暂估价
28 | 050101010001 | 整理绿化用地 | 1.找平找坡要求:平整场地，即先清除场地上的建筑垃圾、杂物，造型达到图纸设计要求 | m2 | 3521
29 | 050101009001 | 种植土回（换）填 | 1.回填土质要求:种植土 2.取土运距:自行考虑 | m3 | 350
分部分项合计
措施项目
30 | 050403001001 | 树木支撑架 |  | 株 | 305
31 | 050403002001 | 草绳绕树干 |  | 株 | 305
32 | 011705001001 | 大型机械设备进出场及安拆 |  | 项 | 1
单价措施合计
本页小计
合 计
注：为计取规费等的使用，可在表中增设其中：“定额人工费”。
表—08

## 表-08 分部分项工程和单价措施项目清单与计价表(带定额)_3
分部分项工程和单价措施项目清单与计价表
工程名称：绿化工程 | [5 empty] | 标段：渔沟镇新民村宜居宜业和美乡村环境工程 |  |  | 第 1 页 共 15 页
序号 | 项目编码 | 项目名称 | 项目特征描述 | 计量单位 | 工程量 |  | 金额（元）
[7 empty] | 综合单价 | 综合合价 |  | 其中：暂估价
| 1 | 乔灌
1 | 050102001001 | 丛生朴树 | 1.种类:丛生朴树 2.胸(地)径(cm):- 3.高度(cm):>750 4.冠幅(cm):>500 5.备注:丛生,全冠移植,枝叶茂密,4杆以上,每杆>18cm,形态优美,饱满 6.养护期:二级养护，养护期为二年 | 株 | 1
| 3-125 | 栽植乔木(裸根) 胸径在20cm内 |  | 10株 | 0.1
| 3-357 | 常绿乔木(Ⅱ级)胸径20cm以内 |  | 10株 | 0.1
| 3-409 | 常绿乔木(Ⅲ级)胸径20cm以内 |  | 10株 | 0.1
2 | 050102001002 | 低分枝乌桕 | 1.种类:低分枝乌桕 2.胸(地)径(cm):18-19 3.高度(cm):>601 4.冠幅(cm):>380 5.备注:低分枝,全冠,树形优美,饱满,用作组团过渡乔木 6.养护期:二级养护，养护期为二年 | 株 | 2
| 3-125 | 栽植乔木(裸根) 胸径在20cm内 |  | 10株 | 0.2
| 3-357 | 常绿乔木(Ⅱ级)胸径20cm以内 |  | 10株 | 0.2
| 3-409 | 常绿乔木(Ⅲ级)胸径20cm以内 |  | 10株 | 0.2
本页小计
注：为计取规费等的使用，可在表中增设其中：“定额人工费”。
表—08
分部分项工程和单价措施项目清单与计价表
工程名称：绿化工程 | [5 empty] | 标段：渔沟镇新民村宜居宜业和美乡村环境工程 |  |  | 第 2 页 共 15 页
序号 | 项目编码 | 项目名称 | 项目特征描述 | 计量单位 | 工程量 |  | 金额（元）
[7 empty] | 综合单价 | 综合合价 |  | 其中：暂估价
3 | 050102001003 | 广玉兰 | 1.种类:广玉兰 2.胸(地)径(cm):>15.1 3.高度(cm):>551 4.冠幅(cm):>350 5.备注:全冠,树形优美,高度及分枝点统一 6.养护期:二级养护，养护期为二年 | 株 | 6
| 3-125 | 栽植乔木(裸根) 胸径在20cm内 |  | 10株 | 0.6
| 3-357 | 常绿乔木(Ⅱ级)胸径20cm以内 |  | 10株 | 0.6
| 3-409 | 常绿乔木(Ⅲ级)胸径20cm以内 |  | 10株 | 0.6
4 | 050102001004 | 榉树 | 1.种类:榉树 2.胸(地)径(cm):15-16 3.高度(cm):>700 4.冠幅(cm):380-400 5.备注:圃地苗,全冠,树形优美,第一分枝点以上1米范围内至少保留4-5个分枝 6.养护期:二级养护，养护期为二年 | 株 | 9
| 3-125 | 栽植乔木(裸根) 胸径在20cm内 |  | 10株 | 0.9
| 3-357 | 常绿乔木(Ⅱ级)胸径20cm以内 |  | 10株 | 0.9
| 3-409 | 常绿乔木(Ⅲ级)胸径20cm以内 |  | 10株 | 0.9
本页小计
注：为计取规费等的使用，可在表中增设其中：“定额人工费”。
表—08
分部分项工程和单价措施项目清单与计价表
工程名称：绿化工程 | [5 empty] | 标段：渔沟镇新民村宜居宜业和美乡村环境工程 |  |  | 第 3 页 共 15 页
序号 | 项目编码 | 项目名称 | 项目特征描述 | 计量单位 | 工程量 |  | 金额（元）
[7 empty] | 综合单价 | 综合合价 |  | 其中：暂估价
5 | 050102001005 | 枇杷 | 1.种类:枇杷 2.胸(地)径(cm):D>10.1 3.高度(cm):250-280 4.冠幅(cm):250-280 5.备注:全冠,三级分枝以上,树冠平展、端正,分枝点60-80 6.养护期:二级养护，养护期为二年 | 株 | 3
| 3-121 | 栽植乔木(裸根) 胸径在12cm内 |  | 10株 | 0.3
| 3-357 | 常绿乔木(Ⅱ级)胸径20cm以内 |  | 10株 | 0.3
| 3-409 | 常绿乔木(Ⅲ级)胸径20cm以内 |  | 10株 | 0.3
6 | 050102001006 | 白玉兰 | 1.种类:白玉兰 2.胸(地)径(cm):D10.1-11 3.高度(cm):380-400 4.冠幅(cm):220-250 5.备注:树形优美,全冠,无病虫害,长势佳,三级分枝以上 6.养护期:二级养护，养护期为二年 | 株 | 3
| 3-121 | 栽植乔木(裸根) 胸径在12cm内 |  | 10株 | 0.3
| 3-357 | 常绿乔木(Ⅱ级)胸径20cm以内 |  | 10株 | 0.3
| 3-409 | 常绿乔木(Ⅲ级)胸径20cm以内 |  | 10株 | 0.3
本页小计
注：为计取规费等的使用，可在表中增设其中：“定额人工费”。
表—08
分部分项工程和单价措施项目清单与计价表
工程名称：绿化工程 | [5 empty] | 标段：渔沟镇新民村宜居宜业和美乡村环境工程 |  |  | 第 4 页 共 15 页
序号 | 项目编码 | 项目名称 | 项目特征描述 | 计量单位 | 工程量 |  | 金额（元）
[7 empty] | 综合单价 | 综合合价 |  | 其中：暂估价
7 | 050102001007 | 垂丝海棠 | 1.种类:垂丝海棠 2.胸(地)径(cm):D7.1-8 3.高度(cm):230-250 4.冠幅(cm):200-220 5.备注:分点低于80cm,树形饱满,全冠移植 6.养护期:二级养护，养护期为二年 | 株 | 98
| 3-119 | 栽植乔木(裸根) 胸径在8cm内 |  | 10株 | 9.8
| 3-356 | 常绿乔木(Ⅱ级)胸径10cm以内 |  | 10株 | 9.8
| 3-408 | 常绿乔木(Ⅲ级)胸径10cm以内 |  | 10株 | 9.8
8 | 050102001008 | 高杆金桂 | 1.种类:高杆金桂 2.胸(地)径(cm):D8.1-9 3.高度(cm):260-280 4.冠幅(cm):230-250 5.全冠,当年正常开花,叶片保留80%以上 6.养护期:二级养护，养护期为二年 | 株 | 19
| 3-120 | 栽植乔木(裸根) 胸径在10cm内 |  | 10株 | 1.9
| 3-356 | 常绿乔木(Ⅱ级)胸径10cm以内 |  | 10株 | 1.9
| 3-408 | 常绿乔木(Ⅲ级)胸径10cm以内 |  | 10株 | 1.9
本页小计
注：为计取规费等的使用，可在表中增设其中：“定额人工费”。
表—08
分部分项工程和单价措施项目清单与计价表
工程名称：绿化工程 | [5 empty] | 标段：渔沟镇新民村宜居宜业和美乡村环境工程 |  |  | 第 5 页 共 15 页
序号 | 项目编码 | 项目名称 | 项目特征描述 | 计量单位 | 工程量 |  | 金额（元）
[7 empty] | 综合单价 | 综合合价 |  | 其中：暂估价
9 | 050102001009 | 丛生金桂 | 1.种类:丛生金桂 2.胸(地)径(cm):- 3.高度(cm):>300 4.冠幅(cm):>300 5.全冠,当年正常开花,叶片保留80%以上,50cm起蓬,不脱脚 6.养护期:二级养护，养护期为二年 | 株 | 16
| 3-119 | 栽植乔木(裸根) 胸径在8cm内 |  | 10株 | 1.6
| 3-356 | 常绿乔木(Ⅱ级)胸径10cm以内 |  | 10株 | 1.6
| 3-408 | 常绿乔木(Ⅲ级)胸径10cm以内 |  | 10株 | 1.6
10 | 050102002001 | 馨口腊梅 | 1.种类:馨口腊梅 2.胸(地)径(cm):- 3.高度(cm):>200 4.冠幅(cm):>200 5.10杆以上丛生 6.养护期:二级养护，养护期为二年 | 株 | 6
| 3-156 | 栽植灌木(裸根) 冠幅在200cm内 |  | 10株 | 0.6
| 3-370 | 灌木(Ⅱ级)蓬径200cm以上 |  | 10株 | 0.6
| 3-422 | 灌木(Ⅲ级)蓬径200cm以上 |  | 10株 | 0.6
本页小计
注：为计取规费等的使用，可在表中增设其中：“定额人工费”。
表—08
分部分项工程和单价措施项目清单与计价表
工程名称：绿化工程 | [5 empty] | 标段：渔沟镇新民村宜居宜业和美乡村环境工程 |  |  | 第 6 页 共 15 页
序号 | 项目编码 | 项目名称 | 项目特征描述 | 计量单位 | 工程量 |  | 金额（元）
[7 empty] | 综合单价 | 综合合价 |  | 其中：暂估价
11 | 050102001010 | 鸡爪槭 | 1.种类:鸡爪槭 2.胸(地)径(cm):D7.1-8 3.高度(cm):260-280 4.冠幅(cm):230-250 5.五级以上分枝,全冠,树形优美,饱满 6.养护期:二级养护，养护期为二年 | 株 | 10
| 3-120 | 栽植乔木(裸根) 胸径在10cm内 |  | 10株 | 1
| 3-361 | 落叶乔木(Ⅱ级)胸径10cm以内 |  | 10株 | 1
| 3-413 | 落叶乔木(Ⅲ级)胸径10cm以内 |  | 10株 | 1
12 | 050102001011 | 红梅 | 1.种类:红梅 2.胸(地)径(cm):D7.1-8 3.高度(cm):220-250 4.冠幅(cm):200-220 5.全冠,树形优美,分枝点<30cm 6.养护期:二级养护，养护期为二年 | 株 | 3
| 3-120 | 栽植乔木(裸根) 胸径在10cm内 |  | 10株 | 0.3
| 3-361 | 落叶乔木(Ⅱ级)胸径10cm以内 |  | 10株 | 0.3
| 3-413 | 落叶乔木(Ⅲ级)胸径10cm以内 |  | 10株 | 0.3
本页小计
注：为计取规费等的使用，可在表中增设其中：“定额人工费”。
表—08
分部分项工程和单价措施项目清单与计价表
工程名称：绿化工程 | [5 empty] | 标段：渔沟镇新民村宜居宜业和美乡村环境工程 |  |  | 第 7 页 共 15 页
序号 | 项目编码 | 项目名称 | 项目特征描述 | 计量单位 | 工程量 |  | 金额（元）
[7 empty] | 综合单价 | 综合合价 |  | 其中：暂估价
13 | 050102001012 | 枣树 | 1.种类:枣树 2.胸(地)径(cm):D4-5 3.高度(cm):180-200 4.冠幅(cm):150-160 5.全冠,三级以上分枝 6.养护期:二级养护，养护期为二年 | 株 | 8
| 3-118 | 栽植乔木(裸根) 胸径在6cm内 |  | 10株 | 0.8
| 3-361 | 落叶乔木(Ⅱ级)胸径10cm以内 |  | 10株 | 0.8
| 3-413 | 落叶乔木(Ⅲ级)胸径10cm以内 |  | 10株 | 0.8
14 | 050102001013 | 枇杷 | 1.种类:枇杷 2.胸(地)径(cm):D5-6 3.高度(cm):180-200 4.冠幅(cm):180-200 5.全冠,三级分枝以上,树冠平展、端正,分枝点90-120 6.养护期:二级养护，养护期为二年 | 株 | 27
| 3-118 | 栽植乔木(裸根) 胸径在6cm内 |  | 10株 | 2.7
| 3-361 | 落叶乔木(Ⅱ级)胸径10cm以内 |  | 10株 | 2.7
| 3-413 | 落叶乔木(Ⅲ级)胸径10cm以内 |  | 10株 | 2.7
本页小计
注：为计取规费等的使用，可在表中增设其中：“定额人工费”。
表—08
分部分项工程和单价措施项目清单与计价表
工程名称：绿化工程 | [5 empty] | 标段：渔沟镇新民村宜居宜业和美乡村环境工程 |  |  | 第 8 页 共 15 页
序号 | 项目编码 | 项目名称 | 项目特征描述 | 计量单位 | 工程量 |  | 金额（元）
[7 empty] | 综合单价 | 综合合价 |  | 其中：暂估价
15 | 050102001014 | 山楂 | 1.种类:山楂 2.胸(地)径(cm):D4-5 3.高度(cm):150-160 4.冠幅(cm):120-140 5.树姿好,分叉>3 6.养护期:二级养护，养护期为二年 | 株 | 20
| 3-118 | 栽植乔木(裸根) 胸径在6cm内 |  | 10株 | 2
| 3-361 | 落叶乔木(Ⅱ级)胸径10cm以内 |  | 10株 | 2
| 3-413 | 落叶乔木(Ⅲ级)胸径10cm以内 |  | 10株 | 2
16 | 050102001015 | 无花果 | 1.种类:无花果 2.胸(地)径(cm):D5-6 3.高度(cm):160-180 4.冠幅(cm):140-160 5.三级以上分枝,分叉点<50 6.养护期:二级养护，养护期为二年 | 株 | 16
| 3-118 | 栽植乔木(裸根) 胸径在6cm内 |  | 10株 | 1.6
| 3-361 | 落叶乔木(Ⅱ级)胸径10cm以内 |  | 10株 | 1.6
| 3-413 | 落叶乔木(Ⅲ级)胸径10cm以内 |  | 10株 | 1.6
本页小计
注：为计取规费等的使用，可在表中增设其中：“定额人工费”。
表—08
分部分项工程和单价措施项目清单与计价表
工程名称：绿化工程 | [5 empty] | 标段：渔沟镇新民村宜居宜业和美乡村环境工程 |  |  | 第 9 页 共 15 页
序号 | 项目编码 | 项目名称 | 项目特征描述 | 计量单位 | 工程量 |  | 金额（元）
[7 empty] | 综合单价 | 综合合价 |  | 其中：暂估价
17 | 050102002002 | 海桐球 | 1.种类:海桐球 2.胸(地)径(cm):- 3.高度(cm):100-120 4.冠幅(cm):120-140 5.球形丰满,浑圆 ,球形离地<15cm 6.养护期:二级养护，养护期为二年 | 株 | 4
| 3-155 | 栽植灌木(裸根) 冠幅在150cm内 |  | 10株 | 0.4
| 3-368 | 灌木(Ⅱ级)蓬径150cm以内 |  | 10株 | 0.4
| 3-420 | 灌木(Ⅲ级)蓬径150cm以内 |  | 10株 | 0.4
18 | 050102002003 | 红叶石楠球 | 1.种类:红叶石楠球 2.胸(地)径(cm):- 3.高度(cm):130-150 4.冠幅(cm):150-180 5.球形丰满,浑圆 ,球形离地<15cm 6.养护期:二级养护，养护期为二年 | 株 | 54
| 3-156 | 栽植灌木(裸根) 冠幅在200cm内 |  | 10株 | 5.4
| 3-369 | 灌木(Ⅱ级)蓬径200cm以内 |  | 10株 | 5.4
| 3-421 | 灌木(Ⅲ级)蓬径200cm以内 |  | 10株 | 5.4
| 2 | 灌木地被
本页小计
注：为计取规费等的使用，可在表中增设其中：“定额人工费”。
表—08
分部分项工程和单价措施项目清单与计价表
工程名称：绿化工程 | [5 empty] | 标段：渔沟镇新民村宜居宜业和美乡村环境工程 |  |  | 第 10 页 共 15 页
序号 | 项目编码 | 项目名称 | 项目特征描述 | 计量单位 | 工程量 |  | 金额（元）
[7 empty] | 综合单价 | 综合合价 |  | 其中：暂估价
19 | 050102002004 | 金边阔叶麦冬 | 1.种类:金边阔叶麦冬 2.高度:10-15 3.冠幅:10-15 4.密度:81丛/平方 5.3-5芽/丛,修剪后高度 6.养护期:二级养护，养护期为二年 | m2 | 153
| 3-167 | 栽植片植绿篱、小灌木及地被 高度在40cm内 49株内/m2 |  | 10m2 | 15.3
| 3-381 | 片植绿篱类(Ⅱ级)高度50cm以内 |  | 10m2 | 15.3
| 3-433 换 | 片植绿篱类(Ⅲ级)高度50cm以内 成活率养护期的绿化养护 |  | 10m2 | 15.3
20 | 050102002005 | 常绿鸢尾 | 1.种类:常绿鸢尾 2.高度:25-30 3.冠幅:25-30 4.密度:49丛/平方 5.3-5芽/丛,修剪后高度,植株健康,枝繁叶茂 6.养护期:二级养护，养护期为二年 | m2 | 170
| 3-167 | 栽植片植绿篱、小灌木及地被 高度在40cm内 49株内/m2 |  | 10m2 | 17
| 3-381 | 片植绿篱类(Ⅱ级)高度50cm以内 |  | 10m2 | 17
| 3-433 换 | 片植绿篱类(Ⅲ级)高度50cm以内 成活率养护期的绿化养护 |  | 10m2 | 17
本页小计
注：为计取规费等的使用，可在表中增设其中：“定额人工费”。
表—08
分部分项工程和单价措施项目清单与计价表
工程名称：绿化工程 | [5 empty] | 标段：渔沟镇新民村宜居宜业和美乡村环境工程 |  |  | 第 11 页 共 15 页
序号 | 项目编码 | 项目名称 | 项目特征描述 | 计量单位 | 工程量 |  | 金额（元）
[7 empty] | 综合单价 | 综合合价 |  | 其中：暂估价
21 | 050102002006 | 大叶黄杨 | 1.种类:大叶黄杨 2.高度:30-35 3.冠幅:25-30 4.密度:49株/平方 5.>3分枝/株,修剪后高度,植株健康,枝繁叶茂 6.养护期:二级养护，养护期为二年 | m2 | 691
| 3-167 | 栽植片植绿篱、小灌木及地被 高度在40cm内 49株内/m2 |  | 10m2 | 69.1
| 3-381 | 片植绿篱类(Ⅱ级)高度50cm以内 |  | 10m2 | 69.1
| 3-433 换 | 片植绿篱类(Ⅲ级)高度50cm以内 成活率养护期的绿化养护 |  | 10m2 | 69.1
22 | 050102002007 | 芦苇 | 1.种类:芦苇 2.高度:50-55 3.冠幅:50-55 4.密度:16丛/平米 5.8-10芽/丛 6.养护期:二级养护，养护期为二年 | m2 | 8
| 3-167 | 栽植片植绿篱、小灌木及地被 高度在40cm内 49株内/m2 |  | 10m2 | 0.8
| 3-381 | 片植绿篱类(Ⅱ级)高度50cm以内 |  | 10m2 | 0.8
| 3-433 换 | 片植绿篱类(Ⅲ级)高度50cm以内 成活率养护期的绿化养护 |  | 10m2 | 0.8
本页小计
注：为计取规费等的使用，可在表中增设其中：“定额人工费”。
表—08
分部分项工程和单价措施项目清单与计价表
工程名称：绿化工程 | [5 empty] | 标段：渔沟镇新民村宜居宜业和美乡村环境工程 |  |  | 第 12 页 共 15 页
序号 | 项目编码 | 项目名称 | 项目特征描述 | 计量单位 | 工程量 |  | 金额（元）
[7 empty] | 综合单价 | 综合合价 |  | 其中：暂估价
23 | 050102002008 | 翠芦莉 | 1.种类:翠芦莉 2.高度:50-55 3.冠幅:40-45 4.密度:25株/平米 5.>3分枝/株,修剪后高度,植株健康,枝繁叶茂 6.养护期:二级养护，养护期为二年 | m2 | 25
| 3-167 | 栽植片植绿篱、小灌木及地被 高度在40cm内 49株内/m2 |  | 10m2 | 2.5
| 3-381 | 片植绿篱类(Ⅱ级)高度50cm以内 |  | 10m2 | 2.5
| 3-433 换 | 片植绿篱类(Ⅲ级)高度50cm以内 成活率养护期的绿化养护 |  | 10m2 | 2.5
24 | 050102002009 | 再力花 | 1.种类:再力花 2.高度:50-55 3.冠幅:30-35 4.密度:25株/平米 5.密度:>3分枝/株,修剪后高度,植株健康,枝繁叶茂 6.养护期:二级养护，养护期为二年 | m2 | 10
| 3-167 | 栽植片植绿篱、小灌木及地被 高度在40cm内 49株内/m2 |  | 10m2 | 1
| 3-381 | 片植绿篱类(Ⅱ级)高度50cm以内 |  | 10m2 | 1
| 3-433 换 | 片植绿篱类(Ⅲ级)高度50cm以内 成活率养护期的绿化养护 |  | 10m2 | 1
本页小计
注：为计取规费等的使用，可在表中增设其中：“定额人工费”。
表—08
分部分项工程和单价措施项目清单与计价表
工程名称：绿化工程 | [5 empty] | 标段：渔沟镇新民村宜居宜业和美乡村环境工程 |  |  | 第 13 页 共 15 页
序号 | 项目编码 | 项目名称 | 项目特征描述 | 计量单位 | 工程量 |  | 金额（元）
[7 empty] | 综合单价 | 综合合价 |  | 其中：暂估价
25 | 050102005001 | 北海道黄杨 | 1.种类:北海道黄杨 2.高度:160-180 3.冠幅:30-35 4.密度:16株/平米 5.>3分枝/株,修剪后高度,植株健康,枝繁叶茂 6.养护期:二级养护，养护期为二年 | m2 | 20
| 3-167 | 栽植片植绿篱、小灌木及地被 高度在40cm内 49株内/m2 |  | 10m2 | 2
| 3-381 | 片植绿篱类(Ⅱ级)高度50cm以内 |  | 10m2 | 2
| 3-433 换 | 片植绿篱类(Ⅲ级)高度50cm以内 成活率养护期的绿化养护 |  | 10m2 | 2
26 | 050102013001 | 美丽月见草 | 1.种类:美丽月见草 2.高度:- 3.冠幅:- 4.密度:15克/平米 5.籽播 6.养护期:二级养护，养护期为二年 | m2 | 1717
| 3-99 | 栽种(散铺)起挖草坪 |  | 10m2 | 171.7
| 3-404 | 草坪类(Ⅱ级)(割草机修剪)暖季型 |  | 10m2 | 171.7
| 3-456 换 | 草坪类(Ⅲ级)(割草机修剪)暖季型 成活率养护期的绿化养护 |  | 10m2 | 171.7
本页小计
注：为计取规费等的使用，可在表中增设其中：“定额人工费”。
表—08
分部分项工程和单价措施项目清单与计价表
工程名称：绿化工程 | [5 empty] | 标段：渔沟镇新民村宜居宜业和美乡村环境工程 |  |  | 第 14 页 共 15 页
序号 | 项目编码 | 项目名称 | 项目特征描述 | 计量单位 | 工程量 |  | 金额（元）
[7 empty] | 综合单价 | 综合合价 |  | 其中：暂估价
27 | 050102013002 | 草坪 | 1.种类:草坪 2.高度:- 3.冠幅:- 4.密度:- 5.百慕大混播黑麦草草皮 6.养护期:二级养护，养护期为二年 | m2 | 727
| 3-99 | 栽种(散铺)起挖草坪 |  | 10m2 | 72.7
| 3-404 | 草坪类(Ⅱ级)(割草机修剪)暖季型 |  | 10m2 | 72.7
| 3-456 换 | 草坪类(Ⅲ级)(割草机修剪)暖季型 成活率养护期的绿化养护 |  | 10m2 | 72.7
28 | 050101010001 | 整理绿化用地 | 1.找平找坡要求:平整场地，即先清除场地上的建筑垃圾、杂物，造型达到图纸设计要求 | m2 | 3521
| 3-267 | 绿地平整(人工) |  | 10m2 | 70.42
| 3-268 | 绿地平整(机械) |  | 10m2 | 281.68
29 | 050101009001 | 种植土回（换）填 | 1.回填土质要求:种植土 2.取土运距:自行考虑 | m3 | 350
| SQDLF_001 | 种植土回（换）填 |  | m3 | 350
分部分项合计
措施项目
30 | 050403001001 | 树木支撑架 |  | 株 | 305
| 3-246 | 树棍三脚桩 |  | 10株 | 2.4
| 3-245 | 树棍扁担桩 |  | 10株 | 15.2
| 3-244 | 树棍长单桩 |  | 10株 | 12.9
31 | 050403002001 | 草绳绕树干 |  | 株 | 305
本页小计
注：为计取规费等的使用，可在表中增设其中：“定额人工费”。
表—08
分部分项工程和单价措施项目清单与计价表
工程名称：绿化工程 | [5 empty] | 标段：渔沟镇新民村宜居宜业和美乡村环境工程 |  |  | 第 15 页 共 15 页
序号 | 项目编码 | 项目名称 | 项目特征描述 | 计量单位 | 工程量 |  | 金额（元）
[7 empty] | 综合单价 | 综合合价 |  | 其中：暂估价
| 3-255 | 草绳绕树干胸径在10cm以内 |  | 10m | 30.5
32 | 011705001001 | 大型机械设备进出场及安拆 |  | 项 | 1
| 5-1 | 履带式挖掘机 场外运输费用 履带式挖掘机1m3以内 |  | 元/台次 | 1
单价措施合计
本页小计
合 计
注：为计取规费等的使用，可在表中增设其中：“定额人工费”。
表—08

## 表-11 总价措施项目清单与计价表【绿化工程】
总价措施项目清单与计价表
工程名称：绿化工程 |  |  |  | 标段：渔沟镇新民村宜居宜业和美乡村环境工程 |  |  |  | 第 1 页 共 2 页
序号 | 项目编码 | 项目名称 | 计算基础 |  | 费率 (%) | 金额 (元) | 调整 费率 (%) |  | 调整后 金额(元) | 备注
1 | 050405001001 | 安全文明施工费
1.1 | 1.1 | 基本费 | 分部分项合计+技术措施项目合计-分部分项设备费-技术措施项目设备费 |  | 1
1.2 | 1.2 | 增加费 | 分部分项合计+技术措施项目合计-分部分项设备费-技术措施项目设备费 |  | 0
1.3 | 1.3 | 扬尘污染防治增加费 | 分部分项合计+技术措施项目合计-分部分项设备费-技术措施项目设备费 |  | 0.21
2 | 050405011001 | 按质论价 | 分部分项合计+技术措施项目合计-分部分项设备费-技术措施项目设备费 |  | 0
3 | 050405002001 | 夜间施工 | 分部分项合计+技术措施项目合计-分部分项设备费-技术措施项目设备费
4 | 050405003001 | 非夜间施工照明 | 分部分项合计+技术措施项目合计-分部分项设备费-技术措施项目设备费 | [6 empty] | 在计取非夜间施工照明费时，建筑工程、仿古工程、修缮土建部分仅地下室（地宫）部分可计取；单独装饰、安装工程、园林绿化工程、修缮安装部分仅特殊施工部位内施工项目可计取
5 | 050405004001 | 二次搬运 | 分部分项合计+技术措施项目合计-分部分项设备费-技术措施项目设备费
6 | 050405005001 | 冬雨季施工 | 分部分项合计+技术措施项目合计-分部分项设备费-技术措
编制人（造价人员）： |  |  |  | 复核人（造价工程师）：
表-11
总价措施项目清单与计价表
工程名称：绿化工程 |  |  |  | 标段：渔沟镇新民村宜居宜业和美乡村环境工程 |  |  |  | 第 2 页 共 2 页
序号 | 项目编码 | 项目名称 | 计算基础 |  | 费率 (%) | 金额 (元) | 调整 费率 (%) |  | 调整后 金额(元) | 备注
施项目设备费
7 | 050405007001 | 地上、地下设施、建筑物的临时保护设施 | 分部分项合计+技术措施项目合计-分部分项设备费-技术措施项目设备费
8 | 050405008001 | 已完工程及设备保护 | 分部分项合计+技术措施项目合计-分部分项设备费-技术措施项目设备费
9 | 050405009001 | 临时设施 | 分部分项合计+技术措施项目合计-分部分项设备费-技术措施项目设备费
10 | 050405010001 | 赶工措施 | 分部分项合计+技术措施项目合计-分部分项设备费-技术措施项目设备费
11 | 050405012001 | 建筑工人实名制 | 分部分项合计+技术措施项目合计-分部分项设备费-技术措施项目设备费 | [6 empty] | 建筑工人实名制设备由建筑工人工资专用账户开户银行提供的，建筑工人实名制费用按表中费率乘以0.5系数计取
12 | 050405013001 | 特殊施工降效 | 分部分项合计+技术措施项目合计-分部分项设备费-技术措施项目设备费
13 | 050405014001 | 协管费 | 分部分项合计+技术措施项目合计-分部分项设备费-技术措施项目设备费
14 | 050405015001 | 智慧工地费用 | 分部分项合计+技术措施项目合计-分部分项设备费-技术措施项目设备费
合 计
编制人（造价人员）： |  |  |  | 复核人（造价工程师）：
表-11

## 表-12 其他项目清单与计价汇总表【绿化工程】
其他项目清单与计价汇总表
工程名称：绿化工程 |  | 标段：渔沟镇新民村宜居宜业和美乡村环境工程 |  |  | 第 1 页 共 1 页
序号 | 项目名称 |  | 金额（元） | 结算金额（元） |  | 备注
一 | 其他项目
1 | 暂列金额 |  |  |  |  | 明细详见表-12-1
2 | 暂估价
2.1 | 材料(工程设备)暂估价 |  | - |  |  | 明细详见表-12-2
2.2 | 专业工程暂估价 |  |  |  |  | 明细详见表-12-3
3 | 计日工 |  |  |  |  | 明细详见表-12-4
4 | 总承包服务费 |  |  |  |  | 明细详见表-12-5
5 | 索赔与现场签证 |  | - |  |  | 明细详见表-12-6
合 计 | [5 empty] | —
表—12

## 表-12-4 计日工表【绿化工程】
计日工表
工程名称：绿化工程 |  |  |  |  | 标段：渔沟镇新民村宜居宜业和美乡村环境工程 |  | 第 1 页 共 1 页
编号 | 项目名称 | 单位 | 暂定数量 | 实际数量 |  | 综合单价(元) |  | 合价（元）
[8 empty] | 暂定 | 实际
1 | 人工
1.1
人工小计
2 | 材料
2.1
材料小计
3 | 机械
3.1
机械小计
4 | 企业管理费和利润
4.1
企业管理费和利润小计
总计
表—12—4

## 表-13 规费、税金项目清单与计价表【绿化工程】
规费、税金项目清单与计价表
工程名称：绿化工程 |  |  | 标段：渔沟镇新民村宜居宜业和美乡村环境工程 |  | 第 1 页 共 1 页
序号 | 项目名称 | 计算基础 |  | 计算基数 |  | 计算费率(%) | 金额(元)
1 | 规费 | 社会保险费+住房公积金+环境保护税
1.1 | 社会保险费 | 分部分项工程+措施项目+其他项目-分部分项设备费-技术措施项目设备费 |  |  |  | 3.3
1.2 | 住房公积金 | 分部分项工程+措施项目+其他项目-分部分项设备费-技术措施项目设备费 |  |  |  | 0.55
1.3 | 环境保护税 | 分部分项工程+措施项目+其他项目-分部分项设备费-技术措施项目设备费 |  |  |  | 0.1
2 | 税金 | 分部分项工程+措施项目+其他项目+规费-(甲供材料费+甲供主材费+甲供设备费)/1.01 |  |  |  | 9
合 计
表—13

## 封-1 招标工程量清单封面【管网工程】
|  | 管网工程 |  | 工程
招 标 工 程 量 清 单
招 标 人：
(单位盖章)
造价咨询人：
(单位盖章)
年 月 日
封-1

## 扉-1 招标工程量清单扉页【管网工程】
|  | 管网工程 |  |  | 工程
招 标 工 程 量 清 单
招 标 人： |  |  | 造价咨询人：
| （单位盖章） |  |  | (单位资质专用章)
法定代表人 或其授权人： |  |  | 法定代表人 或其授权人：
| (签字或盖章) |  |  | (签字或盖章)
编 制 人： |  |  | 复 核 人：
| (造价人员签字盖专用章) |  |  | (造价工程师签字盖专用章)
编 制 时 间： |  |  | 复 核 时 间：
扉-1

## 表-01 总说明【管网工程】
总 说 明
工程名称： 管网工程 | 第 1 页 共 1 页
表-01

## 表-08 分部分项工程和单价措施项目清单与计价表【管网工程】
分部分项工程和单价措施项目清单与计价表
工程名称：管网工程 | [5 empty] | 标段：渔沟镇新民村宜居宜业和美乡村环境工程 |  |  | 第 1 页 共 3 页
序号 | 项目编码 | 项目名称 | 项目特征描述 | 计量单位 | 工程量 |  | 金额（元）
[7 empty] | 综合单价 | 综合合价 |  | 其中：暂估价
整个项目
1 | 040101001001 | 挖一般土方 | 1.土壤类别:综合考虑 2.弃土运距:自行考虑 | m3 | 147.8
2 | 040103001001 | 回填方 | 1.密实度要求:达到设计要求 2.填方材料品种:素土 3.填方来源、运距:自行考虑 | m3 | 103.01
3 | 040103002001 | 余方弃置 | 1.废弃料品种:余土 2.运距:自行考虑 | m3 | 44.79
4 | 040501004001 | 污水管 | 1.垫层、基础材质及厚度:180°砂石基础,具体详参见图集苏S01-2021第122页 2.材质及规格:PE实壁管，dn300 3.连接形式:柔性连接 4.管道检验及试验要求:闭水试验 5.管道基础施工按《给水排水管道工程施工及验收规范》GB50268-2008第5.2章节、图集苏S01-2021相关章节规定施工 6.施工要求详见图纸设计 | m | 70.56
本页小计
注：为计取规费等的使用，可在表中增设其中：“定额人工费”。
表—08
分部分项工程和单价措施项目清单与计价表
工程名称：管网工程 | [5 empty] | 标段：渔沟镇新民村宜居宜业和美乡村环境工程 |  |  | 第 2 页 共 3 页
序号 | 项目编码 | 项目名称 | 项目特征描述 | 计量单位 | 工程量 |  | 金额（元）
[7 empty] | 综合单价 | 综合合价 |  | 其中：暂估价
5 | 040504009001 | 雨水口 | 1.名称:平箅式单篦雨水口 2.雨水箅子及圈口材质、型号、规格:停车场、车行道下C250级别,人行道、非机动车道和绿地内B125级别 | 座 | 18
6 | 040504009002 | 雨水口 | 更换雨水篦子(球墨铸铁) | 块 | 150
7 | 040601010001 | 现浇混凝土池盖板 | 化粪池水泥盖板(2mX1.5m,预留吸污口) | 块 | 86
8 | 040504002001 | 预制钢筋混凝土成品检查井 | 1.规格:∅700 2.井盖、井圈材质及规格:重型球墨铸铁井盖和井座,井盖承载采用C250型及以上 3.设置防坠落安全网 4.做法参照图集06MS201-5 | 座 | 4
9 | 040504002002 | 原污水检查井微调至河岸 | 1.原污水检查井微调至河岸 | 座 | 1
10 | 041001001001 | 混凝土路面修复 | 1.混凝土路面切缝拆除，垃圾清运处置 2.恢复做法:18cmC30水泥混凝土路面（若现状大于18cm，按现状厚度恢复），15cm级配碎石，基础夯实，具体做法见混凝土路面结构恢复示意图 | m2 | 60
本页小计
注：为计取规费等的使用，可在表中增设其中：“定额人工费”。
表—08
分部分项工程和单价措施项目清单与计价表
工程名称：管网工程 | [5 empty] | 标段：渔沟镇新民村宜居宜业和美乡村环境工程 |  |  | 第 3 页 共 3 页
序号 | 项目编码 | 项目名称 | 项目特征描述 | 计量单位 | 工程量 |  | 金额（元）
[7 empty] | 综合单价 | 综合合价 |  | 其中：暂估价
11 | 04B001 | 支管接入 | 1.名称:雨水支、干管连接，确保水流通畅 2.投标人自行勘察现场，费用包干 | 项 | 1
分部分项合计
措施项目
12 | 041107002001 | 排水、降水 | 1.综合考虑 | 项 | 1
13 | 041106001001 | 大型机械设备进出场及安拆 | 1.机械设备名称:综合考虑 | 项 | 1
单价措施合计
本页小计
合 计
注：为计取规费等的使用，可在表中增设其中：“定额人工费”。
表—08

## 表-08 分部分项工程和单价措施项目清单与计价表(带定额)_4
分部分项工程和单价措施项目清单与计价表
工程名称：管网工程 | [5 empty] | 标段：渔沟镇新民村宜居宜业和美乡村环境工程 |  |  | 第 1 页 共 5 页
序号 | 项目编码 | 项目名称 | 项目特征描述 | 计量单位 | 工程量 |  | 金额（元）
[7 empty] | 综合单价 | 综合合价 |  | 其中：暂估价
整个项目
1 | 040101001001 | 挖一般土方 | 1.土壤类别:综合考虑 2.弃土运距:自行考虑 | m3 | 147.8
| 1-4 换 | 人工挖沟、槽一、二类土方＜2m 机械土方量中10%按人工挖土方执行 单价*1.5 |  | 100m3 | 0.1478
| 1-221 换 | 反铲挖掘机(斗容量1.0m3)挖一、二类土不装车  |  | 1000m3 | 0.13302
2 | 040103001001 | 回填方 | 1.密实度要求:达到设计要求 2.填方材料品种:素土 3.填方来源、运距:自行考虑 | m3 | 103.01
| 1-389 | 填土夯实 槽、坑 |  | 100m3 | 1.0301
3 | 040103002001 | 余方弃置 | 1.废弃料品种:余土 2.运距:自行考虑 | m3 | 44.79
| 1-219 | 反铲挖掘机(斗容量0.6m3)挖三类土装车 |  | 1000m3 | 0.04479
| 1-259 | 自卸汽车(4t以内)运土运距3km以内 |  | 1000m3 | 0.04479
本页小计
注：为计取规费等的使用，可在表中增设其中：“定额人工费”。
表—08
分部分项工程和单价措施项目清单与计价表
工程名称：管网工程 | [5 empty] | 标段：渔沟镇新民村宜居宜业和美乡村环境工程 |  |  | 第 2 页 共 5 页
序号 | 项目编码 | 项目名称 | 项目特征描述 | 计量单位 | 工程量 |  | 金额（元）
[7 empty] | 综合单价 | 综合合价 |  | 其中：暂估价
4 | 040501004001 | 污水管 | 1.垫层、基础材质及厚度:180°砂石基础,具体详参见图集苏S01-2021第122页 2.材质及规格:PE实壁管，dn300 3.连接形式:柔性连接 4.管道检验及试验要求:闭水试验 5.管道基础施工按《给水排水管道工程施工及验收规范》GB50268-2008第5.2章节、图集苏S01-2021相关章节规定施工 6.施工要求详见图纸设计 | m | 70.56
| 6-190 | UPVC加筋管铺设(胶圈接口) UPVC加筋管(DN 300mm以内) |  | 100m | 0.7056
| 6-342 | 管道闭水试验 管径400mm以内 |  | 100m | 0.7056
| 6-822 | 非定型渠(管)道 垫层 砂砾石 |  | 10m3 | 2.1168
5 | 040504009001 | 雨水口 | 1.名称:平箅式单篦雨水口 2.雨水箅子及圈口材质、型号、规格:停车场、车行道下C250级别,人行道、非机动车道和绿地内B125级别 | 座 | 18
| 6-705 | 甲型雨水口 铸铁篦(h=0.5, H=1.0) （省标） |  | 座 | 18
本页小计
注：为计取规费等的使用，可在表中增设其中：“定额人工费”。
表—08
分部分项工程和单价措施项目清单与计价表
工程名称：管网工程 | [5 empty] | 标段：渔沟镇新民村宜居宜业和美乡村环境工程 |  |  | 第 3 页 共 5 页
序号 | 项目编码 | 项目名称 | 项目特征描述 | 计量单位 | 工程量 |  | 金额（元）
[7 empty] | 综合单价 | 综合合价 |  | 其中：暂估价
6 | 040504009002 | 雨水口 | 更换雨水篦子(球墨铸铁) | 块 | 150
| 6-810 | 雨水井 铸铁平篦 安装 |  | 10套 | 15
7 | 040601010001 | 现浇混凝土池盖板 | 化粪池水泥盖板(2mX1.5m,预留吸污口) | 块 | 86
| 6-894 | 矩形井室盖板安装(每块体积在 1.0m3以外) |  | 10m3 | 3.87
8 | 040504002001 | 预制钢筋混凝土成品检查井 | 1.规格:∅700 2.井盖、井圈材质及规格:重型球墨铸铁井盖和井座,井盖承载采用C250型及以上 3.设置防坠落安全网 4.做法参照图集06MS201-5 | 座 | 4
| 6-471 | 盖板式钢筋混凝土圆形污水检查井 井径1000 适用管径200~600 井深3.0m以内 |  | 座 | 4
| SQDLF_001 | 防坠落安全网 |  | 座 | 4
9 | 040504002002 | 原污水检查井微调至河岸 | 1.原污水检查井微调至河岸 | 座 | 1
| SQDLF_002 | 原污水检查井微调至河岸 |  | 座 | 1
本页小计
注：为计取规费等的使用，可在表中增设其中：“定额人工费”。
表—08
分部分项工程和单价措施项目清单与计价表
工程名称：管网工程 | [5 empty] | 标段：渔沟镇新民村宜居宜业和美乡村环境工程 |  |  | 第 4 页 共 5 页
序号 | 项目编码 | 项目名称 | 项目特征描述 | 计量单位 | 工程量 |  | 金额（元）
[7 empty] | 综合单价 | 综合合价 |  | 其中：暂估价
10 | 041001001001 | 混凝土路面修复 | 1.混凝土路面切缝拆除，垃圾清运处置 2.恢复做法:18cmC30水泥混凝土路面（若现状大于18cm，按现状厚度恢复），15cm级配碎石，基础夯实，具体做法见混凝土路面结构恢复示意图 | m2 | 60
| 1-416 换 | HB30G液压岩石破碎机破碎 混凝土构筑物 破碎道路混凝土路面 单价*0.4 |  | 1000m3 | 0.012
| 1-445 | 履带式液压挖掘机挖碴 装车 斗容1.0m3 |  | 1000m3 | 0.012
| 1-447 | 自卸汽车(8t以内)运石碴运距3km以内 |  | 1000m3 | 0.012
| 2-1 | 路床碾压检验 |  | 100m2 | 0.6
| 2-205 | 人机配合铺装碎石底层 厚度15cm |  | 100m2 | 0.6
| 2-326 换 | 水泥(C30砼)混凝土路面 厚度18cm [换为：FB80210147 C30砼40mm 32.5坍落度35~50mm[非泵送] ] |  | 100m2 | 0.6
| 2-348 | 水泥混凝土路面 塑料膜养生 |  | 100m2 | 0.6
11 | 04B001 | 支管接入 | 1.名称:雨水支、干管连接，确保水流通畅 2.投标人自行勘察现场，费用包干 | 项 | 1
| SQDLF_003 | 支管接入 |  | 项 | 1
本页小计
注：为计取规费等的使用，可在表中增设其中：“定额人工费”。
表—08
分部分项工程和单价措施项目清单与计价表
工程名称：管网工程 | [5 empty] | 标段：渔沟镇新民村宜居宜业和美乡村环境工程 |  |  | 第 5 页 共 5 页
序号 | 项目编码 | 项目名称 | 项目特征描述 | 计量单位 | 工程量 |  | 金额（元）
[7 empty] | 综合单价 | 综合合价 |  | 其中：暂估价
分部分项合计
措施项目
12 | 041107002001 | 排水、降水 | 1.综合考虑 | 项 | 1
| 1-831 | 沟槽排水 排水管道 管径 φ300~500 |  | 10m | 7
13 | 041106001001 | 大型机械设备进出场及安拆 | 1.机械设备名称:综合考虑 | 项 | 1
| 25-1 | 履带式挖掘机1m3以内场外运输费 |  | 元/次 | 1
单价措施合计
本页小计
合 计
注：为计取规费等的使用，可在表中增设其中：“定额人工费”。
表—08

## 表-11 总价措施项目清单与计价表【管网工程】
总价措施项目清单与计价表
工程名称：管网工程 |  |  |  | 标段：渔沟镇新民村宜居宜业和美乡村环境工程 |  |  |  | 第 1 页 共 2 页
序号 | 项目编码 | 项目名称 | 计算基础 |  | 费率 (%) | 金额 (元) | 调整 费率 (%) |  | 调整后 金额(元) | 备注
1 | 041109001001 | 安全文明施工费
1.1 | 1.1 | 基本费 | 分部分项合计+技术措施项目合计-分部分项设备费-技术措施项目设备费 |  | 1.5
1.2 | 1.2 | 增加费 | 分部分项合计+技术措施项目合计-分部分项设备费-技术措施项目设备费 |  | 0
1.3 | 1.3 | 扬尘污染防治增加费 | 分部分项合计+技术措施项目合计-分部分项设备费-技术措施项目设备费 |  | 0.31
2 | 041109010001 | 按质论价 | 分部分项合计+技术措施项目合计-分部分项设备费-技术措施项目设备费 |  | 0
3 | 041109002001 | 夜间施工 | 分部分项合计+技术措施项目合计-分部分项设备费-技术措施项目设备费
4 | 041109003001 | 二次搬运 | 分部分项合计+技术措施项目合计-分部分项设备费-技术措施项目设备费
5 | 041109004001 | 冬雨季施工 | 分部分项合计+技术措施项目合计-分部分项设备费-技术措施项目设备费
6 | 041109006001 | 地上、地下设施、建筑物的临时保护设施 | 分部分项合计+技术措施项目合计-分部分项设备费-技术措施项目设备费
7 | 041109007001 | 已完工程及设备保护 | 分部分项合计+技术措施项目合计-分部分项设备费-技术措施项目设备费
8 | 041109008001 | 临时设施 | 分部分项合计+技术措施项目合计-分部分项设备费-技术措施项目设备费
9 | 041109009001 | 赶工措施 | 分部分项合计+技术措施项目合计-分部分项设备费-技术措
编制人（造价人员）： |  |  |  | 复核人（造价工程师）：
表-11
总价措施项目清单与计价表
工程名称：管网工程 |  |  |  | 标段：渔沟镇新民村宜居宜业和美乡村环境工程 |  |  |  | 第 2 页 共 2 页
序号 | 项目编码 | 项目名称 | 计算基础 |  | 费率 (%) | 金额 (元) | 调整 费率 (%) |  | 调整后 金额(元) | 备注
施项目设备费
10 | 041109011001 | 建筑工人实名制 | 分部分项合计+技术措施项目合计-分部分项设备费-技术措施项目设备费 | [6 empty] | 建筑工人实名制设备由建筑工人工资专用账户开户银行提供的，建筑工人实名制费用按表中费率乘以0.5系数计取
11 | 041109012001 | 特殊施工降效 | 分部分项合计+技术措施项目合计-分部分项设备费-技术措施项目设备费
12 | 041109013001 | 交通组织维护 | 分部分项合计+技术措施项目合计-分部分项设备费-技术措施项目设备费
13 | 041109014001 | 协管费 | 分部分项合计+技术措施项目合计-分部分项设备费-技术措施项目设备费
14 | 041109015001 | 智慧工地费用 | 分部分项合计+技术措施项目合计-分部分项设备费-技术措施项目设备费
合 计
编制人（造价人员）： |  |  |  | 复核人（造价工程师）：
表-11

## 表-12 其他项目清单与计价汇总表【管网工程】
其他项目清单与计价汇总表
工程名称：管网工程 |  | 标段：渔沟镇新民村宜居宜业和美乡村环境工程 |  |  | 第 1 页 共 1 页
序号 | 项目名称 |  | 金额（元） | 结算金额（元） |  | 备注
一 | 其他项目
1 | 暂列金额 |  |  |  |  | 明细详见表-12-1
2 | 暂估价
2.1 | 材料(工程设备)暂估价 |  | - |  |  | 明细详见表-12-2
2.2 | 专业工程暂估价 |  |  |  |  | 明细详见表-12-3
3 | 计日工 |  |  |  |  | 明细详见表-12-4
4 | 总承包服务费 |  |  |  |  | 明细详见表-12-5
5 | 索赔与现场签证 |  | - |  |  | 明细详见表-12-6
合 计 | [5 empty] | —
表—12

## 表-12-4 计日工表【管网工程】
计日工表
工程名称：管网工程 |  |  |  |  | 标段：渔沟镇新民村宜居宜业和美乡村环境工程 |  | 第 1 页 共 1 页
编号 | 项目名称 | 单位 | 暂定数量 | 实际数量 |  | 综合单价(元) |  | 合价（元）
[8 empty] | 暂定 | 实际
1 | 人工
1.1
人工小计
2 | 材料
2.1
材料小计
3 | 机械
3.1
机械小计
4 | 企业管理费和利润
4.1
企业管理费和利润小计
总计
表—12—4

## 表-13 规费、税金项目清单与计价表【管网工程】
规费、税金项目清单与计价表
工程名称：管网工程 |  |  | 标段：渔沟镇新民村宜居宜业和美乡村环境工程 |  | 第 1 页 共 1 页
序号 | 项目名称 | 计算基础 |  | 计算基数 |  | 计算费率(%) | 金额(元)
1 | 规费 | 社会保险费+住房公积金+环境保护税
1.1 | 社会保险费 | 分部分项工程+措施项目+其他项目-分部分项设备费-技术措施项目设备费 |  |  |  | 2
1.2 | 住房公积金 | 分部分项工程+措施项目+其他项目-分部分项设备费-技术措施项目设备费 |  |  |  | 0.34
1.3 | 环境保护税 | 分部分项工程+措施项目+其他项目-分部分项设备费-技术措施项目设备费 |  |  |  | 0.1
2 | 税金 | 分部分项工程+措施项目+其他项目+规费-(甲供材料费+甲供主材费+甲供设备费)/1.01 |  |  |  | 9
合 计
表—13

## 封-1 招标工程量清单封面【安装工程】
|  | 安装工程 |  | 工程
招 标 工 程 量 清 单
招 标 人：
(单位盖章)
造价咨询人：
(单位盖章)
年 月 日
封-1

## 扉-1 招标工程量清单扉页【安装工程】
|  | 安装工程 |  |  | 工程
招 标 工 程 量 清 单
招 标 人： |  |  | 造价咨询人：
| （单位盖章） |  |  | (单位资质专用章)
法定代表人 或其授权人： |  |  | 法定代表人 或其授权人：
| (签字或盖章) |  |  | (签字或盖章)
编 制 人： |  |  | 复 核 人：
| (造价人员签字盖专用章) |  |  | (造价工程师签字盖专用章)
编 制 时 间： |  |  | 复 核 时 间：
扉-1

## 表-01 总说明【安装工程】
总 说 明
工程名称： 安装工程 | 第 1 页 共 1 页
表-01

## 表-08 分部分项工程和单价措施项目清单与计价表【安装工程】
分部分项工程和单价措施项目清单与计价表
工程名称：安装工程 | [5 empty] | 标段：渔沟镇新民村宜居宜业和美乡村环境工程 |  |  | 第 1 页 共 4 页
序号 | 项目编码 | 项目名称 | 项目特征描述 | 计量单位 | 工程量 |  | 金额（元）
[7 empty] | 综合单价 | 综合合价 |  | 其中：暂估价
卫生间改造
1 | 031004006001 | 大便器 | 1.材质:蹲便器 2.规格、类型:普通冲洗阀冲洗 3.附件名称、数量:配套给排水管道到位 | 组 | 4
2 | 031004006002 | 大便器 | 1.材质:坐便器 2.规格、类型:低水箱 3.附件名称、数量:配套给排水管道到位 | 组 | 2
3 | 031004003001 | 洗脸盆 | 1.材质:台式洗脸盆 2.规格、类型:普通水龙头 3.附件名称、数量:配套给排水管道到位 | 组 | 1
4 | 031004004001 | 洗涤盆 | 1.材质:拖把池 2.规格、类型:水龙头 3.附件名称、数量:配套给排水管道到位 | 组 | 2
5 | 031004014001 | 给、排水附(配)件 | 1.材质:地漏 2.型号、规格:DN50 | 个 | 3
景墙灯带
6 | 030412004001 | 装饰灯 | 1.名称:景墙灯带 2.型号:10W/M 3.安装形式:配套电源管线 | 套 | 14
路灯
本页小计
注：为计取规费等的使用，可在表中增设其中：“定额人工费”。
表—08
分部分项工程和单价措施项目清单与计价表
工程名称：安装工程 | [5 empty] | 标段：渔沟镇新民村宜居宜业和美乡村环境工程 |  |  | 第 2 页 共 4 页
序号 | 项目编码 | 项目名称 | 项目特征描述 | 计量单位 | 工程量 |  | 金额（元）
[7 empty] | 综合单价 | 综合合价 |  | 其中：暂估价
7 | 030412007001 | 一般路灯 | 1.名称:主干道路灯（太阳能单供电） 2.型号:灯具样式由施工方选样甲方选定 3.灯杆高度:8.5m 4.材质:镀锌钢 5.光源:LED.120W,太阳能板:800*670MM:电池:150000MWH 6.紧固件:地笼尺寸280*280*800 7.附件配置要求:报价含挖填土、基础等所有费用 8.编号:灯杆编号 9.接地要求:防护等级:IP65 | 套 | 26
本页小计
注：为计取规费等的使用，可在表中增设其中：“定额人工费”。
表—08
分部分项工程和单价措施项目清单与计价表
工程名称：安装工程 | [5 empty] | 标段：渔沟镇新民村宜居宜业和美乡村环境工程 |  |  | 第 3 页 共 4 页
序号 | 项目编码 | 项目名称 | 项目特征描述 | 计量单位 | 工程量 |  | 金额（元）
[7 empty] | 综合单价 | 综合合价 |  | 其中：暂估价
8 | 030412007002 | 一般路灯 | 1.名称:路灯A（太阳能单供电） 2.型号:灯具样式由施工方选样甲方选定 3.灯杆高度:6.5m 4.材质:镀锌钢 5.光源:LED.120W,双头,太阳能板:600*670MM:电池:80000MWH 6.紧固件:地笼尺寸260*260*500 7.附件配置要求:报价含挖填土、基础等所有费用 8.编号:灯杆编号 9.接地要求:防护等级:IP65 | 套 | 16
本页小计
注：为计取规费等的使用，可在表中增设其中：“定额人工费”。
表—08
分部分项工程和单价措施项目清单与计价表
工程名称：安装工程 | [5 empty] | 标段：渔沟镇新民村宜居宜业和美乡村环境工程 |  |  | 第 4 页 共 4 页
序号 | 项目编码 | 项目名称 | 项目特征描述 | 计量单位 | 工程量 |  | 金额（元）
[7 empty] | 综合单价 | 综合合价 |  | 其中：暂估价
9 | 030412007003 | 一般路灯 | 1.名称:路灯B（太阳能单供电） 2.型号:灯具样式由施工方选样甲方选定 3.灯杆高度:4.5m 4.材质:镀锌钢 5.光源:LED.80W,单头,太阳能板:520*670MM;申电池:50000MVH 6.紧固件:地笼尺寸240*240*400 7.附件配置要求:报价含挖填土、基础等所有费用 8.编号:灯杆编号 9.接地要求:防护等级:IP65 | 套 | 18
分部分项合计
措施项目
10 | 031301017001 | 脚手架搭拆 |  | 项 | 1
单价措施合计
本页小计
合 计
注：为计取规费等的使用，可在表中增设其中：“定额人工费”。
表—08

## 表-08 分部分项工程和单价措施项目清单与计价表(带定额)_5
分部分项工程和单价措施项目清单与计价表
工程名称：安装工程 | [5 empty] | 标段：渔沟镇新民村宜居宜业和美乡村环境工程 |  |  | 第 1 页 共 4 页
序号 | 项目编码 | 项目名称 | 项目特征描述 | 计量单位 | 工程量 |  | 金额（元）
[7 empty] | 综合单价 | 综合合价 |  | 其中：暂估价
卫生间改造
1 | 031004006001 | 大便器 | 1.材质:蹲便器 2.规格、类型:普通冲洗阀冲洗 3.附件名称、数量:配套给排水管道到位 | 组 | 4
| 10-700 | 蹲式大便器 自闭式冲洗 25 |  | 10套 | 0.4
2 | 031004006002 | 大便器 | 1.材质:坐便器 2.规格、类型:低水箱 3.附件名称、数量:配套给排水管道到位 | 组 | 2
| 10-705 | 坐式大便器 连体水箱坐便 |  | 10套 | 0.2
3 | 031004003001 | 洗脸盆 | 1.材质:台式洗脸盆 2.规格、类型:普通水龙头 3.附件名称、数量:配套给排水管道到位 | 组 | 1
| 10-679 | 台下式洗脸盆安装 |  | 10组 | 0.1
4 | 031004004001 | 洗涤盆 | 1.材质:拖把池 2.规格、类型:水龙头 3.附件名称、数量:配套给排水管道到位 | 组 | 2
| 10-681 | 洗涤盆 单嘴 |  | 10组 | 0.2
5 | 031004014001 | 给、排水附(配)件 | 1.材质:地漏 2.型号、规格:DN50 | 个 | 3
| 10-749 | 地漏 DN50 |  | 10个 | 0.3
景墙灯带
本页小计
注：为计取规费等的使用，可在表中增设其中：“定额人工费”。
表—08
分部分项工程和单价措施项目清单与计价表
工程名称：安装工程 | [5 empty] | 标段：渔沟镇新民村宜居宜业和美乡村环境工程 |  |  | 第 2 页 共 4 页
序号 | 项目编码 | 项目名称 | 项目特征描述 | 计量单位 | 工程量 |  | 金额（元）
[7 empty] | 综合单价 | 综合合价 |  | 其中：暂估价
6 | 030412004001 | 装饰灯 | 1.名称:景墙灯带 2.型号:10W/M 3.安装形式:配套电源管线 | 套 | 14
| 4-1726 | 荧光灯光沿安装 |  | 10m | 1.4
| SQDLF_001 | 电源管线 |  | 套 | 14
路灯
7 | 030412007001 | 一般路灯 | 1.名称:主干道路灯（太阳能单供电） 2.型号:灯具样式由施工方选样甲方选定 3.灯杆高度:8.5m 4.材质:镀锌钢 5.光源:LED.120W,太阳能板:800*670MM:电池:150000MWH 6.紧固件:地笼尺寸280*280*800 7.附件配置要求:报价含挖填土、基础等所有费用 8.编号:灯杆编号 9.接地要求:防护等级:IP65 | 套 | 26
| 4-1809 | 庭院路灯三火以下柱灯安装 |  | 10套 | 2.6
本页小计
注：为计取规费等的使用，可在表中增设其中：“定额人工费”。
表—08
分部分项工程和单价措施项目清单与计价表
工程名称：安装工程 | [5 empty] | 标段：渔沟镇新民村宜居宜业和美乡村环境工程 |  |  | 第 3 页 共 4 页
序号 | 项目编码 | 项目名称 | 项目特征描述 | 计量单位 | 工程量 |  | 金额（元）
[7 empty] | 综合单价 | 综合合价 |  | 其中：暂估价
8 | 030412007002 | 一般路灯 | 1.名称:路灯A（太阳能单供电） 2.型号:灯具样式由施工方选样甲方选定 3.灯杆高度:6.5m 4.材质:镀锌钢 5.光源:LED.120W,双头,太阳能板:600*670MM:电池:80000MWH 6.紧固件:地笼尺寸260*260*500 7.附件配置要求:报价含挖填土、基础等所有费用 8.编号:灯杆编号 9.接地要求:防护等级:IP65 | 套 | 16
| 4-1809 | 庭院路灯三火以下柱灯安装 |  | 10套 | 1.6
本页小计
注：为计取规费等的使用，可在表中增设其中：“定额人工费”。
表—08
分部分项工程和单价措施项目清单与计价表
工程名称：安装工程 | [5 empty] | 标段：渔沟镇新民村宜居宜业和美乡村环境工程 |  |  | 第 4 页 共 4 页
序号 | 项目编码 | 项目名称 | 项目特征描述 | 计量单位 | 工程量 |  | 金额（元）
[7 empty] | 综合单价 | 综合合价 |  | 其中：暂估价
9 | 030412007003 | 一般路灯 | 1.名称:路灯B（太阳能单供电） 2.型号:灯具样式由施工方选样甲方选定 3.灯杆高度:4.5m 4.材质:镀锌钢 5.光源:LED.80W,单头,太阳能板:520*670MM;申电池:50000MVH 6.紧固件:地笼尺寸240*240*400 7.附件配置要求:报价含挖填土、基础等所有费用 8.编号:灯杆编号 9.接地要求:防护等级:IP65 | 套 | 18
| 4-1809 | 庭院路灯三火以下柱灯安装 |  | 10套 | 1.8
分部分项合计
措施项目
10 | 031301017001 | 脚手架搭拆 |  | 项 | 1
| BM39 | 脚手架搭拆费(第十册 给排水、采暖、燃气工程) |  | 元 | 1
| BM33 | 脚手架搭拆费(第四册 电气设备安装工程) |  | 元 | 1
单价措施合计
本页小计
合 计
注：为计取规费等的使用，可在表中增设其中：“定额人工费”。
表—08

## 表-11 总价措施项目清单与计价表【安装工程】
总价措施项目清单与计价表
工程名称：安装工程 |  |  |  | 标段：渔沟镇新民村宜居宜业和美乡村环境工程 |  |  |  | 第 1 页 共 3 页
序号 | 项目编码 | 项目名称 | 计算基础 |  | 费率 (%) | 金额 (元) | 调整 费率 (%) |  | 调整后 金额(元) | 备注
1 | 031302001001 | 安全文明施工费
1.1 | 1.1 | 基本费 | 分部分项合计+技术措施项目合计-分部分项设备费-技术措施项目设备费 |  | 1.5
1.2 | 1.2 | 增加费 | 分部分项合计+技术措施项目合计-分部分项设备费-技术措施项目设备费 |  | 0
1.3 | 1.3 | 扬尘污染防治增加费 | 分部分项合计+技术措施项目合计-分部分项设备费-技术措施项目设备费 |  | 0.21
2 | 031302010001 | 按质论价 | 分部分项合计+技术措施项目合计-分部分项设备费-技术措施项目设备费 |  | 0
3 | 031302002001 | 夜间施工 | 分部分项合计+技术措施项目合计-分部分项设备费-技术措施项目设备费
4 | 031302003001 | 非夜间施工照明 | 分部分项合计+技术措施项目合计-分部分项设备费-技术措施项目设备费 | [6 empty] | 在计取非夜间施工照明费时，建筑工程、仿古工程、修缮土建部分仅地下室（地宫）部分可计取；单独装饰、安装工程、园林绿化工程、修缮安装部分仅特殊施工部位内施工项目可计取
5 | 031302004001 | 二次搬运 | 分部分项合计+技术措施项目合计-分部分项设备费-技术措施项目设备费
6 | 031302005001 | 冬雨季施工 | 分部分项合计+技术措施项目合计-分部分项设备费-技术措
编制人（造价人员）： |  |  |  | 复核人（造价工程师）：
表-11
总价措施项目清单与计价表
工程名称：安装工程 |  |  |  | 标段：渔沟镇新民村宜居宜业和美乡村环境工程 |  |  |  | 第 2 页 共 3 页
序号 | 项目编码 | 项目名称 | 计算基础 |  | 费率 (%) | 金额 (元) | 调整 费率 (%) |  | 调整后 金额(元) | 备注
施项目设备费
7 | 031302006001 | 已完工程及设备保护 | 分部分项合计+技术措施项目合计-分部分项设备费-技术措施项目设备费
8 | 031302008001 | 临时设施 | 分部分项合计+技术措施项目合计-分部分项设备费-技术措施项目设备费
9 | 031302009001 | 赶工措施 | 分部分项合计+技术措施项目合计-分部分项设备费-技术措施项目设备费
10 | 031302011001 | 住宅分户验收 | 分部分项合计+技术措施项目合计-分部分项设备费-技术措施项目设备费 | [6 empty] | 在计取住宅分户验收时，大型土石方工程、桩基工程和地下室部分不计入计费基础
11 | 031302012001 | 建筑工人实名制 | 分部分项合计+技术措施项目合计-分部分项设备费-技术措施项目设备费 | [6 empty] | 建筑工人实名制设备由建筑工人工资专用账户开户银行提供的，建筑工人实名制费用按表中费率乘以0.5系数计取
12 | 031302015001 | 智慧工地费用 | 分部分项合计+技术措施项目合计-分部分项设备费-技术措施项目设备费
13 | 031302013001 | 特殊施工降效 | 分部分项合计+技术措施项目合计-分部分项设备费-技术措施项目设备费
14 | 031302014001 | 协管费 | 分部分项合计+技术措施项目合计-分部分项设备费-技术措施项目设备费
编制人（造价人员）： |  |  |  | 复核人（造价工程师）：
表-11
总价措施项目清单与计价表
工程名称：安装工程 |  |  |  | 标段：渔沟镇新民村宜居宜业和美乡村环境工程 |  |  |  | 第 3 页 共 3 页
合 计
编制人（造价人员）： |  |  |  | 复核人（造价工程师）：
表-11

## 表-12 其他项目清单与计价汇总表【安装工程】
其他项目清单与计价汇总表
工程名称：安装工程 |  | 标段：渔沟镇新民村宜居宜业和美乡村环境工程 |  |  | 第 1 页 共 1 页
序号 | 项目名称 |  | 金额（元） | 结算金额（元） |  | 备注
一 | 其他项目
1 | 暂列金额 |  |  |  |  | 明细详见表-12-1
2 | 暂估价
2.1 | 材料(工程设备)暂估价 |  | - |  |  | 明细详见表-12-2
2.2 | 专业工程暂估价 |  |  |  |  | 明细详见表-12-3
3 | 计日工 |  |  |  |  | 明细详见表-12-4
4 | 总承包服务费 |  |  |  |  | 明细详见表-12-5
5 | 索赔与现场签证 |  | - |  |  | 明细详见表-12-6
合 计 | [5 empty] | —
表—12

## 表-12-4 计日工表【安装工程】
计日工表
工程名称：安装工程 |  |  |  |  | 标段：渔沟镇新民村宜居宜业和美乡村环境工程 |  | 第 1 页 共 1 页
编号 | 项目名称 | 单位 | 暂定数量 | 实际数量 |  | 综合单价(元) |  | 合价（元）
[8 empty] | 暂定 | 实际
1 | 人工
1.1
人工小计
2 | 材料
2.1
材料小计
3 | 机械
3.1
机械小计
4 | 企业管理费和利润
4.1
企业管理费和利润小计
总计
表—12—4

## 表-13 规费、税金项目清单与计价表【安装工程】
规费、税金项目清单与计价表
工程名称：安装工程 |  |  | 标段：渔沟镇新民村宜居宜业和美乡村环境工程 |  | 第 1 页 共 1 页
序号 | 项目名称 | 计算基础 |  | 计算基数 |  | 计算费率(%) | 金额(元)
1 | 规费 | 社会保险费+住房公积金+环境保护税
1.1 | 社会保险费 | 分部分项工程+措施项目+其他项目-分部分项设备费-技术措施项目设备费 |  |  |  | 2.4
1.2 | 住房公积金 | 分部分项工程+措施项目+其他项目-分部分项设备费-技术措施项目设备费 |  |  |  | 0.42
1.3 | 环境保护税 | 分部分项工程+措施项目+其他项目-分部分项设备费-技术措施项目设备费 |  |  |  | 0.1
2 | 税金 | 分部分项工程+措施项目+其他项目+规费-(甲供材料费+甲供主材费+甲供设备费)/1.01 |  |  |  | 9
合 计
表—13