## 封-1 招标工程量清单封面
|  | 学校图书馆ai沉浸室阅览室项目 |  | 工程
招 标 工 程 量 清 单
招 标 人：
(单位盖章)
造价咨询人：
(单位盖章)
封-1

## 扉-1 招标工程量清单扉页
|  | 学校图书馆ai沉浸室阅览室项目 |  |  | 工程
招 标 工 程 量 清 单
招 标 人： |  |  | 造价咨询人：
| （单位盖章） |  |  | (单位资质专用章)
法定代表人 或其授权人： |  |  | 法定代表人 或其授权人：
| (签字或盖章) |  |  | (签字或盖章)
编 制 人： |  |  | 复 核 人：
| (造价人员签字盖专用章) |  |  | (造价工程师签字盖专用章)
编 制 时 间： |  |  | 复 核 时 间：
扉-1

## 表-01 总说明
总 说 明
工程名称： 学校图书馆ai沉浸室阅览室项目 | 第 1 页 共 1 页
表-01

## 表-08 分部分项工程和单价措施项目清单与计价表【学校图书
分部分项工程和单价措施项目清单与计价表
工程名称：学校图书馆ai沉浸室阅览室项目-土建工程 | [5 empty] | 标段：学校图书馆ai沉浸室阅览室项目 |  |  | 第 1 页 共 15 页
序号 | 项目编码 | 项目名称 | 项目特征描述 | 计量单位 | 工程量 |  | 金额（元）
[7 empty] | 综合单价 | 综合合价 |  | 其中：暂估价
整个项目
1 | 011608002001 | 拆除及与余方运弃 | 1.拆除部位名称:原墙面乳胶漆、原地面、原结合层及找平层、原吊顶及龙骨、原门、拆除部分墙体、原灯具及水电部分、含清理、部分找平，切缝、开孔开门洞及缝隙封堵等 2.废弃料品种:现状室内垃圾及拆除后建筑垃圾清运 3.运距:投标人根据施工现场自行考虑 4.不尽之处应满足相关规范、标准，现场及甲方要求等 | 项 | 1
2 | 010402001001 | 砌块墙 | 1.砌块品种、规格、强度等级:加气混凝土砌块 2.墙体类型:内墙 3.砂浆强度等级:M7.5混合砂浆 4.详见设计图纸及相关规范等要求 | m3 | 7.28
3 | 011210006001 | 其他隔断 | 1.骨架、边框材料种类、规格:轻钢龙骨 2.隔板材料品种、规格、颜色:新建石膏板隔墙 3.详见设计图纸及相关规范等要求 | m2 | 146.7
本页小计
注：为计取规费等的使用，可在表中增设其中：“定额人工费”。
表—08
分部分项工程和单价措施项目清单与计价表
工程名称：学校图书馆ai沉浸室阅览室项目-土建工程 | [5 empty] | 标段：学校图书馆ai沉浸室阅览室项目 |  |  | 第 2 页 共 15 页
序号 | 项目编码 | 项目名称 | 项目特征描述 | 计量单位 | 工程量 |  | 金额（元）
[7 empty] | 综合单价 | 综合合价 |  | 其中：暂估价
4 | 011104002001 | 地台 | 1.龙骨材料种类、规格、铺设间距:30*30热镀锌方管钢架基层间距600*600mm 2.基层材料种类、规格:15mm阻燃板基层 3.面层材料品种、规格、颜色:15mm厚硬木地板 4.需提供样品给甲方，待甲方通过后方可施工 5.详见设计图纸及相关规范等要求 | m2 | 11.63
5 | 011101005001 | 自流坪楼地面 | 1.找平层砂浆配合比、厚度:C20混凝土找平 2.面层材料种类:5mm自流平 3.详见设计图纸、效果图及相关规范等要求 | m2 | 971.13
本页小计
注：为计取规费等的使用，可在表中增设其中：“定额人工费”。
表—08
分部分项工程和单价措施项目清单与计价表
工程名称：学校图书馆ai沉浸室阅览室项目-土建工程 | [5 empty] | 标段：学校图书馆ai沉浸室阅览室项目 |  |  | 第 3 页 共 15 页
序号 | 项目编码 | 项目名称 | 项目特征描述 | 计量单位 | 工程量 |  | 金额（元）
[7 empty] | 综合单价 | 综合合价 |  | 其中：暂估价
6 | 011103004001 | 塑料卷材楼地面 | 1.粘结层厚度、材料种类:PVC专用胶粘层 2.面层材料品种、规格、颜色:PVC地胶 3.需提供样品给甲方，待甲方通过后方可施工 4.详见设计图纸、效果图及相关规范等要求 5.不尽之处应满足相关标准、规范，现场及甲方要求等，并充分考虑现场踏勘情况 | m2 | 971.13
7 | 011105006001 | 金属踢脚线 | 1.踢脚线高度:50mm 2.面层材料品种、规格、颜色:黑钛不锈钢踢脚线 | m | 236.4
8 | 011201001001 | 墙面一般抹灰 | 1.墙体类型:内墙 2.接缝处粘贴耐碱玻纤网格布 3.用修补砂浆局部修补墙面,DP砂浆勾实接缝并拉毛 4.界面剂一道 5.8厚DP M5砂浆(1∶1:6水泥石灰膏砂浆)打底抹平 6.详见设计图纸及相关规范等要求 | m2 | 204.15
本页小计
注：为计取规费等的使用，可在表中增设其中：“定额人工费”。
表—08
分部分项工程和单价措施项目清单与计价表
工程名称：学校图书馆ai沉浸室阅览室项目-土建工程 | [5 empty] | 标段：学校图书馆ai沉浸室阅览室项目 |  |  | 第 4 页 共 15 页
序号 | 项目编码 | 项目名称 | 项目特征描述 | 计量单位 | 工程量 |  | 金额（元）
[7 empty] | 综合单价 | 综合合价 |  | 其中：暂估价
9 | 011407001001 | 墙面喷刷涂料 | 1.基层类型:一般抹灰墙面 2.喷刷涂料部位:内墙面 3.刮腻子要求:3遍耐水腻子分遍找平 4.涂料品种、喷刷遍数:无机涂料一底两遍 5.详见设计图纸及相关规范等要求 | m2 | 163.15
10 | 011407001002 | 墙面喷刷涂料 | 1.基层类型:一般抹灰墙面 2.喷刷涂料部位:咖啡间柱子 3.涂料品种、喷刷遍数:肌理涂料 4.具体做法及要求详见设计图纸及相关规范等要求 | m2 | 12.64
本页小计
注：为计取规费等的使用，可在表中增设其中：“定额人工费”。
表—08
分部分项工程和单价措施项目清单与计价表
工程名称：学校图书馆ai沉浸室阅览室项目-土建工程 | [5 empty] | 标段：学校图书馆ai沉浸室阅览室项目 |  |  | 第 5 页 共 15 页
序号 | 项目编码 | 项目名称 | 项目特征描述 | 计量单位 | 工程量 |  | 金额（元）
[7 empty] | 综合单价 | 综合合价 |  | 其中：暂估价
11 | 011204003001 | 块料墙面 | 1.墙体类型:内墙 2.安装方式:粘贴 3.面层材料品种、规格、颜色:400*800mm墙面砖 4.缝宽、嵌缝材料种类：专业美缝剂美缝 5.20厚1：3水泥砂浆粘贴层 6.需提供样品给甲方，待甲方通过后方可施工 7.含磨边、倒角、开槽、穿孔等 8.详见设计图纸及相关规范等要求 | m2 | 28.36
12 | 011207001001 | 墙面装饰板 | 1.龙骨材料种类、规格、中距:30*50镀锌方管@600*600 2.基层材料种类、规格:15mm厚阻燃板基层 3.面层材料品种、规格、颜色:15mm厚木饰面 4.压条材料种类、规格:局部黑钛不锈钢压条 5.详见设计图纸、效果图及相关规范等要求 6.不尽之处应满足相关标准、规范，现场及甲方要求等，并充分考虑现场踏勘情况 | m2 | 103.07
本页小计
注：为计取规费等的使用，可在表中增设其中：“定额人工费”。
表—08
分部分项工程和单价措施项目清单与计价表
工程名称：学校图书馆ai沉浸室阅览室项目-土建工程 | [5 empty] | 标段：学校图书馆ai沉浸室阅览室项目 |  |  | 第 6 页 共 15 页
序号 | 项目编码 | 项目名称 | 项目特征描述 | 计量单位 | 工程量 |  | 金额（元）
[7 empty] | 综合单价 | 综合合价 |  | 其中：暂估价
13 | 011501006001 | 书柜 | 1.材料种类、规格:15厚饰面板 2.具体做法详见设计图纸、效果图及相关规范等要求 3.不尽之处应满足相关规范、标准，现场及甲方要求等，并充分考虑现场踏勘情况 | ㎡ | 45.04
14 | 011208001001 | 柱（梁）面装饰 | 1.龙骨材料种类、规格、中距:30*30mm热镀锌方管及其他配件 2.面层材料品种、规格、颜色:白色铝板 3.压条材料种类、规格:黑钛不锈钢 4.消火栓暗门（带消防发光标志） 5.详见设计图纸、效果图及相关规范等要求 6.不尽之处应满足相关标准、规范，现场及甲方要求等，并充分考虑现场踏勘情况 | m2 | 97.82
本页小计
注：为计取规费等的使用，可在表中增设其中：“定额人工费”。
表—08
分部分项工程和单价措施项目清单与计价表
工程名称：学校图书馆ai沉浸室阅览室项目-土建工程 | [5 empty] | 标段：学校图书馆ai沉浸室阅览室项目 |  |  | 第 7 页 共 15 页
序号 | 项目编码 | 项目名称 | 项目特征描述 | 计量单位 | 工程量 |  | 金额（元）
[7 empty] | 综合单价 | 综合合价 |  | 其中：暂估价
15 | 011302001002 | 吊顶天棚 | 1.吊顶形式、吊杆规格、高度:φ8丝杆，M8膨胀螺固定 2.龙骨材料种类、规格、中距:50系列轻钢龙骨 3.基层材料种类、规格:15mm厚阻燃板基层 4.面层材料品种、规格:镜面不锈钢（不反光） 5.详见设计图纸，效果图及相关规范等要求 6.不尽之处应满足相关标准、规范，现场及甲方要求等，并充分考虑现场踏勘情况 | m2 | 142.6
16 | 011302002001 | 格栅吊顶 | 1.龙骨材料种类、规格、中距:轻钢龙骨 2.面层材料品种、规格:木纹铝格栅吊顶，50*100mm 3.含安装前天棚涂料处理 4.详见设计图纸、效果图及相关图纸等要求 5.不尽之处应满足相关标准、规范，现场及甲方要求等，并充分考虑现场踏勘情况 | m2 | 356.28
本页小计
注：为计取规费等的使用，可在表中增设其中：“定额人工费”。
表—08
分部分项工程和单价措施项目清单与计价表
工程名称：学校图书馆ai沉浸室阅览室项目-土建工程 | [5 empty] | 标段：学校图书馆ai沉浸室阅览室项目 |  |  | 第 8 页 共 15 页
序号 | 项目编码 | 项目名称 | 项目特征描述 | 计量单位 | 工程量 |  | 金额（元）
[7 empty] | 综合单价 | 综合合价 |  | 其中：暂估价
17 | 011302001001 | 吊顶天棚 | 1.吊顶形式、吊杆规格、高度:φ8丝杆，M8膨胀螺固定 2.龙骨材料种类、规格、中距:50系列轻钢龙骨 3.面层材料品种、规格:9.5mm厚双层纸面石膏板 4.造型详见设计图纸要求 5.详见设计图纸，效果图及相关规范等要求 | m2 | 467.23
18 | 011302001004 | 吊顶天棚 | 1.吊顶形式、吊杆规格、高度:φ8丝杆，M8膨胀螺固定 2.龙骨材料种类、规格、中距:50系列轻钢龙骨 3.面层材料品种、规格:9.5mm厚双层防水纸面石膏板 4.造型详见设计图纸要求 5.详见设计图纸，效果图及相关规范等要求 | m2 | 20.02
本页小计
注：为计取规费等的使用，可在表中增设其中：“定额人工费”。
表—08
分部分项工程和单价措施项目清单与计价表
工程名称：学校图书馆ai沉浸室阅览室项目-土建工程 | [5 empty] | 标段：学校图书馆ai沉浸室阅览室项目 |  |  | 第 9 页 共 15 页
序号 | 项目编码 | 项目名称 | 项目特征描述 | 计量单位 | 工程量 |  | 金额（元）
[7 empty] | 综合单价 | 综合合价 |  | 其中：暂估价
19 | 011302001003 | 吊顶天棚 | 1.吊顶形式、吊杆规格、高度:φ8丝杆，M8膨胀螺固定 2.龙骨材料种类、规格、中距:50系列轻钢龙骨 3.面层材料品种、规格:9.5mm厚单层纸面石膏板 4.窗户内侧面局部造型包边 5.详见设计图纸，效果图及相关规范等要求 6.不尽事宜应满足相关规范、标准，现场及甲方要求等 | m2 | 101.31
20 | 011407002001 | 天棚喷刷涂料 | 1.基层类型:石膏板天棚 2.喷刷涂料部位:石膏板吊顶 3.刮腻子要求:3遍耐水腻子分遍找平 4.涂料品种、喷刷遍数:无机涂料一底两遍 5.详见设计图纸，效果图及相关规范等要求 | m2 | 568.54
本页小计
注：为计取规费等的使用，可在表中增设其中：“定额人工费”。
表—08
分部分项工程和单价措施项目清单与计价表
工程名称：学校图书馆ai沉浸室阅览室项目-土建工程 | [5 empty] | 标段：学校图书馆ai沉浸室阅览室项目 |  |  | 第 10 页 共 15 页
序号 | 项目编码 | 项目名称 | 项目特征描述 | 计量单位 | 工程量 |  | 金额（元）
[7 empty] | 综合单价 | 综合合价 |  | 其中：暂估价
21 | 011407002002 | 天棚喷刷涂料 | 1.基层类型:石膏板天棚 2.喷刷涂料部位:咖啡间及配电间吊顶 3.刮腻子要求:3遍耐水腻子分遍找平 4.涂料品种、喷刷遍数:白色防水无机涂料一底两遍 5.详见设计图纸，效果图及相关规范等要求 | m2 | 20.02
22 | 01B001 | 背景墙绿植 | 1.背景墙绿植 2.做法详见设计图纸、效果图及相关规范等要求 3.不尽之处应满足相关标准、规范，现场及甲方要求等，并充分考虑现场踏勘情况 | m2 | 4.5
本页小计
注：为计取规费等的使用，可在表中增设其中：“定额人工费”。
表—08
分部分项工程和单价措施项目清单与计价表
工程名称：学校图书馆ai沉浸室阅览室项目-土建工程 | [5 empty] | 标段：学校图书馆ai沉浸室阅览室项目 |  |  | 第 11 页 共 15 页
序号 | 项目编码 | 项目名称 | 项目特征描述 | 计量单位 | 工程量 |  | 金额（元）
[7 empty] | 综合单价 | 综合合价 |  | 其中：暂估价
23 | 011501001001 | 吧台 | 1.材料种类、规格:20mm人造石台面 2.原木色木饰面柜门 3.含20*40*3热镀锌方管、15mm阻燃板基层、内部钢架、柜体柜门、铰链、五金等 4.柜体详细做法详见设计图纸及相关规范等要求 5.人造石台面及柜门等，需提供样品给甲方，待甲方通过后方可施工 6.具体做法详见设计图纸及相关规范等要求 | m | 8.04
24 | 011508002001 | 有机玻璃字 | 1.字体名称：此刻尽享阅读 2.镌字材料品种、颜色:发光字体 3.详见设计图纸、效果图及相关规范等要求 4.不尽之处应满足相关标准、规范，现场及甲方要求等，并充分考虑现场踏勘情况 | 个 | 6
25 | 011210003001 | 玻璃隔断 | 1.玻璃品种、规格、颜色:防火玻璃隔断耐火极限≥1.0h 2.具体做法详见设计图纸及相关规范等要求 | m2 | 19.55
本页小计
注：为计取规费等的使用，可在表中增设其中：“定额人工费”。
表—08
分部分项工程和单价措施项目清单与计价表
工程名称：学校图书馆ai沉浸室阅览室项目-土建工程 | [5 empty] | 标段：学校图书馆ai沉浸室阅览室项目 |  |  | 第 12 页 共 15 页
序号 | 项目编码 | 项目名称 | 项目特征描述 | 计量单位 | 工程量 |  | 金额（元）
[7 empty] | 综合单价 | 综合合价 |  | 其中：暂估价
26 | 010802003001 | 钢质防火门 | 1.门代号及洞口尺寸:FM甲1822、FM甲0922 2.定制成品钢质门 3.包含配套门套、锁具、五金件，缝隙封堵等； 4.具体颜色、样式由甲方选定 5.详见设计图纸、效果图及相关规范等要求 6.不尽之处应满足相关标准、规范，现场及甲方要求等，并充分考虑现场踏勘情况 | m2 | 19.8
27 | 010805005001 | 全玻自由门 | 1.门代号及洞口尺寸:7.9*4.1m 2.门框或扇外围尺寸:10mm钢化玻璃门（成品不锈钢把手）、6mm+6mm钢化夹胶玻璃（304不锈钢边框） 3.含配套门锁、铰链、五金，缝隙封堵等 4.具体做法详见设计图纸及相关规范等要求 | m2 | 32.39
本页小计
注：为计取规费等的使用，可在表中增设其中：“定额人工费”。
表—08
分部分项工程和单价措施项目清单与计价表
工程名称：学校图书馆ai沉浸室阅览室项目-土建工程 | [5 empty] | 标段：学校图书馆ai沉浸室阅览室项目 |  |  | 第 13 页 共 15 页
序号 | 项目编码 | 项目名称 | 项目特征描述 | 计量单位 | 工程量 |  | 金额（元）
[7 empty] | 综合单价 | 综合合价 |  | 其中：暂估价
28 | 010507004001 | 室外台阶 | 1、30厚花岗岩板面层,1:1水泥砂黎勾缝,合口加厚 2、20厚1:3干硬性水泥砂浆结合层 3、撒素水泥面(酒适量清水) 4、素水泥浆一道(内掺建筑胶) 5、60厚C20混凝土，台阶面向外坡1% 6、300厚粒径10-40卵石(砾石)，M2.5混合砂浆分两步灌注(或300厚3:7灰土分两步夯实)，宽出面层100 7、素土夯实 8、含台阶两侧花岗岩粘贴 9、详见设计图纸及相关规范图集等要求 10、不尽之处应满足相关规范、标准，现场及甲方要求等 | m2 | 23.37
本页小计
注：为计取规费等的使用，可在表中增设其中：“定额人工费”。
表—08
分部分项工程和单价措施项目清单与计价表
工程名称：学校图书馆ai沉浸室阅览室项目-土建工程 | [5 empty] | 标段：学校图书馆ai沉浸室阅览室项目 |  |  | 第 14 页 共 15 页
序号 | 项目编码 | 项目名称 | 项目特征描述 | 计量单位 | 工程量 |  | 金额（元）
[7 empty] | 综合单价 | 综合合价 |  | 其中：暂估价
29 | 010607003002 | 成品雨篷 | 1.材料品种、规格:轻钢玻璃雨棚 2.雨棚采用HN250*120*6*9 Q235-B，采用化学锚栓固定 3.雨棚玻璃采用8mm+1.14pvb+8mm夹胶钢化玻璃 4.其他：φ60*3mm拉杆，304不锈钢、220系列接驳抓，墙面处理及恢复 5.焊缝质量不低于二级，所有焊缝在构件安装到位后应打磨光滑，并补涂防锈底漆，防锈底漆种类及涂装厚度同主材 6.详细做法详见设计图纸及相关规范等要求 7.不尽之处应满足相关规范、标准，现场及甲方要求等，并充分考虑现场踏勘情况 | m2 | 22.52
30 | 010803001001 | 卷帘 | 1.名称：卷帘 2.不尽之处应满足相关规范、标准，现场及甲方要求等 | m2 | 36
本页小计
注：为计取规费等的使用，可在表中增设其中：“定额人工费”。
表—08
分部分项工程和单价措施项目清单与计价表
工程名称：学校图书馆ai沉浸室阅览室项目-土建工程 | [5 empty] | 标段：学校图书馆ai沉浸室阅览室项目 |  |  | 第 15 页 共 15 页
序号 | 项目编码 | 项目名称 | 项目特征描述 | 计量单位 | 工程量 |  | 金额（元）
[7 empty] | 综合单价 | 综合合价 |  | 其中：暂估价
31 | 011501001002 | 展示柜 | 1.展示柜 2.具体做法详见设计图纸及相关规范等要求 3.不尽之处应满足相关规范，标准，现场及甲方要求等 | m2 | 52
32 | 01B003 | LED屏内部骨架 | 1.LED屏内部骨架 2.具体做法等详见设计图纸及甲方要求等 3.不尽之处应满足相关规范、标准，现场及甲方要求等 | ㎡ | 9.58
33 | 01B002 | 其他项目 | 1.对原窗户进行维修、更换五金及配件、注胶、更换密封条等、门窗清洗保洁 2.窗台处理，防止窗外雨水渗入窗内 3.不尽之处应满足相关规范、标准，现场及甲方要求等 | 项 | 1
分部分项合计
措施项目
34 | 011701003001 | 里脚手架 | 1.搭设方式:投标人根据施工现场自行考虑 2.搭设高度:投标人根据施工现场自行考虑 | m2 | 748.95
单价措施合计
本页小计
合 计
注：为计取规费等的使用，可在表中增设其中：“定额人工费”。
表—08

## 表-11 总价措施项目清单与计价表【学校图书馆ai沉浸室阅
总价措施项目清单与计价表
工程名称：学校图书馆ai沉浸室阅览室项目-土建工程 |  |  |  | 标段：学校图书馆ai沉浸室阅览室项目 |  |  |  | 第 1 页 共 3 页
序号 | 项目编码 | 项目名称 | 计算基础 |  | 费率 (%) | 金额 (元) | 调整 费率 (%) |  | 调整后 金额(元) | 备注
1 | 011707001001 | 安全文明施工费
1.1 | 1.1 | 基本费 | 分部分项合计+技术措施项目合计-分部分项设备费-技术措施项目设备费 |  | 1.7
1.2 | 1.2 | 增加费 | 分部分项合计+技术措施项目合计-分部分项设备费-技术措施项目设备费 |  | 0.48
1.3 | 1.3 | 扬尘污染防治增加费 | 分部分项合计+技术措施项目合计-分部分项设备费-技术措施项目设备费 |  | 0.22
2 | 011707010001 | 按质论价 | 分部分项合计+技术措施项目合计-分部分项设备费-技术措施项目设备费 |  | 0
3 | 011707002001 | 夜间施工 | 分部分项合计+技术措施项目合计-分部分项设备费-技术措施项目设备费
4 | 011707003001 | 非夜间施工照明 | 分部分项合计+技术措施项目合计-分部分项设备费-技术措施项目设备费 | [6 empty] | 在计取非夜间施工照明费时，建筑工程、仿古工程、修缮土建部分仅地下室（地宫）部分可计取；单独装饰、安装工程、园林绿化工程、修缮安装部分仅特殊施工部位内施工项目可计取
5 | 011707004001 | 二次搬运 | 分部分项合计+技术措施项目合计-分部分项设备费-技术措施项目设备费
6 | 011707005001 | 冬雨季施工 | 分部分项合计+技术措施项目合计-分部分项设备费-技术措
编制人（造价人员）： |  |  |  | 复核人（造价工程师）：
表-11
总价措施项目清单与计价表
工程名称：学校图书馆ai沉浸室阅览室项目-土建工程 |  |  |  | 标段：学校图书馆ai沉浸室阅览室项目 |  |  |  | 第 2 页 共 3 页
序号 | 项目编码 | 项目名称 | 计算基础 |  | 费率 (%) | 金额 (元) | 调整 费率 (%) |  | 调整后 金额(元) | 备注
施项目设备费
7 | 011707006001 | 地上、地下设施、建筑物的临时保护设施 | 分部分项合计+技术措施项目合计-分部分项设备费-技术措施项目设备费
8 | 011707007001 | 已完工程及设备保护 | 分部分项合计+技术措施项目合计-分部分项设备费-技术措施项目设备费
9 | 011707008001 | 临时设施 | 分部分项合计+技术措施项目合计-分部分项设备费-技术措施项目设备费
10 | 011707009001 | 赶工措施 | 分部分项合计+技术措施项目合计-分部分项设备费-技术措施项目设备费
11 | 011707011001 | 住宅分户验收 | 分部分项合计+技术措施项目合计-分部分项设备费-技术措施项目设备费 | [6 empty] | 在计取住宅分户验收时，大型土石方工程、桩基工程和地下室部分不计入计费基础
12 | 011707012001 | 建筑工人实名制 | 分部分项合计+技术措施项目合计-分部分项设备费-技术措施项目设备费 | [6 empty] | 建筑工人实名制设备由建筑工人工资专用账户开户银行提供的，建筑工人实名制费用按表中费率乘以0.5系数计取
13 | 011707015001 | 智慧工地费用 | 分部分项合计+技术措施项目合计-分部分项设备费-技术措施项目设备费
14 | 011707013001 | 特殊施工降效 | 分部分项合计+技术措施项目合计-分部分项设备费-技术措施项目设备费
编制人（造价人员）： |  |  |  | 复核人（造价工程师）：
表-11
总价措施项目清单与计价表
工程名称：学校图书馆ai沉浸室阅览室项目-土建工程 |  |  |  | 标段：学校图书馆ai沉浸室阅览室项目 |  |  |  | 第 3 页 共 3 页
序号 | 项目编码 | 项目名称 | 计算基础 |  | 费率 (%) | 金额 (元) | 调整 费率 (%) |  | 调整后 金额(元) | 备注
15 | 011707014001 | 协管费 | 分部分项合计+技术措施项目合计-分部分项设备费-技术措施项目设备费
合 计
编制人（造价人员）： |  |  |  | 复核人（造价工程师）：
表-11

## 表-12 其他项目清单与计价汇总表【学校图书馆ai沉浸室阅
其他项目清单与计价汇总表
工程名称：学校图书馆ai沉浸室阅览室项目-土建工程 |  | 标段：学校图书馆ai沉浸室阅览室项目 |  |  | 第 1 页 共 1 页
序号 | 项目名称 |  | 金额（元） | 结算金额（元） |  | 备注
一 | 其他项目
1 | 暂列金额 |  |  |  |  | 明细详见表-12-1
2 | 暂估价
2.1 | 材料(工程设备)暂估价 |  | - |  |  | 明细详见表-12-2
2.2 | 专业工程暂估价 |  |  |  |  | 明细详见表-12-3
3 | 计日工 |  |  |  |  | 明细详见表-12-4
4 | 总承包服务费 |  |  |  |  | 明细详见表-12-5
5 | 索赔与现场签证 |  | - |  |  | 明细详见表-12-6
合 计 | [5 empty] | —
表—12

## 表-12-1 暂列金额表【学校图书馆ai沉浸室阅览室项目-
暂列金额明细表
工程名称：学校图书馆ai沉浸室阅览室项目-土建工程 |  | 标段：学校图书馆ai沉浸室阅览室项目 |  |  | 第 1 页 共 1 页
序号 | 名称 |  | 计量单位 | 暂定金额 |  | 备注
合 计
表—12—1

## 表-12-2 材料(工程设备)暂估价及调整表【学校图书馆a
材料（工程设备）暂估单价及调整表
工程名称：学校图书馆ai沉浸室阅览室项目-土建工程 | [5 empty] | 标段：学校图书馆ai沉浸室阅览室项目 |  |  |  |  | 第 1 页 共 1 页
序号 | 材料 编码 | 材料(工程设备)名称、规格、型号 | 计量单位 | 数量 |  |  | 暂估(元) |  | 确认(元) |  |  | 差额±(元) |  | 备注
|  |  |  | 暂估 | 确认 |  | 单价 | 合价 | 单价 | 合价 |  | 单价 | 合价
合计
表—12—2

## 表-12-3 专业工程暂估价及结算价表【学校图书馆ai沉浸
专业工程暂估价及结算价表
工程名称：学校图书馆ai沉浸室阅览室项目-土建工程 |  |  | 标段：学校图书馆ai沉浸室阅览室项目 |  |  |  | 第 1 页 共 1 页
序号 | 工程名称 | 工程内容 |  | 暂估金额 （元） | 结算金额 (元) | 差额 ±(元) |  | 备注
合 计 | [7 empty] | —
表—12—3

## 表-12-4 计日工表【学校图书馆ai沉浸室阅览室项目-土
计日工表
工程名称：学校图书馆ai沉浸室阅览室项目-土建工程 |  |  |  |  | 标段：学校图书馆ai沉浸室阅览室项目 |  | 第 1 页 共 1 页
编号 | 项目名称 | 单位 | 暂定数量 | 实际数量 |  | 综合单价(元) |  | 合价（元）
[8 empty] | 暂定 | 实际
1 | 人工
1.1
人工小计
2 | 材料
2.1
材料小计
3 | 机械
3.1
机械小计
4 | 企业管理费和利润
4.1
企业管理费和利润小计
总计
表—12—4

## 表-12-5 总承包服务费计价表【学校图书馆ai沉浸室阅览
总承包服务费计价表
工程名称：学校图书馆ai沉浸室阅览室项目-土建工程 |  |  | 标段：学校图书馆ai沉浸室阅览室项目 |  |  | 第 1 页 共 1 页
序号 | 项目名称 | 项目价值（元） |  | 服务内容 | 计算基础 |  | 费率(%) | 金额
1
合 计
表—12—5

## 表-13 规费、税金项目清单与计价表【学校图书馆ai沉浸室
规费、税金项目清单与计价表
工程名称：学校图书馆ai沉浸室阅览室项目-土建工程 |  |  | 标段：学校图书馆ai沉浸室阅览室项目 |  | 第 1 页 共 1 页
序号 | 项目名称 | 计算基础 |  | 计算基数 |  | 计算费率(%) | 金额(元)
1 | 规费 | 社会保险费+住房公积金+环境保护税
1.1 | 社会保险费 | 分部分项工程+措施项目+其他项目-分部分项设备费-技术措施项目设备费 |  |  |  | 2.4
1.2 | 住房公积金 | 分部分项工程+措施项目+其他项目-分部分项设备费-技术措施项目设备费 |  |  |  | 0.42
1.3 | 环境保护税 | 分部分项工程+措施项目+其他项目-分部分项设备费-技术措施项目设备费 |  |  |  | 0
2 | 税金 | 分部分项工程+措施项目+其他项目+规费-(甲供材料费+甲供主材费+甲供设备费)/1.01 |  |  |  | 9
合 计
表—13

## 表-20 发包人提供材料和工程设备一览表【学校图书馆ai沉
发包人提供材料和工程设备一览表
工程名称：学校图书馆ai沉浸室阅览室项目-土建工程 |  |  |  |  | 标段：学校图书馆ai沉浸室阅览室项目 |  |  | 第 1 页 共 1 页
序号 | 材料(工程设备)名称、规格、型号 | 单位 | 数量 | 单价(元) |  | 合价（元） | 交货方式 |  | 送达地点 | 备注
表-20

## 表-21 承包人提供主要材料和工程设备一览表【学校图书馆a
承包人提供主要材料和工程设备一览表
(适用造价信息差额调整法)
工程名称：学校图书馆ai沉浸室阅览室项目-土建工程 |  |  |  |  | 标段：学校图书馆ai沉浸室阅览室项目 |  |  |  | 第 1 页 共 1 页
序号 | 材料号 | 名称、规格、型号 | 单位 | 数量 |  | 风险系数% | 基准单价 （元） | 投标单价 （元） |  | 发承包人 确认单价 (元) | 备注
表-21

## 表-22 承包人提供主要材料和工程设备一览表【学校图书馆a
承包人提供主要材料和工程设备一览表
(适用于价格指数差额调整法)
工程名称：学校图书馆ai沉浸室阅览室项目-土建工程 |  |  | 标段：学校图书馆ai沉浸室阅览室项目 |  |  | 第 1 页 共 1 页
序号 | 名称、规格、型号 | 变值权重B |  | 基本价格指数F0 | 现行价格指数Ft |  | 备注
| 定值权重A |  |  | — | —
合计 |  |  |  | — | —
表-22

## 表-08 分部分项工程和单价措施项目清单与计价表【学校图书_1
分部分项工程和单价措施项目清单与计价表
工程名称：学校图书馆ai沉浸室阅览室项目-安装工程 | [5 empty] | 标段：学校图书馆ai沉浸室阅览室项目 |  |  | 第 1 页 共 14 页
序号 | 项目编码 | 项目名称 | 项目特征描述 | 计量单位 | 工程量 |  | 金额（元）
[7 empty] | 综合单价 | 综合合价 |  | 其中：暂估价
弱电系统
1 | 030404017001 | 配电箱 | 1.名称:综合布线箱 2.安装方式:壁挂1.5米 | 台 | 2
2 | 030411003001 | 桥架 | 1、名称:桥架 2、规格:200*100 3、材质:钢制 4、类型:槽式 5、接地方式:按图纸及规范要求 6、含三通、弯头、盖板、隔板等附件 | m | 31.49
3 | 030411001001 | 配管 | 1、名称:电气配管 2、材质:JDG管 3、规格:DN25 4、配置形式:暗敷 | m | 26.5
4 | 030411001002 | 配管 | 1、名称:电气配管 2、材质:PC管 3、规格:DN20 4、配置形式:暗敷 | m | 326.5
5 | 030411006001 | 接线盒 | 1.名称:接线盒 2.安装形式:暗装 | 个 | 100
6 | 030502005001 | 双绞线缆 | 1.名称:六类网络线 2.敷设方式:暗敷 | m | 598.6
7 | 030502008001 | 光纤束、光缆外护套 | 1.名称:光纤 2.安装方式:暗敷 | m | 598.6
8 | 030404035001 | 插座 | 1.名称:网络插座 2.安装方式:0.3M暗装、桌面安装 | 个 | 52
本页小计
注：为计取规费等的使用，可在表中增设其中：“定额人工费”。
表—08
分部分项工程和单价措施项目清单与计价表
工程名称：学校图书馆ai沉浸室阅览室项目-安装工程 | [5 empty] | 标段：学校图书馆ai沉浸室阅览室项目 |  |  | 第 2 页 共 14 页
序号 | 项目编码 | 项目名称 | 项目特征描述 | 计量单位 | 工程量 |  | 金额（元）
[7 empty] | 综合单价 | 综合合价 |  | 其中：暂估价
9 | 030412007001 | 成套装饰广告灯箱 | 1.名称:成套装饰广告灯箱 2.规格:详见学校示例图，符合学校要求 3.包含杆件、灯具、灯箱、控制器、线路、控制台、电脑控制模块、灯带、艺术字体、钢筋砼基础、灯具、电线、线管、模板、土方开挖、回填、路面恢复等相关内容 4.不尽之处应满足相关规范、标准，现场及甲方要求等 | 套 | 1
强电系统
10 | 030404017002 | 配电箱 | 1.名称:1AL 2.型号:非标配电箱 3.规格:138KW 4.接线端子材质、规格:端子接线 5.安装方式:悬挂式 6.含箱内所有电气元器件、接地、表计等 | 台 | 1
本页小计
注：为计取规费等的使用，可在表中增设其中：“定额人工费”。
表—08
分部分项工程和单价措施项目清单与计价表
工程名称：学校图书馆ai沉浸室阅览室项目-安装工程 | [5 empty] | 标段：学校图书馆ai沉浸室阅览室项目 |  |  | 第 3 页 共 14 页
序号 | 项目编码 | 项目名称 | 项目特征描述 | 计量单位 | 工程量 |  | 金额（元）
[7 empty] | 综合单价 | 综合合价 |  | 其中：暂估价
11 | 030404017003 | 配电箱 | 1.名称:1AL-1 2.型号:非标配电箱 3.规格:22.0KW 4.接线端子材质、规格:端子接线 5.安装方式:悬挂式 6.含箱内所有电气元器件、接地、表计等 | 台 | 1
12 | 030411003002 | 桥架 | 1、名称:桥架 2、规格:200*100 3、材质:钢制 4、类型:槽式 5、接地方式:按图纸及规范要求 6、含三通、弯头、盖板、隔板等附件 | m | 54
13 | 030411001003 | 配管 | 1、名称:电气配管 2、材质:JDG管 3、规格:DN32 4、配置形式:暗敷 | m | 284.27
14 | 030411001004 | 配管 | 1、名称:电气配管 2、材质:JDG管 3、规格:DN25 4、配置形式:暗敷 | m | 485
15 | 030411001005 | 配管 | 1、名称:电气配管 2、材质:JDG管 3、规格:DN20 4、配置形式:暗敷 | m | 962.25
本页小计
注：为计取规费等的使用，可在表中增设其中：“定额人工费”。
表—08
分部分项工程和单价措施项目清单与计价表
工程名称：学校图书馆ai沉浸室阅览室项目-安装工程 | [5 empty] | 标段：学校图书馆ai沉浸室阅览室项目 |  |  | 第 4 页 共 14 页
序号 | 项目编码 | 项目名称 | 项目特征描述 | 计量单位 | 工程量 |  | 金额（元）
[7 empty] | 综合单价 | 综合合价 |  | 其中：暂估价
16 | 030411006002 | 接线盒 | 1.名称:接线盒 2.安装形式:暗装 | 个 | 400
17 | 030408001001 | 电力电缆 | 1、名称:电力电缆 2、规格:WDZB-YJY-5*10 3、敷设方式、部位:桥架、管道敷设 4、含电缆头制作安装 | m | 74.3
18 | 030408001002 | 电力电缆 | 1、名称:电力电缆 2、规格:WDZB-YJY-5*6 3、敷设方式、部位:桥架、管道敷设 4、含电缆头制作安装 | m | 751.54
19 | 030411004001 | 配线 | 1.名称:管内穿线 2.配线形式:照明线路 3.型号、规格:WDZC-BYJ-6mm2 4.材质:铜芯 5.配线部位:暗敷 | m | 189.6
本页小计
注：为计取规费等的使用，可在表中增设其中：“定额人工费”。
表—08
分部分项工程和单价措施项目清单与计价表
工程名称：学校图书馆ai沉浸室阅览室项目-安装工程 | [5 empty] | 标段：学校图书馆ai沉浸室阅览室项目 |  |  | 第 5 页 共 14 页
序号 | 项目编码 | 项目名称 | 项目特征描述 | 计量单位 | 工程量 |  | 金额（元）
[7 empty] | 综合单价 | 综合合价 |  | 其中：暂估价
20 | 030411004002 | 配线 | 1.名称:管内穿线 2.配线形式:照明线路 3.型号、规格:WDZC-BYJ-4.0mm2 4.材质:铜芯 5.配线部位:暗敷 | m | 2231.74
21 | 030411004003 | 配线 | 1.名称:管内穿线 2.配线形式:照明线路 3.型号、规格:WDZC-BYJ-2.5mm2 4.材质:铜芯 5.配线部位:暗敷 | m | 2486.75
22 | 030404034001 | 照明开关 | 1.名称:单联开关 2.规格:K86K31D-10-B-II 3.安装方式:1.3M暗装 | 个 | 19
23 | 030404034002 | 照明开关 | 1.名称:双联开关 2.规格:K86K31D-10-B-II 3.安装方式:1.3M暗装 | 个 | 2
本页小计
注：为计取规费等的使用，可在表中增设其中：“定额人工费”。
表—08
分部分项工程和单价措施项目清单与计价表
工程名称：学校图书馆ai沉浸室阅览室项目-安装工程 | [5 empty] | 标段：学校图书馆ai沉浸室阅览室项目 |  |  | 第 6 页 共 14 页
序号 | 项目编码 | 项目名称 | 项目特征描述 | 计量单位 | 工程量 |  | 金额（元）
[7 empty] | 综合单价 | 综合合价 |  | 其中：暂估价
24 | 030404034003 | 照明开关 | 1.名称:三联开关 2.规格:K86K31D-10-B-II 3.安装方式:1.3M暗装 | 个 | 2
25 | 030404034004 | 照明开关 | 1.名称:空调室内机开关 2.规格:与空调机配套 3.安装方式:1.3M暗装 | 个 | 17
26 | 030412004001 | 装饰灯 | 1.名称:LED防眩筒灯 2.规格:9W，3500k 3.类型:吊线安装 | 套 | 320
27 | 030412004002 | 装饰灯 | 1.名称:LED70X1200灯盘 2.规格:24W，5000k 3.类型:吸顶安装 | 套 | 108
28 | 030412004003 | 装饰灯 | 1.名称:LED灯带 2.规格:24W 3.类型:详见图纸 | m | 126.2
29 | 030404035002 | 插座 | 1.名称:单相二极三极双联安全插座 2.规格:250V 10A 3.安装方式:h=0.3m 暗装 | 个 | 20
本页小计
注：为计取规费等的使用，可在表中增设其中：“定额人工费”。
表—08
分部分项工程和单价措施项目清单与计价表
工程名称：学校图书馆ai沉浸室阅览室项目-安装工程 | [5 empty] | 标段：学校图书馆ai沉浸室阅览室项目 |  |  | 第 7 页 共 14 页
序号 | 项目编码 | 项目名称 | 项目特征描述 | 计量单位 | 工程量 |  | 金额（元）
[7 empty] | 综合单价 | 综合合价 |  | 其中：暂估价
30 | 030404035003 | 插座 | 1.名称:单相二极三极双联安全防水插座 2.规格:250V 10A 3.安装方式:h=1.5m 暗装 | 个 | 8
31 | 030404035004 | 插座 | 1.名称:地插单相二极三极双联安全插座 2.规格:250V 10A 3.安装方式:距地安装 | 个 | 114
空调系统
32 | 030701003001 | 空调器 | 1.名称 一拖一室内机 2.型号 NJ-140 制冷量14.0KW，制热量：15KW，N=200W-220V，噪音<=45dB(A) 3.安装形式 嵌顶安装 4. 设备支架制作安装除锈.刷红丹防锈漆2遍.调和漆2遍 5. 配有线遥控器 | 台 | 17
本页小计
注：为计取规费等的使用，可在表中增设其中：“定额人工费”。
表—08
分部分项工程和单价措施项目清单与计价表
工程名称：学校图书馆ai沉浸室阅览室项目-安装工程 | [5 empty] | 标段：学校图书馆ai沉浸室阅览室项目 |  |  | 第 8 页 共 14 页
序号 | 项目编码 | 项目名称 | 项目特征描述 | 计量单位 | 工程量 |  | 金额（元）
[7 empty] | 综合单价 | 综合合价 |  | 其中：暂估价
33 | 030701003002 | 空调器 | 1.名称 一拖一风管机外机 2.型号 WJ-140 制冷量14.0KW，制热量：15KW，N=6.1KW-380V，噪音<=60dB(A) 3.安装形式 嵌顶安装 4. 设备支架制作安装除锈.刷红丹防锈漆2遍.调和漆2遍 5. 配有线遥控器 | 台 | 17
34 | 030702001001 | 碳钢通风管道 | 1.名称:镀锌铁皮 2.截面尺寸:详见设计图纸 3.形状:矩形 4.规格:周长4000mm以内 5.板材厚度:1.0mm 6.管件、法兰等附件及支架设计要求:.支架除轻锈，红丹防锈漆2遍，调和漆2遍；抗震支架应满足《建筑机电工程抗震设计规范》GB50981-2014 7.接口形式:咬口，法兰连接 8.未尽事宜，详见施工图及相关规则规范要求 | m2 | 251.52
本页小计
注：为计取规费等的使用，可在表中增设其中：“定额人工费”。
表—08
分部分项工程和单价措施项目清单与计价表
工程名称：学校图书馆ai沉浸室阅览室项目-安装工程 | [5 empty] | 标段：学校图书馆ai沉浸室阅览室项目 |  |  | 第 9 页 共 14 页
序号 | 项目编码 | 项目名称 | 项目特征描述 | 计量单位 | 工程量 |  | 金额（元）
[7 empty] | 综合单价 | 综合合价 |  | 其中：暂估价
35 | 030703007001 | 碳钢风口、散流器、百叶窗 | 1.名称:单层百叶回风口 2.规格:2200*200 | 个 | 17
36 | 030703007002 | 碳钢风口、散流器、百叶窗 | 1.名称:双层活动百叶送风口 2.规格:2200*200 | 个 | 16
37 | 030703007003 | 碳钢风口、散流器、百叶窗 | 1.名称:双层活动百叶送风口 2.规格:1200*200 | 个 | 2
38 | 031001004001 | 铜管 | 1.安装部位 室内铜管 2.规格、压力等级 φ6.4 3.连接形式 焊接 氧乙炔焊 4.压力试验及吹、洗设计要求 气压试验、空气吹扫 5.保温要求 难燃B级闭孔橡塑管壳厚度15mm(外缠稀松布，外涂三层防晒漆) | m | 85
本页小计
注：为计取规费等的使用，可在表中增设其中：“定额人工费”。
表—08
分部分项工程和单价措施项目清单与计价表
工程名称：学校图书馆ai沉浸室阅览室项目-安装工程 | [5 empty] | 标段：学校图书馆ai沉浸室阅览室项目 |  |  | 第 10 页 共 14 页
序号 | 项目编码 | 项目名称 | 项目特征描述 | 计量单位 | 工程量 |  | 金额（元）
[7 empty] | 综合单价 | 综合合价 |  | 其中：暂估价
39 | 031001004002 | 铜管 | 1.安装部位 室内铜管 2.规格、压力等级 φ9.5 3.连接形式 焊接 氧乙炔焊 4.压力试验及吹、洗设计要求 气压试验、空气吹扫 5.保温要求 难燃B级闭孔橡塑管壳厚度15mm(外缠稀松布，外涂三层防晒漆) | m | 35.7
40 | 031001004003 | 铜管 | 1.安装部位 室内铜管 2.规格、压力等级 φ12.7 3.连接形式 焊接 氧乙炔焊 4.压力试验及吹、洗设计要求 气压试验、空气吹扫 5.保温要求 难燃B级闭孔橡塑管壳厚度15mm(外缠稀松布，外涂三层防晒漆) | m | 16.1
本页小计
注：为计取规费等的使用，可在表中增设其中：“定额人工费”。
表—08
分部分项工程和单价措施项目清单与计价表
工程名称：学校图书馆ai沉浸室阅览室项目-安装工程 | [5 empty] | 标段：学校图书馆ai沉浸室阅览室项目 |  |  | 第 11 页 共 14 页
序号 | 项目编码 | 项目名称 | 项目特征描述 | 计量单位 | 工程量 |  | 金额（元）
[7 empty] | 综合单价 | 综合合价 |  | 其中：暂估价
41 | 031001004004 | 铜管 | 1.安装部位 室内铜管 2.规格、压力等级 φ15.9 3.连接形式 焊接 氧乙炔焊 4.压力试验及吹、洗设计要求 气压试验、空气吹扫 5.保温要求 难燃B级闭孔橡塑管壳厚度15mm(外缠稀松布，外涂三层防晒漆) | m | 3.2
42 | 031001004005 | 铜管 | 1.安装部位 室内铜管 2.规格、压力等级 φ19.1 3.连接形式 焊接 氧乙炔焊 4.压力试验及吹、洗设计要求 气压试验、空气吹扫 5.保温要求 难燃B级闭孔橡塑管壳厚度15mm(外缠稀松布，外涂三层防晒漆) | m | 6.3
本页小计
注：为计取规费等的使用，可在表中增设其中：“定额人工费”。
表—08
分部分项工程和单价措施项目清单与计价表
工程名称：学校图书馆ai沉浸室阅览室项目-安装工程 | [5 empty] | 标段：学校图书馆ai沉浸室阅览室项目 |  |  | 第 12 页 共 14 页
序号 | 项目编码 | 项目名称 | 项目特征描述 | 计量单位 | 工程量 |  | 金额（元）
[7 empty] | 综合单价 | 综合合价 |  | 其中：暂估价
43 | 031001004006 | 铜管 | 1.安装部位 室内铜管 2.规格、压力等级 φ22.2 3.连接形式 焊接 氧乙炔焊 4.压力试验及吹、洗设计要求 气压试验、空气吹扫 5.保温要求 难燃B级闭孔橡塑管壳厚度15mm(外缠稀松布，外涂三层防晒漆) | m | 9.4
44 | 030804001001 | 分岐组件 | 1.材质 分岐组件(室内机) | 个 | 17
45 | 030804001002 | 分岐组件 | 1.材质 分岐组件(室外机) | 个 | 17
46 | 030411001006 | 配管 | 1.名称 PVC塑料管2.规格 DN153.配置形式 (吊顶内敷设)4. Φ8园钢吊筋制作安装 | m | 232.2
47 | 031002001001 | 管道支架 | 1.名称：抗震管道支架制作、安装 | kg | 286.23
给排水系统
本页小计
注：为计取规费等的使用，可在表中增设其中：“定额人工费”。
表—08
分部分项工程和单价措施项目清单与计价表
工程名称：学校图书馆ai沉浸室阅览室项目-安装工程 | [5 empty] | 标段：学校图书馆ai沉浸室阅览室项目 |  |  | 第 13 页 共 14 页
序号 | 项目编码 | 项目名称 | 项目特征描述 | 计量单位 | 工程量 |  | 金额（元）
[7 empty] | 综合单价 | 综合合价 |  | 其中：暂估价
48 | 031001006001 | 塑料管 | 1.安装部位:埋地 2.介质:给水 3.材质、规格:PE给水管S4,P=1.25MPa，DN20 4.连接形式:热熔连接 5.压力试验及吹、洗设计要求:按设计要求， 6.含管件 | m | 62.2
49 | 031001006002 | 塑料管 | 1.安装部位:室内 2.介质:排水 3.材质、规格:硬聚氯乙烯排水管,DN50 4.连接形式:粘接 5.压力试验及吹、洗设计要求:按设计要求 6.含管件 | m | 62.8
本页小计
注：为计取规费等的使用，可在表中增设其中：“定额人工费”。
表—08
分部分项工程和单价措施项目清单与计价表
工程名称：学校图书馆ai沉浸室阅览室项目-安装工程 | [5 empty] | 标段：学校图书馆ai沉浸室阅览室项目 |  |  | 第 14 页 共 14 页
序号 | 项目编码 | 项目名称 | 项目特征描述 | 计量单位 | 工程量 |  | 金额（元）
[7 empty] | 综合单价 | 综合合价 |  | 其中：暂估价
50 | 031004003001 | 洗脸盆 | 1、名称:洗手池 2、材质:钢制成套 3、规格、类型:水嘴 4、附件名称、数量:含水嘴、金属软管、角阀、下水装置等附件 5、部位：咖啡间 6、具体详见设计图纸及相关规范等要求 7、选用中档品牌，样式及规格甲方确认后方可采购安装 | 组 | 1
51 | 031001006003 | 给排水系统改造零星工程 | 1、给排水系统改造零星工程 2、开槽、切缝、挖土方、破除墙面、地面及恢复墙面、地面等其他零星工程 3、不尽之处应满足相关规范、标准，现场及甲方要求等 | 项 | 1
分部分项合计
措施项目
52 | 031301017001 | 脚手架搭拆 |  | 项 | 1
单价措施合计
本页小计
合 计
注：为计取规费等的使用，可在表中增设其中：“定额人工费”。
表—08

## 表-11 总价措施项目清单与计价表【学校图书馆ai沉浸室阅_1
总价措施项目清单与计价表
工程名称：学校图书馆ai沉浸室阅览室项目-安装工程 |  |  |  | 标段：学校图书馆ai沉浸室阅览室项目 |  |  |  | 第 1 页 共 3 页
序号 | 项目编码 | 项目名称 | 计算基础 |  | 费率 (%) | 金额 (元) | 调整 费率 (%) |  | 调整后 金额(元) | 备注
1 | 031302001001 | 安全文明施工费
1.1 | 1.1 | 基本费 | 分部分项合计+技术措施项目合计-分部分项设备费-技术措施项目设备费 |  | 1.5
1.2 | 1.2 | 增加费 | 分部分项合计+技术措施项目合计-分部分项设备费-技术措施项目设备费 |  | 0.36
1.3 | 1.3 | 扬尘污染防治增加费 | 分部分项合计+技术措施项目合计-分部分项设备费-技术措施项目设备费 |  | 0.21
2 | 031302010001 | 按质论价 | 分部分项合计+技术措施项目合计-分部分项设备费-技术措施项目设备费 |  | 0
3 | 031302002001 | 夜间施工 | 分部分项合计+技术措施项目合计-分部分项设备费-技术措施项目设备费
4 | 031302003001 | 非夜间施工照明 | 分部分项合计+技术措施项目合计-分部分项设备费-技术措施项目设备费 | [6 empty] | 在计取非夜间施工照明费时，建筑工程、仿古工程、修缮土建部分仅地下室（地宫）部分可计取；单独装饰、安装工程、园林绿化工程、修缮安装部分仅特殊施工部位内施工项目可计取
5 | 031302004001 | 二次搬运 | 分部分项合计+技术措施项目合计-分部分项设备费-技术措施项目设备费
6 | 031302005001 | 冬雨季施工 | 分部分项合计+技术措施项目合计-分部分项设备费-技术措
编制人（造价人员）： |  |  |  | 复核人（造价工程师）：
表-11
总价措施项目清单与计价表
工程名称：学校图书馆ai沉浸室阅览室项目-安装工程 |  |  |  | 标段：学校图书馆ai沉浸室阅览室项目 |  |  |  | 第 2 页 共 3 页
序号 | 项目编码 | 项目名称 | 计算基础 |  | 费率 (%) | 金额 (元) | 调整 费率 (%) |  | 调整后 金额(元) | 备注
施项目设备费
7 | 031302006001 | 已完工程及设备保护 | 分部分项合计+技术措施项目合计-分部分项设备费-技术措施项目设备费
8 | 031302008001 | 临时设施 | 分部分项合计+技术措施项目合计-分部分项设备费-技术措施项目设备费
9 | 031302009001 | 赶工措施 | 分部分项合计+技术措施项目合计-分部分项设备费-技术措施项目设备费
10 | 031302011001 | 住宅分户验收 | 分部分项合计+技术措施项目合计-分部分项设备费-技术措施项目设备费 | [6 empty] | 在计取住宅分户验收时，大型土石方工程、桩基工程和地下室部分不计入计费基础
11 | 031302012001 | 建筑工人实名制 | 分部分项合计+技术措施项目合计-分部分项设备费-技术措施项目设备费 | [6 empty] | 建筑工人实名制设备由建筑工人工资专用账户开户银行提供的，建筑工人实名制费用按表中费率乘以0.5系数计取
12 | 031302015001 | 智慧工地费用 | 分部分项合计+技术措施项目合计-分部分项设备费-技术措施项目设备费
13 | 031302013001 | 特殊施工降效 | 分部分项合计+技术措施项目合计-分部分项设备费-技术措施项目设备费
14 | 031302014001 | 协管费 | 分部分项合计+技术措施项目合计-分部分项设备费-技术措施项目设备费
编制人（造价人员）： |  |  |  | 复核人（造价工程师）：
表-11
总价措施项目清单与计价表
工程名称：学校图书馆ai沉浸室阅览室项目-安装工程 |  |  |  | 标段：学校图书馆ai沉浸室阅览室项目 |  |  |  | 第 3 页 共 3 页
合 计
编制人（造价人员）： |  |  |  | 复核人（造价工程师）：
表-11

## 表-12 其他项目清单与计价汇总表【学校图书馆ai沉浸室阅_1
其他项目清单与计价汇总表
工程名称：学校图书馆ai沉浸室阅览室项目-安装工程 |  | 标段：学校图书馆ai沉浸室阅览室项目 |  |  | 第 1 页 共 1 页
序号 | 项目名称 |  | 金额（元） | 结算金额（元） |  | 备注
一 | 其他项目
1 | 暂列金额 |  |  |  |  | 明细详见表-12-1
2 | 暂估价
2.1 | 材料(工程设备)暂估价 |  | - |  |  | 明细详见表-12-2
2.2 | 专业工程暂估价 |  |  |  |  | 明细详见表-12-3
3 | 计日工 |  |  |  |  | 明细详见表-12-4
4 | 总承包服务费 |  |  |  |  | 明细详见表-12-5
5 | 索赔与现场签证 |  | - |  |  | 明细详见表-12-6
合 计 | [5 empty] | —
表—12

## 表-12-1 暂列金额表【学校图书馆ai沉浸室阅览室项目-_1
暂列金额明细表
工程名称：学校图书馆ai沉浸室阅览室项目-安装工程 |  | 标段：学校图书馆ai沉浸室阅览室项目 |  |  | 第 1 页 共 1 页
序号 | 名称 |  | 计量单位 | 暂定金额 |  | 备注
合 计
表—12—1

## 表-12-2 材料(工程设备)暂估价及调整表【学校图书馆a_1
材料（工程设备）暂估单价及调整表
工程名称：学校图书馆ai沉浸室阅览室项目-安装工程 | [5 empty] | 标段：学校图书馆ai沉浸室阅览室项目 |  |  |  |  | 第 1 页 共 1 页
序号 | 材料 编码 | 材料(工程设备)名称、规格、型号 | 计量单位 | 数量 |  |  | 暂估(元) |  | 确认(元) |  |  | 差额±(元) |  | 备注
|  |  |  | 暂估 | 确认 |  | 单价 | 合价 | 单价 | 合价 |  | 单价 | 合价
合计
表—12—2

## 表-12-3 专业工程暂估价及结算价表【学校图书馆ai沉浸_1
专业工程暂估价及结算价表
工程名称：学校图书馆ai沉浸室阅览室项目-安装工程 |  |  | 标段：学校图书馆ai沉浸室阅览室项目 |  |  |  | 第 1 页 共 1 页
序号 | 工程名称 | 工程内容 |  | 暂估金额 （元） | 结算金额 (元) | 差额 ±(元) |  | 备注
1
合 计 | [7 empty] | —
表—12—3

## 表-12-4 计日工表【学校图书馆ai沉浸室阅览室项目-安
计日工表
工程名称：学校图书馆ai沉浸室阅览室项目-安装工程 |  |  |  |  | 标段：学校图书馆ai沉浸室阅览室项目 |  | 第 1 页 共 1 页
编号 | 项目名称 | 单位 | 暂定数量 | 实际数量 |  | 综合单价(元) |  | 合价（元）
[8 empty] | 暂定 | 实际
1 | 人工
1.1
人工小计
2 | 材料
2.1
材料小计
3 | 机械
3.1
机械小计
4 | 企业管理费和利润
4.1
企业管理费和利润小计
总计
表—12—4

## 表-12-5 总承包服务费计价表【学校图书馆ai沉浸室阅览_1
总承包服务费计价表
工程名称：学校图书馆ai沉浸室阅览室项目-安装工程 |  |  | 标段：学校图书馆ai沉浸室阅览室项目 |  |  | 第 1 页 共 1 页
序号 | 项目名称 | 项目价值（元） |  | 服务内容 | 计算基础 |  | 费率(%) | 金额
1
合 计
表—12—5

## 表-13 规费、税金项目清单与计价表【学校图书馆ai沉浸室_1
规费、税金项目清单与计价表
工程名称：学校图书馆ai沉浸室阅览室项目-安装工程 |  |  | 标段：学校图书馆ai沉浸室阅览室项目 |  | 第 1 页 共 1 页
序号 | 项目名称 | 计算基础 |  | 计算基数 |  | 计算费率(%) | 金额(元)
1 | 规费 | 社会保险费+住房公积金+环境保护税
1.1 | 社会保险费 | 分部分项工程+措施项目+其他项目-分部分项设备费-技术措施项目设备费 |  |  |  | 2.4
1.2 | 住房公积金 | 分部分项工程+措施项目+其他项目-分部分项设备费-技术措施项目设备费 |  |  |  | 0.42
1.3 | 环境保护税 | 分部分项工程+措施项目+其他项目-分部分项设备费-技术措施项目设备费 |  |  |  | 0
2 | 税金 | 分部分项工程+措施项目+其他项目+规费-(甲供材料费+甲供主材费+甲供设备费)/1.01 |  |  |  | 9
合 计
表—13

## 表-20 发包人提供材料和工程设备一览表【学校图书馆ai沉_1
发包人提供材料和工程设备一览表
工程名称：学校图书馆ai沉浸室阅览室项目-安装工程 |  |  |  |  | 标段：学校图书馆ai沉浸室阅览室项目 |  |  | 第 1 页 共 1 页
序号 | 材料(工程设备)名称、规格、型号 | 单位 | 数量 | 单价(元) |  | 合价（元） | 交货方式 |  | 送达地点 | 备注
表-20

## 表-21 承包人提供主要材料和工程设备一览表【学校图书馆a_1
承包人提供主要材料和工程设备一览表
(适用造价信息差额调整法)
工程名称：学校图书馆ai沉浸室阅览室项目-安装工程 |  |  |  |  | 标段：学校图书馆ai沉浸室阅览室项目 |  |  |  | 第 1 页 共 1 页
序号 | 材料号 | 名称、规格、型号 | 单位 | 数量 |  | 风险系数% | 基准单价 （元） | 投标单价 （元） |  | 发承包人 确认单价 (元) | 备注
表-21

## 表-22 承包人提供主要材料和工程设备一览表【学校图书馆a_1
承包人提供主要材料和工程设备一览表
(适用于价格指数差额调整法)
工程名称：学校图书馆ai沉浸室阅览室项目-安装工程 |  |  | 标段：学校图书馆ai沉浸室阅览室项目 |  |  | 第 1 页 共 1 页
序号 | 名称、规格、型号 | 变值权重B |  | 基本价格指数F0 | 现行价格指数Ft |  | 备注
| 定值权重A |  |  | — | —
合计 |  |  |  | — | —
表-22

## 表-08 分部分项工程和单价措施项目清单与计价表【学校图书_2
分部分项工程和单价措施项目清单与计价表
工程名称：学校图书馆ai沉浸室阅览室项目-家具 | [5 empty] | 标段：学校图书馆ai沉浸室阅览室项目 |  |  | 第 1 页 共 14 页
序号 | 项目编码 | 项目名称 | 项目特征描述 | 计量单位 | 工程量 |  | 金额（元）
[7 empty] | 综合单价 | 综合合价 |  | 其中：暂估价
整个项目
本页小计
注：为计取规费等的使用，可在表中增设其中：“定额人工费”。
表—08
分部分项工程和单价措施项目清单与计价表
工程名称：学校图书馆ai沉浸室阅览室项目-家具 | [5 empty] | 标段：学校图书馆ai沉浸室阅览室项目 |  |  | 第 2 页 共 14 页
序号 | 项目编码 | 项目名称 | 项目特征描述 | 计量单位 | 工程量 |  | 金额（元）
[7 empty] | 综合单价 | 综合合价 |  | 其中：暂估价
1 | 011501001001 | 三人L型屏风工位 | 1.区域：VR实训区 2.尺寸，长*宽*高mm：2035*1275*1050H 3.基材：桌面采用实木多层板表面0.6mm实木表面油漆工艺。桌面厚度不低于25mm 4.封边：采用1.0m厚PVC封边条，激光封边工艺处理，表面光滑、花纹清晰、无漏印现象。 5.屏风板：10 mm厚浅蓝色玻璃装饰； 6.桌架脚：采用壁厚1.5mm白色钢管架脚，内有钢制走线槽；含三个白色三抽支撑柜； 7.中背网椅，电镀铝合金框架、扶手及五星脚，锌合金活动轮，专用底盘（有升降、倾仰及锁定功能） ★8.多层板需符合GB 18580-2017《人 | 组 | 5
本页小计
注：为计取规费等的使用，可在表中增设其中：“定额人工费”。
表—08
分部分项工程和单价措施项目清单与计价表
工程名称：学校图书馆ai沉浸室阅览室项目-家具 | [5 empty] | 标段：学校图书馆ai沉浸室阅览室项目 |  |  | 第 3 页 共 14 页
序号 | 项目编码 | 项目名称 | 项目特征描述 | 计量单位 | 工程量 |  | 金额（元）
[7 empty] | 综合单价 | 综合合价 |  | 其中：暂估价
造板及其制品甲醛释放限量》甲醛到达E0级（≤0.050 mg/m³）标准。 钢管须根据GB/T3325-2024、QB/T3826-1999、QB/T3832-1999标准做金属件外观 金属喷漆(塑)涂层耐盐浴，划道两侧3mm外，应无鼓泡，锈蚀，剥落和起皱等现象等符合性检测。提供检测报告。
本页小计
注：为计取规费等的使用，可在表中增设其中：“定额人工费”。
表—08
分部分项工程和单价措施项目清单与计价表
工程名称：学校图书馆ai沉浸室阅览室项目-家具 | [5 empty] | 标段：学校图书馆ai沉浸室阅览室项目 |  |  | 第 4 页 共 14 页
序号 | 项目编码 | 项目名称 | 项目特征描述 | 计量单位 | 工程量 |  | 金额（元）
[7 empty] | 综合单价 | 综合合价 |  | 其中：暂估价
2 | 011501005001 | 休闲沙发 | 1.区域：咖啡水吧区 2.尺寸，长*宽*高mm：1400*700*850H 3.座面软包面料为仿真皮革面料包覆，内衬高弹高密海绵;内衬实木框整体结构； 4.实木框架内架，严格按照GB/T3324－2024标准； ★5.座垫使用阻燃、环保高密度聚氨酯高弹海绵，TVOC≤0.5mg/㎡h，回弹性≥35%，压缩永久变形≤8%，游离甲醛≤100mg/kg，达到国家阻燃标准；符合QB/T2280-2016(2017) 《办公家具办公椅》标准;提供检测报告。 | 张 | 8
本页小计
注：为计取规费等的使用，可在表中增设其中：“定额人工费”。
表—08
分部分项工程和单价措施项目清单与计价表
工程名称：学校图书馆ai沉浸室阅览室项目-家具 | [5 empty] | 标段：学校图书馆ai沉浸室阅览室项目 |  |  | 第 5 页 共 14 页
序号 | 项目编码 | 项目名称 | 项目特征描述 | 计量单位 | 工程量 |  | 金额（元）
[7 empty] | 综合单价 | 综合合价 |  | 其中：暂估价
3 | 011501002001 | 休闲茶几 | 1.区域：咖啡水吧区 2.尺寸，长*宽*高mm：1200*600*730H 3.桌面为12厚岩板装饰 4.底座为10mm厚铁板木纹转印工艺装饰 ，中柱1.8厚铁板压圆柱形外木纹转印装饰，整体成型； | 张 | 4
4 | 011501014001 | 吧凳 | 1.区域：咖啡水吧区 2.尺寸，长*宽*高mm：450*450*750H 3.座面为衬为18厚弯曲木多层板，外包覆油蜡皮革，颜色可选 4.内衬海绵；底架为1.8MM厚圆钢管弯曲整体焊接成型，黑色哑光塑粉装饰 ； | 张 | 3
本页小计
注：为计取规费等的使用，可在表中增设其中：“定额人工费”。
表—08
分部分项工程和单价措施项目清单与计价表
工程名称：学校图书馆ai沉浸室阅览室项目-家具 | [5 empty] | 标段：学校图书馆ai沉浸室阅览室项目 |  |  | 第 6 页 共 14 页
序号 | 项目编码 | 项目名称 | 项目特征描述 | 计量单位 | 工程量 |  | 金额（元）
[7 empty] | 综合单价 | 综合合价 |  | 其中：暂估价
5 | 011501006001 | 成品高书柜 | 1.区域：大厅墙区 2.尺寸，长*宽*高mm：1480*350*3400H 3.面材：三聚氰胺纸，耐划痕、耐磨性强、耐香烟灼烧、耐干热、耐污染腐蚀，通GB/T3324-2024《木家具通用技术条件》GBT17657-2022《人造板及饰面人造板理化性能实验方法》;甲醛释放量≤1.5mg/L； ★4.基材：E0级刨花板，甲醛释放量≤0.05mg/m³,TVOC≤0.5mg/㎡•h，含水率3%-13%，板内密度偏差±10%，静曲强度≥10.5Mpa，内胶合强度≥0.3Mpa，24H吸水厚度膨胀率≤13，握螺钉力板面≥900N，板边≥600N；符合GB/T 39600—2021《人造板及其制品甲醛释放量分级》标准；提供检测报告。 5.封边：采用同色ABS封边条，激光封边,甲醛 | 件 | 4
本页小计
注：为计取规费等的使用，可在表中增设其中：“定额人工费”。
表—08
分部分项工程和单价措施项目清单与计价表
工程名称：学校图书馆ai沉浸室阅览室项目-家具 | [5 empty] | 标段：学校图书馆ai沉浸室阅览室项目 |  |  | 第 7 页 共 14 页
序号 | 项目编码 | 项目名称 | 项目特征描述 | 计量单位 | 工程量 |  | 金额（元）
[7 empty] | 综合单价 | 综合合价 |  | 其中：暂估价
释放量、耐干热、耐磨性、耐老化、耐光色牢度等，无可迁移元素（可溶性重金属） 符合QB/T4463-2013《家具用封边条技术要求》标准； 5.铰链：阻尼铰链，垂直静荷载不小于20kg，水平静荷载不小于40N，耐久性不小于10万次；
本页小计
注：为计取规费等的使用，可在表中增设其中：“定额人工费”。
表—08
分部分项工程和单价措施项目清单与计价表
工程名称：学校图书馆ai沉浸室阅览室项目-家具 | [5 empty] | 标段：学校图书馆ai沉浸室阅览室项目 |  |  | 第 8 页 共 14 页
序号 | 项目编码 | 项目名称 | 项目特征描述 | 计量单位 | 工程量 |  | 金额（元）
[7 empty] | 综合单价 | 综合合价 |  | 其中：暂估价
6 | 011501006002 | 成品双面中岛矮书柜 | 1.区域：阅读区 2.尺寸，长*宽*高mm：1000*600*1200H 3. 面材：三聚氰胺纸，耐划痕、耐磨性强、耐香烟灼烧、耐干热、耐污染腐蚀，通GB/T3324-2017《木家具通用技术条件》GB/T17657-2022《人造板及饰面人造板理化性能实验方法》;甲醛释放量≤1.5mg/L； 4.基材：E0级刨花板，甲醛释放量≤0.05mg/m³, TVOC≤0.5mg/㎡•h，含水率3%-13%，板内密度偏差±10%，静曲强度≥10.5Mpa，内胶合强度≥0.3Mpa，24H吸水厚度膨胀率≤13，握螺钉力板面≥900N，板边≥600N；符合GB/T 39600—2021《人造板及其制品甲醛释放量分级》标准； 5.封边：采用同色ABS封边条，激光封边,甲醛释放量、耐干热、耐磨性、耐 | 张 | 8
本页小计
注：为计取规费等的使用，可在表中增设其中：“定额人工费”。
表—08
分部分项工程和单价措施项目清单与计价表
工程名称：学校图书馆ai沉浸室阅览室项目-家具 | [5 empty] | 标段：学校图书馆ai沉浸室阅览室项目 |  |  | 第 9 页 共 14 页
序号 | 项目编码 | 项目名称 | 项目特征描述 | 计量单位 | 工程量 |  | 金额（元）
[7 empty] | 综合单价 | 综合合价 |  | 其中：暂估价
老化、耐光色牢度等，无可迁移元素（可溶性重金属） 符合QB/T 4463-2013《家具用封边条技术要求》标准；
本页小计
注：为计取规费等的使用，可在表中增设其中：“定额人工费”。
表—08
分部分项工程和单价措施项目清单与计价表
工程名称：学校图书馆ai沉浸室阅览室项目-家具 | [5 empty] | 标段：学校图书馆ai沉浸室阅览室项目 |  |  | 第 10 页 共 14 页
序号 | 项目编码 | 项目名称 | 项目特征描述 | 计量单位 | 工程量 |  | 金额（元）
[7 empty] | 综合单价 | 综合合价 |  | 其中：暂估价
7 | 011501020001 | 钢架实木书桌 | 1.区域：阅读区 2.尺寸，长*宽*高mm：1600*1000*750H 3.基材：桌面表面0.6mm实木表面油漆工艺，桌面厚度不低于25mm 2.封边：采用1.0m厚PVC封边条，激光封边工艺处理，表面光滑、花纹清晰、无漏印现象。 3.桌架：采用优质一级冷轧钢，管材壁厚≥1.5mm；边脚：55*55*75mm五角管焊接成型，底部配ABS防滑调节脚；横梁：40*40mm方管；表面采用静电喷 | 张 | 76
本页小计
注：为计取规费等的使用，可在表中增设其中：“定额人工费”。
表—08
分部分项工程和单价措施项目清单与计价表
工程名称：学校图书馆ai沉浸室阅览室项目-家具 | [5 empty] | 标段：学校图书馆ai沉浸室阅览室项目 |  |  | 第 11 页 共 14 页
序号 | 项目编码 | 项目名称 | 项目特征描述 | 计量单位 | 工程量 |  | 金额（元）
[7 empty] | 综合单价 | 综合合价 |  | 其中：暂估价
涂粉末工艺。
8 | 011501014002 | 成品椅子 | 1.区域：阅读区 2.尺寸：标准椅子 3.台湾颐达OA专业办公系列布饰面， 4.40密度高弹力海绵,19mm钢铁管材1.5mm壁厚椅架，架子表面电渡处理 5.需提供样品给甲方，待甲方通过后方可施工 | 张 | 304
本页小计
注：为计取规费等的使用，可在表中增设其中：“定额人工费”。
表—08
分部分项工程和单价措施项目清单与计价表
工程名称：学校图书馆ai沉浸室阅览室项目-家具 | [5 empty] | 标段：学校图书馆ai沉浸室阅览室项目 |  |  | 第 12 页 共 14 页
序号 | 项目编码 | 项目名称 | 项目特征描述 | 计量单位 | 工程量 |  | 金额（元）
[7 empty] | 综合单价 | 综合合价 |  | 其中：暂估价
9 | 011501020002 | 成品服务台 | 1.区域：进门区 2.尺寸，长*宽*高mm：2000*500*1050mm 3.基材：采用E0级实木多层板，浸渍胶膜纸饰面，表面平整，桌面及脚板厚度≥25mm，其余板材厚度≥18mm。 4.封边：采用1.0m厚PVC封边条，激光封边工艺处理，表面光滑、花纹清晰、无漏印现象。 5.门铰：采用杯状暗铰链，具有自卸阻尼缓冲功能。 6.五金：采用优质三合一连接件。 7.人造石饰面：台面采用优质石英石饰面。 | 件 | 2
本页小计
注：为计取规费等的使用，可在表中增设其中：“定额人工费”。
表—08
分部分项工程和单价措施项目清单与计价表
工程名称：学校图书馆ai沉浸室阅览室项目-家具 | [5 empty] | 标段：学校图书馆ai沉浸室阅览室项目 |  |  | 第 13 页 共 14 页
序号 | 项目编码 | 项目名称 | 项目特征描述 | 计量单位 | 工程量 |  | 金额（元）
[7 empty] | 综合单价 | 综合合价 |  | 其中：暂估价
10 | 011501004001 | 寄存柜 | 1.区域：进门区 2.尺寸，长*宽*高mm：2550*460*1800H 3.人脸识别系统，红外线摄像头扫描，金属钢制储存柜， 4.铁板厚度1.2mm厚，表面做防锈防酸等工艺处理，表面静电喷塑粉经高温融化交融处理； | 组 | 2
11 | 011501011001 | 成品懒人豆袋沙发 | 1.区域：休闲区 2.尺寸，长*宽*高mm：1000*1200*650mm 3.天鹅绒压花面料，内衬内胆缝松绵颗粒绵，面料罩可折洗更换便捷； | 张 | 4
本页小计
注：为计取规费等的使用，可在表中增设其中：“定额人工费”。
表—08
分部分项工程和单价措施项目清单与计价表
工程名称：学校图书馆ai沉浸室阅览室项目-家具 | [5 empty] | 标段：学校图书馆ai沉浸室阅览室项目 |  |  | 第 14 页 共 14 页
序号 | 项目编码 | 项目名称 | 项目特征描述 | 计量单位 | 工程量 |  | 金额（元）
[7 empty] | 综合单价 | 综合合价 |  | 其中：暂估价
12 | 011501015001 | 成品休闲沙发+圆桌 | 1.区域：休闲区 2.尺寸，长*宽*高mm：2200*1200*650mm、直径500*680H 3.座面软包面料为仿真皮革面料包覆，内衬高弹高密海绵;内衬实木框整体结构； 4.圆桌面为黑色烤漆，底脚为金属铁板配圆柱整体结构，表面喷黑色哑光塑粉装饰 ； 5.实木框架内架，严格按照GB/T3324－2017标准；4、座垫使用阻燃、环保高密度聚氨酯高弹海绵，TVOC≤0.5mg/㎡h，回弹性≥35%，压缩永久变形≤8%，游离甲醛≤100mg/kg，达到国家阻燃标准；符合QB/T2280-2016(2017) 《办公家具办公椅》标准; | 组 | 5
分部分项合计
措施项目
单价措施合计
本页小计
合 计
注：为计取规费等的使用，可在表中增设其中：“定额人工费”。
表—08

## 表-11 总价措施项目清单与计价表【学校图书馆ai沉浸室阅_2
总价措施项目清单与计价表
工程名称：学校图书馆ai沉浸室阅览室项目-家具 |  |  |  | 标段：学校图书馆ai沉浸室阅览室项目 |  |  |  | 第 1 页 共 3 页
序号 | 项目编码 | 项目名称 | 计算基础 |  | 费率 (%) | 金额 (元) | 调整 费率 (%) |  | 调整后 金额(元) | 备注
1 | 011707001001 | 安全文明施工费
1.1 | 1.1 | 基本费 | 分部分项合计+技术措施项目合计-分部分项设备费-技术措施项目设备费 |  | 1.7
1.2 | 1.2 | 增加费 | 分部分项合计+技术措施项目合计-分部分项设备费-技术措施项目设备费 |  | 0
1.3 | 1.3 | 扬尘污染防治增加费 | 分部分项合计+技术措施项目合计-分部分项设备费-技术措施项目设备费 |  | 0.22
2 | 011707010001 | 按质论价 | 分部分项合计+技术措施项目合计-分部分项设备费-技术措施项目设备费 |  | 0
3 | 011707002001 | 夜间施工 | 分部分项合计+技术措施项目合计-分部分项设备费-技术措施项目设备费
4 | 011707003001 | 非夜间施工照明 | 分部分项合计+技术措施项目合计-分部分项设备费-技术措施项目设备费 | [6 empty] | 在计取非夜间施工照明费时，建筑工程、仿古工程、修缮土建部分仅地下室（地宫）部分可计取；单独装饰、安装工程、园林绿化工程、修缮安装部分仅特殊施工部位内施工项目可计取
5 | 011707004001 | 二次搬运 | 分部分项合计+技术措施项目合计-分部分项设备费-技术措施项目设备费
6 | 011707005001 | 冬雨季施工 | 分部分项合计+技术措施项目合计-分部分项设备费-技术措
编制人（造价人员）： |  |  |  | 复核人（造价工程师）：
表-11
总价措施项目清单与计价表
工程名称：学校图书馆ai沉浸室阅览室项目-家具 |  |  |  | 标段：学校图书馆ai沉浸室阅览室项目 |  |  |  | 第 2 页 共 3 页
序号 | 项目编码 | 项目名称 | 计算基础 |  | 费率 (%) | 金额 (元) | 调整 费率 (%) |  | 调整后 金额(元) | 备注
施项目设备费
7 | 011707006001 | 地上、地下设施、建筑物的临时保护设施 | 分部分项合计+技术措施项目合计-分部分项设备费-技术措施项目设备费
8 | 011707007001 | 已完工程及设备保护 | 分部分项合计+技术措施项目合计-分部分项设备费-技术措施项目设备费
9 | 011707008001 | 临时设施 | 分部分项合计+技术措施项目合计-分部分项设备费-技术措施项目设备费
10 | 011707009001 | 赶工措施 | 分部分项合计+技术措施项目合计-分部分项设备费-技术措施项目设备费
11 | 011707011001 | 住宅分户验收 | 分部分项合计+技术措施项目合计-分部分项设备费-技术措施项目设备费 | [6 empty] | 在计取住宅分户验收时，大型土石方工程、桩基工程和地下室部分不计入计费基础
12 | 011707012001 | 建筑工人实名制 | 分部分项合计+技术措施项目合计-分部分项设备费-技术措施项目设备费 | [6 empty] | 建筑工人实名制设备由建筑工人工资专用账户开户银行提供的，建筑工人实名制费用按表中费率乘以0.5系数计取
13 | 011707015001 | 智慧工地费用 | 分部分项合计+技术措施项目合计-分部分项设备费-技术措施项目设备费
14 | 011707013001 | 特殊施工降效 | 分部分项合计+技术措施项目合计-分部分项设备费-技术措施项目设备费
编制人（造价人员）： |  |  |  | 复核人（造价工程师）：
表-11
总价措施项目清单与计价表
工程名称：学校图书馆ai沉浸室阅览室项目-家具 |  |  |  | 标段：学校图书馆ai沉浸室阅览室项目 |  |  |  | 第 3 页 共 3 页
序号 | 项目编码 | 项目名称 | 计算基础 |  | 费率 (%) | 金额 (元) | 调整 费率 (%) |  | 调整后 金额(元) | 备注
15 | 011707014001 | 协管费 | 分部分项合计+技术措施项目合计-分部分项设备费-技术措施项目设备费
合 计
编制人（造价人员）： |  |  |  | 复核人（造价工程师）：
表-11

## 表-12 其他项目清单与计价汇总表【学校图书馆ai沉浸室阅_2
其他项目清单与计价汇总表
工程名称：学校图书馆ai沉浸室阅览室项目-家具 |  | 标段：学校图书馆ai沉浸室阅览室项目 |  |  | 第 1 页 共 1 页
序号 | 项目名称 |  | 金额（元） | 结算金额（元） |  | 备注
一 | 其他项目
1 | 暂列金额 |  |  |  |  | 明细详见表-12-1
2 | 暂估价
2.1 | 材料(工程设备)暂估价 |  | - |  |  | 明细详见表-12-2
2.2 | 专业工程暂估价 |  |  |  |  | 明细详见表-12-3
3 | 计日工 |  |  |  |  | 明细详见表-12-4
4 | 总承包服务费 |  |  |  |  | 明细详见表-12-5
5 | 索赔与现场签证 |  | - |  |  | 明细详见表-12-6
合 计 | [5 empty] | —
表—12

## 表-12-1 暂列金额表【学校图书馆ai沉浸室阅览室项目-_2
暂列金额明细表
工程名称：学校图书馆ai沉浸室阅览室项目-家具 |  | 标段：学校图书馆ai沉浸室阅览室项目 |  |  | 第 1 页 共 1 页
序号 | 名称 |  | 计量单位 | 暂定金额 |  | 备注
合 计
表—12—1

## 表-12-2 材料(工程设备)暂估价及调整表【学校图书馆a_2
材料（工程设备）暂估单价及调整表
工程名称：学校图书馆ai沉浸室阅览室项目-家具 | [5 empty] | 标段：学校图书馆ai沉浸室阅览室项目 |  |  |  |  | 第 1 页 共 1 页
序号 | 材料 编码 | 材料(工程设备)名称、规格、型号 | 计量单位 | 数量 |  |  | 暂估(元) |  | 确认(元) |  |  | 差额±(元) |  | 备注
|  |  |  | 暂估 | 确认 |  | 单价 | 合价 | 单价 | 合价 |  | 单价 | 合价
合计
表—12—2

## 表-12-3 专业工程暂估价及结算价表【学校图书馆ai沉浸_2
专业工程暂估价及结算价表
工程名称：学校图书馆ai沉浸室阅览室项目-家具 |  |  | 标段：学校图书馆ai沉浸室阅览室项目 |  |  |  | 第 1 页 共 1 页
序号 | 工程名称 | 工程内容 |  | 暂估金额 （元） | 结算金额 (元) | 差额 ±(元) |  | 备注
1
合 计 | [7 empty] | —
表—12—3

## 表-12-4 计日工表【学校图书馆ai沉浸室阅览室项目-家
计日工表
工程名称：学校图书馆ai沉浸室阅览室项目-家具 |  |  |  |  | 标段：学校图书馆ai沉浸室阅览室项目 |  | 第 1 页 共 1 页
编号 | 项目名称 | 单位 | 暂定数量 | 实际数量 |  | 综合单价(元) |  | 合价（元）
[8 empty] | 暂定 | 实际
1 | 人工
1.1
人工小计
2 | 材料
2.1
材料小计
3 | 机械
3.1
机械小计
4 | 企业管理费和利润
4.1
企业管理费和利润小计
总计
表—12—4

## 表-12-5 总承包服务费计价表【学校图书馆ai沉浸室阅览_2
总承包服务费计价表
工程名称：学校图书馆ai沉浸室阅览室项目-家具 |  |  | 标段：学校图书馆ai沉浸室阅览室项目 |  |  | 第 1 页 共 1 页
序号 | 项目名称 | 项目价值（元） |  | 服务内容 | 计算基础 |  | 费率(%) | 金额
1
合 计
表—12—5

## 表-13 规费、税金项目清单与计价表【学校图书馆ai沉浸室_2
规费、税金项目清单与计价表
工程名称：学校图书馆ai沉浸室阅览室项目-家具 |  |  | 标段：学校图书馆ai沉浸室阅览室项目 |  | 第 1 页 共 1 页
序号 | 项目名称 | 计算基础 |  | 计算基数 |  | 计算费率(%) | 金额(元)
1 | 规费 | 社会保险费+住房公积金+环境保护税
1.1 | 社会保险费 | 分部分项工程+措施项目+其他项目-分部分项设备费-技术措施项目设备费 |  |  |  | 2.4
1.2 | 住房公积金 | 分部分项工程+措施项目+其他项目-分部分项设备费-技术措施项目设备费 |  |  |  | 0.42
1.3 | 环境保护税 | 分部分项工程+措施项目+其他项目-分部分项设备费-技术措施项目设备费 |  |  |  | 0
2 | 税金 | 分部分项工程+措施项目+其他项目+规费-(甲供材料费+甲供主材费+甲供设备费)/1.01 |  |  |  | 9
合 计
表—13

## 表-20 发包人提供材料和工程设备一览表【学校图书馆ai沉_2
发包人提供材料和工程设备一览表
工程名称：学校图书馆ai沉浸室阅览室项目-家具 |  |  |  |  | 标段：学校图书馆ai沉浸室阅览室项目 |  |  | 第 1 页 共 1 页
序号 | 材料(工程设备)名称、规格、型号 | 单位 | 数量 | 单价(元) |  | 合价（元） | 交货方式 |  | 送达地点 | 备注
表-20

## 表-21 承包人提供主要材料和工程设备一览表【学校图书馆a_2
承包人提供主要材料和工程设备一览表
(适用造价信息差额调整法)
工程名称：学校图书馆ai沉浸室阅览室项目-家具 |  |  |  |  | 标段：学校图书馆ai沉浸室阅览室项目 |  |  |  | 第 1 页 共 1 页
序号 | 材料号 | 名称、规格、型号 | 单位 | 数量 |  | 风险系数% | 基准单价 （元） | 投标单价 （元） |  | 发承包人 确认单价 (元) | 备注
表-21

## 表-22 承包人提供主要材料和工程设备一览表【学校图书馆a_2
承包人提供主要材料和工程设备一览表
(适用于价格指数差额调整法)
工程名称：学校图书馆ai沉浸室阅览室项目-家具 |  |  | 标段：学校图书馆ai沉浸室阅览室项目 |  |  | 第 1 页 共 1 页
序号 | 名称、规格、型号 | 变值权重B |  | 基本价格指数F0 | 现行价格指数Ft |  | 备注
| 定值权重A |  |  | — | —
合计 |  |  |  | — | —
表-22

## 表-08 分部分项工程和单价措施项目清单与计价表【学校图书_3
分部分项工程和单价措施项目清单与计价表
工程名称：学校图书馆ai沉浸室阅览室项目-设备 | [5 empty] | 标段：学校图书馆ai沉浸室阅览室项目 |  |  | 第 1 页 共 57 页
序号 | 项目编码 | 项目名称 | 项目特征描述 | 计量单位 | 工程量 |  | 金额（元）
[7 empty] | 综合单价 | 综合合价 |  | 其中：暂估价
整个项目
本页小计
注：为计取规费等的使用，可在表中增设其中：“定额人工费”。
表—08
分部分项工程和单价措施项目清单与计价表
工程名称：学校图书馆ai沉浸室阅览室项目-设备 | [5 empty] | 标段：学校图书馆ai沉浸室阅览室项目 |  |  | 第 2 页 共 57 页
序号 | 项目编码 | 项目名称 | 项目特征描述 | 计量单位 | 工程量 |  | 金额（元）
[7 empty] | 综合单价 | 综合合价 |  | 其中：暂估价
1 | 080901007001 | 展示栏 | 1、★显示面积：≥512*288cm（提供承诺书并加盖公章） 2、★总分辨率：≥2K 2560*1440（提供承诺书并加盖投标人公章） 3、★像素：像素间距≤2mm（提供承诺书并加盖投标人公章） 4、★刷新率：≥3840 HZ（提供承诺书并加盖投标人公章） 5、显示单元亮度≥800nit，亮度调试0-100%无极可调 6、最高对比度应≥10000∶1 7、亮度均匀性≥99%，色度均匀性±0.001Cx，Cy之内； 8、灰度等级≥16bit，且支持在不同亮度下8-16bit任意设置； 9、屏体色温800-11000K可调； 10、屏体峰值功耗≤505W/㎡，平均功耗≤180W/㎡； 11、屏体失控点/失控率<1/20000,无连续失控点； | 套 | 1
本页小计
注：为计取规费等的使用，可在表中增设其中：“定额人工费”。
表—08
分部分项工程和单价措施项目清单与计价表
工程名称：学校图书馆ai沉浸室阅览室项目-设备 | [5 empty] | 标段：学校图书馆ai沉浸室阅览室项目 |  |  | 第 3 页 共 57 页
序号 | 项目编码 | 项目名称 | 项目特征描述 | 计量单位 | 工程量 |  | 金额（元）
[7 empty] | 综合单价 | 综合合价 |  | 其中：暂估价
12、平均无故障时间≥100000小时；
本页小计
注：为计取规费等的使用，可在表中增设其中：“定额人工费”。
表—08
分部分项工程和单价措施项目清单与计价表
工程名称：学校图书馆ai沉浸室阅览室项目-设备 | [5 empty] | 标段：学校图书馆ai沉浸室阅览室项目 |  |  | 第 4 页 共 57 页
序号 | 项目编码 | 项目名称 | 项目特征描述 | 计量单位 | 工程量 |  | 金额（元）
[7 empty] | 综合单价 | 综合合价 |  | 其中：暂估价
2 | 080901007002 | 室外指示栏 | 1、★显示器面积：≥96*128CM*3面（提供承诺书并加盖投标人公章） 2、★屏下立杆高度：≥200CM（提供承诺书并加盖投标人公章） 3、★像数点间距： ≤2.5mm （提供承诺书并加盖投标人公章） 4、★刷新频率： ≥3840Hz（提供承诺书并加盖投标人公章） 5、显示单元亮度≥5500nit，亮度调试0-100%无极可调 6、最高对比度应≥10000∶1 7、亮度均匀性≥99%，色度均匀性±0.001Cx，Cy之内； 8、灰度等级16bit，且支持在不同亮度下8-16bit任意设置； 9、屏体色温800-11000K可调； 10、屏体峰值功耗≤710W/㎡，平均功耗≤350W/㎡； 11、屏体失控点/失控率 | 套 | 1
本页小计
注：为计取规费等的使用，可在表中增设其中：“定额人工费”。
表—08
分部分项工程和单价措施项目清单与计价表
工程名称：学校图书馆ai沉浸室阅览室项目-设备 | [5 empty] | 标段：学校图书馆ai沉浸室阅览室项目 |  |  | 第 5 页 共 57 页
序号 | 项目编码 | 项目名称 | 项目特征描述 | 计量单位 | 工程量 |  | 金额（元）
[7 empty] | 综合单价 | 综合合价 |  | 其中：暂估价
<1/10000,无连续失控点； 12、平均无故障时间≥100000小时；
3 | 030608001001 | 计算机 | 计算机 1、CPU：≥I5 14500 2、内存：≥16GB 3、固态硬盘：≥512GB 4、显示器：≥27英寸 5、★提供节能产品认证证书扫描件并加盖投标人公章。 6、★环境标志认证证书扫描件或承诺函加盖投标人公章。 | 套 | 40
本页小计
注：为计取规费等的使用，可在表中增设其中：“定额人工费”。
表—08
分部分项工程和单价措施项目清单与计价表
工程名称：学校图书馆ai沉浸室阅览室项目-设备 | [5 empty] | 标段：学校图书馆ai沉浸室阅览室项目 |  |  | 第 6 页 共 57 页
序号 | 项目编码 | 项目名称 | 项目特征描述 | 计量单位 | 工程量 |  | 金额（元）
[7 empty] | 综合单价 | 综合合价 |  | 其中：暂估价
4 | 030501017001 | 沉浸式学习平台 | 1、平台基于windows应用程序开发，客户端系统软件（非网页形式），可以在基于windows系统的智慧黑板或者智能交互平板、AR沉浸式云板上运行，主要面向、学校（学校管理员、老师、学生）提供服务，学校在安装平台后在平台中可以自由使用。 2、平台系统可与VR眼镜通过网络通讯，能够不受地域限制对授权的VR课件库进行管理，包括资源下载到本地、分发到头显等；能够对本校各VR教室的VR一体机进行统一管理，能够随时随地进行网络远程VR授课活动。 3、教师客户端必须具有首页、备课管理，上课管理，安装管理、设备管理，以及批注助手等功能。 4、平台中含有批注助手，可以在页面中任意挪动位置，教师可以根据上课的内容页面选择不同 | 套 | 1
本页小计
注：为计取规费等的使用，可在表中增设其中：“定额人工费”。
表—08
分部分项工程和单价措施项目清单与计价表
工程名称：学校图书馆ai沉浸室阅览室项目-设备 | [5 empty] | 标段：学校图书馆ai沉浸室阅览室项目 |  |  | 第 7 页 共 57 页
序号 | 项目编码 | 项目名称 | 项目特征描述 | 计量单位 | 工程量 |  | 金额（元）
[7 empty] | 综合单价 | 综合合价 |  | 其中：暂估价
本页小计
颜色对平台页面中的任意位置进行划线批注，中性笔和马克笔两种笔随意切换，也可以对划线的粗细进行调整。对于划线批注部分使用橡皮擦清除。同时教师对当前上课批注的界面可以进行连续多次拍照截图保存到教师指定的路径。 5、★教师可以在客户端平台界面下载观看PC端视频说明、PC端图文说明、VR端视频说明、VR端图文说明，让教师和学生使用平台端和VR端学习操作更便捷，随时可以进行操作使用。同时也能显示版本信息号和最后版本更新的时间。（提供资源内容截图和导航分类截图加盖投标人公章） 6、为方便学校老师快速的了解资源平台内容，将课程类型，课程名称标记在每个资源卡片上，并且每个资源具有浮窗，内容梗概介绍，方便使用者浏览资源主
本页小计
注：为计取规费等的使用，可在表中增设其中：“定额人工费”。
表—08
分部分项工程和单价措施项目清单与计价表
工程名称：学校图书馆ai沉浸室阅览室项目-设备 | [5 empty] | 标段：学校图书馆ai沉浸室阅览室项目 |  |  | 第 8 页 共 57 页
序号 | 项目编码 | 项目名称 | 项目特征描述 | 计量单位 | 工程量 |  | 金额（元）
[7 empty] | 综合单价 | 综合合价 |  | 其中：暂估价
本页小计
体内容，对于感兴趣的可以点击进入课程浏览。 7、教师可以根据自己的需要进行资源课程筛选：可按照课程分类、课件类型进行筛选，课件类型包含VR视频、VR全景图、XR交互模型、XR交互课件、AR视频。 8、在课程详情页，对于选中的课程可将课程直接加入课程组，同时课程详情页面具有下载课程资料标签 9、教师可以在备课管理页面创建课程组，创建好的课程组文件夹界面具有悬停进入课堂窗口，方便选课后直接进入课堂。 10、老师可以在备课管理页面上传自己制作的VR全景视频，并且可以给视频进行配乐，视频资源可选择对外公开、仅自己可用、对校内发布三个层级。并且上传的视频可以下载到VR头戴显示设备供学生学习查看。11、对
本页小计
注：为计取规费等的使用，可在表中增设其中：“定额人工费”。
表—08
分部分项工程和单价措施项目清单与计价表
工程名称：学校图书馆ai沉浸室阅览室项目-设备 | [5 empty] | 标段：学校图书馆ai沉浸室阅览室项目 |  |  | 第 9 页 共 57 页
序号 | 项目编码 | 项目名称 | 项目特征描述 | 计量单位 | 工程量 |  | 金额（元）
[7 empty] | 综合单价 | 综合合价 |  | 其中：暂估价
本页小计
于创建的课程组，教师可以添加课程资源，可按课件分类，所属类型筛选，可以对课程组课程进行增减，在课件列表中显示最终的课程数量。 12、对于创建的课程组，教师在增删课程资源时，可以直接在选课资源表中点选加号或者减号，增删课程组资源，也可在课程组列表删除所有课程，同时教师还可以对课程组的名称进行修改编辑。 13、对于创建好的课程组，教师可以在课程组悬停的界面中直接点击立即上课进行课程播课。 14、老师可以在上课管理中进行课程播控，既可以选择2D模式、AR模式进行课程播控，又可以选择“VR播放”的模式播控，也可以选择“同步VR”播控，实现真正的多样式教学。 15、教师可以在上课功能里面实现，学生眼镜内
本页小计
注：为计取规费等的使用，可在表中增设其中：“定额人工费”。
表—08
分部分项工程和单价措施项目清单与计价表
工程名称：学校图书馆ai沉浸室阅览室项目-设备 | [5 empty] | 标段：学校图书馆ai沉浸室阅览室项目 |  |  | 第 10 页 共 57 页
序号 | 项目编码 | 项目名称 | 项目特征描述 | 计量单位 | 工程量 |  | 金额（元）
[7 empty] | 综合单价 | 综合合价 |  | 其中：暂估价
本页小计
容教学显示大屏幕上实时呈现，并且可以通过本客户端软件查看学生电量显示、设备低电量数量，以及上线数量监测，同时实现云端网络中一键锁屏，一键关机。 16、★教师可以在上课管理功能里，让学生自由观看眼镜资源、自由观看指定课程资源、统一学生画面。同时具有跨地区VR眼镜内统一画面功能，用老师键盘鼠标即可操作学生眼镜内内容，即鼠标键盘代替学生手中的手柄，做到学生零学习成本即可使用上课，每次上课可自动生成不同的6位数上课码，实现异地同上一堂课，实现真正的VR课堂网络统一管理统一上课。（提供资源内容截图和导航分类截图加盖投标人公章） 17、安装管理：可按课件或设备条件、课件类型条件查看安装情况。在按照课件
本页小计
注：为计取规费等的使用，可在表中增设其中：“定额人工费”。
表—08
分部分项工程和单价措施项目清单与计价表
工程名称：学校图书馆ai沉浸室阅览室项目-设备 | [5 empty] | 标段：学校图书馆ai沉浸室阅览室项目 |  |  | 第 11 页 共 57 页
序号 | 项目编码 | 项目名称 | 项目特征描述 | 计量单位 | 工程量 |  | 金额（元）
[7 empty] | 综合单价 | 综合合价 |  | 其中：暂估价
本页小计
查看的过程中，至少包含课件名称、封面图，以及多少台未安装、多少台已安装等情况展示，并在详情中可查看到安装与未安装的详细设备编号；按照设备查看的过程中，至少包含设备编号，以及设备安装详情展示，可以展示已安装和未安装的具体课程明细并可对其重新卸载和安装。 18、安装管理：无论哪种状态下，在安装过程均显示安装进度、安装完成，中断安装按钮，并且在课程安装完成后方能进行其他操作。 19、为方便教师对课堂以及设备的管理，客户端设备管理中须具备设备组编辑功能，老师可以创建设备组，并且教师可以在学校的设备群中可以增加或者减少自己设备组中的设备数量，自由组合新建到自己的课堂中，实现教师针对自己的学
本页小计
注：为计取规费等的使用，可在表中增设其中：“定额人工费”。
表—08
分部分项工程和单价措施项目清单与计价表
工程名称：学校图书馆ai沉浸室阅览室项目-设备 | [5 empty] | 标段：学校图书馆ai沉浸室阅览室项目 |  |  | 第 12 页 共 57 页
序号 | 项目编码 | 项目名称 | 项目特征描述 | 计量单位 | 工程量 |  | 金额（元）
[7 empty] | 综合单价 | 综合合价 |  | 其中：暂估价
本页小计
生一键播课。（提供资源内容截图和导航分类截图加盖投标人公章） 20、系统按照七大洲结构进行分类，中国单独作为一个系列，让学生们感受世界之大世界之美，全系列内容不少于360个资源，该内容既可以通过鼠标左键进行在pC平台上360度查看资源，又可以下载到VR眼镜进行全沉浸式进行查看。 21、系统完整建设人体206块骨骼，并且每个骨骼都可以被拆分，被点击观察。躯干骨，胸廓、肋骨、胸骨、脊柱、四根腰椎以及腰椎整体都可以被分别隐藏，待需要时解除隐藏。颈椎以及寰椎第三第四第五第六第七颈椎以及枢椎都可以分别隐藏，头骨可以被拆分成27块骨骼并且每块骨骼都可以被隐藏或者浮现，可以进行2D和AR两种模式展示，方便老师教
本页小计
注：为计取规费等的使用，可在表中增设其中：“定额人工费”。
表—08
分部分项工程和单价措施项目清单与计价表
工程名称：学校图书馆ai沉浸室阅览室项目-设备 | [5 empty] | 标段：学校图书馆ai沉浸室阅览室项目 |  |  | 第 13 页 共 57 页
序号 | 项目编码 | 项目名称 | 项目特征描述 | 计量单位 | 工程量 |  | 金额（元）
[7 empty] | 综合单价 | 综合合价 |  | 其中：暂估价
本页小计
学。 22、内嵌在沉浸式学习平台中，具有系统的美术教学工具资源，其功能涵盖模型，灯光，场景等道具功能模块，可以共同组成不同的课程，为学生进行授课 23、美术教学资源工具，可选择不同的画布进行美术场景构图。 24、美术教学工具中资源模型含蔬菜水果静物、石膏体、石膏像等不少于40个，可以自由选择任何模型，放置选定的画布上进行构图，组合成不同的美术绘画练习场景。 25、在美术教学工具中，教师可以在模型库中将一个或多个模型拖拽至画布上进行自由组合。拖拽到画布上的模型可以进行缩放、旋转、站立、倒下、或者删除模型，同时可以一键清空展台。 26、★在美术教学工具中，可以针对模型进行灯光角度（XYZ
本页小计
注：为计取规费等的使用，可在表中增设其中：“定额人工费”。
表—08
分部分项工程和单价措施项目清单与计价表
工程名称：学校图书馆ai沉浸室阅览室项目-设备 | [5 empty] | 标段：学校图书馆ai沉浸室阅览室项目 |  |  | 第 14 页 共 57 页
序号 | 项目编码 | 项目名称 | 项目特征描述 | 计量单位 | 工程量 |  | 金额（元）
[7 empty] | 综合单价 | 综合合价 |  | 其中：暂估价
本页小计
轴）的调整，冷暖色的切换，自然光人工光的切换，透视图打开等功能，方便老师调整角度设计场景让学生进行不同灯光，不同角度进行练习。（提供资源内容截图和导航分类截图加盖投标人公章） 27、对于在美术教学工具中调整好的美术课程，可对其进行保存，保存好的美术课程在首页-名师课件中进入查看。在美术教学工具中，可以观看到美术操作流程视频和保存课程演示视频，让操作更容易。 28、运用HDR高动态光照渲染，令立体场景更加逼真，大幅提升资源内容的真实感、提升颜色的明艳程度、物体结构与轮廓的清晰度，形体逼真度95%以上。 29、通过物理模型的神经网络，进行训练模型，以使得设备具有很高的参数可解释性，同时配合以量身定制的
本页小计
注：为计取规费等的使用，可在表中增设其中：“定额人工费”。
表—08
分部分项工程和单价措施项目清单与计价表
工程名称：学校图书馆ai沉浸室阅览室项目-设备 | [5 empty] | 标段：学校图书馆ai沉浸室阅览室项目 |  |  | 第 15 页 共 57 页
序号 | 项目编码 | 项目名称 | 项目特征描述 | 计量单位 | 工程量 |  | 金额（元）
[7 empty] | 综合单价 | 综合合价 |  | 其中：暂估价
本页小计
GRSVNet正则化数学方法，使得机器学习的准确度达到95%以上。 30、具有法线纹理和高光纹理功能，让纹理通过特殊算法实时产生更为真实的阴影、泥泞、冰冻等特殊表面材质效果，极致提升画面解析力和层次感，让细节表现产生质的飞跃，质感逼真度达到90%以上。 31、★系统具有良好的资源扩充功能，后台资源模块添加功能，可以根据使用需求在后台操作增加所需资源。（提供具有CMA标识的检测报告复印件并加盖投标人公章） 32、★系统支持经过高度优化的光影系统，具有Deferred Lighting、Rim lighting等光影功能，同时配合tone mapping 色调进行映射，使得场景物体看上去更有重量感和立体感觉。（提供具有CMA标识的检测报告复
本页小计
注：为计取规费等的使用，可在表中增设其中：“定额人工费”。
表—08
分部分项工程和单价措施项目清单与计价表
工程名称：学校图书馆ai沉浸室阅览室项目-设备 | [5 empty] | 标段：学校图书馆ai沉浸室阅览室项目 |  |  | 第 16 页 共 57 页
序号 | 项目编码 | 项目名称 | 项目特征描述 | 计量单位 | 工程量 |  | 金额（元）
[7 empty] | 综合单价 | 综合合价 |  | 其中：暂估价
本页小计
印件并加盖投标人公章） 33、平台使用MSAA 抗锯齿，并且抗锯齿强度x4,若场景中远处物体出现毛边和闪烁,便能使毛边和闪烁情况减少。 34、★系统采用高度仿真物理引擎程序，具有执行复杂的物理运算的功能，还原通过为刚性物体赋予真实的物理属性的方式来计算运动、旋转和碰撞反应。（提供具有CMA标识的检测报告复印件并加盖投标人公章） 35、课件制作：平台具有全景课件制作功能，可以将全景相机拍摄的VR全景视频上传到平台观看，在上传时，可以选择自己可见，校内可见，和对外开放三个层级，上传到平台的全景资源可以下载到学生端VR设备中，供学习使用。拍摄内容可以根据实际使用需求选定，包括不限于科技馆、文化馆、青
本页小计
注：为计取规费等的使用，可在表中增设其中：“定额人工费”。
表—08
分部分项工程和单价措施项目清单与计价表
工程名称：学校图书馆ai沉浸室阅览室项目-设备 | [5 empty] | 标段：学校图书馆ai沉浸室阅览室项目 |  |  | 第 17 页 共 57 页
序号 | 项目编码 | 项目名称 | 项目特征描述 | 计量单位 | 工程量 |  | 金额（元）
[7 empty] | 综合单价 | 综合合价 |  | 其中：暂估价
少年活动中心、校园全景、红色文化基地、校庆活动等。
本页小计
注：为计取规费等的使用，可在表中增设其中：“定额人工费”。
表—08
分部分项工程和单价措施项目清单与计价表
工程名称：学校图书馆ai沉浸室阅览室项目-设备 | [5 empty] | 标段：学校图书馆ai沉浸室阅览室项目 |  |  | 第 18 页 共 57 页
序号 | 项目编码 | 项目名称 | 项目特征描述 | 计量单位 | 工程量 |  | 金额（元）
[7 empty] | 综合单价 | 综合合价 |  | 其中：暂估价
5 | 030501017002 | VR交互设备 | 1、CPU：≥8核64位，最高主频:≥2.84GHz 2、内存：≥6GB 3、GPU：主频 ≥587MHz 4、Android：≥Android 10 5、屏幕：≥5.5 inch x 1 SFR TFT 6、分辨率：≥3664x1920，PPI：≥773 7、刷新率：≥72/90Hz 8、瞳距调节：支持物理瞳距调节，三档：58/63.5/69mm 9、护眼模式：通过TUV低蓝光认证，可以在系统设置中开启该功能 10、9轴传感器：≥1KHz采样频率 11、前置摄像头：鱼眼摄像头(640x480@120Hz, FOV:166°) ≥4个，支持头部6Dof定位 12、含手柄：6DoF体感手柄 ≥2个，支持光学定位，支持线性振动马达 | 套 | 15
本页小计
注：为计取规费等的使用，可在表中增设其中：“定额人工费”。
表—08
分部分项工程和单价措施项目清单与计价表
工程名称：学校图书馆ai沉浸室阅览室项目-设备 | [5 empty] | 标段：学校图书馆ai沉浸室阅览室项目 |  |  | 第 19 页 共 57 页
序号 | 项目编码 | 项目名称 | 项目特征描述 | 计量单位 | 工程量 |  | 金额（元）
[7 empty] | 综合单价 | 综合合价 |  | 其中：暂估价
6 | 030501017003 | VR交互资源 | 1、开机自启动；能屏蔽所有与学习无关的VR影视、游戏等内容；。 2、内容自动更新机制：可开机自动更新软件版本，自动从云端拉取更新的课件资源信息。 3、WIFI高级设置：需提供WIFI设置功能，需提供WIFI设置自动记忆功能。 4、电量及连接状态显示：需提供一体机剩余电量显示功能，提供是否处于课堂教学连接状态显示功能。 5、VR教学课件涵盖航天主题课程、太阳系主题课程、传统工艺主题课程、科学等多个主题。 6、与教学强相关：课程、课件的设计紧密结合教师上课使用场景，灵活多样、与多种教学场景配合（如：探究、小组讨论、分组实验等等），又不制约教师的教学设计思路，不限制教师教学过程的个性发挥，不拘泥教学使用场景与使 | 套 | 15
本页小计
注：为计取规费等的使用，可在表中增设其中：“定额人工费”。
表—08
分部分项工程和单价措施项目清单与计价表
工程名称：学校图书馆ai沉浸室阅览室项目-设备 | [5 empty] | 标段：学校图书馆ai沉浸室阅览室项目 |  |  | 第 20 页 共 57 页
序号 | 项目编码 | 项目名称 | 项目特征描述 | 计量单位 | 工程量 |  | 金额（元）
[7 empty] | 综合单价 | 综合合价 |  | 其中：暂估价
本页小计
用方式。 7、课件有一定的学生交互操作，通过与课件中内容互动，提高参与度、增强教学效果。 8、支持VR全景播放形式； 9、清晰度≥4K分辨率 10、★VR航天主题课程：包含探空发射台、飞船模拟舱、火箭发射、“神州”载人飞船、“天宫”飞行器、“天舟”货运飞船、空间交会对接、中国空间站、绕月探测、落月探测器、火星漫游车、卫星大家族、安全返舱、地星联动、走进航天博物馆等15节VR交互课程，资源均可交互点击，进行流程体验，不能为VR视频。（投标时提供软件功能截图并加盖投标人公章） 11、太阳系主题课程：包含太阳系大家族、燃烧的太阳、水星记、金星解密、蔚蓝地球、火星时代、巨大行星-木星、光环王
本页小计
注：为计取规费等的使用，可在表中增设其中：“定额人工费”。
表—08
分部分项工程和单价措施项目清单与计价表
工程名称：学校图书馆ai沉浸室阅览室项目-设备 | [5 empty] | 标段：学校图书馆ai沉浸室阅览室项目 |  |  | 第 21 页 共 57 页
序号 | 项目编码 | 项目名称 | 项目特征描述 | 计量单位 | 工程量 |  | 金额（元）
[7 empty] | 综合单价 | 综合合价 |  | 其中：暂估价
本页小计
者-土星、天王星、海王星、矮行星-冥王星、彗星与流星雨、天然卫星-月球、日地月的旋转、最美金边日食等15节VR交互课程，资源均可交互点击，进行流程体验，不能为VR视频。 12、科学课程：包含观鸟记、观察月相、昆虫家族、观察人体、海底世界、天气体验晴雨多云、蚂蚁、沙漠中的植物、游泳的鱼、哺乳动物、雨和雪形成和体验、水的循环等课程，资源均可交互点击，进行流程体验，不能为VR视频。 13、★传统工艺主题课程：包含印刷术、造纸、雕刻、酿酒、景泰蓝等课程，资源均可交互点击，进行流程体验，不能为VR视频。（投标时提供软件功能截图并加盖投标人公章） 14、为方便下载或卸载等资源管理，上述资源需在沉浸式平台中
本页小计
注：为计取规费等的使用，可在表中增设其中：“定额人工费”。
表—08
分部分项工程和单价措施项目清单与计价表
工程名称：学校图书馆ai沉浸室阅览室项目-设备 | [5 empty] | 标段：学校图书馆ai沉浸室阅览室项目 |  |  | 第 22 页 共 57 页
序号 | 项目编码 | 项目名称 | 项目特征描述 | 计量单位 | 工程量 |  | 金额（元）
[7 empty] | 综合单价 | 综合合价 |  | 其中：暂估价
对应体现，可在平台进行统一管理以上课程。 15、安全教育：包含电梯安全、火灾逃生、校园霸凌、食品中毒及食品安全、灭火器的使用、用电安全、电气火灾等VR交互课程，资源均可交互点击，进行流程体验，不能为VR视频。 16、传统农具：包含中国传统农具展、纺车体验、风谷车体验、耧车体验、石磨体验等资源，资源均可交互点击，进行流程体验，不能为VR视频。
本页小计
注：为计取规费等的使用，可在表中增设其中：“定额人工费”。
表—08
分部分项工程和单价措施项目清单与计价表
工程名称：学校图书馆ai沉浸室阅览室项目-设备 | [5 empty] | 标段：学校图书馆ai沉浸室阅览室项目 |  |  | 第 23 页 共 57 页
序号 | 项目编码 | 项目名称 | 项目特征描述 | 计量单位 | 工程量 |  | 金额（元）
[7 empty] | 综合单价 | 综合合价 |  | 其中：暂估价
7 | 030501017004 | 智能迎宾机器人 | 1、产品尺寸：高度1-1.5m 2、屏幕尺寸：≥14英寸 3、屏幕分辨率：≥1080P 4、MIC：≥6个麦克风，支持360°音源定位、具备≥5米收音范围 5、摄像头：≥1个，≥1300W 像素 6、广角彩色摄像头：≥1个，主要用于头部前方人脸和人体的检测和跟踪 7、鱼眼摄像头：≥1个，主要用于回充和视觉定位 8、深度摄像头：≥1个，主要用于测距、获取深度信息 9、激光雷达：≥1个，≥240°,≥15米覆盖范围 10、联网配置：4G（支持TDD-LTE、FDD-LTE）；WiFi支持2.4G/5G 11、爬坡能力：≥5° 12、移动速度：支持速度调整，最大速度≥1.2m/s 13、标准建图面 | 台 | 1
本页小计
注：为计取规费等的使用，可在表中增设其中：“定额人工费”。
表—08
分部分项工程和单价措施项目清单与计价表
工程名称：学校图书馆ai沉浸室阅览室项目-设备 | [5 empty] | 标段：学校图书馆ai沉浸室阅览室项目 |  |  | 第 24 页 共 57 页
序号 | 项目编码 | 项目名称 | 项目特征描述 | 计量单位 | 工程量 |  | 金额（元）
[7 empty] | 综合单价 | 综合合价 |  | 其中：暂估价
本页小计
积：≥4000㎡ 14、导航精度：≤10cm 15、待机充电：<6小时 16、处理器主频：≥4核，≥2.6GHz 17、操作系统：≥Android9 18、RAM(内存)：≥8G 19、ROM(容量)：≥64G 20、电池：锂电池，容量≥20Ah，≥10小时续航 21、指示灯：机器人需要具备明显的指示灯 22、遥控器：为更好的讲解体验，机器人需配备蓝牙遥控器，真人讲解员可以在机器人讲解时通过遥控器控制机器人暂停、开始等动作 23、语音OS：具备OS远场语音识别技术，正常环境下5米范围内识别准确率可达95% 24、硬件扩展接口：需支持硬件扩展接口（其中USB 2.0口≥2个，Type-C口≥1个；LAN百兆网口≥1个） 25、远程功能：
本页小计
注：为计取规费等的使用，可在表中增设其中：“定额人工费”。
表—08
分部分项工程和单价措施项目清单与计价表
工程名称：学校图书馆ai沉浸室阅览室项目-设备 | [5 empty] | 标段：学校图书馆ai沉浸室阅览室项目 |  |  | 第 25 页 共 57 页
序号 | 项目编码 | 项目名称 | 项目特征描述 | 计量单位 | 工程量 |  | 金额（元）
[7 empty] | 综合单价 | 综合合价 |  | 其中：暂估价
本页小计
需具备远程操控功能；可以控制或接管机器人 26、噪音：静止状态下≤45dB 27、避障功能：自行识别移动路线障碍物，自主避障 28、具备室内建图能力 29、定位、导航：支持导航地图建立、位置标注，自主规划导航路线，支持语音导航 30、自动回充：需具备，定时充电、定时工作、定时休眠功能 31、后端管理工具：提供机器人管理控制系统 32、二次开发能力：二次开发接口：提供人脸识别、语音识别、导航等机器人控制接口，并提供相关开发文档。 33、大语言模型能力：支持问答知识库导入和配置，为与机器人更好适配，需接入与机器人厂商同品牌大语言模型。大模型可学习企业私有化知识，具备回答私有知识能力，支
本页小计
注：为计取规费等的使用，可在表中增设其中：“定额人工费”。
表—08
分部分项工程和单价措施项目清单与计价表
工程名称：学校图书馆ai沉浸室阅览室项目-设备 | [5 empty] | 标段：学校图书馆ai沉浸室阅览室项目 |  |  | 第 26 页 共 57 页
序号 | 项目编码 | 项目名称 | 项目特征描述 | 计量单位 | 工程量 |  | 金额（元）
[7 empty] | 综合单价 | 综合合价 |  | 其中：暂估价
持百科知识，热点新闻等内容闲聊回答。机器人同时支持接入deepseek大模型。 34、梯控系统：机器人具备上下电梯乘梯能力，支持跨楼层引领带路功能
本页小计
注：为计取规费等的使用，可在表中增设其中：“定额人工费”。
表—08
分部分项工程和单价措施项目清单与计价表
工程名称：学校图书馆ai沉浸室阅览室项目-设备 | [5 empty] | 标段：学校图书馆ai沉浸室阅览室项目 |  |  | 第 27 页 共 57 页
序号 | 项目编码 | 项目名称 | 项目特征描述 | 计量单位 | 工程量 |  | 金额（元）
[7 empty] | 综合单价 | 综合合价 |  | 其中：暂估价
8 | 080901007003 | 数字人屏 | 一、硬件参数： 1、 ≥75英寸触摸屏，支持多点触摸，分辨率≥3840（H）×2160（V）； 2 、CPU≥八核2.4GHz，带GPU处理器，内存≥4GB，扩展存储≥128GB； 3、 操作系统：≥安卓12及以上；支持远程升级，降低管理工作量； 4 、扩展功能：支持HDMI输出，耳机输出，USB3.0接口≥2个，≥1个TYPE-C，支持RJ45/LAN和无线网络上网；带麦克风支持语音输入输出。 二、客户端参数： 1 、支持语音识别，支持语音唤醒，开启后可进行语音人机问答； 2 、支持问题模糊问答，当数字人无法精确找到问题答案时，可推荐相关问题； 3 、回答内容支持文本、富文本、图片等多种格式；需支持一键清屏和打断回复； | 台 | 1
本页小计
注：为计取规费等的使用，可在表中增设其中：“定额人工费”。
表—08
分部分项工程和单价措施项目清单与计价表
工程名称：学校图书馆ai沉浸室阅览室项目-设备 | [5 empty] | 标段：学校图书馆ai沉浸室阅览室项目 |  |  | 第 28 页 共 57 页
序号 | 项目编码 | 项目名称 | 项目特征描述 | 计量单位 | 工程量 |  | 金额（元）
[7 empty] | 综合单价 | 综合合价 |  | 其中：暂估价
本页小计
4 、支持切换数字人形象，实现不同数字人进行内容播报；支持配置数字人欢迎语；回答内容支持数字人语音朗读； 5 、支持管理员配置热门问答问题，热门问题需支持以滚动词条的方式进行滚动展示； 6 、支持设定平台自动开关机时间，可按照定时任务进行自动开关机； 7 、内容及服务 7.1 图书资源：内置电子图书≥3000册，需包括思政学习、心理教育等类型，同时可对接云端图书资源库，可由学校进行数目选择导入机器。支持微信等第三方工具扫描资源二维码，可提供直接在线阅读原版文本全文，无需下载客户端 7.2 音频资源：内置国学有声资源不≥500集，可以在线听，也可以扫码带走。 7.3 活动运营：支持特色栏目配置，管理员可再
本页小计
注：为计取规费等的使用，可在表中增设其中：“定额人工费”。
表—08
分部分项工程和单价措施项目清单与计价表
工程名称：学校图书馆ai沉浸室阅览室项目-设备 | [5 empty] | 标段：学校图书馆ai沉浸室阅览室项目 |  |  | 第 29 页 共 57 页
序号 | 项目编码 | 项目名称 | 项目特征描述 | 计量单位 | 工程量 |  | 金额（元）
[7 empty] | 综合单价 | 综合合价 |  | 其中：暂估价
本页小计
后台依据不同活动主题展示需求，进行扩展栏目配置，支持设定活动轮播展示图、栏目名称、调整地址等内容。 三、管理后台 1、支持大模型自学习，支持导入文档进行学习，可基于文档内容实现问题回复。 2、支持问答库管理，包括问答对、问答文档、问答素材、问答任务等类型；问答库支持自定义添加、编辑、删除业务问答分类和规则，数量无限制；问答支持批量编辑，可以移动和拖拽排序； 3、支持智能学习功能，根据用户行为自动记录待学习问题，超级管理员可进行一键学习； 4 、支持问答使用统计功能 4、1 支持问答历史纪录查看，根据时间、来源筛选指定历史会话内容，可以批量导出机器人历史会话记录；
本页小计
注：为计取规费等的使用，可在表中增设其中：“定额人工费”。
表—08
分部分项工程和单价措施项目清单与计价表
工程名称：学校图书馆ai沉浸室阅览室项目-设备 | [5 empty] | 标段：学校图书馆ai沉浸室阅览室项目 |  |  | 第 30 页 共 57 页
序号 | 项目编码 | 项目名称 | 项目特征描述 | 计量单位 | 工程量 |  | 金额（元）
[7 empty] | 综合单价 | 综合合价 |  | 其中：暂估价
4、2 支持问答内容统计，根据会话内容形成问答内容趋势统计图，实时展示机器人直接回答、未回答、引导用户回答3类问答的统计数据； 4、3 支持热门问题统计，根据问答分类进行热门问题统计；支持访客统计，根据时间筛选查看访客数、会话数、消息总数；支持有效无效回复统计，根据时间筛选查看有效无效率； 4、4 支持查看不同的回复类型，包括百科问答、知识库问答、文献咨询、任务问答等。 5、终端系统支持配置显示名称、Logo、待机画面、二维码等，可通过后台可进行相关待机画面修改，随时满足学校的展示要求。提供不少于2种不同风格的模版，可由管理员自行切换。
本页小计
注：为计取规费等的使用，可在表中增设其中：“定额人工费”。
表—08
分部分项工程和单价措施项目清单与计价表
工程名称：学校图书馆ai沉浸室阅览室项目-设备 | [5 empty] | 标段：学校图书馆ai沉浸室阅览室项目 |  |  | 第 31 页 共 57 页
序号 | 项目编码 | 项目名称 | 项目特征描述 | 计量单位 | 工程量 |  | 金额（元）
[7 empty] | 综合单价 | 综合合价 |  | 其中：暂估价
9 | 030501012001 | 接入交换机 | 1、千兆点口：≥48个 2、千兆光口：≥4个 3、背板带宽：≥432Gbps 4、包转发率：≥78Mpps 5、含1对千兆光模块、1对跳纤 | 台 | 1
本页小计
注：为计取规费等的使用，可在表中增设其中：“定额人工费”。
表—08
分部分项工程和单价措施项目清单与计价表
工程名称：学校图书馆ai沉浸室阅览室项目-设备 | [5 empty] | 标段：学校图书馆ai沉浸室阅览室项目 |  |  | 第 32 页 共 57 页
序号 | 项目编码 | 项目名称 | 项目特征描述 | 计量单位 | 工程量 |  | 金额（元）
[7 empty] | 综合单价 | 综合合价 |  | 其中：暂估价
10 | 030501017005 | 预约系统 | 1、 提供座位预约应用引擎，支持根据本单位实际情况定制、管理座位预约类应用。通过引擎生成的应用不限个数，支持根据需要创建多个如座位预约、琴房预约、存包柜预约等预约应用 2、 支持管理员在后台手动添加或批量导入预约区域及座位信息。 3、 提供多种选座模式供单位自由选择，包括经典模式、自由绘图模式、网格图模式。经典模式为按照座位号依次排列；自由绘图模式下可上传平面图，并在平面图上绘制座位所在位置；网格图模式下可在线绘制网格图，并标注哪些格子是座位、窗户、桌子、书架、柱子、大门等，学校可根据实际情况选择适合自己的选座模式。 4、 支持设置座位标签。单独或按座位单双号批量设置座位具备电源、电脑或暂时不可预约的状 | 套 | 1
本页小计
注：为计取规费等的使用，可在表中增设其中：“定额人工费”。
表—08
分部分项工程和单价措施项目清单与计价表
工程名称：学校图书馆ai沉浸室阅览室项目-设备 | [5 empty] | 标段：学校图书馆ai沉浸室阅览室项目 |  |  | 第 33 页 共 57 页
序号 | 项目编码 | 项目名称 | 项目特征描述 | 计量单位 | 工程量 |  | 金额（元）
[7 empty] | 综合单价 | 综合合价 |  | 其中：暂估价
本页小计
态标签。设置不可预约标签后，该座位暂停预约功能，适用于疫情等因素需要快速关闭部分座位的场景。 5、 支持设置每个预约区域在前台用户端的排序，以及是否在移动端显示，关闭后仅支持现场预约。 6、 支持编辑已经创建好的区域的基本信息和座位信息 7、 支持设置座位的二维码样式。导出的二维码具有两种样式可选，并且支持在二维码图片上添加单位logo。 8、 支持设置某个区域使用角色，设置后仅指定角色可以预约该区域，非指定角色无法预约。适用于考研自习室、影音室等对预约使用者都限制的场景。 9、 具有灵活的可预约时间设置功能。支持单独设置每天的开放时间，并可设置每日暂停预约时间段。支持设置预约的最小时间
本页小计
注：为计取规费等的使用，可在表中增设其中：“定额人工费”。
表—08
分部分项工程和单价措施项目清单与计价表
工程名称：学校图书馆ai沉浸室阅览室项目-设备 | [5 empty] | 标段：学校图书馆ai沉浸室阅览室项目 |  |  | 第 34 页 共 57 页
序号 | 项目编码 | 项目名称 | 项目特征描述 | 计量单位 | 工程量 |  | 金额（元）
[7 empty] | 综合单价 | 综合合价 |  | 其中：暂估价
本页小计
间隔单元，可选十五分钟、三十分钟、一小时、或不间隔。支持设置某个区域为特殊的开放时间。支持单独设置某个区域或全部区域的暂停开放时间 10、支持根据单位实际情况自定义配置各项预约相关的规则。如单次最大预约时长、单次最少预约时长、允许用户同时预约的数量、允许每日取消预约的次数、开放预约时间、弹性签到签退时间、是否允许单位外用户使用等 11、提供多种签到方式可供选择，包括蓝牙签到、二维码签到、位置签到、二维码＋位置签到、二维码+蓝牙签到、统一二维码签到、动态二维码签到 12、提供手动签退、自动签退和每日结束时间自动签退三种签退方式供选择 13、具有监督功能，管理员或用户可对正在使用状态却没有人的
本页小计
注：为计取规费等的使用，可在表中增设其中：“定额人工费”。
表—08
分部分项工程和单价措施项目清单与计价表
工程名称：学校图书馆ai沉浸室阅览室项目-设备 | [5 empty] | 标段：学校图书馆ai沉浸室阅览室项目 |  |  | 第 35 页 共 57 页
序号 | 项目编码 | 项目名称 | 项目特征描述 | 计量单位 | 工程量 |  | 金额（元）
[7 empty] | 综合单价 | 综合合价 |  | 其中：暂估价
本页小计
座位发起监督，被监督的预约人必须在管理员设置的时间内再次签到或者退座，否则将被记为一次违约。后台可设置每日允许监督的次数。 14、具有暂离功能，预约人需要暂时离开座位时可选择暂离，暂离状态座位将会被保留。暂离的最大时长可由管理员自定义 15、支持设置用餐时段。在用餐时段内，允许用户暂离更长的时间 16、支持设置每周违约次数上限。用户违约达到次数限制后，系统会自动限制该用户本周不可使用预约，到期后自动解除限制。管理员也可提前将用户手动移出限制使用名单 17、支持为个别区域设置独立的使用规则，可实现每个区域的预约规则彼此不相同，包括单次预约时长、单词最少预约时长、签到签退弹性时
本页小计
注：为计取规费等的使用，可在表中增设其中：“定额人工费”。
表—08
分部分项工程和单价措施项目清单与计价表
工程名称：学校图书馆ai沉浸室阅览室项目-设备 | [5 empty] | 标段：学校图书馆ai沉浸室阅览室项目 |  |  | 第 36 页 共 57 页
序号 | 项目编码 | 项目名称 | 项目特征描述 | 计量单位 | 工程量 |  | 金额（元）
[7 empty] | 综合单价 | 综合合价 |  | 其中：暂估价
本页小计
间、签退模式、监督时长、暂离时长、用餐时段等。 18、支持为指定角色设置特殊预约规则，可实现指定角色的预约规则和普通用户不相同，包括开放预约时间、单次最多预约时长、单次最少预约时长、签到签退弹性时间、签退模式、监督时长、暂离时长、用餐时段等。 19、具有黑名单功能。管理员可手动添加某个用户进入黑名单，黑名单内的用户无法使用预约 20、支持自定义设置预约通知公告栏目。可随时上架下架或替换内容 21、支持自定义开启或关闭启动应用弹窗，弹窗内容可自定义编辑，弹窗可设置为每次打开弹出和仅第一次打开弹出 22、具有完善的预约数据管理功能，用户产生的每一条预约或违约数据均在后台可查可导出。管
本页小计
注：为计取规费等的使用，可在表中增设其中：“定额人工费”。
表—08
分部分项工程和单价措施项目清单与计价表
工程名称：学校图书馆ai沉浸室阅览室项目-设备 | [5 empty] | 标段：学校图书馆ai沉浸室阅览室项目 |  |  | 第 37 页 共 57 页
序号 | 项目编码 | 项目名称 | 项目特征描述 | 计量单位 | 工程量 |  | 金额（元）
[7 empty] | 综合单价 | 综合合价 |  | 其中：暂估价
本页小计
理员可在后台看到每一条预约的预约人信息、开始结束时间、预约时长、签到时间、签退时间、实际使用时长、预约创建时间以及预约状态；可根据时间、预约区域、预约状态筛选预约记录，并且可以在后台进行批量取消、批量签退、批量恢复使用等操作。 23、具有完善的预约使用情况展示功能，管理员在后台首页可以查看预约应用总预约人次、总预约时长、总使用时长、总座位数、预约使用趋势、区域使用排行、学习时长排行，以及当日的预约人次、预约时长、签到人次、签退人次、今日使用时长、当前可用座位等数据统计 24、具有数据推送功能，支持将预约产生的所有数据推送到其它服务器，实现数据的传递 25、支持前台用户在学习通或微
本页小计
注：为计取规费等的使用，可在表中增设其中：“定额人工费”。
表—08
分部分项工程和单价措施项目清单与计价表
工程名称：学校图书馆ai沉浸室阅览室项目-设备 | [5 empty] | 标段：学校图书馆ai沉浸室阅览室项目 |  |  | 第 38 页 共 57 页
序号 | 项目编码 | 项目名称 | 项目特征描述 | 计量单位 | 工程量 |  | 金额（元）
[7 empty] | 综合单价 | 综合合价 |  | 其中：暂估价
本页小计
信端进行预约。可查看座位分布情况，并可根据时间筛选出可预约座位，或根据座位筛选出可预约时间。时间选择为可视化选择，可一次选择多个连续的时间段。 26、支持快速选座功能，用户选择时间和区域后，系统自动分配一个可用座位 27、支持用户在预约开始时间前取消已预约的记录 28、用户端首页的预约卡片，会在不同状态时显示为不同的颜色和操作按钮，方便用户使用 29、支持用户直接扫描座位二维码预约对应的座位。扫码二维码后根据预约状态有不同的操作提示和操作按钮。无人预约的座位可直接进行扫码预约并自动签到；本人已预约的座位可扫码进行签到；他人已预约的座位可扫码监督。 30、在预约即将开始，即将结
本页小计
注：为计取规费等的使用，可在表中增设其中：“定额人工费”。
表—08
分部分项工程和单价措施项目清单与计价表
工程名称：学校图书馆ai沉浸室阅览室项目-设备 | [5 empty] | 标段：学校图书馆ai沉浸室阅览室项目 |  |  | 第 39 页 共 57 页
序号 | 项目编码 | 项目名称 | 项目特征描述 | 计量单位 | 工程量 |  | 金额（元）
[7 empty] | 综合单价 | 综合合价 |  | 其中：暂估价
本页小计
束，发起监督，被监督，违约时，系统会自动发通知给用户进行提醒 31、具有管理员移动端操作界面，支持管理员在移动端查看今日预约人次、今日预约时长、今日签到人数、今日签退人数、今日学习时长、当前使用座位、当前空闲座位等数据； 32、支持管理员在移动端查看各座位的使用情况，支持在移动端查看预约记录，并可在移动端进行现场操作，如代预约、代签到、代签退、代取消、发起监督、将用户解除限制使用等 33、支持同一个单位创建多个座位预约应用，并支持选择长期预约模式。长期预约模式下。用户可按天、周、月进行预约，用户可一次预约数个月，在预约时间内，用户可一直拥有座位使用权，适用于考研等场景。
本页小计
注：为计取规费等的使用，可在表中增设其中：“定额人工费”。
表—08
分部分项工程和单价措施项目清单与计价表
工程名称：学校图书馆ai沉浸室阅览室项目-设备 | [5 empty] | 标段：学校图书馆ai沉浸室阅览室项目 |  |  | 第 40 页 共 57 页
序号 | 项目编码 | 项目名称 | 项目特征描述 | 计量单位 | 工程量 |  | 金额（元）
[7 empty] | 综合单价 | 综合合价 |  | 其中：暂估价
34、长期预约模式支持设置座位释放规则，用户为满足签到规则将释放座位，座位释放规则支持连续未签到次数限制和周期内未签到次数限制
本页小计
注：为计取规费等的使用，可在表中增设其中：“定额人工费”。
表—08
分部分项工程和单价措施项目清单与计价表
工程名称：学校图书馆ai沉浸室阅览室项目-设备 | [5 empty] | 标段：学校图书馆ai沉浸室阅览室项目 |  |  | 第 41 页 共 57 页
序号 | 项目编码 | 项目名称 | 项目特征描述 | 计量单位 | 工程量 |  | 金额（元）
[7 empty] | 综合单价 | 综合合价 |  | 其中：暂估价
11 | 030506001001 | 功放 | 1、节能功能：有节能开关，没信号一定时间后后自动进入节能模式 2、提供不少于2种输入接口:≥1路XLR插口，≥1路6.35 接口输出。 3、100V、70V定压输出或4-16欧定阻输出； 4、额定功率：≥120W； 5、多种保护和警告功能:温度保护、过载保护、短路保护，散热器温度大于 45 度时启动内置风扇 6、网络功放与视频同步协议兼容大华等摄像头 7、具有文字广播模块，接收输入文字内容自动进行广播。 8、网络功放接受网络AI语音智能呼叫功能 9、内置网络音频解码模块，可实现 320kbps 网络化传输16 位 CD 音质的高品质 MP3 音频信号。 10、标准RJ45 网络接口，有以太网口的地方即可接入，支持跨网段和跨路由。 | 台 | 1
本页小计
注：为计取规费等的使用，可在表中增设其中：“定额人工费”。
表—08
分部分项工程和单价措施项目清单与计价表
工程名称：学校图书馆ai沉浸室阅览室项目-设备 | [5 empty] | 标段：学校图书馆ai沉浸室阅览室项目 |  |  | 第 42 页 共 57 页
序号 | 项目编码 | 项目名称 | 项目特征描述 | 计量单位 | 工程量 |  | 金额（元）
[7 empty] | 综合单价 | 综合合价 |  | 其中：暂估价
11、支持 DHCP，兼容路由器、交换机、网桥网关、Modem、Internet、2G、3G、4G、组播、单播等任意网络结构，支持TCP、UDP 网络通讯协议 12、输入灵敏度1100士100mV:输出噪声≦10mV:阻尼系数200 13、共模抑制不小于 92dB 14、频响 160Hz-16kHz士3dB 15、总谐波失真＜1%
本页小计
注：为计取规费等的使用，可在表中增设其中：“定额人工费”。
表—08
分部分项工程和单价措施项目清单与计价表
工程名称：学校图书馆ai沉浸室阅览室项目-设备 | [5 empty] | 标段：学校图书馆ai沉浸室阅览室项目 |  |  | 第 43 页 共 57 页
序号 | 项目编码 | 项目名称 | 项目特征描述 | 计量单位 | 工程量 |  | 金额（元）
[7 empty] | 综合单价 | 综合合价 |  | 其中：暂估价
12 | 030501017006 | IP广播服务软件 | 功能特点： 1、支持扫描服务器网络内所有的广播终端设备，包括寻呼话筒，对讲终端，广播终端和接口设备，检测终端配置是否存在异常； 2、支持实时显示连接到广播系统的所有终端的运行状态（例如：IP地址、音量、在线状态、任务状态、版本号等信息） 3、支持远程调整单个或者多个终端的音量； 4、支持远程控制单个或者多个终端进行复位操作； 5、支持根据项目情况配置终端参数（例如：终端名称、终端分区、通讯模式、采播对讲监听权限、对讲终端业务咨询、对讲终端紧急呼叫等）； 6、支持定时播放，实现在指定的时间播放指定的音频文件播放到指定的目标终端； 7、支持定时播放过滤规则，可以设置节假日时 | 套 | 1
本页小计
注：为计取规费等的使用，可在表中增设其中：“定额人工费”。
表—08
分部分项工程和单价措施项目清单与计价表
工程名称：学校图书馆ai沉浸室阅览室项目-设备 | [5 empty] | 标段：学校图书馆ai沉浸室阅览室项目 |  |  | 第 44 页 共 57 页
序号 | 项目编码 | 项目名称 | 项目特征描述 | 计量单位 | 工程量 |  | 金额（元）
[7 empty] | 综合单价 | 综合合价 |  | 其中：暂估价
本页小计
间不执行定时播放任务； 8、支持定时采播，实现在指定的时间采集指定电脑或设备的声音播放到指定的目标终端； 9、支持实时采播，实现实时采集指定电脑或设备的声音播放到指定的目标终端； 10、支持TTS广播，实现将文字信息自动转成MP3音频文件，然后广播给指定的目标终端； 11、支持文件广播，实现预先创建文件广播任务（可以添加服务器的音频文件也可以从本地上传），然后需要的时候手动执行播放给指定的目标终端（支持任意多路文件同时广播）； 12、支持消防广播，实现消防报警器与广播设备智能联动，收到消防报警器的报警信号自动执行预设的消防广播任务向指定区域的终端播放报警广播； 13、支持节目管
本页小计
注：为计取规费等的使用，可在表中增设其中：“定额人工费”。
表—08
分部分项工程和单价措施项目清单与计价表
工程名称：学校图书馆ai沉浸室阅览室项目-设备 | [5 empty] | 标段：学校图书馆ai沉浸室阅览室项目 |  |  | 第 45 页 共 57 页
序号 | 项目编码 | 项目名称 | 项目特征描述 | 计量单位 | 工程量 |  | 金额（元）
[7 empty] | 综合单价 | 综合合价 |  | 其中：暂估价
本页小计
理，可以把广播系统可能需要使用的音频文件进行统一的管理，方便在创建广播任务的时候调用； 14、支持节目下载，可以实现远程更新终端设备的参数配置及终端设备本地节目文件； 15、支持节目点播，可以实现在终端设备上面通过遥控器点播节目管理中的音频文件，能快进、快退，还能设置指定区域进行循环播放； 16、支持app语音广播，可以实现通过手机喊话广播给指定的目标终端； 17、支持app遥控操作，可以实现通过app遥控按键执行相关的定时播放、定时采播； 18、支持app远程调整单个或者多个终端的音量； 19、支持app远程选择节目管理的音频文件播放给给指定的目标终端（支持暂停、继续、上一
本页小计
注：为计取规费等的使用，可在表中增设其中：“定额人工费”。
表—08
分部分项工程和单价措施项目清单与计价表
工程名称：学校图书馆ai沉浸室阅览室项目-设备 | [5 empty] | 标段：学校图书馆ai沉浸室阅览室项目 |  |  | 第 46 页 共 57 页
序号 | 项目编码 | 项目名称 | 项目特征描述 | 计量单位 | 工程量 |  | 金额（元）
[7 empty] | 综合单价 | 综合合价 |  | 其中：暂估价
曲、下一曲等）； 20、支持多帐号，可以实现不同帐号管理不同区域，实现一套系统多区域或者多部门独立应用； 21、支持品牌自定义，可以根据实际项目情况修改系统的名称、宣传语、logo、登录页面的背景图及版权信息； 22、支持菜单自定义，可以根据实际项目情况修改菜单名称及菜单的显示位置； 23、支持项目集成，B/S架构可以提供api接口或者页面嵌入的方式进行项目集成；
本页小计
注：为计取规费等的使用，可在表中增设其中：“定额人工费”。
表—08
分部分项工程和单价措施项目清单与计价表
工程名称：学校图书馆ai沉浸室阅览室项目-设备 | [5 empty] | 标段：学校图书馆ai沉浸室阅览室项目 |  |  | 第 47 页 共 57 页
序号 | 项目编码 | 项目名称 | 项目特征描述 | 计量单位 | 工程量 |  | 金额（元）
[7 empty] | 综合单价 | 综合合价 |  | 其中：暂估价
13 | 030501013001 | 音源采集终端 | 功能： 1、嵌入式系统程序固化，不会受到病毒感染； 2、不少于5路输入，≥2路话筒MIC、≥1路紧急EMC、≥2路线路AUX； 3、≥1路网络广播输出，支持不少于4个方案，音源可选本地输入或服务器网络节目； 4、≥2路模拟混音输出，支持设置输出延时0-5000ms； 5、≥2路受控电源管理； 6、≥2路强切输出，可输出短路信号或24V； 7、每路音量支持独立控制调节，总音量支持控制调节； 8、高音和低音支持总控制调节； 9、MIC、EMC优先功能支持通过波动开关进行选择； 10、MIC、EMC默 | 套 | 1
本页小计
注：为计取规费等的使用，可在表中增设其中：“定额人工费”。
表—08
分部分项工程和单价措施项目清单与计价表
工程名称：学校图书馆ai沉浸室阅览室项目-设备 | [5 empty] | 标段：学校图书馆ai沉浸室阅览室项目 |  |  | 第 48 页 共 57 页
序号 | 项目编码 | 项目名称 | 项目特征描述 | 计量单位 | 工程量 |  | 金额（元）
[7 empty] | 综合单价 | 综合合价 |  | 其中：暂估价
本页小计
认优先于AUX； 11、MIC、EMC优先深度支持控制调节； 12、指示灯指示信号强弱； 13、具备标准RJ45网络接口，支持TCP/IP、UDP协议，支持跨网段和跨路由； 14、支持DHCP，兼容路由器、交换机、网桥网关、Modem、Internet、2G、3G、4G、组播、单播等任意网络结构。 技术参数: 1、网络通讯协议：TCP、UDP 2、MIC输入：600Ω，2.5mV，非平衡 3、EMC输入：10KΩ，250mV，非平衡 4、AUX输入：10KΩ，250mV，非平衡 5、频响：20Hz-20KHz，线路输入 6、信噪比：MIC input：85dB，AUX input ：85dB 7、音调：Bass：±10dB at 100Hz，Treble：±10dB at
本页小计
注：为计取规费等的使用，可在表中增设其中：“定额人工费”。
表—08
分部分项工程和单价措施项目清单与计价表
工程名称：学校图书馆ai沉浸室阅览室项目-设备 | [5 empty] | 标段：学校图书馆ai沉浸室阅览室项目 |  |  | 第 49 页 共 57 页
序号 | 项目编码 | 项目名称 | 项目特征描述 | 计量单位 | 工程量 |  | 金额（元）
[7 empty] | 综合单价 | 综合合价 |  | 其中：暂估价
12KHz 8、默音功能：EMC输入覆盖其他输入
14 | 030501017007 | 天花喇叭 | 1、额定功率：≥3W/6W 2、输入电压：70V/100V 3、灵敏度（1W/1M）94dB±3dB 4、频率响应：150-15KHz 5、喇叭单元：5" | 只 | 12
15 | 080602003001 | 机柜 | 1、容量≥22U。 2、钢化玻璃门≥5MM 3、承重≥800KG 4、含1个8位10APDU | 台 | 1
16 | 030501017008 | 无线AP | 1、带宽≥2900Mbps 2、支持Wi-Fi 6 3、支持2.4GHz/5GHz双频通信 4、支持AP负载均衡 5、支持POE供电功能 | 台 | 12
本页小计
注：为计取规费等的使用，可在表中增设其中：“定额人工费”。
表—08
分部分项工程和单价措施项目清单与计价表
工程名称：学校图书馆ai沉浸室阅览室项目-设备 | [5 empty] | 标段：学校图书馆ai沉浸室阅览室项目 |  |  | 第 50 页 共 57 页
序号 | 项目编码 | 项目名称 | 项目特征描述 | 计量单位 | 工程量 |  | 金额（元）
[7 empty] | 综合单价 | 综合合价 |  | 其中：暂估价
17 | 030501012002 | POE交换机 | 1、千兆点口：≥24个, 2、千兆光口：≥2个 3、背板带宽：≥52 Gbps 4、包转发率：≥38.688Mpps 5、POE端口最大供电功率：≥30 W 6、整机最大供电功率：≥225W 7、含1对千兆光模块、1对跳纤 | 台 | 1
18 | 030501012003 | 汇聚交换机 | 1、千兆光口：≥24个, 2、万兆光口：≥4个 3、交换容量：≥336Gbps 4、转发率：≥126Mpps 5、含一对万兆光模块、2对跳纤 | 台 | 1
本页小计
注：为计取规费等的使用，可在表中增设其中：“定额人工费”。
表—08
分部分项工程和单价措施项目清单与计价表
工程名称：学校图书馆ai沉浸室阅览室项目-设备 | [5 empty] | 标段：学校图书馆ai沉浸室阅览室项目 |  |  | 第 51 页 共 57 页
序号 | 项目编码 | 项目名称 | 项目特征描述 | 计量单位 | 工程量 |  | 金额（元）
[7 empty] | 综合单价 | 综合合价 |  | 其中：暂估价
19 | 030507008001 | 摄像机 | 1、最大图像尺寸≥2560 × 1440； 2、彩色：0.005 Lux @（F1.2，AGC ON）； 3、黑白：0.002 Lux @（F1.2，AGC ON），0 Lux with IR； 4、内置鳞片状反射式补光灯≥3颗； 5、补光距离：普通：≥30 m，人脸抓拍/识别：≥3 m； 6、支持POE及外接电源供电，内置GPU芯片； 7、支持IK10防暴等级； 8、防护：≥IP67； | 台 | 10
本页小计
注：为计取规费等的使用，可在表中增设其中：“定额人工费”。
表—08
分部分项工程和单价措施项目清单与计价表
工程名称：学校图书馆ai沉浸室阅览室项目-设备 | [5 empty] | 标段：学校图书馆ai沉浸室阅览室项目 |  |  | 第 52 页 共 57 页
序号 | 项目编码 | 项目名称 | 项目特征描述 | 计量单位 | 工程量 |  | 金额（元）
[7 empty] | 综合单价 | 综合合价 |  | 其中：暂估价
20 | 030507008002 | 出入口摄像机 | 1、最大图像尺寸≥2560 × 1440； 2、彩色：0.0005 Lux @（F1.2，AGC ON）； 3、黑白：0.0001 Lux @（F1.2，AGC ON），0 Lux with IR； 4、2.8~12 mm电动变焦镜头； 5、支持对不同目标进行检测、抓拍，最多同时检测人脸≥30张； 6、补光距离：普通：≥30 m，人脸抓拍/识别：≥3 m； 7、支持POE及外接电源供电； 8、支持IK10防暴等级； 9、防护：≥IP67； | 台 | 6
21 | 030501012004 | POE交换机 | 1、千兆点口：≥24个, 2、千兆光口：≥2个 3、背板带宽：≥52 Gbps 4、包转发率：≥38.688Mpps 5、POE端口最大供电功率：≥30 W 6、整机最大供电功率：≥225W 7、含1对千兆光模块、1对跳纤 | 台 | 1
本页小计
注：为计取规费等的使用，可在表中增设其中：“定额人工费”。
表—08
分部分项工程和单价措施项目清单与计价表
工程名称：学校图书馆ai沉浸室阅览室项目-设备 | [5 empty] | 标段：学校图书馆ai沉浸室阅览室项目 |  |  | 第 53 页 共 57 页
序号 | 项目编码 | 项目名称 | 项目特征描述 | 计量单位 | 工程量 |  | 金额（元）
[7 empty] | 综合单价 | 综合合价 |  | 其中：暂估价
22 | 030501017009 | AI巡检仪 | 1、≥3个GPU，支持 人脸识别、周界防范、视频结构化、行为分析等算法； 2、支持RAID0、RAID1、RAID5、RAID6、RAID10，全局热备； 3、接入能力：≥32路H.264、H.265格式高清码流接入； 4、支持岗位行为分析：在离岗、睡岗（趴睡）、玩手机、人数异常、人员滞留等； 5、可集成第三方算法，支持算法加载，多算法仓可按需加载不同的第三方算法，可与原有算法并行运行； 6、支持导入视觉大模型进行分析，支持视频分析、图片分析、图片二次分析过滤 7、支持预览时对实时视频流进行手动打标签，通过标签检索可以检索到相关的录像片段 8、接入普通IPC，支持在预览画面中展示智能信息，支持实时展示目标对象，目标属性，目标置 | 台 | 1
本页小计
注：为计取规费等的使用，可在表中增设其中：“定额人工费”。
表—08
分部分项工程和单价措施项目清单与计价表
工程名称：学校图书馆ai沉浸室阅览室项目-设备 | [5 empty] | 标段：学校图书馆ai沉浸室阅览室项目 |  |  | 第 54 页 共 57 页
序号 | 项目编码 | 项目名称 | 项目特征描述 | 计量单位 | 工程量 |  | 金额（元）
[7 empty] | 综合单价 | 综合合价 |  | 其中：暂估价
信度，目标ID，目标位置框信息，并且智能信息能够紧跟目标移动； 9、引擎状态界面可显示引擎工作温度， 可查看引擎配置及利用率；
23 | 080901005001 | 硬盘 | 1、容量：≥8TB 2、应用级:≥监控级 3、尺寸：3.5英寸 | 块 | 2
24 | 030501003001 | 显示器 | 1、尺寸：≥27英寸 2、分辨率：≥1080P 3、★提供节能产品认证证书扫描件并加盖投标人公章。 4、★环境标志认证证书扫描件或承诺函加盖投标人公章。 | 台 | 1
25 | 03B001 | 隔音仓 | 1、尺寸：＞200*200*200CM 1、6人位隔音仓，定制化外观与装修色调匹配 2、用于小组讨论、小型会议，物理隔音减少干扰 3、包含家具 | 套 | 4
本页小计
注：为计取规费等的使用，可在表中增设其中：“定额人工费”。
表—08
分部分项工程和单价措施项目清单与计价表
工程名称：学校图书馆ai沉浸室阅览室项目-设备 | [5 empty] | 标段：学校图书馆ai沉浸室阅览室项目 |  |  | 第 55 页 共 57 页
序号 | 项目编码 | 项目名称 | 项目特征描述 | 计量单位 | 工程量 |  | 金额（元）
[7 empty] | 综合单价 | 综合合价 |  | 其中：暂估价
26 | 010805001001 | 安检门 | 1、计数功能：金属门应能记录有效受检人数和发生过报警的人次，并能复位清零，应支持正向反向的相加、相减和分别计数； 2、安检门探测可配置多种模式：可设置探测模式为“手机检测模式”，“违禁品检测模式"，”手机与违禁品检测模式“和”金属检测模式“等； 3、违禁品检测功能：人员携带日常金属和电子产品通过安检门，安检门不产生报警信息，携带刀具及金属罐体通过时，报警检出率大于95%； 4、日常金属过滤功能：设备在能够检出手机并产生声光报警的同时，可以过滤随身携带的金属物品（机械手表、首饰、金属纽扣、钥匙、腰带、文具袋、圆规、钢尺、不锈钢保温杯、折叠伞等），误报率不超过5%； 5、灵敏度范围：应能从低到 | 套 | 3
本页小计
注：为计取规费等的使用，可在表中增设其中：“定额人工费”。
表—08
分部分项工程和单价措施项目清单与计价表
工程名称：学校图书馆ai沉浸室阅览室项目-设备 | [5 empty] | 标段：学校图书馆ai沉浸室阅览室项目 |  |  | 第 56 页 共 57 页
序号 | 项目编码 | 项目名称 | 项目特征描述 | 计量单位 | 工程量 |  | 金额（元）
[7 empty] | 综合单价 | 综合合价 |  | 其中：暂估价
高方便地调节，最大支持10000级调节，且具有快速设置灵敏度功能，一键设置灵敏度； 6、门板厚度：门板厚度应≥120mm，保障设备稳定性 7、设备应具有前后双屏，显示屏尺寸≥28英寸；应内置CPU、采用Android 系统（； 8、探测灵敏度可设置低误报、平衡模式、高检出等模式；
27 | 03B002 | 复印机 | 1、激光打印 2、支持A3、A4、黑白、彩色、网络打印 3、支持外接自助扫码设备或系统 4、★提供节能产品认证证书扫描件并加盖投标人公章。 5、★环境标志认证证书扫描件或承诺函加盖投标人公章。 | 台 | 2
28 | 03B003 | 照片打印机 | 1、喷墨连供 2、1 寸 / 2 寸证件照、6 寸生活照 3、支持外接自助扫码设备或系统 | 台 | 1
分部分项合计
本页小计
注：为计取规费等的使用，可在表中增设其中：“定额人工费”。
表—08
分部分项工程和单价措施项目清单与计价表
工程名称：学校图书馆ai沉浸室阅览室项目-设备 | [5 empty] | 标段：学校图书馆ai沉浸室阅览室项目 |  |  | 第 57 页 共 57 页
序号 | 项目编码 | 项目名称 | 项目特征描述 | 计量单位 | 工程量 |  | 金额（元）
[7 empty] | 综合单价 | 综合合价 |  | 其中：暂估价
措施项目
单价措施合计
本页小计
合 计
注：为计取规费等的使用，可在表中增设其中：“定额人工费”。
表—08

## 表-11 总价措施项目清单与计价表【学校图书馆ai沉浸室阅_3
总价措施项目清单与计价表
工程名称：学校图书馆ai沉浸室阅览室项目-设备 |  |  |  | 标段：学校图书馆ai沉浸室阅览室项目 |  |  |  | 第 1 页 共 3 页
序号 | 项目编码 | 项目名称 | 计算基础 |  | 费率 (%) | 金额 (元) | 调整 费率 (%) |  | 调整后 金额(元) | 备注
1 | 031302001001 | 安全文明施工费
1.1 | 1.1 | 基本费 | 分部分项合计+技术措施项目合计-分部分项设备费-技术措施项目设备费 |  | 1.5
1.2 | 1.2 | 增加费 | 分部分项合计+技术措施项目合计-分部分项设备费-技术措施项目设备费 |  | 0
1.3 | 1.3 | 扬尘污染防治增加费 | 分部分项合计+技术措施项目合计-分部分项设备费-技术措施项目设备费 |  | 0.21
2 | 031302010001 | 按质论价 | 分部分项合计+技术措施项目合计-分部分项设备费-技术措施项目设备费 |  | 0
3 | 031302002001 | 夜间施工 | 分部分项合计+技术措施项目合计-分部分项设备费-技术措施项目设备费
4 | 031302003001 | 非夜间施工照明 | 分部分项合计+技术措施项目合计-分部分项设备费-技术措施项目设备费 | [6 empty] | 在计取非夜间施工照明费时，建筑工程、仿古工程、修缮土建部分仅地下室（地宫）部分可计取；单独装饰、安装工程、园林绿化工程、修缮安装部分仅特殊施工部位内施工项目可计取
5 | 031302004001 | 二次搬运 | 分部分项合计+技术措施项目合计-分部分项设备费-技术措施项目设备费
6 | 031302005001 | 冬雨季施工 | 分部分项合计+技术措施项目合计-分部分项设备费-技术措
编制人（造价人员）： |  |  |  | 复核人（造价工程师）：
表-11
总价措施项目清单与计价表
工程名称：学校图书馆ai沉浸室阅览室项目-设备 |  |  |  | 标段：学校图书馆ai沉浸室阅览室项目 |  |  |  | 第 2 页 共 3 页
序号 | 项目编码 | 项目名称 | 计算基础 |  | 费率 (%) | 金额 (元) | 调整 费率 (%) |  | 调整后 金额(元) | 备注
施项目设备费
7 | 031302006001 | 已完工程及设备保护 | 分部分项合计+技术措施项目合计-分部分项设备费-技术措施项目设备费
8 | 031302008001 | 临时设施 | 分部分项合计+技术措施项目合计-分部分项设备费-技术措施项目设备费
9 | 031302009001 | 赶工措施 | 分部分项合计+技术措施项目合计-分部分项设备费-技术措施项目设备费
10 | 031302011001 | 住宅分户验收 | 分部分项合计+技术措施项目合计-分部分项设备费-技术措施项目设备费 | [6 empty] | 在计取住宅分户验收时，大型土石方工程、桩基工程和地下室部分不计入计费基础
11 | 031302012001 | 建筑工人实名制 | 分部分项合计+技术措施项目合计-分部分项设备费-技术措施项目设备费 | [6 empty] | 建筑工人实名制设备由建筑工人工资专用账户开户银行提供的，建筑工人实名制费用按表中费率乘以0.5系数计取
12 | 031302015001 | 智慧工地费用 | 分部分项合计+技术措施项目合计-分部分项设备费-技术措施项目设备费
13 | 031302013001 | 特殊施工降效 | 分部分项合计+技术措施项目合计-分部分项设备费-技术措施项目设备费
14 | 031302014001 | 协管费 | 分部分项合计+技术措施项目合计-分部分项设备费-技术措施项目设备费
编制人（造价人员）： |  |  |  | 复核人（造价工程师）：
表-11
总价措施项目清单与计价表
工程名称：学校图书馆ai沉浸室阅览室项目-设备 |  |  |  | 标段：学校图书馆ai沉浸室阅览室项目 |  |  |  | 第 3 页 共 3 页
合 计
编制人（造价人员）： |  |  |  | 复核人（造价工程师）：
表-11

## 表-12 其他项目清单与计价汇总表【学校图书馆ai沉浸室阅_3
其他项目清单与计价汇总表
工程名称：学校图书馆ai沉浸室阅览室项目-设备 |  | 标段：学校图书馆ai沉浸室阅览室项目 |  |  | 第 1 页 共 1 页
序号 | 项目名称 |  | 金额（元） | 结算金额（元） |  | 备注
一 | 其他项目
1 | 暂列金额 |  |  |  |  | 明细详见表-12-1
2 | 暂估价
2.1 | 材料(工程设备)暂估价 |  | - |  |  | 明细详见表-12-2
2.2 | 专业工程暂估价 |  |  |  |  | 明细详见表-12-3
3 | 计日工 |  |  |  |  | 明细详见表-12-4
4 | 总承包服务费 |  |  |  |  | 明细详见表-12-5
5 | 索赔与现场签证 |  | - |  |  | 明细详见表-12-6
合 计 | [5 empty] | —
表—12

## 表-12-1 暂列金额表【学校图书馆ai沉浸室阅览室项目-_3
暂列金额明细表
工程名称：学校图书馆ai沉浸室阅览室项目-设备 |  | 标段：学校图书馆ai沉浸室阅览室项目 |  |  | 第 1 页 共 1 页
序号 | 名称 |  | 计量单位 | 暂定金额 |  | 备注
合 计
表—12—1

## 表-12-2 材料(工程设备)暂估价及调整表【学校图书馆a_3
材料（工程设备）暂估单价及调整表
工程名称：学校图书馆ai沉浸室阅览室项目-设备 | [5 empty] | 标段：学校图书馆ai沉浸室阅览室项目 |  |  |  |  | 第 1 页 共 1 页
序号 | 材料 编码 | 材料(工程设备)名称、规格、型号 | 计量单位 | 数量 |  |  | 暂估(元) |  | 确认(元) |  |  | 差额±(元) |  | 备注
|  |  |  | 暂估 | 确认 |  | 单价 | 合价 | 单价 | 合价 |  | 单价 | 合价
合计
表—12—2

## 表-12-3 专业工程暂估价及结算价表【学校图书馆ai沉浸_3
专业工程暂估价及结算价表
工程名称：学校图书馆ai沉浸室阅览室项目-设备 |  |  | 标段：学校图书馆ai沉浸室阅览室项目 |  |  |  | 第 1 页 共 1 页
序号 | 工程名称 | 工程内容 |  | 暂估金额 （元） | 结算金额 (元) | 差额 ±(元) |  | 备注
1
合 计 | [7 empty] | —
表—12—3

## 表-12-4 计日工表【学校图书馆ai沉浸室阅览室项目-设
计日工表
工程名称：学校图书馆ai沉浸室阅览室项目-设备 |  |  |  |  | 标段：学校图书馆ai沉浸室阅览室项目 |  | 第 1 页 共 1 页
编号 | 项目名称 | 单位 | 暂定数量 | 实际数量 |  | 综合单价(元) |  | 合价（元）
[8 empty] | 暂定 | 实际
1 | 人工
1.1
人工小计
2 | 材料
2.1
材料小计
3 | 机械
3.1
机械小计
4 | 企业管理费和利润
4.1
企业管理费和利润小计
总计
表—12—4

## 表-12-5 总承包服务费计价表【学校图书馆ai沉浸室阅览_3
总承包服务费计价表
工程名称：学校图书馆ai沉浸室阅览室项目-设备 |  |  | 标段：学校图书馆ai沉浸室阅览室项目 |  |  | 第 1 页 共 1 页
序号 | 项目名称 | 项目价值（元） |  | 服务内容 | 计算基础 |  | 费率(%) | 金额
1
合 计
表—12—5

## 表-13 规费、税金项目清单与计价表【学校图书馆ai沉浸室_3
规费、税金项目清单与计价表
工程名称：学校图书馆ai沉浸室阅览室项目-设备 |  |  | 标段：学校图书馆ai沉浸室阅览室项目 |  | 第 1 页 共 1 页
序号 | 项目名称 | 计算基础 |  | 计算基数 |  | 计算费率(%) | 金额(元)
1 | 规费 | 社会保险费+住房公积金+环境保护税
1.1 | 社会保险费 | 分部分项工程+措施项目+其他项目-分部分项设备费-技术措施项目设备费 |  |  |  | 2.4
1.2 | 住房公积金 | 分部分项工程+措施项目+其他项目-分部分项设备费-技术措施项目设备费 |  |  |  | 0.42
1.3 | 环境保护税 | 分部分项工程+措施项目+其他项目-分部分项设备费-技术措施项目设备费 |  |  |  | 0
2 | 税金 | 分部分项工程+措施项目+其他项目+规费-(甲供材料费+甲供主材费+甲供设备费)/1.01 |  |  |  | 9
合 计
表—13

## 表-20 发包人提供材料和工程设备一览表【学校图书馆ai沉_3
发包人提供材料和工程设备一览表
工程名称：学校图书馆ai沉浸室阅览室项目-设备 |  |  |  |  | 标段：学校图书馆ai沉浸室阅览室项目 |  |  | 第 1 页 共 1 页
序号 | 材料(工程设备)名称、规格、型号 | 单位 | 数量 | 单价(元) |  | 合价（元） | 交货方式 |  | 送达地点 | 备注
表-20

## 表-21 承包人提供主要材料和工程设备一览表【学校图书馆a_3
承包人提供主要材料和工程设备一览表
(适用造价信息差额调整法)
工程名称：学校图书馆ai沉浸室阅览室项目-设备 |  |  |  |  | 标段：学校图书馆ai沉浸室阅览室项目 |  |  |  | 第 1 页 共 1 页
序号 | 材料号 | 名称、规格、型号 | 单位 | 数量 |  | 风险系数% | 基准单价 （元） | 投标单价 （元） |  | 发承包人 确认单价 (元) | 备注
表-21

## 表-22 承包人提供主要材料和工程设备一览表【学校图书馆a_3
承包人提供主要材料和工程设备一览表
(适用于价格指数差额调整法)
工程名称：学校图书馆ai沉浸室阅览室项目-设备 |  |  | 标段：学校图书馆ai沉浸室阅览室项目 |  |  | 第 1 页 共 1 页
序号 | 名称、规格、型号 | 变值权重B |  | 基本价格指数F0 | 现行价格指数Ft |  | 备注
| 定值权重A |  |  | — | —
合计 |  |  |  | — | —
表-22