## Sheet1
一、工程概况： 本项目将协同中心一层西北角及天井改造为加速器屏蔽体及其配套用房,将二层西北角科研办公、会议室、储藏间及走廊进行重新布局改造,不改变原有建筑周围场地现状；协同中心南侧一层~四层局部房间进行装修改造。 二、招标范围： 详见招标工程量清单及该工程设计施工图纸。 三、编制依据： 1.《建设工程工程量清单计价规范》GB50500-2013； 2.《房屋建筑与装饰工程工程量计算规范》GB50854-2013； 3.《市政工程工程量计算规范》GB50857-2013 4.《江苏省建设工程工程量清单计价项目指引》； 5.《江苏省建筑与装饰工程计价定额》（2014年）；《江苏省市政工程计价定额》（2014年）；《江苏省安装工程计价定额》（2014年）；《江苏省房屋修缮工程计价定额》（2009年）。 6.苏建函价〔2019〕178号关于建筑业增值税计价政策调整的通知。 7.北京中核四达工程设计咨询有限公司设计的2Mev直线加速器工程图纸、江苏南方城建设计咨询有限公司设计的装饰改造图纸。 四、取费说明： 1、安全文明施工措施费： 装饰工程：基本费1.7%、扬尘污染防治费 0.22%； 土建工程：基本费3.1%、扬尘污染防治费 0.31%； 安装工程：基本费1.5%、扬尘污染防治费 0.21%； 加固工程：基本费1.5%、扬尘污染防治费 0.21%； 2、规费： 装饰工程：社会保险费2.4%、住房公积金0.42%； 土建工程：社会保险费3.2%、住房公积金0.53%； 安装工程：社会保险费2.4%、住房公积金0.42%； 加固工程：社会保险费3.4%、住房公积金0.61%； 3、环境保护税：0.1% ； 4、税金：9% 。 五、相关说明： 1、编制范围：工程图纸中所涉及的施工范围及业主要求。 六、其他须说明的问题： 1、应业主要求，本项目暂列金为10万元。 2、展厅装饰限价17万元，投标单位自带设计图纸自行报价。 3、窗帘、办公家具不在本次招标范围。 4、本项目的2Mev直线加速器设计在绿化庭院中，投标单位应勘测现场，充分考虑施工的不利因素和特殊情况，施工措施费自行报价，施工中不在予以签证。 5、工程量清单中的项目特征仅是一般性描述，不详之处详见工程设计图纸要求。 6、本项目施工范围四周有原有建筑，投标单位应充分考虑成品保护产生的费用，该项费用包含在清单综合单价中，施工时不在签证。

## 表-08 分部分项工程和单价措施项目清单与计价表【装饰工程】
分部分项工程和单价措施项目清单与计价表
工程名称：装饰工程 | [5 empty] | 标段：种业技术创新科技园-水稻种质研发创新中心建设项目 |  |  | 第 1 页 共 7 页
序号 | 项目编码 | 项目名称 | 项目特征描述 | 计量单位 | 工程量 |  | 金额（元）
[7 empty] | 综合单价 | 综合合价 |  | 其中：暂估价
一层
1 | 011601001001 | 砖砌体拆除 | 1.砌体名称:原砖砌体拆除 | m3 | 0.7
2 | 011210002001 | 金属隔断 | 双面12厚防火石膏板、双面9厚防火石膏板 100系列隔墙龙骨@400，38mm穿心龙骨@1000 中填防火岩棉 | m2 | 46.11
3 | 011610002001 | 金属窗拆除 | 1.门窗洞口尺寸:1500*1500 | 樘 | 1
4 | 010801002001 | 木质门带套 | 1.门代号及洞口尺寸:M1622，含门锁等五金配件 | 樘 | 1
5 | 011102003001 | 块料楼地面 | 1.结合层厚度、砂浆配合比:30厚1:3干硬性水泥砂浆 2.面层材料品种、规格、颜色:800*800防滑地砖 | m2 | 234.4
6 | 011102001001 | 石材楼地面 | 1.结合层厚度、砂浆配合比:30厚1:3干硬性水泥砂浆 2.面层材料品种、规格、颜色:门槛石 | m2 | 1.54
7 | 011104002001 | 竹、木（复合）地板 | 1.龙骨材料种类、规格、铺设间距:木塑配套龙骨 2.基层材料种类、规格:30cmc25混凝土基础 3.面层材料品种、规格、颜色:塑木地板 | m2 | 29.98
本页小计
注：为计取规费等的使用，可在表中增设其中：“定额人工费”。
表—08
分部分项工程和单价措施项目清单与计价表
工程名称：装饰工程 | [5 empty] | 标段：种业技术创新科技园-水稻种质研发创新中心建设项目 |  |  | 第 2 页 共 7 页
序号 | 项目编码 | 项目名称 | 项目特征描述 | 计量单位 | 工程量 |  | 金额（元）
[7 empty] | 综合单价 | 综合合价 |  | 其中：暂估价
8 | 011302001001 | 吊顶天棚 | 1.吊顶形式、吊杆规格、高度:D8丝杆M8膨胀螺栓固定 2.龙骨材料种类、规格、中距: 50主龙@900 50副@300X600 系列轻钢龙骨吊顶 3.面层材料品种、规格:硅酸钙板 | m2 | 15.56
9 | 011302001002 | 吊顶天棚 | 1.吊顶形式、吊杆规格、高度:D8丝杆M8膨胀螺栓固定 2.龙骨材料种类、规格、中距: 50主龙@900 50副@300X600 系列轻钢龙骨吊顶 3.面层材料品种、规格:双层9.5mm石膏板(满批腻子三度 无机涂料三度) | m2 | 14.42
10 | 010810002001 | 木窗帘盒 | 木方(刷防火涂料) 18mm细木工板(刷防火涂料) 单层9.5mm石膏板 (满批腻子三度 无机涂料三度) | m | 30.13
11 | 011502001001 | 金属装饰线 | 1.线条材料品种、规格、颜色:100*80*3mm木纹铝方管 | m | 92.5
12 | 011207001001 | 墙面装饰板 | 定制铝板(2.5mm)颜色参考效果图 | m2 | 96.75
本页小计
注：为计取规费等的使用，可在表中增设其中：“定额人工费”。
表—08
分部分项工程和单价措施项目清单与计价表
工程名称：装饰工程 | [5 empty] | 标段：种业技术创新科技园-水稻种质研发创新中心建设项目 |  |  | 第 3 页 共 7 页
序号 | 项目编码 | 项目名称 | 项目特征描述 | 计量单位 | 工程量 |  | 金额（元）
[7 empty] | 综合单价 | 综合合价 |  | 其中：暂估价
13 | 011204004001 | 钢骨架 | 1.骨架种类、规格:Q235B | t | 1.935
14 | 011105006002 | 金属踢脚线 | 1.踢脚线高度:100mm 2.基层材料种类、规格:18mm细木工板 3.面层材料品种、规格、颜色:1.0厚拉丝不锈钢踢脚线 | m | 25.8
15 | 011608002001 | 铲除涂料面 | 1.铲除部位名称:铲除原墙面涂料 | m2 | 336
16 | 011407001001 | 墙面喷刷涂料 | 1.涂料品种、喷刷遍数:批腻子刷内墙乳胶漆各三遍 | m2 | 336
二层
17 | 011601001002 | 砖砌体拆除 | 1.砌体名称:原砖砌体拆除 | m3 | 0.84
18 | 011610001001 | 木门拆除 | 1.门窗洞口尺寸:M1621 | 樘 | 1
19 | 010801002002 | 木质门带套 | 1.门代号及洞口尺寸:M1021 | 樘 | 2
20 | 011210002002 | 金属隔断 | 双面12厚防火石膏板、双面9厚防火石膏板 100系列隔墙龙骨@400，38mm穿心龙骨@1000 中填防火岩棉 | m2 | 29.2
本页小计
注：为计取规费等的使用，可在表中增设其中：“定额人工费”。
表—08
分部分项工程和单价措施项目清单与计价表
工程名称：装饰工程 | [5 empty] | 标段：种业技术创新科技园-水稻种质研发创新中心建设项目 |  |  | 第 4 页 共 7 页
序号 | 项目编码 | 项目名称 | 项目特征描述 | 计量单位 | 工程量 |  | 金额（元）
[7 empty] | 综合单价 | 综合合价 |  | 其中：暂估价
21 | 011302001003 | 吊顶天棚 | 1.吊顶形式、吊杆规格、高度:D8丝杆 M8膨胀螺栓固定 2.龙骨材料种类、规格、中距:50主龙@900 50副@300X600 系列轻钢龙骨吊顶 3.面层材料品种、规格:双层9.5mm石膏板(满批腻子三度 无机涂料三度) | m2 | 133.34
22 | 010810002002 | 木窗帘盒 | 木方(刷防火涂料) 18mm细木工板(刷防火涂料) 单层9.5mm石膏板 (满批腻子三度 无机涂料三度) | m | 16.2
23 | 011105006001 | 金属踢脚线 | 1.踢脚线高度:100mm 2.基层材料种类、规格:18mm细木工板 3.面层材料品种、规格、颜色:1.0厚拉丝不锈钢踢脚线 | m | 15.2
24 | 011207001002 | 墙面装饰板 | WD01木饰面，内镶（MT02）0.8厚不锈钢装饰条 | m2 | 10.2
25 | 011207001003 | 墙面装饰板 | WD-02生态木饰面 | m2 | 13.77
26 | 01B001 | 成品装饰画 | 1.2620mm*1400mm | 块 | 1
本页小计
注：为计取规费等的使用，可在表中增设其中：“定额人工费”。
表—08
分部分项工程和单价措施项目清单与计价表
工程名称：装饰工程 | [5 empty] | 标段：种业技术创新科技园-水稻种质研发创新中心建设项目 |  |  | 第 5 页 共 7 页
序号 | 项目编码 | 项目名称 | 项目特征描述 | 计量单位 | 工程量 |  | 金额（元）
[7 empty] | 综合单价 | 综合合价 |  | 其中：暂估价
27 | 011608002002 | 铲除涂料面 | 1.铲除部位名称:铲除原墙面涂料 | m2 | 186.48
28 | 011407001002 | 墙面喷刷涂料 | 1.涂料品种、喷刷遍数:批腻子刷内墙乳胶漆各三遍 | m2 | 186.48
三层
29 | 011302001004 | 吊顶天棚 | 1.吊顶形式、吊杆规格、高度:D8丝杆 M8膨胀螺栓固定 2.龙骨材料种类、规格、中距:50主龙@900 50副@300X600 系列轻钢龙骨吊顶 3.面层材料品种、规格:双层9.5mm石膏板(满批腻子三度 无机涂料三度) | m2 | 77.58
30 | 010810002003 | 木窗帘盒 | 木方(刷防火涂料) 18mm细木工板(刷防火涂料) 单层9.5mm石膏板 (满批腻子三度 无机涂料三度) | m | 19.25
31 | 011608002003 | 铲除涂料面 | 1.铲除部位名称:铲除原墙面涂料 | m2 | 101.08
32 | 011407001003 | 墙面喷刷涂料 | 1.涂料品种、喷刷遍数:批腻子刷内墙乳胶漆各三遍 | m2 | 101.08
四层
本页小计
注：为计取规费等的使用，可在表中增设其中：“定额人工费”。
表—08
分部分项工程和单价措施项目清单与计价表
工程名称：装饰工程 | [5 empty] | 标段：种业技术创新科技园-水稻种质研发创新中心建设项目 |  |  | 第 6 页 共 7 页
序号 | 项目编码 | 项目名称 | 项目特征描述 | 计量单位 | 工程量 |  | 金额（元）
[7 empty] | 综合单价 | 综合合价 |  | 其中：暂估价
33 | 011210002003 | 金属隔断 | 双面12厚防火石膏板、双面9厚防火石膏板 100系列隔墙龙骨@400，38mm穿心龙骨@1000 中填防火岩棉 | m2 | 73
34 | 010801002003 | 木质门带套 | 1.门代号及洞口尺寸:M1022 | 樘 | 2
35 | 011302001005 | 吊顶天棚 | 1.吊顶形式、吊杆规格、高度:D8丝杆 M8膨胀螺栓固定 2.龙骨材料种类、规格、中距:50主龙@900 50副@300X600 系列轻钢龙骨吊顶 3.面层材料品种、规格:双层9.5mm石膏板(满批腻子三度 无机涂料三度) | m2 | 77.95
36 | 010810002004 | 木窗帘盒 | 木方(刷防火涂料) 18mm细木工板(刷防火涂料) 单层9.5mm石膏板 (满批腻子三度 无机涂料三度) | m | 6.2
37 | 011608002004 | 铲除涂料面 | 1.铲除部位名称:铲除原墙面涂料 | m2 | 97.44
38 | 011407001004 | 墙面喷刷涂料 | 1.涂料品种、喷刷遍数:批腻子刷内墙乳胶漆各三遍 | m2 | 221.76
展厅
本页小计
注：为计取规费等的使用，可在表中增设其中：“定额人工费”。
表—08
分部分项工程和单价措施项目清单与计价表
工程名称：装饰工程 | [5 empty] | 标段：种业技术创新科技园-水稻种质研发创新中心建设项目 |  |  | 第 7 页 共 7 页
序号 | 项目编码 | 项目名称 | 项目特征描述 | 计量单位 | 工程量 |  | 金额（元）
[7 empty] | 综合单价 | 综合合价 |  | 其中：暂估价
39 | 01B008 | 展厅装饰 | 1.限价17万元，二次设计，施工单位自带设计图纸参加投标 | 项 | 1
分部分项合计
措施项目
40 | 011701001001 | 综合脚手架 |  | 项 | 1
41 | 011703001001 | 垂直运输 |  | 项 | 1
单价措施合计
本页小计
合 计
注：为计取规费等的使用，可在表中增设其中：“定额人工费”。
表—08

## 表-11 总价措施项目清单与计价表【装饰工程】
总价措施项目清单与计价表
工程名称：装饰工程 |  |  |  | 标段：种业技术创新科技园-水稻种质研发创新中心建设项目 |  |  |  | 第 1 页 共 3 页
序号 | 项目编码 | 项目名称 | 计算基础 |  | 费率 (%) | 金额 (元) | 调整 费率 (%) |  | 调整后 金额(元) | 备注
1 | 011707001001 | 安全文明施工费
1.1 | 1.1 | 基本费 | 分部分项合计+技术措施项目合计-分部分项设备费-技术措施项目设备费 |  | 1.7
1.2 | 1.2 | 增加费 | 分部分项合计+技术措施项目合计-分部分项设备费-技术措施项目设备费 |  | 0
1.3 | 1.3 | 扬尘污染防治增加费 | 分部分项合计+技术措施项目合计-分部分项设备费-技术措施项目设备费 |  | 0.22
2 | 011707010001 | 按质论价 | 分部分项合计+技术措施项目合计-分部分项设备费-技术措施项目设备费 |  | 0
3 | 011707002001 | 夜间施工 | 分部分项合计+技术措施项目合计-分部分项设备费-技术措施项目设备费
4 | 011707003001 | 非夜间施工照明 | 分部分项合计+技术措施项目合计-分部分项设备费-技术措施项目设备费 | [6 empty] | 在计取非夜间施工照明费时，建筑工程、仿古工程、修缮土建部分仅地下室（地宫）部分可计取；单独装饰、安装工程、园林绿化工程、修缮安装部分仅特殊施工部位内施工项目可计取
5 | 011707004001 | 二次搬运 | 分部分项合计+技术措施项目合计-分部分项设备费-技术措施项目设备费
6 | 011707005001 | 冬雨季施工 | 分部分项合计+技术措施项目合计-分部
编制人（造价人员）： |  |  |  | 复核人（造价工程师）：
表-11
总价措施项目清单与计价表
工程名称：装饰工程 |  |  |  | 标段：种业技术创新科技园-水稻种质研发创新中心建设项目 |  |  |  | 第 2 页 共 3 页
序号 | 项目编码 | 项目名称 | 计算基础 |  | 费率 (%) | 金额 (元) | 调整 费率 (%) |  | 调整后 金额(元) | 备注
分项设备费-技术措施项目设备费
7 | 011707006001 | 地上、地下设施、建筑物的临时保护设施 | 分部分项合计+技术措施项目合计-分部分项设备费-技术措施项目设备费
8 | 011707007001 | 已完工程及设备保护 | 分部分项合计+技术措施项目合计-分部分项设备费-技术措施项目设备费
9 | 011707008001 | 临时设施 | 分部分项合计+技术措施项目合计-分部分项设备费-技术措施项目设备费
10 | 011707009001 | 赶工措施 | 分部分项合计+技术措施项目合计-分部分项设备费-技术措施项目设备费
11 | 011707011001 | 住宅分户验收 | 分部分项合计+技术措施项目合计-分部分项设备费-技术措施项目设备费 | [6 empty] | 在计取住宅分户验收时，大型土石方工程、桩基工程和地下室部分不计入计费基础
12 | 011707012001 | 建筑工人实名制 | 分部分项合计+技术措施项目合计-分部分项设备费-技术措施项目设备费 | [6 empty] | 建筑工人实名制设备由建筑工人工资专用账户开户银行提供的，建筑工人实名制费用按表中费率乘以0.5系数计取
13 | 011707015001 | 智慧工地费用 | 分部分项合计+技术措施项目合计-分部分项设备费-技术措施项目设备费
14 | 011707013001 | 特殊施工降效 | 分部分项合计+技术措施项目合计-分部分项设备费-技术措
编制人（造价人员）： |  |  |  | 复核人（造价工程师）：
表-11
总价措施项目清单与计价表
工程名称：装饰工程 |  |  |  | 标段：种业技术创新科技园-水稻种质研发创新中心建设项目 |  |  |  | 第 3 页 共 3 页
序号 | 项目编码 | 项目名称 | 计算基础 |  | 费率 (%) | 金额 (元) | 调整 费率 (%) |  | 调整后 金额(元) | 备注
施项目设备费
15 | 011707014001 | 协管费 | 分部分项合计+技术措施项目合计-分部分项设备费-技术措施项目设备费
合 计
编制人（造价人员）： |  |  |  | 复核人（造价工程师）：
表-11

## 表-12 其他项目清单与计价汇总表【装饰工程】
其他项目清单与计价汇总表
工程名称：装饰工程 |  | 标段：种业技术创新科技园-水稻种质研发创新中心建设项目 |  |  | 第 1 页 共 1 页
序号 | 项目名称 |  | 金额（元） | 结算金额（元） |  | 备注
一 | 其他项目
1 | 暂列金额 |  |  |  |  | 明细详见表-12-1
2 | 暂估价
2.1 | 材料(工程设备)暂估价 |  | - |  |  | 明细详见表-12-2
2.2 | 专业工程暂估价 |  |  |  |  | 明细详见表-12-3
3 | 计日工 |  |  |  |  | 明细详见表-12-4
4 | 总承包服务费 |  |  |  |  | 明细详见表-12-5
5 | 索赔与现场签证 |  | - |  |  | 明细详见表-12-6
合 计 | [5 empty] | —
表—12

## 表-13 规费、税金项目清单与计价表【装饰工程】
规费、税金项目清单与计价表
工程名称：装饰工程 |  |  | 标段：种业技术创新科技园-水稻种质研发创新中心建设项目 |  | 第 1 页 共 1 页
序号 | 项目名称 | 计算基础 |  | 计算基数 |  | 计算费率(%) | 金额(元)
1 | 规费 | 社会保险费+住房公积金+环境保护税
1.1 | 社会保险费 | 分部分项工程+措施项目+其他项目-分部分项设备费-技术措施项目设备费 |  |  |  | 2.4
1.2 | 住房公积金 | 分部分项工程+措施项目+其他项目-分部分项设备费-技术措施项目设备费 |  |  |  | 0.42
1.3 | 环境保护税 | 分部分项工程+措施项目+其他项目-分部分项设备费-技术措施项目设备费 |  |  |  | 0.1
2 | 税金 | 分部分项工程+措施项目+其他项目+规费-(甲供材料费+甲供主材费+甲供设备费)/1.01 |  |  |  | 9
合 计
表—13

## 表-08 分部分项工程和单价措施项目清单与计价表【装饰电气
分部分项工程和单价措施项目清单与计价表
工程名称：装饰电气工程 | [5 empty] | 标段：种业技术创新科技园-水稻种质研发创新中心建设项目 |  |  | 第 1 页 共 4 页
序号 | 项目编码 | 项目名称 | 项目特征描述 | 计量单位 | 工程量 |  | 金额（元）
[7 empty] | 综合单价 | 综合合价 |  | 其中：暂估价
整个项目
1 | 030404017001 | 配电箱 | 1.名称:应急照明配电箱 2.型号:1ALEE 3.安装方式:壁装 | 台 | 1
2 | 030411001001 | 配管 | 1.名称:JDG管 2.规格:DN20 3.配置形式:吊顶、墙面综合敷设 | m | 184.31
3 | 030411001002 | 配管 | 1.名称:焊接钢管 2.规格:DN20 3.配置形式:吊顶、墙面综合敷设 | m | 666.96
4 | 030411001003 | 配管 | 1.名称:焊接钢管 2.规格:DN25 3.配置形式:吊顶、墙面综合敷设 | m | 561.92
5 | 030411001004 | 配管 | 1.名称:金属软管 2.规格:DN20 | m | 98
6 | 030411004001 | 配线 | 1.名称:管内穿线 2.型号:WDZ-BYJ-2.5 | m | 2092.36
7 | 030411004002 | 配线 | 1.名称:管内穿线 2.型号:WDZN-BYJ-2.5 | m | 370.82
8 | 030411004003 | 配线 | 1.名称:管内穿线 2.型号:WDZ-BYJ-4 | m | 2739.72
本页小计
注：为计取规费等的使用，可在表中增设其中：“定额人工费”。
表—08
分部分项工程和单价措施项目清单与计价表
工程名称：装饰电气工程 | [5 empty] | 标段：种业技术创新科技园-水稻种质研发创新中心建设项目 |  |  | 第 2 页 共 4 页
序号 | 项目编码 | 项目名称 | 项目特征描述 | 计量单位 | 工程量 |  | 金额（元）
[7 empty] | 综合单价 | 综合合价 |  | 其中：暂估价
9 | 030408006001 | 电力电缆头 | 1.名称:无端子外部接线 2.型号:2.5mm | 个 | 93
10 | 030408006002 | 电力电缆头 | 1.名称:无端子外部接线 2.型号:4mm | 个 | 5
11 | 030412001001 | 普通灯具 | 1.名称:方形平板灯 2.安装方式:吊顶安装 | 套 | 141
12 | 030412004001 | 装饰灯 | 1.名称:筒灯 2.安装形式:吊顶安装 | 套
13 | 030412004002 | 装饰灯 | 1.名称:射灯 2.安装形式:吊顶安装 | 套
14 | 030412004003 | 装饰灯 | 1.名称:A型多信息应急符合标志灯 2.安装形式:吊装 | 套 | 2
15 | 030412004004 | 装饰灯 | 1.名称:疏散出口指示灯 2.安装形式:壁装 | 套 | 4
16 | 030412004005 | 装饰灯 | 1.名称:壁装应急照明灯 2.安装形式:壁装 | 套 | 16
17 | 030412004006 | 装饰灯 | 1.名称:单向疏散指示灯 2.安装形式:壁装 | 套 | 9
18 | 030404034001 | 照明开关 | 1.名称:单联单控开关 2.安装方式:暗装 | 个 | 4
本页小计
注：为计取规费等的使用，可在表中增设其中：“定额人工费”。
表—08
分部分项工程和单价措施项目清单与计价表
工程名称：装饰电气工程 | [5 empty] | 标段：种业技术创新科技园-水稻种质研发创新中心建设项目 |  |  | 第 3 页 共 4 页
序号 | 项目编码 | 项目名称 | 项目特征描述 | 计量单位 | 工程量 |  | 金额（元）
[7 empty] | 综合单价 | 综合合价 |  | 其中：暂估价
19 | 030404034002 | 照明开关 | 1.名称:双联单控开关 2.安装方式:暗装 | 个 | 13
20 | 030404034003 | 照明开关 | 1.名称:三联单控开关 2.安装方式:暗装 | 个 | 10
21 | 030404034004 | 照明开关 | 1.名称:四联单控开关 2.安装方式:暗装 | 个 | 3
22 | 030404035001 | 插座 | 1.名称:五孔插座 2.安装方式:暗装 | 个 | 126
23 | 030404035003 | 插座 | 1.名称:地面插座 2.安装方式:暗装 | 个 | 16
24 | 030411006001 | 接线盒 | 1.名称:接线盒 2.安装形式:暗装 | 个 | 181
25 | 030411006002 | 接线盒 | 1.名称:开关盒 2.安装形式:暗装 | 个 | 190
26 | 030413002001 | 凿（压)槽 | 1.名称:墙地面开槽（墙地面材质综合考虑） 2.规格:DN20 | m | 50
27 | 030413002002 | 凿（压)槽 | 1.名称:墙地面开槽（墙地面材质综合考虑） 2.规格:DN32 | m | 50
28 | 030414002001 | 送配电装置系统 | 1.名称:1kV以下交流供电系统调试(综合) | 系统 | 1
分部分项合计
措施项目
本页小计
注：为计取规费等的使用，可在表中增设其中：“定额人工费”。
表—08
分部分项工程和单价措施项目清单与计价表
工程名称：装饰电气工程 | [5 empty] | 标段：种业技术创新科技园-水稻种质研发创新中心建设项目 |  |  | 第 4 页 共 4 页
序号 | 项目编码 | 项目名称 | 项目特征描述 | 计量单位 | 工程量 |  | 金额（元）
[7 empty] | 综合单价 | 综合合价 |  | 其中：暂估价
29 | 031301017001 | 脚手架搭拆 |  | 项 | 1
单价措施合计
本页小计
合 计
注：为计取规费等的使用，可在表中增设其中：“定额人工费”。
表—08

## 表-11 总价措施项目清单与计价表【装饰电气工程】
总价措施项目清单与计价表
工程名称：装饰电气工程 |  |  |  | 标段：种业技术创新科技园-水稻种质研发创新中心建设项目 |  |  |  | 第 1 页 共 3 页
序号 | 项目编码 | 项目名称 | 计算基础 |  | 费率 (%) | 金额 (元) | 调整 费率 (%) |  | 调整后 金额(元) | 备注
1 | 031302001001 | 安全文明施工费
1.1 | 1.1 | 基本费 | 分部分项合计+技术措施项目合计-分部分项设备费-技术措施项目设备费 |  | 1.5
1.2 | 1.2 | 增加费 | 分部分项合计+技术措施项目合计-分部分项设备费-技术措施项目设备费 |  | 0
1.3 | 1.3 | 扬尘污染防治增加费 | 分部分项合计+技术措施项目合计-分部分项设备费-技术措施项目设备费 |  | 0.21
2 | 031302010001 | 按质论价 | 分部分项合计+技术措施项目合计-分部分项设备费-技术措施项目设备费 |  | 0
3 | 031302002001 | 夜间施工 | 分部分项合计+技术措施项目合计-分部分项设备费-技术措施项目设备费
4 | 031302003001 | 非夜间施工照明 | 分部分项合计+技术措施项目合计-分部分项设备费-技术措施项目设备费 | [6 empty] | 在计取非夜间施工照明费时，建筑工程、仿古工程、修缮土建部分仅地下室（地宫）部分可计取；单独装饰、安装工程、园林绿化工程、修缮安装部分仅特殊施工部位内施工项目可计取
5 | 031302004001 | 二次搬运 | 分部分项合计+技术措施项目合计-分部分项设备费-技术措施项目设备费
6 | 031302005001 | 冬雨季施工 | 分部分项合计+技术措施项目合计-分部
编制人（造价人员）： |  |  |  | 复核人（造价工程师）：
表-11
总价措施项目清单与计价表
工程名称：装饰电气工程 |  |  |  | 标段：种业技术创新科技园-水稻种质研发创新中心建设项目 |  |  |  | 第 2 页 共 3 页
序号 | 项目编码 | 项目名称 | 计算基础 |  | 费率 (%) | 金额 (元) | 调整 费率 (%) |  | 调整后 金额(元) | 备注
分项设备费-技术措施项目设备费
7 | 031302006001 | 已完工程及设备保护 | 分部分项合计+技术措施项目合计-分部分项设备费-技术措施项目设备费
8 | 031302008001 | 临时设施 | 分部分项合计+技术措施项目合计-分部分项设备费-技术措施项目设备费
9 | 031302009001 | 赶工措施 | 分部分项合计+技术措施项目合计-分部分项设备费-技术措施项目设备费
10 | 031302011001 | 住宅分户验收 | 分部分项合计+技术措施项目合计-分部分项设备费-技术措施项目设备费 | [6 empty] | 在计取住宅分户验收时，大型土石方工程、桩基工程和地下室部分不计入计费基础
11 | 031302012001 | 建筑工人实名制 | 分部分项合计+技术措施项目合计-分部分项设备费-技术措施项目设备费 | [6 empty] | 建筑工人实名制设备由建筑工人工资专用账户开户银行提供的，建筑工人实名制费用按表中费率乘以0.5系数计取
12 | 031302015001 | 智慧工地费用 | 分部分项合计+技术措施项目合计-分部分项设备费-技术措施项目设备费
13 | 031302013001 | 特殊施工降效 | 分部分项合计+技术措施项目合计-分部分项设备费-技术措施项目设备费
14 | 031302014001 | 协管费 | 分部分项合计+技术措施项目合计-分部分项设备费-技术措
编制人（造价人员）： |  |  |  | 复核人（造价工程师）：
表-11
总价措施项目清单与计价表
工程名称：装饰电气工程 |  |  |  | 标段：种业技术创新科技园-水稻种质研发创新中心建设项目 |  |  |  | 第 3 页 共 3 页
序号 | 项目编码 | 项目名称 | 计算基础 |  | 费率 (%) | 金额 (元) | 调整 费率 (%) |  | 调整后 金额(元) | 备注
施项目设备费
合 计
编制人（造价人员）： |  |  |  | 复核人（造价工程师）：
表-11

## 表-12 其他项目清单与计价汇总表【装饰电气工程】
其他项目清单与计价汇总表
工程名称：装饰电气工程 |  | 标段：种业技术创新科技园-水稻种质研发创新中心建设项目 |  |  | 第 1 页 共 1 页
序号 | 项目名称 |  | 金额（元） | 结算金额（元） |  | 备注
一 | 其他项目
1 | 暂列金额 |  |  |  |  | 明细详见表-12-1
2 | 暂估价
2.1 | 材料(工程设备)暂估价 |  | - |  |  | 明细详见表-12-2
2.2 | 专业工程暂估价 |  |  |  |  | 明细详见表-12-3
3 | 计日工 |  |  |  |  | 明细详见表-12-4
4 | 总承包服务费 |  |  |  |  | 明细详见表-12-5
5 | 索赔与现场签证 |  | - |  |  | 明细详见表-12-6
合 计 | [5 empty] | —
表—12

## 表-13 规费、税金项目清单与计价表【装饰电气工程】
规费、税金项目清单与计价表
工程名称：装饰电气工程 |  |  | 标段：种业技术创新科技园-水稻种质研发创新中心建设项目 |  | 第 1 页 共 1 页
序号 | 项目名称 | 计算基础 |  | 计算基数 |  | 计算费率(%) | 金额(元)
1 | 规费 | 社会保险费+住房公积金+环境保护税
1.1 | 社会保险费 | 分部分项工程+措施项目+其他项目-分部分项设备费-技术措施项目设备费 |  |  |  | 2.4
1.2 | 住房公积金 | 分部分项工程+措施项目+其他项目-分部分项设备费-技术措施项目设备费 |  |  |  | 0.42
1.3 | 环境保护税 | 分部分项工程+措施项目+其他项目-分部分项设备费-技术措施项目设备费 |  |  |  | 0.1
2 | 税金 | 分部分项工程+措施项目+其他项目+规费-(甲供材料费+甲供主材费+甲供设备费)/1.01 |  |  |  | 9
合 计
表—13

## 表-08 分部分项工程和单价措施项目清单与计价表【装饰消防
分部分项工程和单价措施项目清单与计价表
工程名称：装饰消防工程 | [5 empty] | 标段：种业技术创新科技园-水稻种质研发创新中心建设项目 |  |  | 第 1 页 共 6 页
序号 | 项目编码 | 项目名称 | 项目特征描述 | 计量单位 | 工程量 |  | 金额（元）
[7 empty] | 综合单价 | 综合合价 |  | 其中：暂估价
自动报警系统
1 | 030404032001 | 端子箱 | 1.名称:消防接线端子箱 | 台 | 1
2 | 030411001001 | 配管 | 1.名称:焊接钢管 2.规格:DN15 3.配置形式:吊顶、墙面综合敷设 | m | 582.06
3 | 030411004001 | 配线 | 1.名称:管内配线 2.型号:NH-RV-2.5 | m | 134.1
4 | 030411004002 | 配线 | 1.名称:管内配线 2.型号:NH-RVS-2*1.5 | m | 530.42
5 | 030904001001 | 点型探测器 | 1.名称:感烟探测器 2.线制:总线制 | 个 | 36
6 | 030904008001 | 模块(模块箱） | 1.名称:总线隔离器 | 个 | 2
7 | 030904008002 | 模块(模块箱） | 1.名称:输入输出模块 | 个 | 1
8 | 030904008003 | 模块(模块箱） | 1.名称:火灾报警显示盘 | 个 | 1
9 | 030904008004 | 模块(模块箱） | 1.名称:输入模块 | 个 | 2
10 | 030904008005 | 模块(模块箱） | 1.名称:非消防电源切断控制模块 | 个 | 1
11 | 030904008006 | 模块(模块箱） | 1.名称:电梯控制模块 | 个 | 1
12 | 030904008007 | 模块(模块箱） | 1.名称:应急照明强启控制模块 | 个 | 1
13 | 030904005001 | 声光报警器 | 1.名称:声光报警器 | 个 | 2
本页小计
注：为计取规费等的使用，可在表中增设其中：“定额人工费”。
表—08
分部分项工程和单价措施项目清单与计价表
工程名称：装饰消防工程 | [5 empty] | 标段：种业技术创新科技园-水稻种质研发创新中心建设项目 |  |  | 第 2 页 共 6 页
序号 | 项目编码 | 项目名称 | 项目特征描述 | 计量单位 | 工程量 |  | 金额（元）
[7 empty] | 综合单价 | 综合合价 |  | 其中：暂估价
14 | 030904003001 | 按钮 | 1.名称:消火栓启泵按钮 | 个 | 4
15 | 030904003002 | 按钮 | 1.名称:手动报警按钮 | 个 | 5
16 | 030904007001 | 消防广播(扬声器） | 1.名称:消防广播 2.安装方式:吸顶安装 | 个 | 3
17 | 030411006001 | 接线盒 | 1.名称:钢制接线盒 2.安装形式:暗装 | 个 | 57
18 | 030905001001 | 自动报警系统调试 | 自动报警系统装置调试 64点以下 | 系统 | 1
喷淋
19 | 030901001001 | 水喷淋钢管 | 1.安装部位:室内 2.材质、规格:镀锌钢管 DN25 3.连接形式:螺纹连接 4.压力试验及冲洗设计要求:管道冲洗 | m | 136.56
20 | 030901001002 | 水喷淋钢管 | 1.安装部位:室内 2.材质、规格:镀锌钢管 DN32 3.连接形式:螺纹连接 4.压力试验及冲洗设计要求:管道冲洗 | m | 108.58
本页小计
注：为计取规费等的使用，可在表中增设其中：“定额人工费”。
表—08
分部分项工程和单价措施项目清单与计价表
工程名称：装饰消防工程 | [5 empty] | 标段：种业技术创新科技园-水稻种质研发创新中心建设项目 |  |  | 第 3 页 共 6 页
序号 | 项目编码 | 项目名称 | 项目特征描述 | 计量单位 | 工程量 |  | 金额（元）
[7 empty] | 综合单价 | 综合合价 |  | 其中：暂估价
21 | 030901001003 | 水喷淋钢管 | 1.安装部位:室内 2.材质、规格:镀锌钢管 DN40 3.连接形式:螺纹连接 4.压力试验及冲洗设计要求:管道冲洗 | m | 23.94
22 | 030901001004 | 水喷淋钢管 | 1.安装部位:室内 2.材质、规格:镀锌钢管 DN50 3.连接形式:螺纹连接 4.压力试验及冲洗设计要求:管道冲洗 | m | 12
23 | 030901001005 | 水喷淋钢管 | 1.安装部位:室内 2.材质、规格:镀锌钢管 DN65 3.连接形式:螺纹连接 4.压力试验及冲洗设计要求:管道冲洗 | m | 4.53
24 | 030901001006 | 水喷淋钢管 | 1.安装部位:室内 2.材质、规格:镀锌钢管DN80 3.连接形式:沟槽连接 4.压力试验及冲洗设计要求:管道冲洗 | m | 3
25 | 030901003001 | 水喷淋(雾）喷头 | 1.名称:喷淋头 | 个 | 74
26 | 031002001001 | 管道支架 | 1.管道支架制作安装 | kg | 107.28
本页小计
注：为计取规费等的使用，可在表中增设其中：“定额人工费”。
表—08
分部分项工程和单价措施项目清单与计价表
工程名称：装饰消防工程 | [5 empty] | 标段：种业技术创新科技园-水稻种质研发创新中心建设项目 |  |  | 第 4 页 共 6 页
序号 | 项目编码 | 项目名称 | 项目特征描述 | 计量单位 | 工程量 |  | 金额（元）
[7 empty] | 综合单价 | 综合合价 |  | 其中：暂估价
27 | 031201001001 | 管道刷油 | 1.油漆品种:二道防锈漆，一道红色调和漆 | m2 | 36.56
28 | 031002001002 | 管道支架 | 1.除锈后刷樟丹两道，灰色调和漆两道 | kg | 107.28
29 | 030905002001 | 水灭火控制装置调试 | 水灭火系统控制装置调试 100点以下 | 点 | 1
消火栓
30 | 030901002001 | 消火栓钢管 | 1.安装部位:室内 2.材质、规格:消火栓镀锌钢管DN65 3.连接形式:沟槽连接 4.压力试验及冲洗设计要求:水冲洗 | m | 20
本页小计
注：为计取规费等的使用，可在表中增设其中：“定额人工费”。
表—08
分部分项工程和单价措施项目清单与计价表
工程名称：装饰消防工程 | [5 empty] | 标段：种业技术创新科技园-水稻种质研发创新中心建设项目 |  |  | 第 5 页 共 6 页
序号 | 项目编码 | 项目名称 | 项目特征描述 | 计量单位 | 工程量 |  | 金额（元）
[7 empty] | 综合单价 | 综合合价 |  | 其中：暂估价
31 | 030901010001 | 室内消火栓 | 1.名称:室内消火栓带消防卷盘 2.型号、规格:室内消防箱采用国标15 S202-48页带灭火器箱组合式和消防软管卷盘的消防箱薄型(1800X700X180)，箱内均配备DN65消火栓、19水枪和25m涤纶衬胶水龙带和自救式消防卷盘30m(JPS1.0-19)各一套,水泵报警按钮及指示灯各一只。消火栓箱体为钢板,箱面板为古铜色铝合金门框,室内消火栓箱不宜采用普通玻璃门; 箱内均配备磷酸铵盐干粉灭火器两具 | 套 | 2
32 | 031002001003 | 管道支架 | 1.材质:管道支架 2.管架形式:型钢 | kg | 15
33 | 031201001002 | 管道刷油 | 1.油漆品种:二道防锈漆，一道红色调和漆 | m2 | 4.78
本页小计
注：为计取规费等的使用，可在表中增设其中：“定额人工费”。
表—08
分部分项工程和单价措施项目清单与计价表
工程名称：装饰消防工程 | [5 empty] | 标段：种业技术创新科技园-水稻种质研发创新中心建设项目 |  |  | 第 6 页 共 6 页
序号 | 项目编码 | 项目名称 | 项目特征描述 | 计量单位 | 工程量 |  | 金额（元）
[7 empty] | 综合单价 | 综合合价 |  | 其中：暂估价
34 | 031201003001 | 金属结构刷油 | 1、除锈级别：手工除轻锈 2、油漆品种：樟丹和面漆 3、涂刷遍数、漆膜厚度：两遍 4、备注：集中刷油 | kg | 15
35 | 030905002002 | 水灭火控制装置调试 | 1.系统形式:水灭火系统控制装置调试 50点以下 | 点 | 1
暖通
36 | 03B001 | 固定挡烟垂壁 | 1.名称:固定挡烟垂壁 | m | 50.7
37 | 03B002 | 固定挡烟垂壁 | 1.名称:电动挡烟垂壁（含电机） | m | 6.4
分部分项合计
措施项目
38 | 031301017001 | 脚手架搭拆 |  | 项 | 1
单价措施合计
本页小计
合 计
注：为计取规费等的使用，可在表中增设其中：“定额人工费”。
表—08

## 表-11 总价措施项目清单与计价表【装饰消防工程】
总价措施项目清单与计价表
工程名称：装饰消防工程 |  |  |  | 标段：种业技术创新科技园-水稻种质研发创新中心建设项目 |  |  |  | 第 1 页 共 3 页
序号 | 项目编码 | 项目名称 | 计算基础 |  | 费率 (%) | 金额 (元) | 调整 费率 (%) |  | 调整后 金额(元) | 备注
1 | 031302001001 | 安全文明施工费
1.1 | 1.1 | 基本费 | 分部分项合计+技术措施项目合计-分部分项设备费-技术措施项目设备费 |  | 1.5
1.2 | 1.2 | 增加费 | 分部分项合计+技术措施项目合计-分部分项设备费-技术措施项目设备费 |  | 0
1.3 | 1.3 | 扬尘污染防治增加费 | 分部分项合计+技术措施项目合计-分部分项设备费-技术措施项目设备费 |  | 0.21
2 | 031302010001 | 按质论价 | 分部分项合计+技术措施项目合计-分部分项设备费-技术措施项目设备费 |  | 0
3 | 031302002001 | 夜间施工 | 分部分项合计+技术措施项目合计-分部分项设备费-技术措施项目设备费
4 | 031302003001 | 非夜间施工照明 | 分部分项合计+技术措施项目合计-分部分项设备费-技术措施项目设备费 | [6 empty] | 在计取非夜间施工照明费时，建筑工程、仿古工程、修缮土建部分仅地下室（地宫）部分可计取；单独装饰、安装工程、园林绿化工程、修缮安装部分仅特殊施工部位内施工项目可计取
5 | 031302004001 | 二次搬运 | 分部分项合计+技术措施项目合计-分部分项设备费-技术措施项目设备费
6 | 031302005001 | 冬雨季施工 | 分部分项合计+技术措施项目合计-分部
编制人（造价人员）： |  |  |  | 复核人（造价工程师）：
表-11
总价措施项目清单与计价表
工程名称：装饰消防工程 |  |  |  | 标段：种业技术创新科技园-水稻种质研发创新中心建设项目 |  |  |  | 第 2 页 共 3 页
序号 | 项目编码 | 项目名称 | 计算基础 |  | 费率 (%) | 金额 (元) | 调整 费率 (%) |  | 调整后 金额(元) | 备注
分项设备费-技术措施项目设备费
7 | 031302006001 | 已完工程及设备保护 | 分部分项合计+技术措施项目合计-分部分项设备费-技术措施项目设备费
8 | 031302008001 | 临时设施 | 分部分项合计+技术措施项目合计-分部分项设备费-技术措施项目设备费
9 | 031302009001 | 赶工措施 | 分部分项合计+技术措施项目合计-分部分项设备费-技术措施项目设备费
10 | 031302011001 | 住宅分户验收 | 分部分项合计+技术措施项目合计-分部分项设备费-技术措施项目设备费 | [6 empty] | 在计取住宅分户验收时，大型土石方工程、桩基工程和地下室部分不计入计费基础
11 | 031302012001 | 建筑工人实名制 | 分部分项合计+技术措施项目合计-分部分项设备费-技术措施项目设备费 | [6 empty] | 建筑工人实名制设备由建筑工人工资专用账户开户银行提供的，建筑工人实名制费用按表中费率乘以0.5系数计取
12 | 031302015001 | 智慧工地费用 | 分部分项合计+技术措施项目合计-分部分项设备费-技术措施项目设备费
13 | 031302013001 | 特殊施工降效 | 分部分项合计+技术措施项目合计-分部分项设备费-技术措施项目设备费
14 | 031302014001 | 协管费 | 分部分项合计+技术措施项目合计-分部分项设备费-技术措
编制人（造价人员）： |  |  |  | 复核人（造价工程师）：
表-11
总价措施项目清单与计价表
工程名称：装饰消防工程 |  |  |  | 标段：种业技术创新科技园-水稻种质研发创新中心建设项目 |  |  |  | 第 3 页 共 3 页
序号 | 项目编码 | 项目名称 | 计算基础 |  | 费率 (%) | 金额 (元) | 调整 费率 (%) |  | 调整后 金额(元) | 备注
施项目设备费
合 计
编制人（造价人员）： |  |  |  | 复核人（造价工程师）：
表-11

## 表-12 其他项目清单与计价汇总表【装饰消防工程】
其他项目清单与计价汇总表
工程名称：装饰消防工程 |  | 标段：种业技术创新科技园-水稻种质研发创新中心建设项目 |  |  | 第 1 页 共 1 页
序号 | 项目名称 |  | 金额（元） | 结算金额（元） |  | 备注
一 | 其他项目
1 | 暂列金额 |  |  |  |  | 明细详见表-12-1
2 | 暂估价
2.1 | 材料(工程设备)暂估价 |  | - |  |  | 明细详见表-12-2
2.2 | 专业工程暂估价 |  |  |  |  | 明细详见表-12-3
3 | 计日工 |  |  |  |  | 明细详见表-12-4
4 | 总承包服务费 |  |  |  |  | 明细详见表-12-5
5 | 索赔与现场签证 |  | - |  |  | 明细详见表-12-6
合 计 | [5 empty] | —
表—12

## 表-13 规费、税金项目清单与计价表【装饰消防工程】
规费、税金项目清单与计价表
工程名称：装饰消防工程 |  |  | 标段：种业技术创新科技园-水稻种质研发创新中心建设项目 |  | 第 1 页 共 1 页
序号 | 项目名称 | 计算基础 |  | 计算基数 |  | 计算费率(%) | 金额(元)
1 | 规费 | 社会保险费+住房公积金+环境保护税
1.1 | 社会保险费 | 分部分项工程+措施项目+其他项目-分部分项设备费-技术措施项目设备费 |  |  |  | 2.4
1.2 | 住房公积金 | 分部分项工程+措施项目+其他项目-分部分项设备费-技术措施项目设备费 |  |  |  | 0.42
1.3 | 环境保护税 | 分部分项工程+措施项目+其他项目-分部分项设备费-技术措施项目设备费 |  |  |  | 0.1
2 | 税金 | 分部分项工程+措施项目+其他项目+规费-(甲供材料费+甲供主材费+甲供设备费)/1.01 |  |  |  | 9
合 计
表—13

## 表-08 分部分项工程和单价措施项目清单与计价表【2Mev
分部分项工程和单价措施项目清单与计价表
工程名称：2Mev直线加速器项目（土建） | [5 empty] | 标段：种业技术创新科技园-水稻种质研发创新中心建设项目 |  |  | 第 1 页 共 18 页
序号 | 项目编码 | 项目名称 | 项目特征描述 | 计量单位 | 工程量 |  | 金额（元）
[7 empty] | 综合单价 | 综合合价 |  | 其中：暂估价
整个项目
1 | 010101004001 | 挖基坑土方 | 1.土壤类别:三类土 2.挖土深度:2m 内 3.弃土运距:自行考虑 | m3 | 90.6
2 | 010101003001 | 挖沟槽土方 | 1.土壤类别:三类土 2.挖土深度:2m 内 3.弃土运距:自行考虑 | m3 | 2.19
3 | 010103001001 | 回填方 | 1.密实度要求:基坑夯填 2.填方材料品种:素土 3.填方来源、运距:自行考虑 | m3 | 32.75
4 | 010103002001 | 余方弃置 | 1.废弃料品种:施工产生的多余土方 2.运距:自行考虑 | m3 | 60.04
5 | 010302001001 | 泥浆护壁成孔灌注桩（试桩） | 1.空桩长度、桩长:桩顶标高-1.35m，桩长13m 2.桩径:700mm 3.成孔方法:旋挖钻机成孔 4.混凝土种类、强度等级:商品砼C30 | 根 | 2
本页小计
注：为计取规费等的使用，可在表中增设其中：“定额人工费”。
表—08
分部分项工程和单价措施项目清单与计价表
工程名称：2Mev直线加速器项目（土建） | [5 empty] | 标段：种业技术创新科技园-水稻种质研发创新中心建设项目 |  |  | 第 2 页 共 18 页
序号 | 项目编码 | 项目名称 | 项目特征描述 | 计量单位 | 工程量 |  | 金额（元）
[7 empty] | 综合单价 | 综合合价 |  | 其中：暂估价
6 | 010302001002 | 泥浆护壁成孔灌注桩 | 1.空桩长度、桩长:桩顶标高-1.35m，桩长13m 2.桩径:700mm 3.成孔方法:旋挖钻机成孔 4.混凝土种类、强度等级:商品砼C30 | 根 | 10
7 | 010301004001 | 截（凿）桩头 | 1.桩类型:钻孔灌注桩 2.桩头截面、高度:桩直径700mm | 根 | 12
8 | 010515004001 | 钢筋笼 | 1.钢筋种类、规格:综合考虑 | t | 4.09
9 | 010401003001 | 实心砖墙 | 1.砖品种、规格、强度等级:MU20蒸压灰砂砖 2.砂浆强度等级、配合比:水泥砂浆M10 | m3 | 3.36
10 | 010402001001 | 砌块墙 | 1.砌块品种、规格、强度等级:A5.0蒸压加气混凝土砌块 2.墙体类型:200mm 3.砂浆强度等级:Ma5.0专用砂浆 | m3 | 34.89
11 | 010501001001 | 垫层 | 1.混凝土种类:商品混凝土 2.混凝土强度等级:C20 | m3 | 7.45
12 | 010501004001 | 满堂基础 | 1.混凝土种类:商品混凝土 2.混凝土强度等级:C30P6 | m3 | 46.38
本页小计
注：为计取规费等的使用，可在表中增设其中：“定额人工费”。
表—08
分部分项工程和单价措施项目清单与计价表
工程名称：2Mev直线加速器项目（土建） | [5 empty] | 标段：种业技术创新科技园-水稻种质研发创新中心建设项目 |  |  | 第 3 页 共 18 页
序号 | 项目编码 | 项目名称 | 项目特征描述 | 计量单位 | 工程量 |  | 金额（元）
[7 empty] | 综合单价 | 综合合价 |  | 其中：暂估价
13 | 010501006001 | 设备基础 | 1.混凝土种类:商品混凝土 2.混凝土强度等级:C30 | m3 | 0.9
14 | 010502001001 | 矩形柱 | 1.混凝土种类:商品混凝土 2.混凝土强度等级:C30 | m3 | 0.61
15 | 010502002001 | 构造柱 | 1.混凝土种类:商品混凝土 2.混凝土强度等级:C25 | m3 | 3.45
16 | 010503004001 | 圈梁 | 1.混凝土种类:商品混凝土 2.混凝土强度等级:C25 | m3 | 0.6
17 | 010504001001 | 直形墙 | 1.混凝土种类:商品混凝土，墙厚1000mm 2.混凝土强度等级:C30 | m3 | 138.36
18 | 010504001002 | 直形墙 | 1.混凝土种类:商品混凝土，墙厚800mm 2.混凝土强度等级:C30 | m3 | 25.94
19 | 010505001001 | 有梁板 | 1.混凝土种类:商品混凝土，层高4.15m，板厚120mm 2.混凝土强度等级:C30 | m3 | 1.21
20 | 010505003001 | 平板 | 1.混凝土种类:商品混凝土，层高5.6m，板厚1000mm 2.混凝土强度等级:C30 | m3 | 59.45
本页小计
注：为计取规费等的使用，可在表中增设其中：“定额人工费”。
表—08
分部分项工程和单价措施项目清单与计价表
工程名称：2Mev直线加速器项目（土建） | [5 empty] | 标段：种业技术创新科技园-水稻种质研发创新中心建设项目 |  |  | 第 4 页 共 18 页
序号 | 项目编码 | 项目名称 | 项目特征描述 | 计量单位 | 工程量 |  | 金额（元）
[7 empty] | 综合单价 | 综合合价 |  | 其中：暂估价
21 | 010505006001 | 栏板 | 1.混凝土种类:商品混凝土 2.混凝土强度等级:C30 | m3 | 3.83
22 | 010507003001 | 电缆沟、地沟 | 做法见图纸建施15中电缆沟详图，包含全部工作内容 | m | 12.15
23 | 010507003002 | 电缆沟、地沟 | 做法见图纸建施15中排水沟详图，包含全部工作内容 | m | 17.5
24 | 010507003003 | 电缆沟、地沟 | 做法见图纸建施15中排气道地沟详图，包含全部工作内容 | m | 2.6
25 | 010507006001 | 集水井 | 做法见图纸建施15中集水井详图，包含全部工作内容 | 座 | 1
26 | 010507001001 | 散水、坡道 | 烧毛花岗石板面层坡道，详见23J909中坡11（厚度430mm） | m2 | 10.08
27 | 010507004001 | 台阶 | 烧毛花岗石板面层台阶，详见23J909中台14（厚度430mm） | m2 | 1.8
28 | 010507007001 | 其他构件 | 1.构件的类型:砼止水坎 2.混凝土种类:商品混凝土 3.混凝土强度等级:C20 | m3 | 0.06
29 | 010514002001 | 其他构件 | 300x300x40 C20细石混凝土水簸箕,内配双向5C4钢筋 | 块 | 1
本页小计
注：为计取规费等的使用，可在表中增设其中：“定额人工费”。
表—08
分部分项工程和单价措施项目清单与计价表
工程名称：2Mev直线加速器项目（土建） | [5 empty] | 标段：种业技术创新科技园-水稻种质研发创新中心建设项目 |  |  | 第 5 页 共 18 页
序号 | 项目编码 | 项目名称 | 项目特征描述 | 计量单位 | 工程量 |  | 金额（元）
[7 empty] | 综合单价 | 综合合价 |  | 其中：暂估价
30 | 010515001001 | 现浇构件钢筋 | 1.钢筋种类、规格:Φ12以内 三级钢 | t | 11.931
31 | 010515001002 | 现浇构件钢筋 | 1.钢筋种类、规格:Φ12以上 三级钢 | t | 20.507
32 | 010515001003 | 现浇构件钢筋 | 1.钢筋种类、规格:砌体加固筋 | t | 0.191
33 | 010516003001 | 机械连接 | 1.连接方式:直螺纹连接 2.规格:D＜25 | 个 | 223
34 | 010516004001 | 钢筋电渣压力焊接头 | 1.钢筋种类、规格:电渣压力焊 | 个 | 384
35 | 010802003001 | 钢质防火门 | 1.门代号及洞口尺寸:FGM甲1024（N） 2.门框或扇外围尺寸:1000*2400 3.门框、扇材质:甲级防火隔音门，含五金配件 | 樘 | 2
36 | 010802003002 | 钢质防火门 | 1.门代号及洞口尺寸:FM乙1022（N） 2.门框或扇外围尺寸:1000*2200 3.门框、扇材质:乙级防火门，含五金配件 | 樘 | 1
37 | 010801002001 | 木质门带套 | 实木装饰门，含门锁等五金配件 | m2 | 20.6
38 | 010804007001 | 特种门 | 屏蔽门(含电控系统,铅当量5mm)1700*2700，开启形式：推拉（电动），钢+铅,外包不锈钢 | 樘 | 1
本页小计
注：为计取规费等的使用，可在表中增设其中：“定额人工费”。
表—08
分部分项工程和单价措施项目清单与计价表
工程名称：2Mev直线加速器项目（土建） | [5 empty] | 标段：种业技术创新科技园-水稻种质研发创新中心建设项目 |  |  | 第 6 页 共 18 页
序号 | 项目编码 | 项目名称 | 项目特征描述 | 计量单位 | 工程量 |  | 金额（元）
[7 empty] | 综合单价 | 综合合价 |  | 其中：暂估价
39 | 010802001001 | 金属(塑钢）门 | 1.门代号及洞口尺寸:LM1025（N） 2.门框或扇外围尺寸:1000*2500 3.门框、扇材质:80系列断桥铝合金，型材壁厚不小于2.5mm 4.玻璃品种、厚度:6高透光Low-E+12A+6透明 | 樘 | 1
40 | 010807001001 | 金属（塑钢、断桥）窗 | 1.窗代号及洞口尺寸:固定窗 2.框、扇材质:80系列不锈钢，壁厚不小于2.0mm 3.玻璃品种、厚度:10mm透明玻璃 | m2 | 7.7
41 | 010807001002 | 金属（塑钢、断桥）窗 | 1.窗代号及洞口尺寸:平开窗（手动），设手摇链条式开 窗器 2.框、扇材质:80系列断桥铝合金，型材壁厚不小于2.0mm 3.玻璃品种、厚度:6高透光Low-E+12A+6透明 | m2 | 3.6
本页小计
注：为计取规费等的使用，可在表中增设其中：“定额人工费”。
表—08
分部分项工程和单价措施项目清单与计价表
工程名称：2Mev直线加速器项目（土建） | [5 empty] | 标段：种业技术创新科技园-水稻种质研发创新中心建设项目 |  |  | 第 7 页 共 18 页
序号 | 项目编码 | 项目名称 | 项目特征描述 | 计量单位 | 工程量 |  | 金额（元）
[7 empty] | 综合单价 | 综合合价 |  | 其中：暂估价
42 | 010807001003 | 金属（塑钢、断桥）窗 | 1.窗代号及洞口尺寸:推拉窗 2.框、扇材质:80系列断桥铝合金，型材壁厚不小于2.0mm 3.玻璃品种、厚度:6高透光Low-E+12A+6透明 | m2 | 7.3
43 | 010802001002 | 金属(塑钢）门 | 1.门代号及洞口尺寸:门连窗 2.门框、扇材质:80系列断桥铝合金，型材壁厚不小于2.5mm 3.玻璃品种、厚度:6高透光Low-E+12A+6透明 | m2 | 13.26
44 | 010604002001 | 钢吊车梁 | 1.钢材品种、规格:Q235B | t | 0.555
45 | 010516001001 | 螺栓 | 1.螺栓种类:高强螺栓 2.规格:M20 | 套 | 24
46 | 010606008001 | 钢梯 | 屋面上人钢爬梯，做法参见15J401-WT1b-64/D3 | t | 0.325
本页小计
注：为计取规费等的使用，可在表中增设其中：“定额人工费”。
表—08
分部分项工程和单价措施项目清单与计价表
工程名称：2Mev直线加速器项目（土建） | [5 empty] | 标段：种业技术创新科技园-水稻种质研发创新中心建设项目 |  |  | 第 8 页 共 18 页
序号 | 项目编码 | 项目名称 | 项目特征描述 | 计量单位 | 工程量 |  | 金额（元）
[7 empty] | 综合单价 | 综合合价 |  | 其中：暂估价
47 | 010902003001 | 屋面刚性层 | 屋面1（垂直投影面积） 1·50厚C30细石混凝土随打随抹平,内配筋C4@150双向,按2X2m分缝(钢筋必须断开),缝宽10,缝内嵌PVC防水油膏,缝上做20宽1.5厚卷材附加防水; 2·0.1厚聚氯乙烯塑料薄膜隔离层; 3·防水层采用3+3厚II型SBS聚酯胎改性沥青防水卷材; 4·1.5厚聚氨脂涂膜满涂并在山墙四周、屋面管道周围涂刷加强层,宽度至少250,卷起至少250; 4·20厚DS砂浆找平层; 5·最薄处0厚LC5.0轻集料混凝土垫层,找2%坡; 6·保温层采用140厚复合发泡水泥板(燃烧性能A级); | m2 | 69.65
本页小计
注：为计取规费等的使用，可在表中增设其中：“定额人工费”。
表—08
分部分项工程和单价措施项目清单与计价表
工程名称：2Mev直线加速器项目（土建） | [5 empty] | 标段：种业技术创新科技园-水稻种质研发创新中心建设项目 |  |  | 第 9 页 共 18 页
序号 | 项目编码 | 项目名称 | 项目特征描述 | 计量单位 | 工程量 |  | 金额（元）
[7 empty] | 综合单价 | 综合合价 |  | 其中：暂估价
48 | 010902003002 | 屋面刚性层 | 原有走廊楼板改为雨篷 20厚1:2.5水泥砂浆保护层 1.5厚聚氨脂涂膜防水层+(3+3)厚双层自粘型橡胶沥青聚酯胎防水卷材 1:3水泥砂浆找平兼找坡,最薄处10厚 20厚复合发泡水泥板保温层 | m2 | 2.64
49 | 010902008001 | 屋面变形缝 | 屋面变形缝做法参见12J201-5/A16 | m | 16.26
50 | 010902004001 | 屋面排水管 | D110UPVC雨水管，PVC落水斗3个，落水弯头3个 | m | 16.25
51 | 010902004002 | 屋面排水管 | D110PVC管更换 | m | 12.25
52 | 010903004001 | 墙面变形缝 | 内墙与顶棚变形缝做法参见14J936-2/DN | m | 30.1
53 | 010903004002 | 墙面变形缝 | 外墙变形缝做法参见14J936-4/AQ1 | m | 13.4
54 | 010904002001 | 楼（地）面涂膜防水 | 6厚外涂型水泥基渗透结晶型防水砂浆 | m2 | 89.7
55 | 010904004001 | 楼（地）面变形缝 | 地面变形缝做法参见14J936-3,4/AD5 | m | 16.7
56 | 011001001001 | 保温隔热屋面 | C20细石砼,内配D4@100钢筋网，460厚聚苯板 | m2 | 0.45
本页小计
注：为计取规费等的使用，可在表中增设其中：“定额人工费”。
表—08
分部分项工程和单价措施项目清单与计价表
工程名称：2Mev直线加速器项目（土建） | [5 empty] | 标段：种业技术创新科技园-水稻种质研发创新中心建设项目 |  |  | 第 10 页 共 18 页
序号 | 项目编码 | 项目名称 | 项目特征描述 | 计量单位 | 工程量 |  | 金额（元）
[7 empty] | 综合单价 | 综合合价 |  | 其中：暂估价
57 | 011001002001 | 保温隔热天棚 | DEA砂浆粘贴20厚复合发泡水泥板保温层,并用带大垫圈%%c胀管螺钉固定,双向中距700 抹3~5厚DBI砂浆,中间压入一层玻纤网格布 2厚耐水腻子 高弹外墙涂料饰面 | m2 | 2.64
58 | 011302001001 | 吊顶天棚 | 铝合金方板吊顶详见23J909中棚88，铝合金方板规格:600x600,0.8厚,穿孔,表面白色聚酯烤漆; | m2 | 379.4
59 | 010810002001 | 木窗帘盒 | 木方(刷防火涂料) 18mm细木工板(刷防火涂料) 单层9.5mm石膏板 (满批腻子三度 无机涂料三度) | m | 48.03
本页小计
注：为计取规费等的使用，可在表中增设其中：“定额人工费”。
表—08
分部分项工程和单价措施项目清单与计价表
工程名称：2Mev直线加速器项目（土建） | [5 empty] | 标段：种业技术创新科技园-水稻种质研发创新中心建设项目 |  |  | 第 11 页 共 18 页
序号 | 项目编码 | 项目名称 | 项目特征描述 | 计量单位 | 工程量 |  | 金额（元）
[7 empty] | 综合单价 | 综合合价 |  | 其中：暂估价
60 | 011101005001 | 自流坪楼地面 | 地1、环氧彩砂自流平地面(无溶剂型) 1·3.0厚环氧彩砂自流平整体涂层; 2·自流平界面剂两道; 3·100厚C20细石混凝土垫层,随打随抹平并压光,强度达标后,表面打磨或喷砂处理; 4·素土分层夯实,压实系数≥0.90; | m2 | 135.51
61 | 011101005002 | 自流坪楼地面 | 楼1、环氧彩砂自流平地面(无溶剂型) 1·3.0厚环氧彩砂自流平整体涂层; 2·自流平界面剂两道; 3·100厚C20细石混凝土垫层,随打随抹平并压光,强度达标后,表面打磨或喷砂处理; | m2 | 36.75
本页小计
注：为计取规费等的使用，可在表中增设其中：“定额人工费”。
表—08
分部分项工程和单价措施项目清单与计价表
工程名称：2Mev直线加速器项目（土建） | [5 empty] | 标段：种业技术创新科技园-水稻种质研发创新中心建设项目 |  |  | 第 12 页 共 18 页
序号 | 项目编码 | 项目名称 | 项目特征描述 | 计量单位 | 工程量 |  | 金额（元）
[7 empty] | 综合单价 | 综合合价 |  | 其中：暂估价
62 | 011102003001 | 块料楼地面 | 地2、铺防滑地砖防水地面 1·10厚800*800地砖铺实拍平,勾缝剂勾缝; 2·5厚DTA砂浆粘结层; 3·20厚1:3干硬性水泥砂浆结合层,表面撒水泥粉; 4·1.5+1.5mm厚聚合物水泥基防水涂料防水层; 5·最薄处30厚C20细石混凝土找坡层找1%坡,坡向地漏,四周边及竖管根部水泥砂浆抹成小八字角。 6·素水泥浆一道(内掺建筑胶); 7·100厚C15混凝土垫层; 8·素土夯实,压实度≥0.90; | m2 | 16.47
本页小计
注：为计取规费等的使用，可在表中增设其中：“定额人工费”。
表—08
分部分项工程和单价措施项目清单与计价表
工程名称：2Mev直线加速器项目（土建） | [5 empty] | 标段：种业技术创新科技园-水稻种质研发创新中心建设项目 |  |  | 第 13 页 共 18 页
序号 | 项目编码 | 项目名称 | 项目特征描述 | 计量单位 | 工程量 |  | 金额（元）
[7 empty] | 综合单价 | 综合合价 |  | 其中：暂估价
63 | 011102003002 | 块料楼地面 | 地面3、铺防滑地砖地面 1·10厚800*800地砖铺实拍平,勾缝剂勾缝; 2·5厚DTA砂浆粘结层; 3·20厚1:3干硬性水泥砂浆结合层,表面撒水泥粉; 4·素水泥浆一道(内掺建筑胶); 5·100厚C15混凝土垫层; 6·素土夯实,压实度≥0.90; | m2 | 20
64 | 011102003003 | 块料楼地面 | 楼面2、铺防滑地砖楼面 1·10厚地砖铺实拍平,勾缝剂勾缝; 2·5厚DTA砂浆粘结层; 3·35厚1:3干硬性水泥砂浆结合层,表面撒水泥粉; 4·素水泥浆一道(内掺建筑胶); | m2 | 223.89
本页小计
注：为计取规费等的使用，可在表中增设其中：“定额人工费”。
表—08
分部分项工程和单价措施项目清单与计价表
工程名称：2Mev直线加速器项目（土建） | [5 empty] | 标段：种业技术创新科技园-水稻种质研发创新中心建设项目 |  |  | 第 14 页 共 18 页
序号 | 项目编码 | 项目名称 | 项目特征描述 | 计量单位 | 工程量 |  | 金额（元）
[7 empty] | 综合单价 | 综合合价 |  | 其中：暂估价
65 | 011104004001 | 防静电活动地板 | 地面4、陶瓷地砖面层活动地板地面 1·150高架空陶瓷地砖面层活动地板; 2·混凝土密封封闭剂1道; 3·界面剂1道; 4·20厚DSM15砂浆找平层; 5·界面剂1道; 6·100厚C20细石混凝土垫层; 7·素土分层夯实,压实系数≥0.90; | m2 | 36.31
66 | 011105003001 | 块料踢脚线 | 1.踢脚线高度:100mm 2.面层材料品种、规格、颜色:地砖踢脚详见23J909中踢4D | m | 149.13
67 | 011105006001 | 金属踢脚线 | 1.踢脚线高度:100mm 2.面层材料品种、规格、颜色:不锈钢板踢脚详见23J909中踢8D | m | 94.71
68 | 011201001001 | 墙面一般抹灰 | 无机内墙涂料墙面 详见23J909中内墙4D，内墙涂料另计 | m2 | 730.19
本页小计
注：为计取规费等的使用，可在表中增设其中：“定额人工费”。
表—08
分部分项工程和单价措施项目清单与计价表
工程名称：2Mev直线加速器项目（土建） | [5 empty] | 标段：种业技术创新科技园-水稻种质研发创新中心建设项目 |  |  | 第 15 页 共 18 页
序号 | 项目编码 | 项目名称 | 项目特征描述 | 计量单位 | 工程量 |  | 金额（元）
[7 empty] | 综合单价 | 综合合价 |  | 其中：暂估价
69 | 011201001002 | 墙面一般抹灰 | 高弹外墙涂料外保温外墙面 1·喷高弹外墙涂料面层,做法详见23J909外涂7;（另计） 2·抹5~7厚抗裂砂浆,中间压入一层耐碱玻璃纤维网布; 3·1.5mm厚聚合物水泥防水涂料; 4·抹5厚干粉类聚合物水泥防水砂浆; 5·界面剂一道刷在保温板粘贴面上 6·40厚复合发泡水泥板(燃烧性能A级); 7·界面剂一道刷在保温板粘贴面上 8·3厚专用胶粘剂 9·15厚1:3水泥砂浆找平层10·刷界面处理剂; 11·基层墙体清扫干净,填补缝隙缺损,均匀润湿 | m2 | 236.88
70 | 011207001001 | 墙面装饰板 | 穿孔铝板吸声墙面 详见23J909中内墙28D，防潮层采用1.5mm厚聚合物水泥基防水涂料 | m2 | 84.8
本页小计
注：为计取规费等的使用，可在表中增设其中：“定额人工费”。
表—08
分部分项工程和单价措施项目清单与计价表
工程名称：2Mev直线加速器项目（土建） | [5 empty] | 标段：种业技术创新科技园-水稻种质研发创新中心建设项目 |  |  | 第 16 页 共 18 页
序号 | 项目编码 | 项目名称 | 项目特征描述 | 计量单位 | 工程量 |  | 金额（元）
[7 empty] | 综合单价 | 综合合价 |  | 其中：暂估价
71 | 011210002001 | 金属隔断 | 双面12厚防火石膏板 100系列隔墙龙骨@400，38mm穿心龙骨@1000 中填防火岩棉 | m2 | 99.04
72 | 011210003001 | 玻璃隔断 | 不锈钢框（壁厚2.5mm）玻璃隔墙（含门），19厚A类复合防火玻璃耐火极限≥1.0h | m2 | 12.6
73 | 011301001001 | 天棚抹灰 | 无机涂料顶棚 详见23J909中棚5，内涂1（另计） | m2 | 47.99
74 | 011406001001 | 抹灰面油漆 | 白色无机内墙涂料 | m2 | 730.19
75 | 011406001002 | 抹灰面油漆 | 白色无机天棚涂料 | m2 | 47.99
76 | 011406001003 | 抹灰面油漆 | 喷高弹外墙涂料面层,做法详见23J909外涂7 | m2 | 236.88
77 | 011503001001 | 金属扶手、栏杆、栏板 | 不锈钢坡道栏杆和扶手，做法参见12J126-H1 | m | 15.6
分部分项合计
措施项目
78 | 011701001001 | 综合脚手架 |  | 项 | 1
79 | 011703001001 | 垂直运输 |  | 项 | 1
80 | 011706002001 | 排水、降水 |  | 项 | 1
81 | 011705001001 | 大型机械设备进出场及安拆 |  | 项 | 1
82 | 011702026001 | 电缆沟、地沟 模板 | 做法见图纸建施15中电缆沟详图，包含全部工作内容 | m2 | 15.08
本页小计
注：为计取规费等的使用，可在表中增设其中：“定额人工费”。
表—08
分部分项工程和单价措施项目清单与计价表
工程名称：2Mev直线加速器项目（土建） | [5 empty] | 标段：种业技术创新科技园-水稻种质研发创新中心建设项目 |  |  | 第 17 页 共 18 页
序号 | 项目编码 | 项目名称 | 项目特征描述 | 计量单位 | 工程量 |  | 金额（元）
[7 empty] | 综合单价 | 综合合价 |  | 其中：暂估价
83 | 011702001001 | 满堂基础 模板 | 做法见图纸建施15中集水井详图，包含全部工作内容 | m2 | 35.2
84 | 011702001002 | 基础垫层 模板 | 1.混凝土种类:商品混凝土 2.混凝土强度等级:C20 | m2 | 3.83
85 | 011702002001 | 矩形柱 模板 | 1.混凝土种类:商品混凝土 2.混凝土强度等级:C30 | m2 | 8.16
86 | 011702003001 | 构造柱 模板 | 1.混凝土种类:商品混凝土 2.混凝土强度等级:C25 | m2 | 34.49
87 | 011702011001 | 直形墙 模板 | 1.混凝土种类:商品混凝土，墙厚1000mm 2.混凝土强度等级:C30 | m2 | 381.89
88 | 011702021001 | 栏板 模板 | 1.混凝土种类:商品混凝土 2.混凝土强度等级:C30 | m2 | 63.76
89 | 011702014001 | 有梁板 模板 | 1.支撑高度:3.6m＜H＜5m | m2 | 9.76
90 | 011702016001 | 平板 模板 | 1.支撑高度:5.2m，板厚1000mm | m2 | 46.25
91 | 011702008001 | 止水坎模板 | 1.止水坎模板 | m2 | 0.5
92 | 011702027001 | 台阶 模板 | 烧毛花岗石板面层台阶，详见23J909中台14（厚度430mm） | m2 | 1.8
93 | 011702008002 | 圈梁 模板 | 1.混凝土种类:商品混凝土 2.混凝土强度等级:C25 | m2 | 5
本页小计
注：为计取规费等的使用，可在表中增设其中：“定额人工费”。
表—08
分部分项工程和单价措施项目清单与计价表
工程名称：2Mev直线加速器项目（土建） | [5 empty] | 标段：种业技术创新科技园-水稻种质研发创新中心建设项目 |  |  | 第 18 页 共 18 页
序号 | 项目编码 | 项目名称 | 项目特征描述 | 计量单位 | 工程量 |  | 金额（元）
[7 empty] | 综合单价 | 综合合价 |  | 其中：暂估价
94 | 011702001003 | 设备基础 模板 | 1.基础类型:设备基础 | m2 | 7.8
单价措施合计
本页小计
合 计
注：为计取规费等的使用，可在表中增设其中：“定额人工费”。
表—08

## 表-11 总价措施项目清单与计价表【2Mev直线加速器项目
总价措施项目清单与计价表
工程名称：2Mev直线加速器项目（土建） |  |  |  | 标段：种业技术创新科技园-水稻种质研发创新中心建设项目 |  |  |  | 第 1 页 共 3 页
序号 | 项目编码 | 项目名称 | 计算基础 |  | 费率 (%) | 金额 (元) | 调整 费率 (%) |  | 调整后 金额(元) | 备注
1 | 011707001001 | 安全文明施工费
1.1 | 1.1 | 基本费 | 分部分项合计+技术措施项目合计-分部分项设备费-技术措施项目设备费 |  | 3.1
1.2 | 1.2 | 增加费 | 分部分项合计+技术措施项目合计-分部分项设备费-技术措施项目设备费 |  | 0
1.3 | 1.3 | 扬尘污染防治增加费 | 分部分项合计+技术措施项目合计-分部分项设备费-技术措施项目设备费 |  | 0.31
2 | 011707010001 | 按质论价 | 分部分项合计+技术措施项目合计-分部分项设备费-技术措施项目设备费 |  | 0
3 | 011707002001 | 夜间施工 | 分部分项合计+技术措施项目合计-分部分项设备费-技术措施项目设备费
4 | 011707003001 | 非夜间施工照明 | 分部分项合计+技术措施项目合计-分部分项设备费-技术措施项目设备费 | [6 empty] | 在计取非夜间施工照明费时，建筑工程、仿古工程、修缮土建部分仅地下室（地宫）部分可计取；单独装饰、安装工程、园林绿化工程、修缮安装部分仅特殊施工部位内施工项目可计取
5 | 011707004001 | 二次搬运 | 分部分项合计+技术措施项目合计-分部分项设备费-技术措施项目设备费
6 | 011707005001 | 冬雨季施工 | 分部分项合计+技术措施项目合计-分部
编制人（造价人员）： |  |  |  | 复核人（造价工程师）：
表-11
总价措施项目清单与计价表
工程名称：2Mev直线加速器项目（土建） |  |  |  | 标段：种业技术创新科技园-水稻种质研发创新中心建设项目 |  |  |  | 第 2 页 共 3 页
序号 | 项目编码 | 项目名称 | 计算基础 |  | 费率 (%) | 金额 (元) | 调整 费率 (%) |  | 调整后 金额(元) | 备注
分项设备费-技术措施项目设备费
7 | 011707006001 | 地上、地下设施、建筑物的临时保护设施 | 分部分项合计+技术措施项目合计-分部分项设备费-技术措施项目设备费
8 | 011707007001 | 已完工程及设备保护 | 分部分项合计+技术措施项目合计-分部分项设备费-技术措施项目设备费
9 | 011707008001 | 临时设施 | 分部分项合计+技术措施项目合计-分部分项设备费-技术措施项目设备费
10 | 011707009001 | 赶工措施 | 分部分项合计+技术措施项目合计-分部分项设备费-技术措施项目设备费
11 | 011707011001 | 住宅分户验收 | 分部分项合计+技术措施项目合计-分部分项设备费-技术措施项目设备费 | [6 empty] | 在计取住宅分户验收时，大型土石方工程、桩基工程和地下室部分不计入计费基础
12 | 011707012001 | 建筑工人实名制 | 分部分项合计+技术措施项目合计-分部分项设备费-技术措施项目设备费 | [6 empty] | 建筑工人实名制设备由建筑工人工资专用账户开户银行提供的，建筑工人实名制费用按表中费率乘以0.5系数计取
13 | 011707015001 | 智慧工地费用 | 分部分项合计+技术措施项目合计-分部分项设备费-技术措施项目设备费
14 | 011707013001 | 特殊施工降效 | 分部分项合计+技术措施项目合计-分部分项设备费-技术措
编制人（造价人员）： |  |  |  | 复核人（造价工程师）：
表-11
总价措施项目清单与计价表
工程名称：2Mev直线加速器项目（土建） |  |  |  | 标段：种业技术创新科技园-水稻种质研发创新中心建设项目 |  |  |  | 第 3 页 共 3 页
序号 | 项目编码 | 项目名称 | 计算基础 |  | 费率 (%) | 金额 (元) | 调整 费率 (%) |  | 调整后 金额(元) | 备注
施项目设备费
15 | 011707014001 | 协管费 | 分部分项合计+技术措施项目合计-分部分项设备费-技术措施项目设备费
合 计
编制人（造价人员）： |  |  |  | 复核人（造价工程师）：
表-11

## 表-12 其他项目清单与计价汇总表【2Mev直线加速器项目
其他项目清单与计价汇总表
工程名称：2Mev直线加速器项目（土建） |  | 标段：种业技术创新科技园-水稻种质研发创新中心建设项目 |  |  | 第 1 页 共 1 页
序号 | 项目名称 |  | 金额（元） | 结算金额（元） |  | 备注
一 | 其他项目
1 | 暂列金额 |  | 100000 |  |  | 明细详见表-12-1
2 | 暂估价
2.1 | 材料(工程设备)暂估价 |  | - |  |  | 明细详见表-12-2
2.2 | 专业工程暂估价 |  |  |  |  | 明细详见表-12-3
3 | 计日工 |  |  |  |  | 明细详见表-12-4
4 | 总承包服务费 |  |  |  |  | 明细详见表-12-5
5 | 索赔与现场签证 |  | - |  |  | 明细详见表-12-6
合 计 |  |  | 100000 |  |  | —
表—12

## 表-12-1 暂列金额表【2Mev直线加速器项目（土建）】
暂列金额明细表
工程名称：2Mev直线加速器项目（土建） |  | 标段：种业技术创新科技园-水稻种质研发创新中心建设项目 |  |  | 第 1 页 共 1 页
序号 | 名称 |  | 计量单位 | 暂定金额 |  | 备注
1 | 暂列金 |  | 项 | 100000
合 计 |  |  |  | 100000
表—12—1

## 表-13 规费、税金项目清单与计价表【2Mev直线加速器项
规费、税金项目清单与计价表
工程名称：2Mev直线加速器项目（土建） |  |  | 标段：种业技术创新科技园-水稻种质研发创新中心建设项目 |  | 第 1 页 共 1 页
序号 | 项目名称 | 计算基础 |  | 计算基数 |  | 计算费率(%) | 金额(元)
1 | 规费 | 社会保险费+住房公积金+环境保护税
1.1 | 社会保险费 | 分部分项工程+措施项目+其他项目-分部分项设备费-技术措施项目设备费 |  |  |  | 3.2
1.2 | 住房公积金 | 分部分项工程+措施项目+其他项目-分部分项设备费-技术措施项目设备费 |  |  |  | 0.53
1.3 | 环境保护税 | 分部分项工程+措施项目+其他项目-分部分项设备费-技术措施项目设备费 |  |  |  | 0.1
2 | 税金 | 分部分项工程+措施项目+其他项目+规费-(甲供材料费+甲供主材费+甲供设备费)/1.01 |  |  |  | 9
合 计
表—13

## 表-08 分部分项工程和单价措施项目清单与计价表【2Mev_1
分部分项工程和单价措施项目清单与计价表
工程名称：2Mev直线加速器项目拆除加固 | [5 empty] | 标段：种业技术创新科技园-水稻种质研发创新中心建设项目 |  |  | 第 1 页 共 2 页
序号 | 项目编码 | 项目名称 | 项目特征描述 | 计量单位 | 工程量 |  | 金额（元）
[7 empty] | 综合单价 | 综合合价 |  | 其中：暂估价
整个项目
1 | 011601001001 | 砖砌体拆除 | 1.砌体名称:原砖砌体拆除 | m3 | 45.98
2 | 011610002001 | 金属门窗拆除 | 1.门窗洞口尺寸:C1225 | 樘 | 7
3 | 011610002002 | 金属门窗拆除 | 1.门窗洞口尺寸:C1325 | 樘 | 1
4 | 011610002003 | 金属门窗拆除 | 1.门窗洞口尺寸:C3925 | 樘 | 1
5 | 011610002004 | 金属门窗拆除 | 1.门窗洞口尺寸:C1228 | 樘 | 7
6 | 011610002005 | 金属门窗拆除 | 1.门窗洞口尺寸:C1328 | 樘 | 1
7 | 011610001001 | 木门窗拆除 | 1.门窗洞口尺寸:M1021 | 樘 | 7
8 | 011610001002 | 木门窗拆除 | 1.门窗洞口尺寸:M1521 | 樘 | 2
9 | 011602001003 | 混凝土构件拆除 | 庭院混凝土地坪拆除，厚度、做法等综合考虑 | m2 | 72.57
10 | 011605001001 | 平面块料拆除 | 加速器施工区域楼地面拆除，含基层 | m2 | 478.93
11 | 011602001001 | 混凝土构件拆除 | 绿化庭院地沟拆除 | m | 32
12 | 011602001002 | 混凝土构件拆除 | 绿化庭院集水井拆除 | 座 | 1
13 | 011602002001 | 钢筋混凝土构件拆除 | 1.构件名称:钢筋混凝土梁 | m3 | 1.63
14 | 011602002002 | 钢筋混凝土构件拆除 | 1.构件名称:钢筋砼柱 | m3 | 3.36
15 | 011602002003 | 钢筋混凝土构件拆除 | 1.构件名称:钢筋混凝土现浇板 | m3 | 3.54
16 | 011810001001 | 植筋 | 1.植筋孔径:D16 2.钻孔方向:垂直向下 | 根 | 8
17 | 011810001002 | 植筋 | 1.植筋孔径:D8 2.钻孔方向:垂直向上 | 根 | 37
本页小计
注：为计取规费等的使用，可在表中增设其中：“定额人工费”。
表—08
分部分项工程和单价措施项目清单与计价表
工程名称：2Mev直线加速器项目拆除加固 | [5 empty] | 标段：种业技术创新科技园-水稻种质研发创新中心建设项目 |  |  | 第 2 页 共 2 页
序号 | 项目编码 | 项目名称 | 项目特征描述 | 计量单位 | 工程量 |  | 金额（元）
[7 empty] | 综合单价 | 综合合价 |  | 其中：暂估价
18 | 011810001003 | 植筋 | 1.植筋孔径:D20 2.钻孔方向:水平方向 | 根 | 6
19 | 011804002001 | 混凝土梁扩大截面 | 1.强度等级:无收缩C40混凝土 | m3 | 0.22
20 | 011807001001 | 构件粘贴钢板 | 1.钢材品种、规格:Q235B 2.粘贴胶品种、用量:CBSR-A/B型粘钢胶 3.钢材表面防锈、防腐蚀、防火要求等处理:用砂布或干砂轮打磨出金属光泽,打磨粗糙度越大越好,打磨纹路尽量与钢板受力方向垂直,然后用丙酮擦拭干净 | m2 | 37.7
21 | 011806001001 | 构件包钢加固 | 1.钢材规格:Q235B | t | 0.139
22 | 011804009001 | 新旧钢筋焊接 | 新旧钢筋互焊 | 根 | 74
23 | 011804008001 | 后加混凝土构件钢筋 | 1.钢筋种类、规格:综合考虑 | t | 0.069
24 | 01B001 | 垃圾清理运输 | 1.本项目应施工及拆除而产生的建筑垃圾、多余土方清理及外运，该费用包干使用 | 项 | 1
分部分项合计
措施项目
单价措施合计
本页小计
合 计
注：为计取规费等的使用，可在表中增设其中：“定额人工费”。
表—08

## 表-11 总价措施项目清单与计价表【2Mev直线加速器项目_1
总价措施项目清单与计价表
工程名称：2Mev直线加速器项目拆除加固 |  |  |  | 标段：种业技术创新科技园-水稻种质研发创新中心建设项目 |  |  |  | 第 1 页 共 2 页
序号 | 项目编码 | 项目名称 | 计算基础 |  | 费率 (%) | 金额 (元) | 调整 费率 (%) |  | 调整后 金额(元) | 备注
1 | 011707001001 | 安全文明施工费
1.1 | 1.1 | 基本费 | 分部分项合计+技术措施项目合计-分部分项设备费-技术措施项目设备费 |  | 1.5
1.2 | 1.2 | 增加费 | 分部分项合计+技术措施项目合计-分部分项设备费-技术措施项目设备费 |  | 0
1.3 | 1.3 | 扬尘污染防治增加费 | 分部分项合计+技术措施项目合计-分部分项设备费-技术措施项目设备费 |  | 0.21
2 | 011707010001 | 按质论价 | 分部分项合计+技术措施项目合计-分部分项设备费-技术措施项目设备费 |  | 0
3 | 011707002001 | 夜间施工 | 分部分项合计+技术措施项目合计-分部分项设备费-技术措施项目设备费
4 | 011707003001 | 非夜间施工照明 | 分部分项合计+技术措施项目合计-分部分项设备费-技术措施项目设备费 | [6 empty] | 在计取非夜间施工照明费时，建筑工程、仿古工程、修缮土建部分仅地下室（地宫）部分可计取；单独装饰、安装工程、园林绿化工程、修缮安装部分仅特殊施工部位内施工项目可计取
5 | 011707004001 | 二次搬运 | 分部分项合计+技术措施项目合计-分部分项设备费-技术措施项目设备费
6 | 011707005001 | 冬雨季施工 | 分部分项合计+技术措施项目合计-分部
编制人（造价人员）： |  |  |  | 复核人（造价工程师）：
表-11
总价措施项目清单与计价表
工程名称：2Mev直线加速器项目拆除加固 |  |  |  | 标段：种业技术创新科技园-水稻种质研发创新中心建设项目 |  |  |  | 第 2 页 共 2 页
序号 | 项目编码 | 项目名称 | 计算基础 |  | 费率 (%) | 金额 (元) | 调整 费率 (%) |  | 调整后 金额(元) | 备注
分项设备费-技术措施项目设备费
7 | 011707006001 | 地上、地下设施、建筑物的临时保护设施 | 分部分项合计+技术措施项目合计-分部分项设备费-技术措施项目设备费
8 | 011707007001 | 已完工程及设备保护 | 分部分项合计+技术措施项目合计-分部分项设备费-技术措施项目设备费
9 | 011707008001 | 临时设施 | 分部分项合计+技术措施项目合计-分部分项设备费-技术措施项目设备费
10 | 011707009001 | 赶工措施 | 分部分项合计+技术措施项目合计-分部分项设备费-技术措施项目设备费
11 | 011707011001 | 建筑工人实名制 | 分部分项合计+技术措施项目合计-分部分项设备费-技术措施项目设备费 | [6 empty] | 建筑工人实名制设备由建筑工人工资专用账户开户银行提供的，建筑工人实名制费用按表中费率乘以0.5系数计取
12 | 011707013001 | 特殊施工降效 | 分部分项合计+技术措施项目合计-分部分项设备费-技术措施项目设备费
13 | 011707014001 | 协管费 | 分部分项合计+技术措施项目合计-分部分项设备费-技术措施项目设备费
14 | 011707015001 | 智慧工地费用 | 分部分项合计+技术措施项目合计-分部分项设备费-技术措施项目设备费
合 计
编制人（造价人员）： |  |  |  | 复核人（造价工程师）：
表-11

## 表-12 其他项目清单与计价汇总表【2Mev直线加速器项目_1
其他项目清单与计价汇总表
工程名称：2Mev直线加速器项目拆除加固 |  | 标段：种业技术创新科技园-水稻种质研发创新中心建设项目 |  |  | 第 1 页 共 1 页
序号 | 项目名称 |  | 金额（元） | 结算金额（元） |  | 备注
一 | 其他项目
1 | 暂列金额 |  |  |  |  | 明细详见表-12-1
2 | 暂估价
2.1 | 材料(工程设备)暂估价 |  | - |  |  | 明细详见表-12-2
2.2 | 专业工程暂估价 |  |  |  |  | 明细详见表-12-3
3 | 计日工 |  |  |  |  | 明细详见表-12-4
4 | 总承包服务费 |  |  |  |  | 明细详见表-12-5
5 | 索赔与现场签证 |  | - |  |  | 明细详见表-12-6
合 计 | [5 empty] | —
表—12

## 表-13 规费、税金项目清单与计价表【2Mev直线加速器项_1
规费、税金项目清单与计价表
工程名称：2Mev直线加速器项目拆除加固 |  |  | 标段：种业技术创新科技园-水稻种质研发创新中心建设项目 |  | 第 1 页 共 1 页
序号 | 项目名称 | 计算基础 |  | 计算基数 |  | 计算费率(%) | 金额(元)
1 | 规费 | 社会保险费+住房公积金+环境保护税
1.1 | 社会保险费 | 分部分项工程+措施项目+其他项目-分部分项设备费-技术措施项目设备费 |  |  |  | 3.4
1.2 | 住房公积金 | 分部分项工程+措施项目+其他项目-分部分项设备费-技术措施项目设备费 |  |  |  | 0.61
1.3 | 环境保护税 | 分部分项工程+措施项目+其他项目-分部分项设备费-技术措施项目设备费 |  |  |  | 0.1
2 | 税金 | 分部分项工程+措施项目+其他项目+规费-(甲供材料费+甲供主材费+甲供设备费)/1.01 |  |  |  | 9
合 计
表—13

## 表-08 分部分项工程和单价措施项目清单与计价表【2Mev_2
分部分项工程和单价措施项目清单与计价表
工程名称：2Mev直线加速器项目安装工程 | [5 empty] | 标段：种业技术创新科技园-水稻种质研发创新中心建设项目 |  |  | 第 1 页 共 26 页
序号 | 项目编码 | 项目名称 | 项目特征描述 | 计量单位 | 工程量 |  | 金额（元）
[7 empty] | 综合单价 | 综合合价 |  | 其中：暂估价
强电部分
1 | 030404017001 | 配电箱（柜） | 1.名称:照明配电箱 2.型号:AP 3.规格:800*1800*500 4.基础形式、材质、规格:槽钢基础10# 5.接线端子材质、规格:无端子外部接线 6 6.安装方式:落地安装，下设地沟 | 台 | 1
2 | 030404017002 | 配电箱 | 1.名称:照明配电箱 2.型号:AL 3.规格:480*500*150 4.接线端子材质、规格:无端子外部接线 6 5.安装方式:距地1.4m墙上暗装 | 台 | 1
3 | 030404017003 | 配电箱 | 1.名称:新做配电箱 2.型号:ALM2-1 3.规格:550*700*150 4.接线端子材质、规格:无端子外部接线 6 5.安装方式:距地1.3m墙上暗装 | 台 | 1
本页小计
注：为计取规费等的使用，可在表中增设其中：“定额人工费”。
表—08
分部分项工程和单价措施项目清单与计价表
工程名称：2Mev直线加速器项目安装工程 | [5 empty] | 标段：种业技术创新科技园-水稻种质研发创新中心建设项目 |  |  | 第 2 页 共 26 页
序号 | 项目编码 | 项目名称 | 项目特征描述 | 计量单位 | 工程量 |  | 金额（元）
[7 empty] | 综合单价 | 综合合价 |  | 其中：暂估价
4 | 030404016001 | 风机控制箱 | 1.名称:风机控制箱 2.规格:500*600*250 3.安装方式:距地1.4m墙上明装 | 台 | 1
5 | 030404017004 | 开关箱 | 1.名称:开关箱（ 内设63A/3P隔离开关一个） 2.安装方式:距地0.5m支架安装 | 台 | 1
6 | 030404017005 | A型应急照明配电箱 | 1.名称:A型应急照明配电箱 2.型号:AEL 3.规格:420X600X250 4.接线端子材质、规格:无端子外部接线 2.5 5.安装方式:距地1.4m墙上暗装 | 台 | 1
7 | 030411001001 | 配管 | 1.名称:电气配管 2.材质:焊接钢管 3.规格:SC80 4.配置形式:暗配 | m | 4.77
8 | 030411001002 | 配管 | 1.名称:电线管 2.材质:钢管 3.规格:SC40 4.配置形式:暗配 | m | 10.82
9 | 030411001003 | 配管 | 1.名称:电线管 2.材质:钢管 3.规格:SC32 4.配置形式:暗配 | m | 21.12
本页小计
注：为计取规费等的使用，可在表中增设其中：“定额人工费”。
表—08
分部分项工程和单价措施项目清单与计价表
工程名称：2Mev直线加速器项目安装工程 | [5 empty] | 标段：种业技术创新科技园-水稻种质研发创新中心建设项目 |  |  | 第 3 页 共 26 页
序号 | 项目编码 | 项目名称 | 项目特征描述 | 计量单位 | 工程量 |  | 金额（元）
[7 empty] | 综合单价 | 综合合价 |  | 其中：暂估价
10 | 030411001004 | 配管 | 1.名称:电线管 2.材质:钢管 3.规格:SC25 4.配置形式:暗配 | m | 21.86
11 | 030411001005 | 配管 | 1.名称:电线管 2.材质:钢管 3.规格:SC20 4.配置形式:暗配 | m | 74.6
12 | 030411001006 | 配管 | 1.名称:电线管 2.材质:紧定式镀锌管 3.规格:TC50 4.配置形式:暗配 | m | 8.56
13 | 030411001007 | 配管 | 1.名称:电线管 2.材质:紧定式镀锌管 3.规格:JDG20 4.配置形式:暗配 | m | 226.25
14 | 030411001008 | 配管 | 1.名称:电线管 2.材质:紧定式镀锌管 3.规格:JDG16 4.配置形式:暗配 | m | 316.64
15 | 030408001001 | 电力电缆 | 1.名称:电力电缆敷设 2.规格:WDZ-YJY-4X35+16 3.敷设方式、部位:管内敷设 | m | 25.91
本页小计
注：为计取规费等的使用，可在表中增设其中：“定额人工费”。
表—08
分部分项工程和单价措施项目清单与计价表
工程名称：2Mev直线加速器项目安装工程 | [5 empty] | 标段：种业技术创新科技园-水稻种质研发创新中心建设项目 |  |  | 第 4 页 共 26 页
序号 | 项目编码 | 项目名称 | 项目特征描述 | 计量单位 | 工程量 |  | 金额（元）
[7 empty] | 综合单价 | 综合合价 |  | 其中：暂估价
16 | 030408001002 | 电力电缆 | 1.名称:电力电缆敷设 2.规格: WDZ-YJY-5*16 3.敷设方式、部位:管内、桥架敷设 | m | 41.96
17 | 030408006001 | 电力电缆头 | 1.名称:1kV以下户内热缩电缆终端头制安35mm2 | 个 | 4
18 | 030408006002 | 电力电缆头 | 1.名称:压铜接线端子16mm2 | 个 | 20
19 | 030411003001 | 桥架（原有走廊强电线槽移位） | 1.名称:热镀锌槽式桥架 2.型号:XQJ-QJNT-01A-3010 （内置防火隔板） | m | 15.05
20 | 030413001001 | 铁构件 | 1.名称:桥架支吊架 2.材质:型钢、刷油、防腐 | kg | 12.04
21 | 030411004001 | 配线 | 1.名称:管内穿线 2.配线形式:照明线路 3.规格: WDZ-BYJ-2.5 4.材质:铜芯 | m | 1570.67
22 | 030411004002 | 配线 | 1.名称:管内穿线 2.配线形式:照明线路 3.规格: WDZN-BYJ-2.5 4.材质:铜芯 | m | 515.38
本页小计
注：为计取规费等的使用，可在表中增设其中：“定额人工费”。
表—08
分部分项工程和单价措施项目清单与计价表
工程名称：2Mev直线加速器项目安装工程 | [5 empty] | 标段：种业技术创新科技园-水稻种质研发创新中心建设项目 |  |  | 第 5 页 共 26 页
序号 | 项目编码 | 项目名称 | 项目特征描述 | 计量单位 | 工程量 |  | 金额（元）
[7 empty] | 综合单价 | 综合合价 |  | 其中：暂估价
23 | 030411004003 | 配线 | 1.名称:管内穿线 2.配线形式:照明线路 3.规格:WDZ-BYJ-4 4.材质:铜芯 | m | 68.61
24 | 030411004004 | 配线 | 1.名称:管内穿线 2.配线形式:照明线路 3.规格:WDZ-BYJ-6 4.材质:铜芯 | m | 197.9
25 | 030411004005 | 配线 | 1.名称:管内穿线 2.配线形式:照明线路 3.规格:WDZ-BYJ-10 4.材质:铜芯 | m | 76.1
26 | 030404034001 | 照明开关 | 1.名称:单联单控开关 2.材质:250V 10A 3.规格:详见设计图纸 4.安装方式:距地1.3m 安装 | 个 | 6
27 | 030404034002 | 照明开关 | 1.名称:双联单控开关 2.材质:250V 10A 3.规格:详见设计图纸 4.安装方式:距地1.3m 安装 | 个 | 3
本页小计
注：为计取规费等的使用，可在表中增设其中：“定额人工费”。
表—08
分部分项工程和单价措施项目清单与计价表
工程名称：2Mev直线加速器项目安装工程 | [5 empty] | 标段：种业技术创新科技园-水稻种质研发创新中心建设项目 |  |  | 第 6 页 共 26 页
序号 | 项目编码 | 项目名称 | 项目特征描述 | 计量单位 | 工程量 |  | 金额（元）
[7 empty] | 综合单价 | 综合合价 |  | 其中：暂估价
28 | 030404034003 | 照明开关 | 1.名称:三联单控开关 2.材质:250V 10A 3.规格:详见设计图纸 4.安装方式:距地1.3m 安装 | 个 | 2
29 | 030404034004 | 照明开关 | 1.名称:四联单控开关 2.材质:250V 10A 3.规格:详见设计图纸 4.安装方式:距地1.3m 安装 | 个 | 1
30 | 030404035001 | 插座 | 1.名称:带保护接点单相二三孔暗装插座 2.材质:250V 10A 3.规格:详见设计图纸 4.安装方式:距地0.3m 安装 | 个 | 39
31 | 030404035002 | 插座 | 1.名称:壁挂空调插座 2.材质:250V 10A 3.规格:详见设计图纸 4.安装方式:距地2m 安装 | 个 | 1
32 | 030404035003 | 插座 | 1.名称:壁挂空调插座 2.材质:250V 10A 3.规格:详见设计图纸 4.安装方式:距地2m 安装 | 个 | 1
本页小计
注：为计取规费等的使用，可在表中增设其中：“定额人工费”。
表—08
分部分项工程和单价措施项目清单与计价表
工程名称：2Mev直线加速器项目安装工程 | [5 empty] | 标段：种业技术创新科技园-水稻种质研发创新中心建设项目 |  |  | 第 7 页 共 26 页
序号 | 项目编码 | 项目名称 | 项目特征描述 | 计量单位 | 工程量 |  | 金额（元）
[7 empty] | 综合单价 | 综合合价 |  | 其中：暂估价
33 | 030404035004 | 插座 | 1.名称:壁挂空调插座 2.材质:250V 10A 3.规格:详见设计图纸 4.安装方式:地面安装 | 个 | 3
34 | 030412001001 | 普通灯具 | 1.名称:吸顶灯 2.规格:220V50W管型卤钨灯 | 套 | 9
35 | 030412004001 | 装饰灯 | 1.名称: U管节能吸顶灯 2.规格:21W 3.其他:嵌入式 | 套 | 7
36 | 030412004002 | 装饰灯 | 1.名称:方形面板灯 2.型号:220V 24WLED 3.安装形式:嵌入式 | 套 | 18
37 | 030412004003 | 装饰灯 | 1.名称:面板灯 2.型号:220V 28W LED 3.安装形式:嵌入式 | 套 | 16
38 | 030412004004 | 装饰灯 | 1.名称:面板灯 2.型号:220V 14W LED 3.安装形式:嵌入式 | 套 | 2
39 | 030412004005 | 装饰灯 | 1.名称:面板灯 2.型号:220V 42W LED 3.安装形式:嵌入式 | 套 | 18
本页小计
注：为计取规费等的使用，可在表中增设其中：“定额人工费”。
表—08
分部分项工程和单价措施项目清单与计价表
工程名称：2Mev直线加速器项目安装工程 | [5 empty] | 标段：种业技术创新科技园-水稻种质研发创新中心建设项目 |  |  | 第 8 页 共 26 页
序号 | 项目编码 | 项目名称 | 项目特征描述 | 计量单位 | 工程量 |  | 金额（元）
[7 empty] | 综合单价 | 综合合价 |  | 其中：暂估价
40 | 030412001002 | 普通灯具 | 1.名称:室外防水壁灯 2.规格:220V8WLEDIP56 | 套 | 5
41 | 030412004006 | 装饰灯 | 1、名称;安全出口标志灯 2、规格 ：A型灯具 LED光源 DC36V 1*1W 3、安装形式:门洞上方0.2米安装 | 套 | 2
42 | 030412004007 | 装饰灯 | 1、名称;疏散出口标志灯 2、规格 ：A型灯具 LED光源 DC36V 1*1W 3、安装形式:门洞上方0.2米安装 | 套 | 1
43 | 030412004008 | 装饰灯 | 1、名称;集中电源疏散照明灯(A型) 2、规格 ：A型灯具 LED光源 DC36V 1*3W 3、安装形式:吸顶安装 | 套 | 10
44 | 030412004009 | 装饰灯 | 1、名称;疏散指示标志灯 2、规格 ：A型灯具 LED光源 DC36V 1*1W 3、安装形式:距地0.5米安装 | 套 | 1
本页小计
注：为计取规费等的使用，可在表中增设其中：“定额人工费”。
表—08
分部分项工程和单价措施项目清单与计价表
工程名称：2Mev直线加速器项目安装工程 | [5 empty] | 标段：种业技术创新科技园-水稻种质研发创新中心建设项目 |  |  | 第 9 页 共 26 页
序号 | 项目编码 | 项目名称 | 项目特征描述 | 计量单位 | 工程量 |  | 金额（元）
[7 empty] | 综合单价 | 综合合价 |  | 其中：暂估价
45 | 030412004010 | 装饰灯 | 1、名称;集中电源疏散照明灯(A型)（室外） 2、规格 ：A型灯具 LED光源 DC36V 1*3W 3、安装形式:距地2.5米安装 | 套 | 1
46 | 030412004011 | 装饰灯（移位） | 1、名称;疏散指示标志灯 2、规格 ：A型灯具 LED光源 DC36V 1*1W 3、安装形式:距地0.5米安装 | 套 | 1
47 | 030411006001 | 接线盒 | 1.名称:接线盒/开关盒 2.材质:86型 3.安装形式:暗装 | 个 | 146
48 | 030409005001 | 避雷网 | 1.名称:避雷网 2.材质 : 25*4热镀锌扁钢 3.安装形式:沿屋面女儿墙敷设 | m | 885.6
49 | 030409003001 | 避雷引下线 | 1、名称：引下线利用柱内两根Φ16以上主筋 | m | 2.9
50 | 030413002001 | 凿（压)槽 | 1.名称:本项目涉及全部配管开槽、开洞、修复（含粉刷）及垃圾清运 2.备注:需勘查现场后自行报价 | 项 | 1
51 | 030414002001 | 送配电装置系统 | 1.名称:户内电源调试 | 系统 | 1
弱电部分
本页小计
注：为计取规费等的使用，可在表中增设其中：“定额人工费”。
表—08
分部分项工程和单价措施项目清单与计价表
工程名称：2Mev直线加速器项目安装工程 | [5 empty] | 标段：种业技术创新科技园-水稻种质研发创新中心建设项目 |  |  | 第 10 页 共 26 页
序号 | 项目编码 | 项目名称 | 项目特征描述 | 计量单位 | 工程量 |  | 金额（元）
[7 empty] | 综合单价 | 综合合价 |  | 其中：暂估价
52 | 030411001009 | 配管 | 1.名称:电线管 2.材质:紧定式镀锌管 3.规格:TC32 4.配置形式:暗配 | m | 12.49
53 | 030411001010 | 配管 | 1.名称:电线管 2.材质:紧定式镀锌管 3.规格:JDG20 4.配置形式:暗配 | m | 53.73
54 | 030411001011 | 配管 | 1.名称:电线管 2.材质:紧定式镀锌管 3.规格:JDG16 4.配置形式:暗配 | m | 11.38
55 | 030411001012 | 配管 | 1.名称:预埋穿墙管 2.材质 :SC 3.规格:DN150 4.配置形式:暗配 | m | 4.74
56 | 030411003002 | 桥架（原有走廊强电线槽移位） | 1.名称:热镀锌槽式桥架 2.型号:XQJ-QJNT-01A-3010 （内置防火隔板） | m | 19.36
57 | 030411003003 | 桥架 | 1.名称:新增线槽 2.型号:200*100,与原有线槽联通 | m | 6.23
58 | 030411003004 | 桥架 | 1.名称:弱电金属线槽 2.型号:100*50 | m | 26.63
本页小计
注：为计取规费等的使用，可在表中增设其中：“定额人工费”。
表—08
分部分项工程和单价措施项目清单与计价表
工程名称：2Mev直线加速器项目安装工程 | [5 empty] | 标段：种业技术创新科技园-水稻种质研发创新中心建设项目 |  |  | 第 11 页 共 26 页
序号 | 项目编码 | 项目名称 | 项目特征描述 | 计量单位 | 工程量 |  | 金额（元）
[7 empty] | 综合单价 | 综合合价 |  | 其中：暂估价
59 | 030413001002 | 铁构件 | 1.名称:桥架支吊架 2.材质:型钢、刷油、防腐 | kg | 12.04
60 | 030502005001 | 双绞线缆 | 1.名称:超六类线 2.规格:UTP Cat6 | m | 522.09
61 | 030411004006 | 按钮线、电锁线 | 1.名称:按钮线、电锁线 2.型号:RVS4*1.5 | m | 8
62 | 030502004001 | 网络插座 | 1.名称:网络插座 2.安装方式:暗装 | 个 | 4
63 | 030502004002 | 电话插座 | 1.名称:电话插座 2.安装方式:暗装 | 个 | 1
64 | 030502004003 | 网络插座 | 1.名称:网络插座（地面） 2.安装方式:暗装 | 个 | 3
65 | 030507008001 | 室内枪式 | 1、名称:室内枪式摄像机 2、型号： 3.参数：详见设计图纸 | 台 | 5
66 | 030411006002 | 接线盒 | 1.名称:接线盒 2.材质:塑料 3.规格:86型 4.安装形式:暗装 | 个 | 13
67 | 030904003001 | 出门按钮 | 1、名称:开门按钮 2、规格:结构：塑料面板； | 个 | 2
68 | 030507007001 | 单门磁力锁 | 1、名称:单门磁力锁 | 台 | 2
本页小计
注：为计取规费等的使用，可在表中增设其中：“定额人工费”。
表—08
分部分项工程和单价措施项目清单与计价表
工程名称：2Mev直线加速器项目安装工程 | [5 empty] | 标段：种业技术创新科技园-水稻种质研发创新中心建设项目 |  |  | 第 12 页 共 26 页
序号 | 项目编码 | 项目名称 | 项目特征描述 | 计量单位 | 工程量 |  | 金额（元）
[7 empty] | 综合单价 | 综合合价 |  | 其中：暂估价
69 | 030507006001 | 单门控制器 | 1、名称:单门控制器 | 台 | 2
火灾报警部分
70 | 030411001013 | 配管 | 1.名称:电线管 2.材质:钢管 3.规格:SC15 4.配置形式:暗配 | m | 290.75
71 | 030411004007 | 配线 | 1.名称:铜芯线 2.配线形式:管内穿线 3.型号:NH-RVS-2X1.5 | m | 260.71
72 | 030411004008 | 配线 | 1.名称:铜芯线 2.配线形式:管内穿线 3.型号:NH-RV-2*2.5 | m | 30.04
73 | 030904001001 | 点型探测器 | 1.名称:点型光电感烟火灾探测器（含通用底座） | 个 | 3
74 | 030904001002 | 点型探测器（移位） | 1.名称:点型感烟火灾探测器（含通用底座）移位 | 个 | 11
75 | 030904003002 | 按钮（移位） | 1.名称:手动报警按钮(带电话插孔) | 个 | 3
76 | 030904005001 | 声光报警器（移位） | 1.名称:声光报警器 | 个 | 1
77 | 030904003003 | 按钮 | 1.名称:消火栓按钮 | 个 | 2
78 | 030904008001 | 模块 | 1.名称:输入/输出模块 | 个 | 1
79 | 030904008002 | 模块箱 | 1.名称:隔离模块 | 个 | 1
本页小计
注：为计取规费等的使用，可在表中增设其中：“定额人工费”。
表—08
分部分项工程和单价措施项目清单与计价表
工程名称：2Mev直线加速器项目安装工程 | [5 empty] | 标段：种业技术创新科技园-水稻种质研发创新中心建设项目 |  |  | 第 13 页 共 26 页
序号 | 项目编码 | 项目名称 | 项目特征描述 | 计量单位 | 工程量 |  | 金额（元）
[7 empty] | 综合单价 | 综合合价 |  | 其中：暂估价
80 | 030904006001 | 报警电话 | 1.名称:报警电话 | 个 | 2
81 | 030904007001 | 消防广播(扬声器）移位 | 1.名称:火灾应急广播扬声器 2.功率:详见图纸设计 3.安装方式:壁装,底边距地2.5m | 个 | 2
82 | 030904007002 | 消防广播(扬声器） | 1.名称:火灾应急广播扬声器 2.功率:详见图纸设计 3.安装方式:壁装,底边距地2.5m | 个 | 2
83 | 030411006003 | 接线盒 | 1.名称:钢制86型接线盒 2.规格:H80 3.安装形式:暗装 | 个 | 24
84 | 030905001001 | 自动报警系统调试 | 自动报警系统调试 | 系统 | 1
消防系统
85 | 030901002001 | 消火栓钢管 | 1.安装部位:室内 2.材质、规格 : 内外壁热锌镀锌钢管DN65 3.连接形式:法兰连接 4.压力试验及冲洗设计要求:管道、管件安装、压力试验、水冲洗 | m | 10.5
本页小计
注：为计取规费等的使用，可在表中增设其中：“定额人工费”。
表—08
分部分项工程和单价措施项目清单与计价表
工程名称：2Mev直线加速器项目安装工程 | [5 empty] | 标段：种业技术创新科技园-水稻种质研发创新中心建设项目 |  |  | 第 14 页 共 26 页
序号 | 项目编码 | 项目名称 | 项目特征描述 | 计量单位 | 工程量 |  | 金额（元）
[7 empty] | 综合单价 | 综合合价 |  | 其中：暂估价
86 | 030901002002 | 消火栓钢管 | 1.安装部位:室内 2.材质、规格 : 内外壁热锌镀锌钢管DN100 3.连接形式:沟槽连接 4.压力试验及冲洗设计要求:管道、管件安装、压力试验、水冲洗 | m | 52.85
87 | 031003003001 | 焊接法兰阀门 | 1.类型:蝶阀 2.规格、压力等级:DN100 3.连接形式:法兰连接 4.焊接方法:焊接 | 个 | 4
88 | 031003003002 | 焊接法兰阀门 | 1.类型:蝶阀 2.规格、压力等级:DN65 3.连接形式:法兰连接 4.焊接方法:焊接 | 个 | 2
本页小计
注：为计取规费等的使用，可在表中增设其中：“定额人工费”。
表—08
分部分项工程和单价措施项目清单与计价表
工程名称：2Mev直线加速器项目安装工程 | [5 empty] | 标段：种业技术创新科技园-水稻种质研发创新中心建设项目 |  |  | 第 15 页 共 26 页
序号 | 项目编码 | 项目名称 | 项目特征描述 | 计量单位 | 工程量 |  | 金额（元）
[7 empty] | 综合单价 | 综合合价 |  | 其中：暂估价
89 | 030901010001 | 室内消火栓 | 1、名称：室内消火栓采用薄型带软管卷盘室内消火栓箱 2、型号、规格：柜体规格（1800x700x180),SG18E65Z-J，消火栓箱内设置一个DN65消火栓,一根25m长水带,一个口径Φ19水枪,消防报警按钮及其保护装置、指示灯各一个,消防软管卷盘一套,消防软管长度30m，水枪口径Φ6mm,,内置手提式磷酸铵盐干粉灭火器2具,型号MF/ABC2 | 套 | 4
90 | 030901001001 | 水喷淋钢管 | 1.安装部位:室内 2.材质、规格 : 内外壁热锌镀锌钢管DN80 3.连接形式:沟槽连接 4.压力试验及冲洗设计要求:管道、管件安装、压力试验、水冲洗 | m | 33.78
本页小计
注：为计取规费等的使用，可在表中增设其中：“定额人工费”。
表—08
分部分项工程和单价措施项目清单与计价表
工程名称：2Mev直线加速器项目安装工程 | [5 empty] | 标段：种业技术创新科技园-水稻种质研发创新中心建设项目 |  |  | 第 16 页 共 26 页
序号 | 项目编码 | 项目名称 | 项目特征描述 | 计量单位 | 工程量 |  | 金额（元）
[7 empty] | 综合单价 | 综合合价 |  | 其中：暂估价
91 | 030901001002 | 水喷淋钢管 | 1.安装部位:室内 2.材质、规格 : 内外壁热锌镀锌钢管DN65 3.连接形式:沟槽连接 4.压力试验及冲洗设计要求:管道、管件安装、压力试验、水冲洗 | m | 7.2
92 | 030901001003 | 水喷淋钢管 | 1.安装部位:室内 2.材质、规格 : 内外壁热锌镀锌钢管DN50 3.连接形式:丝接 4.压力试验及冲洗设计要求:管道、管件安装、压力试验、水冲洗 | m | 14.1
93 | 030901001004 | 水喷淋钢管 | 1.安装部位:室内 2.材质、规格 : 内外壁热锌镀锌钢管DN40 3.连接形式:丝接 4.压力试验及冲洗设计要求:管道、管件安装、压力试验、水冲洗 | m | 8.99
本页小计
注：为计取规费等的使用，可在表中增设其中：“定额人工费”。
表—08
分部分项工程和单价措施项目清单与计价表
工程名称：2Mev直线加速器项目安装工程 | [5 empty] | 标段：种业技术创新科技园-水稻种质研发创新中心建设项目 |  |  | 第 17 页 共 26 页
序号 | 项目编码 | 项目名称 | 项目特征描述 | 计量单位 | 工程量 |  | 金额（元）
[7 empty] | 综合单价 | 综合合价 |  | 其中：暂估价
94 | 030901001005 | 水喷淋钢管 | 1.安装部位:室内 2.材质、规格 : 内外壁热锌镀锌钢管DN32 3.连接形式:丝接 4.压力试验及冲洗设计要求:管道、管件安装、压力试验、水冲洗 | m | 55.17
95 | 030901001006 | 水喷淋钢管 | 1.安装部位:室内 2.材质、规格 : 内外壁热锌镀锌钢管DN25 3.连接形式:丝接 4.压力试验及冲洗设计要求:管道、管件安装、压力试验、水冲洗 | m | 85.64
96 | 030901003001 | 水喷淋（雾）喷头 | 1、名称 ：K80 直立型68°C玻璃球喷头 2、材质、型号、规格 ：DN25 3、连接形式： 螺纹连接 | 个 | 53
97 | 031002001001 | 管道支架 | 1.材质:管道支架制作安装 | kg | 115.62
98 | 031201003001 | 金属结构刷油 | 1.油漆品种:除锈后 刷樟丹两道，灰色调 和漆两道 | kg | 115.62
99 | 031201001001 | 管道刷油 | 1.油漆品种:刷樟丹二道,红色黄环调和漆二道 | m2 | 17.93
本页小计
注：为计取规费等的使用，可在表中增设其中：“定额人工费”。
表—08
分部分项工程和单价措施项目清单与计价表
工程名称：2Mev直线加速器项目安装工程 | [5 empty] | 标段：种业技术创新科技园-水稻种质研发创新中心建设项目 |  |  | 第 18 页 共 26 页
序号 | 项目编码 | 项目名称 | 项目特征描述 | 计量单位 | 工程量 |  | 金额（元）
[7 empty] | 综合单价 | 综合合价 |  | 其中：暂估价
给排水部分
100 | 031001006001 | 塑料管 | 1.安装部位:室内 2.介质:给水 3.材质、规格:PPR DN15 4.连接形式:热熔连接 5.压力试验及吹、洗设计要求:按设计要求 6.备注:含安装所需全部附件 | m | 23.05
101 | 031004003001 | 洗脸盆 | 1.规格、类型:感应水嘴壁挂式洗脸盆。 2.组装形式:详见设计图纸 | 组 | 1
102 | 031001006002 | 塑料管 | 1.安装部位:室内 2.介质:污水 3.材质、规格:UPVC排水塑料管DN50 4.连接形式:粘接 | m | 7.9
103 | 031001006003 | 塑料管 | 1.安装部位:室内 2.介质:污水 3.材质、规格:UPVC排水塑料管DN75 4.连接形式:粘接 | m | 3
104 | 031004014001 | 给、排水附(配)件 | 1.材质:塑料 2.型号、规格:地面清扫口DN50 | 个 | 1
105 | 031004014002 | 给、排水附(配)件 | 1.材质:塑料 2.型号、规格:网框式地漏DN75 | 个 | 1
本页小计
注：为计取规费等的使用，可在表中增设其中：“定额人工费”。
表—08
分部分项工程和单价措施项目清单与计价表
工程名称：2Mev直线加速器项目安装工程 | [5 empty] | 标段：种业技术创新科技园-水稻种质研发创新中心建设项目 |  |  | 第 19 页 共 26 页
序号 | 项目编码 | 项目名称 | 项目特征描述 | 计量单位 | 工程量 |  | 金额（元）
[7 empty] | 综合单价 | 综合合价 |  | 其中：暂估价
106 | 030413002002 | 凿（压)槽 | 1.名称:本项目涉及全部给排水开槽、开洞、修复（含粉刷）及垃圾清运 2.备注:需勘查现场后自行报价 | 项 | 1
压力排水
107 | 030109011001 | 潜水泵 | 1.名称:潜污泵JYWQ65-25-13-1400-2.2 2.规格:Q=25m3/h,H=13m,N=2.2kw 3.单机试运转要求:检查接线 高液位双启 带自动耦合装置 | 台 | 2
108 | 031001001001 | 镀锌钢管 | 1.安装部位:室内 2.介质:污水管 3.材质:镀锌钢管 4.规格、压力等级:DN80 5.连接形式:螺纹连接 | m | 21.5
109 | 031003003003 | 焊接法兰阀门 | 1.名称:闸阀 2.规格:DN70 | 个 | 2
110 | 031003003004 | 焊接法兰阀门 | 1.名称:止回阀 2.规格:DN70 | 个 | 2
111 | 031003003005 | 可曲挠橡胶接头 | 1.名称:可曲挠橡胶接头 2.规格:DN70 | 个 | 2
112 | 031003011001 | 法兰 | 1.材质:法兰 2.规格、压力等级:DN65 3.连接形式:螺纹连接 | 副 | 1
本页小计
注：为计取规费等的使用，可在表中增设其中：“定额人工费”。
表—08
分部分项工程和单价措施项目清单与计价表
工程名称：2Mev直线加速器项目安装工程 | [5 empty] | 标段：种业技术创新科技园-水稻种质研发创新中心建设项目 |  |  | 第 20 页 共 26 页
序号 | 项目编码 | 项目名称 | 项目特征描述 | 计量单位 | 工程量 |  | 金额（元）
[7 empty] | 综合单价 | 综合合价 |  | 其中：暂估价
空调及空调水
113 | 030701003001 | 空调器 | 1.名称:空调室外机(自带控制一级能效 APF=5.90 ) 2.型号:WJ-01 3.规格: 制冷量40KW 制热量45KW 输入功率9.62KW 380V 4.安装形式:落地安装（砼基础土建考虑） 5.检查接线 | 台 | 1
114 | 030701003002 | 四出风天花机 | 1.名称：四出风天花机 2.型号:NJ-7.1 3.规格: 制冷量7.1KW 制热量8.0KW 输入功率0.09KW 噪声:30dB(A) 220V 4.安装形式:吊顶式 5.减振器、支架形式、材质:减震支架安装、配三速开关 6.电机检查接线 | 台 | 3
本页小计
注：为计取规费等的使用，可在表中增设其中：“定额人工费”。
表—08
分部分项工程和单价措施项目清单与计价表
工程名称：2Mev直线加速器项目安装工程 | [5 empty] | 标段：种业技术创新科技园-水稻种质研发创新中心建设项目 |  |  | 第 21 页 共 26 页
序号 | 项目编码 | 项目名称 | 项目特征描述 | 计量单位 | 工程量 |  | 金额（元）
[7 empty] | 综合单价 | 综合合价 |  | 其中：暂估价
115 | 030701003003 | 四出风天花机 | 1.名称：四出风天花机 2.型号: NJ-56 3.规格: 制冷量5.6KW 制热量6.3KW 输入功率0.074KW 噪声:30dB(A) 220V 4.安装形式:吊顶式 5.减振器、支架形式、材质:减震支架安装、配三速开关 6.电机检查接线 | 台 | 4
116 | 030701003004 | 四出风天花机 | 1.名称：四出风天花机 2.型号: NJ-22 3.规格: 制冷量2.2KW 制热量2.5KW 输入功率0.063KW 噪声:30dB(A) 220V 4.安装形式:吊顶式 5.减振器、支架形式、材质:减震支架安装、配三速开关 6.电机检查接线 | 台 | 1
本页小计
注：为计取规费等的使用，可在表中增设其中：“定额人工费”。
表—08
分部分项工程和单价措施项目清单与计价表
工程名称：2Mev直线加速器项目安装工程 | [5 empty] | 标段：种业技术创新科技园-水稻种质研发创新中心建设项目 |  |  | 第 22 页 共 26 页
序号 | 项目编码 | 项目名称 | 项目特征描述 | 计量单位 | 工程量 |  | 金额（元）
[7 empty] | 综合单价 | 综合合价 |  | 其中：暂估价
117 | 030701004001 | 壁挂式分体空调 | 1.名称:壁挂式分体空调 2.型号:KT-01 3.规格:见设计图纸 4.安装形式:吊顶式 5.减振器、支架形式、材质:减震支架安装、配三速开关 6.电机检查接线 | 台 | 1
118 | 031001006004 | 塑料管 | 1.安装部位:室内 2.介质:冷凝水 3.材质、规格:DN25 4.连接形式:粘接 5.压力试验及吹、洗设计要求:水冲洗 | m | 46.98
119 | 031208002001 | 冷凝水管绝热 | 1.绝热材料品种:难燃B1级发泡橡塑 2.绝热厚度:20mm 3.管道外径:φ57以下 | m3 | 0.04
120 | 030801014001 | 空调专用冷媒铜管 | 1.材质、压力等级:空调专用冷媒铜管 2.规格:Φ25.4 3.焊接方法:氧乙炔焊 4.压力试验、吹扫设计要求:气压试验 5、保温：外包25MM难燃B1级橡塑发泡保温管壳 | m | 9.9
本页小计
注：为计取规费等的使用，可在表中增设其中：“定额人工费”。
表—08
分部分项工程和单价措施项目清单与计价表
工程名称：2Mev直线加速器项目安装工程 | [5 empty] | 标段：种业技术创新科技园-水稻种质研发创新中心建设项目 |  |  | 第 23 页 共 26 页
序号 | 项目编码 | 项目名称 | 项目特征描述 | 计量单位 | 工程量 |  | 金额（元）
[7 empty] | 综合单价 | 综合合价 |  | 其中：暂估价
121 | 030801014002 | 空调专用冷媒铜管 | 1.材质、压力等级:空调专用冷媒铜管 2.规格:Φ22.23 3.焊接方法:氧乙炔焊 4.压力试验、吹扫设计要求:气压试验 5、保温：外包25MM难燃B1级橡塑发泡保温管壳 | m | 6.63
122 | 030801014003 | 空调专用冷媒铜管 | 1.材质、压力等级:空调专用冷媒铜管 2.规格:Φ15.88 3.焊接方法:氧乙炔焊 4.压力试验、吹扫设计要求:气压试验 5、保温：外包25MM难燃B1级橡塑发泡保温管壳 | m | 6.87
123 | 030801014004 | 空调专用冷媒铜管 | 1.材质、压力等级:空调专用冷媒铜管 2.规格:Φ12.7 3.焊接方法:氧乙炔焊 4.压力试验、吹扫设计要求:气压试验 5、保温：外包25MM难燃B1级橡塑发泡保温管壳 | m | 41.69
本页小计
注：为计取规费等的使用，可在表中增设其中：“定额人工费”。
表—08
分部分项工程和单价措施项目清单与计价表
工程名称：2Mev直线加速器项目安装工程 | [5 empty] | 标段：种业技术创新科技园-水稻种质研发创新中心建设项目 |  |  | 第 24 页 共 26 页
序号 | 项目编码 | 项目名称 | 项目特征描述 | 计量单位 | 工程量 |  | 金额（元）
[7 empty] | 综合单价 | 综合合价 |  | 其中：暂估价
124 | 030801014005 | 空调专用冷媒铜管 | 1.材质、压力等级:空调专用冷媒铜管 2.规格:Φ9.5 3.焊接方法:氧乙炔焊 4.压力试验、吹扫设计要求:气压试验 5、保温：外包25MM难燃B1级橡塑发泡保温管壳 | m | 6.87
125 | 030801014006 | 空调专用冷媒铜管 | 1.材质、压力等级:空调专用冷媒铜管 2.规格:Φ6.3 3.焊接方法:氧乙炔焊 4.压力试验、吹扫设计要求:气压试验 5、保温：外包25MM难燃B1级橡塑发泡保温管壳 | m | 25.16
126 | 030903005001 | 空调专用冷媒铜管管件 | 1、名称：空调专用冷媒铜管管件分岐器 | 个 | 5
排烟部分
本页小计
注：为计取规费等的使用，可在表中增设其中：“定额人工费”。
表—08
分部分项工程和单价措施项目清单与计价表
工程名称：2Mev直线加速器项目安装工程 | [5 empty] | 标段：种业技术创新科技园-水稻种质研发创新中心建设项目 |  |  | 第 25 页 共 26 页
序号 | 项目编码 | 项目名称 | 项目特征描述 | 计量单位 | 工程量 |  | 金额（元）
[7 empty] | 综合单价 | 综合合价 |  | 其中：暂估价
127 | 030108003001 | 箱式离心风机 | 1.名称:箱式离心风机 2.规格:风量:3200m3/h 风压:650Pa 功率:3.0kW /380V 转速:1400rpm 噪声:<65dB(A) 4.减振底座形式、数量:型钢支架制作、安装，减震器安装 5.电机检查接线 6.后期由厨房公司深化设计 | 台 | 1
128 | 030108003002 | 箱式离心风机 | 1.名称:箱式离心风机 2.规格:风量:2357m3/h 风压:397Pa 功率:0.75kW /380V 转速:2400rpm 噪声:<67dB(A) 4.减振底座形式、数量:型钢支架制作、安装，减震器安装 5.电机检查接线 6.后期由厨房公司深化设计 | 台 | 1
129 | 030404031001 | 壁式排风机 | 1.名称:壁式排风机 2.规格:风量:1000m3/h 风压:50Pa 功率:0.045KW 电源:220V 噪声:<56dB(A) 3.电机检查接线 | 台 | 1
本页小计
注：为计取规费等的使用，可在表中增设其中：“定额人工费”。
表—08
分部分项工程和单价措施项目清单与计价表
工程名称：2Mev直线加速器项目安装工程 | [5 empty] | 标段：种业技术创新科技园-水稻种质研发创新中心建设项目 |  |  | 第 26 页 共 26 页
序号 | 项目编码 | 项目名称 | 项目特征描述 | 计量单位 | 工程量 |  | 金额（元）
[7 empty] | 综合单价 | 综合合价 |  | 其中：暂估价
130 | 030702003001 | 不锈钢板通风管道 | 1.名称:304不锈钢风管 2.板材厚度:2mm 3.接口形式:手工氩弧焊 4.规格：圆形(直径)≤700 | m2 | 22.95
131 | 030702003002 | 不锈钢板通风管道 | 1.名称:304不锈钢风管 2.板材厚度:2mm 3.接口形式:手工氩弧焊 4.规格：矩形(周长)≤2000 | m2 | 39.19
132 | 030702008001 | 柔性软风管 | 1.名称:280℃情况下工作不少于30min的防火布 | m2 | 0.1
133 | 030703011001 | 铝及铝合金风口、散流器 | 1.名称:双层百叶风口 2.规格:600*600 3.配防虫网自带防雨弯头 | 个 | 1
拆除
134 | 03B001 | 拆除 | 1.名称:本项目安装部分涉及的拆除及垃圾清运 2.备注:需勘查现场后自行报价 | 项 | 1
分部分项合计
措施项目
135 | 031301017001 | 脚手架搭拆 |  | 项 | 1
单价措施合计
本页小计
合 计
注：为计取规费等的使用，可在表中增设其中：“定额人工费”。
表—08

## 表-11 总价措施项目清单与计价表【2Mev直线加速器项目_2
总价措施项目清单与计价表
工程名称：2Mev直线加速器项目安装工程 |  |  |  | 标段：种业技术创新科技园-水稻种质研发创新中心建设项目 |  |  |  | 第 1 页 共 3 页
序号 | 项目编码 | 项目名称 | 计算基础 |  | 费率 (%) | 金额 (元) | 调整 费率 (%) |  | 调整后 金额(元) | 备注
1 | 031302001001 | 安全文明施工费
1.1 | 1.1 | 基本费 | 分部分项合计+技术措施项目合计-分部分项设备费-技术措施项目设备费 |  | 1.5
1.2 | 1.2 | 增加费 | 分部分项合计+技术措施项目合计-分部分项设备费-技术措施项目设备费 |  | 0
1.3 | 1.3 | 扬尘污染防治增加费 | 分部分项合计+技术措施项目合计-分部分项设备费-技术措施项目设备费 |  | 0.21
2 | 031302010001 | 按质论价 | 分部分项合计+技术措施项目合计-分部分项设备费-技术措施项目设备费 |  | 0
3 | 031302002001 | 夜间施工 | 分部分项合计+技术措施项目合计-分部分项设备费-技术措施项目设备费
4 | 031302003001 | 非夜间施工照明 | 分部分项合计+技术措施项目合计-分部分项设备费-技术措施项目设备费 | [6 empty] | 在计取非夜间施工照明费时，建筑工程、仿古工程、修缮土建部分仅地下室（地宫）部分可计取；单独装饰、安装工程、园林绿化工程、修缮安装部分仅特殊施工部位内施工项目可计取
5 | 031302004001 | 二次搬运 | 分部分项合计+技术措施项目合计-分部分项设备费-技术措施项目设备费
6 | 031302005001 | 冬雨季施工 | 分部分项合计+技术措施项目合计-分部
编制人（造价人员）： |  |  |  | 复核人（造价工程师）：
表-11
总价措施项目清单与计价表
工程名称：2Mev直线加速器项目安装工程 |  |  |  | 标段：种业技术创新科技园-水稻种质研发创新中心建设项目 |  |  |  | 第 2 页 共 3 页
序号 | 项目编码 | 项目名称 | 计算基础 |  | 费率 (%) | 金额 (元) | 调整 费率 (%) |  | 调整后 金额(元) | 备注
分项设备费-技术措施项目设备费
7 | 031302006001 | 已完工程及设备保护 | 分部分项合计+技术措施项目合计-分部分项设备费-技术措施项目设备费
8 | 031302008001 | 临时设施 | 分部分项合计+技术措施项目合计-分部分项设备费-技术措施项目设备费
9 | 031302009001 | 赶工措施 | 分部分项合计+技术措施项目合计-分部分项设备费-技术措施项目设备费
10 | 031302011001 | 住宅分户验收 | 分部分项合计+技术措施项目合计-分部分项设备费-技术措施项目设备费 | [6 empty] | 在计取住宅分户验收时，大型土石方工程、桩基工程和地下室部分不计入计费基础
11 | 031302012001 | 建筑工人实名制 | 分部分项合计+技术措施项目合计-分部分项设备费-技术措施项目设备费 | [6 empty] | 建筑工人实名制设备由建筑工人工资专用账户开户银行提供的，建筑工人实名制费用按表中费率乘以0.5系数计取
12 | 031302015001 | 智慧工地费用 | 分部分项合计+技术措施项目合计-分部分项设备费-技术措施项目设备费
13 | 031302013001 | 特殊施工降效 | 分部分项合计+技术措施项目合计-分部分项设备费-技术措施项目设备费
14 | 031302014001 | 协管费 | 分部分项合计+技术措施项目合计-分部分项设备费-技术措
编制人（造价人员）： |  |  |  | 复核人（造价工程师）：
表-11
总价措施项目清单与计价表
工程名称：2Mev直线加速器项目安装工程 |  |  |  | 标段：种业技术创新科技园-水稻种质研发创新中心建设项目 |  |  |  | 第 3 页 共 3 页
序号 | 项目编码 | 项目名称 | 计算基础 |  | 费率 (%) | 金额 (元) | 调整 费率 (%) |  | 调整后 金额(元) | 备注
施项目设备费
合 计
编制人（造价人员）： |  |  |  | 复核人（造价工程师）：
表-11

## 表-12 其他项目清单与计价汇总表【2Mev直线加速器项目_2
其他项目清单与计价汇总表
工程名称：2Mev直线加速器项目安装工程 |  | 标段：种业技术创新科技园-水稻种质研发创新中心建设项目 |  |  | 第 1 页 共 1 页
序号 | 项目名称 |  | 金额（元） | 结算金额（元） |  | 备注
一 | 其他项目
1 | 暂列金额 |  |  |  |  | 明细详见表-12-1
2 | 暂估价
2.1 | 材料(工程设备)暂估价 |  | - |  |  | 明细详见表-12-2
2.2 | 专业工程暂估价 |  |  |  |  | 明细详见表-12-3
3 | 计日工 |  |  |  |  | 明细详见表-12-4
4 | 总承包服务费 |  |  |  |  | 明细详见表-12-5
5 | 索赔与现场签证 |  | - |  |  | 明细详见表-12-6
合 计 | [5 empty] | —
表—12

## 表-13 规费、税金项目清单与计价表【2Mev直线加速器项_2
规费、税金项目清单与计价表
工程名称：2Mev直线加速器项目安装工程 |  |  | 标段：种业技术创新科技园-水稻种质研发创新中心建设项目 |  | 第 1 页 共 1 页
序号 | 项目名称 | 计算基础 |  | 计算基数 |  | 计算费率(%) | 金额(元)
1 | 规费 | 社会保险费+住房公积金+环境保护税
1.1 | 社会保险费 | 分部分项工程+措施项目+其他项目-分部分项设备费-技术措施项目设备费 |  |  |  | 2.4
1.2 | 住房公积金 | 分部分项工程+措施项目+其他项目-分部分项设备费-技术措施项目设备费 |  |  |  | 0.42
1.3 | 环境保护税 | 分部分项工程+措施项目+其他项目-分部分项设备费-技术措施项目设备费 |  |  |  | 0.1
2 | 税金 | 分部分项工程+措施项目+其他项目+规费-(甲供材料费+甲供主材费+甲供设备费)/1.01 |  |  |  | 9
合 计
表—13