## 扉-1 招标工程量清单扉页
|  | 2025年度淮阴区南陈集镇公共厕所建设与维修工程 |  |  | 工程
招 标 工 程 量 清 单
招 标 人： |  |  | 造价咨询人：
| （单位盖章） |  |  | (单位资质专用章)
法定代表人 或其授权人： |  |  | 法定代表人 或其授权人：
| (签字或盖章) |  |  | (签字或盖章)
编 制 人： |  |  | 复 核 人：
| (造价人员签字盖专用章) |  |  | (造价工程师签字盖专用章)
编 制 时 间： |  |  | 复 核 时 间：
扉-1

## 表-08 分部分项工程和单价措施项目清单与计价表【淮阴区南
分部分项工程和单价措施项目清单与计价表
工程名称：淮阴区南陈集镇镇北村公厕项目-土建工程 | [5 empty] | 标段：2025年度淮阴区南陈集镇公共厕所建设与维修工程 |  |  | 第 1 页 共 5 页
序号 | 项目编码 | 项目名称 | 项目特征描述 | 计量单位 | 工程量 |  | 金额（元）
[7 empty] | 综合单价 | 综合合价 |  | 其中：暂估价
| A.1 | 拆除工程
1 | 011601001001 | 原有厕所拆除 | 原有厕所拆除，拆至地圈梁，基础保留，垃圾外运，运距自行考虑，投标人自行勘察现场报价，结算时不予调整。 | 项 | 1
| A.4 | 砌筑工程
2 | 010401003001 | 实心砖墙 | 1.砖品种、规格、强度等级:MU10淤泥烧结多孔砖 2.砂浆强度等级、配合比:DMM5混合砂浆 | m3 | 22.65
| A.5 | 混凝土及钢筋混凝土工程
3 | 010505001001 | 有梁板 | 1.混凝土种类:商品砼 2.混凝土强度等级:C30 | m3 | 0.78
4 | 010505001002 | 有梁板(斜板) | 1.混凝土种类:商品砼 2.混凝土强度等级:C30 | m3 | 9.63
5 | 010502002001 | 构造柱 | 1.混凝土种类:商品砼 2.混凝土强度等级:C25 | m3 | 1.67
6 | 010502002002 | 门框柱 | 1.混凝土种类:商品砼 2.混凝土强度等级:C25 | m3 | 0.53
7 | 010503004001 | 圈梁 | 1.混凝土种类:商品砼 2.混凝土强度等级:C25 | m3 | 1.94
8 | 010503005001 | 过梁 | 1.混凝土种类:商品砼 2.混凝土强度等级:C25 | m3 | 0.31
本页小计
分部分项工程和单价措施项目清单与计价表
工程名称：淮阴区南陈集镇镇北村公厕项目-土建工程 | [5 empty] | 标段：2025年度淮阴区南陈集镇公共厕所建设与维修工程 |  |  | 第 2 页 共 5 页
序号 | 项目编码 | 项目名称 | 项目特征描述 | 计量单位 | 工程量 |  | 金额（元）
[7 empty] | 综合单价 | 综合合价 |  | 其中：暂估价
9 | 010507001003 | 坡道、平台 | 1、10厚防滑地砖拍实铺平,灌水泥浆擦缝 2、撒素水泥面(洒适量清水) 3、20厚1:3千硬性水泥砂浆结合层 4、素水泥浆一道(内掺建筑胶) 5、60厚C15混凝土,台阶面向外坡1% 6、300厚粒径5~32碎石灌M2.5混合砂浆,宽出面层100 7、素土夯实 | m2 | 6.6
10 | 010507001004 | 散水 | 参见：苏J08-2006-2/29 | m2 | 17.58
11 | 010515001001 | 现浇构件钢筋 | 1.钢筋种类、规格:Φ12以内 三级钢 | t | 0.864
12 | 010515001002 | 现浇构件钢筋 | 1.钢筋种类、规格:Φ12~Φ25 三级钢 | t | 0.246
| A.8 | 门窗工程
13 | 010801002001 | 木质门带套 | 1.定制实木套装门 2.含五金、铰链、门锁等一切工作内容 3.其他未尽事宜详见图纸门窗表、建筑说明、节能保温说明等 | m2 | 4.4
本页小计
分部分项工程和单价措施项目清单与计价表
工程名称：淮阴区南陈集镇镇北村公厕项目-土建工程 | [5 empty] | 标段：2025年度淮阴区南陈集镇公共厕所建设与维修工程 |  |  | 第 3 页 共 5 页
序号 | 项目编码 | 项目名称 | 项目特征描述 | 计量单位 | 工程量 |  | 金额（元）
[7 empty] | 综合单价 | 综合合价 |  | 其中：暂估价
14 | 010807001001 | 塑料推拉窗 | 1.塑料窗型材为88系列;窗玻璃为为5 +12+5中空坡墙 2.玻璃自遮阳、安全玻璃按照规范及图纸要求自行考虑 3.含五金、铰链、门锁等一切工作内容 4..其他未尽事宜详见图纸门窗表、建筑说明、节能保温说明等 | m2 | 5.4
| A.9 | 屋面及防水工程
15 | 010902003003 | 坡屋面 | 1、水泥平瓦坡屋面 2、参见：09J202-1-Ka5/K4 3、防水卷材选用3+3厚SBS防水卷材 | m2 | 71.68
| A.11 | 楼地面装饰工程
16 | 011102003001 | 地面 | 参见：23J909-地D23 | m2 | 42.26
| A.12 | 墙、柱面装饰与隔断、幕墙工程
17 | 011204003001 | 块料墙面 | 参见：23J909-内8A | m2 | 90.32
18 | 011201001005 | 外墙涂料外墙面 | 参见：23J909-外墙9A | m2 | 98.03
| A.13 | 天棚工程
19 | 011302001001 | 铝合金方板吊顶 | 参见：23J909-棚88 | m2 | 42.26
| A.15 | 其他工程
20 | 01B001 | 厕位 | 厕位详图参16J914-1-7/XT1 | 个 | 9
本页小计
分部分项工程和单价措施项目清单与计价表
工程名称：淮阴区南陈集镇镇北村公厕项目-土建工程 | [5 empty] | 标段：2025年度淮阴区南陈集镇公共厕所建设与维修工程 |  |  | 第 4 页 共 5 页
序号 | 项目编码 | 项目名称 | 项目特征描述 | 计量单位 | 工程量 |  | 金额（元）
[7 empty] | 综合单价 | 综合合价 |  | 其中：暂估价
21 | 011210004001 | 塑料隔断 | 厕位塑料隔断做法参16J914-1-XT9 | 间 | 9
22 | 011505001001 | 洗漱台 | 1.材料品种、规格、颜色:白色大理石台面 2.钢架参照16j914-1-XT12 | m2 | 1.98
分部分项合计
措施项目
23 | 011701001001 | 综合脚手架 | 1.综合考虑 | m2 | 50.6
24 | 011703001001 | 垂直运输 | 投标人自行考虑报价，结算时不予调整 | 项 | 1
25 | 011705001001 | 大型机械设备进出场及安拆 | 投标人自行考虑报价，结算时不予调整 | 项 | 1
26 | 011702014001 | 有梁板 模板 | 1.混凝土种类:商品砼 2.混凝土强度等级:C30 | m2 | 6.29
27 | 011702014002 | 有梁板 模板 | 1.混凝土种类:商品砼 2.混凝土强度等级:C30 | m2 | 57.78
28 | 011702003001 | 构造柱 模板 | 1.混凝土种类:商品砼 2.混凝土强度等级:C25 | m2 | 18.54
29 | 011702003002 | 构造柱 模板 | 1.混凝土种类:商品砼 2.混凝土强度等级:C25 | m2 | 5.88
30 | 011702008001 | 圈梁 模板 | 1.混凝土种类:商品砼 2.混凝土强度等级:C25 | m2 | 16.16
31 | 011702009001 | 过梁 模板 | 1.混凝土种类:商品砼 2.混凝土强度等级:C25 | m2 | 3.72
本页小计
分部分项工程和单价措施项目清单与计价表
工程名称：淮阴区南陈集镇镇北村公厕项目-土建工程 | [5 empty] | 标段：2025年度淮阴区南陈集镇公共厕所建设与维修工程 |  |  | 第 5 页 共 5 页
序号 | 项目编码 | 项目名称 | 项目特征描述 | 计量单位 | 工程量 |  | 金额（元）
[7 empty] | 综合单价 | 综合合价 |  | 其中：暂估价
32 | 011702001001 | 基础 模板 | 1、10厚防滑地砖拍实铺平,灌水泥浆擦缝 2、撒素水泥面(洒适量清水) 3、20厚1:3千硬性水泥砂浆结合层 4、素水泥浆一道(内掺建筑胶) 5、60厚C15混凝土,台阶面向外坡1% 6、300厚粒径5~32碎石灌M2.5混合砂浆,宽出面层100 7、素土夯实 | m2 | 0.08
33 | 011702001002 | 基础 模板 | 参见：23J909-地D23 | m2 | 0.51
单价措施合计
本页小计
合 计

## 表-11 总价措施项目清单与计价表【淮阴区南陈集镇镇北村公
总价措施项目清单与计价表
工程名称：淮阴区南陈集镇镇北村公厕项目-土建工程 |  |  |  | 标段：2025年度淮阴区南陈集镇公共厕所建设与维修工程 |  |  |  | 第 1 页 共 2 页
序号 | 项目编码 | 项目名称 | 计算基础 |  | 费率 (%) | 金额 (元) | 调整 费率 (%) |  | 调整后 金额(元) | 备注
1 | 011707001001 | 安全文明施工费
1.1 | 1.1 | 基本费 | 分部分项合计+技术措施项目合计-分部分项设备费-技术措施项目设备费 |  | 3.1
1.2 | 1.2 | 增加费 | 分部分项合计+技术措施项目合计-分部分项设备费-技术措施项目设备费 |  | 0
1.3 | 1.3 | 扬尘污染防治增加费 | 分部分项合计+技术措施项目合计-分部分项设备费-技术措施项目设备费 |  | 0.31
2 | 011707010001 | 按质论价 | 分部分项合计+技术措施项目合计-分部分项设备费-技术措施项目设备费 |  | 0
3 | 011707002001 | 夜间施工 | 分部分项合计+技术措施项目合计-分部分项设备费-技术措施项目设备费
4 | 011707003001 | 非夜间施工照明 | 分部分项合计+技术措施项目合计-分部分项设备费-技术措施项目设备费 | [6 empty] | 在计取非夜间施工照明费时，建筑工程、仿古工程、修缮土建部分仅地下室（地宫）部分可计取；单独装饰、安装工程、园林绿化工程、修缮安装部分仅特殊施工部位内施工项目可计取
5 | 011707004001 | 二次搬运 | 分部分项合计+技术措施项目合计-分部分项设备费-技术措施项目设备费
6 | 011707005001 | 冬雨季施工 | 分部分项合计+技术措施项目合计-分部分项设备费-技术措施项目设备费
7 | 011707006001 | 地上、地下设施、建 | 分部分项合计+技术
总价措施项目清单与计价表
工程名称：淮阴区南陈集镇镇北村公厕项目-土建工程 |  |  |  | 标段：2025年度淮阴区南陈集镇公共厕所建设与维修工程 |  |  |  | 第 2 页 共 2 页
序号 | 项目编码 | 项目名称 | 计算基础 |  | 费率 (%) | 金额 (元) | 调整 费率 (%) |  | 调整后 金额(元) | 备注
|  | 筑物的临时保护设施 | 措施项目合计-分部分项设备费-技术措施项目设备费
8 | 011707007001 | 已完工程及设备保护 | 分部分项合计+技术措施项目合计-分部分项设备费-技术措施项目设备费
9 | 011707008001 | 临时设施 | 分部分项合计+技术措施项目合计-分部分项设备费-技术措施项目设备费
10 | 011707009001 | 赶工措施 | 分部分项合计+技术措施项目合计-分部分项设备费-技术措施项目设备费
11 | 011707011001 | 住宅分户验收 | 分部分项合计+技术措施项目合计-分部分项设备费-技术措施项目设备费 | [6 empty] | 在计取住宅分户验收时，大型土石方工程、桩基工程和地下室部分不计入计费基础
12 | 011707012001 | 建筑工人实名制 | 分部分项合计+技术措施项目合计-分部分项设备费-技术措施项目设备费 | [6 empty] | 建筑工人实名制设备由建筑工人工资专用账户开户银行提供的，建筑工人实名制费用按表中费率乘以0.5系数计取
合 计

## 表-12 其他项目清单与计价汇总表【淮阴区南陈集镇镇北村公
其他项目清单与计价汇总表
工程名称：淮阴区南陈集镇镇北村公厕项目-土建工程 |  | 标段：2025年度淮阴区南陈集镇公共厕所建设与维修工程 |  |  | 第 1 页 共 1 页
序号 | 项目名称 |  | 金额（元） | 结算金额（元） |  | 备注
一 | 其他项目
1 | 暂列金额 |  | 15000 |  |  | 明细详见表-12-1
2 | 暂估价
2.1 | 材料(工程设备)暂估价 |  | - |  |  | 明细详见表-12-2
2.2 | 专业工程暂估价 |  |  |  |  | 明细详见表-12-3
3 | 计日工 |  |  |  |  | 明细详见表-12-4
4 | 总承包服务费 |  |  |  |  | 明细详见表-12-5
5 | 索赔与现场签证 |  | - |  |  | 明细详见表-12-6
合 计 |  |  | 15000 |  |  | —

## 表-12-1 暂列金额表【淮阴区南陈集镇镇北村公厕项目-土
暂列金额明细表
工程名称：淮阴区南陈集镇镇北村公厕项目-土建工程 |  | 标段：2025年度淮阴区南陈集镇公共厕所建设与维修工程 |  |  | 第 1 页 共 1 页
序号 | 名称 |  | 计量单位 | 暂定金额 |  | 备注
1 | 暂列金额 |  | 项 | 15000
合 计 |  |  |  | 15000

## 表-13 规费、税金项目清单与计价表【淮阴区南陈集镇镇北村
规费、税金项目清单与计价表
工程名称：淮阴区南陈集镇镇北村公厕项目-土建工程 |  |  | 标段：2025年度淮阴区南陈集镇公共厕所建设与维修工程 |  | 第 1 页 共 1 页
序号 | 项目名称 | 计算基础 |  | 计算基数 |  | 计算费率(%) | 金额(元)
1 | 规费 | 社会保险费+住房公积金+环境保护税
1.1 | 社会保险费 | 分部分项工程+措施项目+其他项目-分部分项设备费-技术措施项目设备费-税后独立费 |  |  |  | 3.2
1.2 | 住房公积金 | 分部分项工程+措施项目+其他项目-分部分项设备费-技术措施项目设备费-税后独立费 |  |  |  | 0.53
1.3 | 环境保护税 | 分部分项工程+措施项目+其他项目-分部分项设备费-技术措施项目设备费-税后独立费 |  |  |  | 0.1
2 | 税金 | 分部分项工程+措施项目+其他项目+规费-(甲供材料费+甲供主材费+甲供设备费)/1.01-税后独立费 |  |  |  | 9
合 计

## 表-08 分部分项工程和单价措施项目清单与计价表【淮阴区南_1
分部分项工程和单价措施项目清单与计价表
工程名称：淮阴区南陈集镇镇北村公厕项目-安装工程 | [5 empty] | 标段：2025年度淮阴区南陈集镇公共厕所建设与维修工程 |  |  | 第 1 页 共 8 页
序号 | 项目编码 | 项目名称 | 项目特征描述 | 计量单位 | 工程量 |  | 金额（元）
[7 empty] | 综合单价 | 综合合价 |  | 其中：暂估价
| 1 | 给排水
1 | 031001007001 | 复合管 | 1.安装部位:室内 2.介质:给水 3.材质:钢塑复合管(含管件) 4.规格:DN65 5.连接形式:扩口式连接 6.水压试验、水冲洗、消毒 | m | 6.58
2 | 031001006001 | 塑料管 | 1.安装部位:室内 2.介质:给水 3.材质:PP-R管(含管件) 4.材质、规格:DN65 5.连接形式:热熔连接 6.试压、冲洗、消毒 | m | 0.12
3 | 031001006002 | 塑料管 | 1.安装部位:室内 2.介质:给水 3.材质:PP-R管(含管件) 4.材质、规格:DN50 5.连接形式:热熔连接 6.试压、冲洗、消毒 | m | 5.49
本页小计
注：为计取规费等的使用，可在表中增设其中：“定额人工费”。
表—08
分部分项工程和单价措施项目清单与计价表
工程名称：淮阴区南陈集镇镇北村公厕项目-安装工程 | [5 empty] | 标段：2025年度淮阴区南陈集镇公共厕所建设与维修工程 |  |  | 第 2 页 共 8 页
序号 | 项目编码 | 项目名称 | 项目特征描述 | 计量单位 | 工程量 |  | 金额（元）
[7 empty] | 综合单价 | 综合合价 |  | 其中：暂估价
4 | 031001006003 | 塑料管 | 1.安装部位:室内 2.介质:给水 3.材质:PP-R管(含管件) 4.材质、规格:DN40 5.连接形式:热熔连接 6.试压、冲洗、消毒 | m | 3.37
5 | 031001006004 | 塑料管 | 1.安装部位:室内 2.介质:给水 3.材质:PP-R管(含管件) 4.材质、规格:DN32 5.连接形式:热熔连接 6.试压、冲洗、消毒 | m | 2.49
6 | 031001006005 | 塑料管 | 1.安装部位:室内 2.介质:给水 3.材质:PP-R管(含管件) 4.材质、规格:DN25 5.连接形式:热熔连接 6.试压、冲洗、消毒 | m | 43.01
本页小计
注：为计取规费等的使用，可在表中增设其中：“定额人工费”。
表—08
分部分项工程和单价措施项目清单与计价表
工程名称：淮阴区南陈集镇镇北村公厕项目-安装工程 | [5 empty] | 标段：2025年度淮阴区南陈集镇公共厕所建设与维修工程 |  |  | 第 3 页 共 8 页
序号 | 项目编码 | 项目名称 | 项目特征描述 | 计量单位 | 工程量 |  | 金额（元）
[7 empty] | 综合单价 | 综合合价 |  | 其中：暂估价
7 | 031001006006 | 塑料管 | 1.安装部位:室内 2.介质:给水 3.材质:PP-R管(含管件) 4.材质、规格:DN20 5.连接形式:热熔连接 6.试压、冲洗、消毒 | m | 3.62
8 | 031001006007 | 塑料管 | 1.安装部位:室内 2.介质:给水 3.材质:PP-R管(含管件) 4.材质、规格:DN15 5.连接形式:热熔连接 6.试压、冲洗、消毒 | m | 30
9 | 031001006008 | 塑料管 | 1.安装部位:室内 2.介质:排水 3.材质:PVC-U排水塑料管 4.规格:DN100 5.连接形式:粘接 | m | 36.25
10 | 031001006009 | 塑料管 | 1.安装部位:室内 2.介质:排水 3.材质:PVC-U排水塑料管 4.规格:DN50 5.连接形式:粘接 | m | 13.36
11 | 031002003001 | 套管 | 1.名称:钢套管 2.规格:DN150 | 个 | 2
本页小计
注：为计取规费等的使用，可在表中增设其中：“定额人工费”。
表—08
分部分项工程和单价措施项目清单与计价表
工程名称：淮阴区南陈集镇镇北村公厕项目-安装工程 | [5 empty] | 标段：2025年度淮阴区南陈集镇公共厕所建设与维修工程 |  |  | 第 4 页 共 8 页
序号 | 项目编码 | 项目名称 | 项目特征描述 | 计量单位 | 工程量 |  | 金额（元）
[7 empty] | 综合单价 | 综合合价 |  | 其中：暂估价
12 | 031002003002 | 套管 | 1.名称:钢套管 2.规格:DN100 | 个 | 2
13 | 031004014001 | 给、排水附(配)件 | 1.名称:地漏 2.规格:DN50 | 个 | 3
14 | 031004014002 | 给、排水附(配)件 | 1.材质:清扫口 2.型号、规格:DN100 | 个 | 2
15 | 031003001001 | 螺纹阀门 | 1.名称:闸阀 2.规格:DN65 | 个 | 2
16 | 031003001002 | 螺纹阀门 | 1.名称:截止阀 2.规格:DN65 | 个 | 1
17 | 031003013001 | 水表 | 1.名称:水表 2.型号、规格:DN65 | 组 | 1
18 | 031004006001 | 大便器 | 1.材质:蹲式大便器 2.组装形式:自闭式冲洗阀 3.附件名称、数量:含五金及配件 | 组 | 9
19 | 031004007001 | 小便器 | 1.材质:壁挂式小便器 2.组装形式:自闭式冲洗阀 3.附件名称、数量:含五金及配件 | 组 | 3
20 | 031004003001 | 洗脸盆 | 1.材质:台上式洗脸盆 2.组装形式:单柄水嘴立柱式 3.附件名称、数量:含五金及配件 | 组 | 4
本页小计
注：为计取规费等的使用，可在表中增设其中：“定额人工费”。
表—08
分部分项工程和单价措施项目清单与计价表
工程名称：淮阴区南陈集镇镇北村公厕项目-安装工程 | [5 empty] | 标段：2025年度淮阴区南陈集镇公共厕所建设与维修工程 |  |  | 第 5 页 共 8 页
序号 | 项目编码 | 项目名称 | 项目特征描述 | 计量单位 | 工程量 |  | 金额（元）
[7 empty] | 综合单价 | 综合合价 |  | 其中：暂估价
21 | 031004004001 | 洗涤盆 | 1.材质:拖把池 2.组装形式:普通龙头 3.附件名称、数量:含五金及配件 | 组 | 1
22 | 03B001 | 水表井 | 1.名称:水表井 2.满足设计及使用要求 | 座 | 1
23 | 03B002 | 挖填土 | 1.名称:挖、填土方 2.土壤类别、运距自行考虑 | m3 | 14.4
| 2 | 消火栓
24 | 030901002001 | 消火栓钢管 | 1.安装部位:室内 2.介质:消火栓 3.材质:内外壁热镀锌钢管 4.规格:DN25 5.连接方式:丝扣连接 6.水压试验、水冲洗 | m | 19.5
25 | 031201001001 | 管道刷油 | 1.油漆品种:消火栓管道刷红色调和漆两道 | m2 | 2.05
26 | 031002003003 | 套管 | 1.名称:钢套管 2.规格:DN40 | 个 | 2
27 | 030901010001 | 室内消火栓 | 1.名称:消防软管卷盘 2.附件材质、规格:含消防软管卷盘长度30米、全铜阀门、金属活接头、真空破坏器等 | 套 | 2
本页小计
注：为计取规费等的使用，可在表中增设其中：“定额人工费”。
表—08
分部分项工程和单价措施项目清单与计价表
工程名称：淮阴区南陈集镇镇北村公厕项目-安装工程 | [5 empty] | 标段：2025年度淮阴区南陈集镇公共厕所建设与维修工程 |  |  | 第 6 页 共 8 页
序号 | 项目编码 | 项目名称 | 项目特征描述 | 计量单位 | 工程量 |  | 金额（元）
[7 empty] | 综合单价 | 综合合价 |  | 其中：暂估价
28 | 030901013001 | 灭火器 | 1.形式:灭火器箱明装 2.规格、型号:2×MF/ABC4 | 组 | 2
29 | 031003001003 | 螺纹阀门 | 1.名称:截止阀 2.规格:DN25 | 个 | 3
30 | 031003001004 | 螺纹阀门 | 1.名称:自动排气阀 2.规格:DN25 | 个 | 1
31 | 031003010001 | 软接头(软管） | 1.名称:软接头 2.规格:DN25 | 个 | 1
32 | 031003001005 | 螺纹阀门 | 1.名称:倒流防止器 2.规格:DN25 | 个 | 1
33 | 031003001006 | 螺纹阀门 | 1.名称:过滤器 2.规格:DN25 | 个 | 1
34 | 031003001007 | 螺纹阀门 | 1.名称:大小头 2.规格:DN25 | 个 | 2
35 | 031003013002 | 水表 | 1.名称:水表 2.型号、规格:DN25 | 组 | 1
36 | 031002001001 | 管道支架 | 1.名称:管道普通支架制安 | kg | 13.6
37 | 031201003001 | 金属结构刷油 | 1.油漆品种:管道支架除锈后刷樟丹二道，灰色调和漆二道 | kg | 13.6
38 | 03B003 | 水表井 | 1.名称:水表井 2.满足设计及使用要求 | 座 | 1
39 | 03B004 | 挖填土 | 1.名称:挖、填土方 2.土壤类别、运距自行考虑 | m3 | 5.4
| 3 | 电气
本页小计
注：为计取规费等的使用，可在表中增设其中：“定额人工费”。
表—08
分部分项工程和单价措施项目清单与计价表
工程名称：淮阴区南陈集镇镇北村公厕项目-安装工程 | [5 empty] | 标段：2025年度淮阴区南陈集镇公共厕所建设与维修工程 |  |  | 第 7 页 共 8 页
序号 | 项目编码 | 项目名称 | 项目特征描述 | 计量单位 | 工程量 |  | 金额（元）
[7 empty] | 综合单价 | 综合合价 |  | 其中：暂估价
40 | 030404017001 | 配电箱 | 1.名称:配电箱 2.规格:AL 3.接线端子材质、规格:端子接线 | 台 | 1
41 | 030411001001 | 配管 | 1.名称:钢管 2.规格:SC32 3.配置形式:砖、混凝土结构暗配 | m | 4.6
42 | 030411001002 | 配管 | 1.名称:塑料管 2.规格:PC25 3.配置形式:砖、混凝土结构暗配 | m | 17.4
43 | 030411001003 | 配管 | 1.名称:塑料管 2.规格:PC20 3.配置形式:砖、混凝土结构暗配 | m | 26.8
44 | 030411004001 | 配线 | 1.名称:管内穿线 2.规格:BV-2.5 | m | 90.7
45 | 030411004002 | 配线 | 1.名称:管内穿线 2.规格:BV-4 | m | 61.3
46 | 030412001001 | 普通灯具 | 1.名称:平板灯 2.规格:18W | 套 | 5
47 | 030404034001 | 照明开关 | 1.名称:双联单控开关 | 个 | 1
48 | 030404034002 | 照明开关 | 1.名称:三联单控开关 | 个 | 1
49 | 030404035001 | 插座 | 1.名称:单相二,三极插座 | 个 | 2
50 | 030411006001 | 接线盒 | 1.名称:接线盒安装 | 个 | 5
51 | 030411006002 | 接线盒 | 1.名称:开关盒安装 | 个 | 4
本页小计
注：为计取规费等的使用，可在表中增设其中：“定额人工费”。
表—08
分部分项工程和单价措施项目清单与计价表
工程名称：淮阴区南陈集镇镇北村公厕项目-安装工程 | [5 empty] | 标段：2025年度淮阴区南陈集镇公共厕所建设与维修工程 |  |  | 第 8 页 共 8 页
序号 | 项目编码 | 项目名称 | 项目特征描述 | 计量单位 | 工程量 |  | 金额（元）
[7 empty] | 综合单价 | 综合合价 |  | 其中：暂估价
52 | 030409004001 | 均压环 | 1.名称:利用结构基础底板内2根不小于∅10的主筋焊接连通形成接地极 | m | 34.9
53 | 030409002001 | 接地母线 | 1.名称:镀锌扁钢 2.规格:-40*4 | m | 6
54 | 030409008001 | 等电位端子箱、测试板 | 1.名称:总等电位箱 | 台 | 1
55 | 030414002001 | 送配电装置系统 | 1.名称:送配电装置系统 | 系统 | 1
56 | 030414011001 | 接地装置 | 1.名称:接地网调试 | 系统 | 1
分部分项合计
措施项目
57 | 031301017001 | 脚手架搭拆 |  | 项 | 1
单价措施合计
本页小计
合 计
注：为计取规费等的使用，可在表中增设其中：“定额人工费”。
表—08

## 表-11 总价措施项目清单与计价表【淮阴区南陈集镇镇北村公_1
总价措施项目清单与计价表
工程名称：淮阴区南陈集镇镇北村公厕项目-安装工程 |  |  |  | 标段：2025年度淮阴区南陈集镇公共厕所建设与维修工程 |  |  |  | 第 1 页 共 3 页
序号 | 项目编码 | 项目名称 | 计算基础 |  | 费率 (%) | 金额 (元) | 调整 费率 (%) |  | 调整后 金额(元) | 备注
1 | 031302001001 | 安全文明施工费
1.1 | 1.1 | 基本费 | 分部分项合计+技术措施项目合计-分部分项设备费-技术措施项目设备费-税后独立费 |  | 1.5
1.2 | 1.2 | 增加费 | 分部分项合计+技术措施项目合计-分部分项设备费-技术措施项目设备费-税后独立费 |  | 0
1.3 | 1.3 | 扬尘污染防治增加费 | 分部分项合计+技术措施项目合计-分部分项设备费-技术措施项目设备费-税后独立费 |  | 0.21
2 | 031302010001 | 按质论价 | 分部分项合计+技术措施项目合计-分部分项设备费-技术措施项目设备费-税后独立费 |  | 0
3 | 031302002001 | 夜间施工 | 分部分项合计+技术措施项目合计-分部分项设备费-技术措施项目设备费-税后独立费
4 | 031302003001 | 非夜间施工照明 | 分部分项合计+技术措施项目合计-分部分项设备费-技术措施项目设备费-税后独立费 | [6 empty] | 在计取非夜间施工照明费时，建筑工程、仿古工程、修缮土建部分仅地下室（地宫）部分可计取；单独装饰、安装工程、园林绿化工程、修缮安装部分仅特殊施工部位内施工项目可计取
5 | 031302004001 | 二次搬运 | 分部分项合计+技术措施项目合计-分部
编制人（造价人员）： |  |  |  | 复核人（造价工程师）：
表-11
总价措施项目清单与计价表
工程名称：淮阴区南陈集镇镇北村公厕项目-安装工程 |  |  |  | 标段：2025年度淮阴区南陈集镇公共厕所建设与维修工程 |  |  |  | 第 2 页 共 3 页
序号 | 项目编码 | 项目名称 | 计算基础 |  | 费率 (%) | 金额 (元) | 调整 费率 (%) |  | 调整后 金额(元) | 备注
分项设备费-技术措施项目设备费-税后独立费
6 | 031302005001 | 冬雨季施工 | 分部分项合计+技术措施项目合计-分部分项设备费-技术措施项目设备费-税后独立费
7 | 031302006001 | 已完工程及设备保护 | 分部分项合计+技术措施项目合计-分部分项设备费-技术措施项目设备费-税后独立费
8 | 031302008001 | 临时设施 | 分部分项合计+技术措施项目合计-分部分项设备费-技术措施项目设备费-税后独立费
9 | 031302009001 | 赶工措施 | 分部分项合计+技术措施项目合计-分部分项设备费-技术措施项目设备费-税后独立费
10 | 031302011001 | 住宅分户验收 | 分部分项合计+技术措施项目合计-分部分项设备费-技术措施项目设备费-税后独立费 | [6 empty] | 在计取住宅分户验收时，大型土石方工程、桩基工程和地下室部分不计入计费基础
11 | 031302012001 | 建筑工人实名制 | 分部分项合计+技术措施项目合计-分部分项设备费-技术措施项目设备费-税后独立费 | [6 empty] | 建筑工人实名制设备由建筑工人工资专用账户开户银行提供的，建筑工人实名制费用按表中费率乘以0.5系数计取
12 | 031302015001 | 智慧工地费用 | 分部分项合计+技术措施项目合计-分部分项设备费-技术措
编制人（造价人员）： |  |  |  | 复核人（造价工程师）：
表-11
总价措施项目清单与计价表
工程名称：淮阴区南陈集镇镇北村公厕项目-安装工程 |  |  |  | 标段：2025年度淮阴区南陈集镇公共厕所建设与维修工程 |  |  |  | 第 3 页 共 3 页
序号 | 项目编码 | 项目名称 | 计算基础 |  | 费率 (%) | 金额 (元) | 调整 费率 (%) |  | 调整后 金额(元) | 备注
施项目设备费
13 | 031302013001 | 特殊施工降效 | 分部分项合计+技术措施项目合计-分部分项设备费-技术措施项目设备费
14 | 031302014001 | 协管费 | 分部分项合计+技术措施项目合计-分部分项设备费-技术措施项目设备费
合 计
编制人（造价人员）： |  |  |  | 复核人（造价工程师）：
表-11

## 表-12 其他项目清单与计价汇总表【淮阴区南陈集镇镇北村公_1
其他项目清单与计价汇总表
工程名称：淮阴区南陈集镇镇北村公厕项目-安装工程 |  | 标段：2025年度淮阴区南陈集镇公共厕所建设与维修工程 |  |  | 第 1 页 共 1 页
序号 | 项目名称 |  | 金额（元） | 结算金额（元） |  | 备注
一 | 其他项目
1 | 暂列金额 |  |  |  |  | 明细详见表-12-1
2 | 暂估价
2.1 | 材料(工程设备)暂估价 |  | - |  |  | 明细详见表-12-2
2.2 | 专业工程暂估价 |  |  |  |  | 明细详见表-12-3
3 | 计日工 |  |  |  |  | 明细详见表-12-4
4 | 总承包服务费 |  |  |  |  | 明细详见表-12-5
5 | 索赔与现场签证 |  | - |  |  | 明细详见表-12-6
合 计 | [5 empty] | —
表—12

## 表-13 规费、税金项目清单与计价表【淮阴区南陈集镇镇北村_1
规费、税金项目清单与计价表
工程名称：淮阴区南陈集镇镇北村公厕项目-安装工程 |  |  | 标段：2025年度淮阴区南陈集镇公共厕所建设与维修工程 |  | 第 1 页 共 1 页
序号 | 项目名称 | 计算基础 |  | 计算基数 |  | 计算费率(%) | 金额(元)
1 | 规费 | 社会保险费+住房公积金+环境保护税
1.1 | 社会保险费 | 分部分项工程+措施项目+其他项目-分部分项设备费-技术措施项目设备费-税后独立费 |  |  |  | 2.4
1.2 | 住房公积金 | 分部分项工程+措施项目+其他项目-分部分项设备费-技术措施项目设备费-税后独立费 |  |  |  | 0.42
1.3 | 环境保护税 | 分部分项工程+措施项目+其他项目-分部分项设备费-技术措施项目设备费-税后独立费 |  |  |  | 0.1
2 | 税金 | 分部分项工程+措施项目+其他项目+规费-(甲供材料费+甲供主材费+甲供设备费)/1.01-税后独立费 |  |  |  | 9
合 计
表—13

## 表-08 分部分项工程和单价措施项目清单与计价表【淮阴区南_2
分部分项工程和单价措施项目清单与计价表
工程名称：淮阴区南陈集镇镇北村小公厕工程-土建工程 | [5 empty] | 标段：2025年度淮阴区南陈集镇公共厕所建设与维修工程 |  |  | 第 1 页 共 5 页
序号 | 项目编码 | 项目名称 | 项目特征描述 | 计量单位 | 工程量 |  | 金额（元）
[7 empty] | 综合单价 | 综合合价 |  | 其中：暂估价
小厕所
1 | 010101001001 | 平整场地 | 1.土壤类别:综合考虑 | m2 | 30.89
2 | 010101003001 | 挖沟槽土方 | 1.土壤类别:勘探现场自行考虑 2.挖土深度:0.6cm 3.弃土运距:自行考虑 | m3 | 6.41
3 | 010103001001 | 回填方 | 1.密实度要求:符合规范要求 2.填方材料品种:素土 | m3 | 4.79
4 | 010103002001 | 余方弃置 |  | m3 | 1.62
5 | 010401001001 | 砖基础 | 1.砖品种、规格、强度等级:标准砖 2.基础类型:条形 3.砂浆强度等级:水泥砂浆M7.5 | m3 | 1.09
6 | 010401004001 | 多孔砖墙 | 1.砖品种、规格、强度等级:多孔砖 2.墙体类型:外墙 3.砂浆强度等级、配合比:水泥砂浆M5.0 | m3 | 6.38
7 | 010401004002 | 多孔砖墙 | 1.砖品种、规格、强度等级:多孔砖 2.墙体类型:120mm内墙 3.砂浆强度等级、配合比:水泥砂浆M5.0 | m3 | 0.88
本页小计
注：为计取规费等的使用，可在表中增设其中：“定额人工费”。
表—08
分部分项工程和单价措施项目清单与计价表
工程名称：淮阴区南陈集镇镇北村小公厕工程-土建工程 | [5 empty] | 标段：2025年度淮阴区南陈集镇公共厕所建设与维修工程 |  |  | 第 2 页 共 5 页
序号 | 项目编码 | 项目名称 | 项目特征描述 | 计量单位 | 工程量 |  | 金额（元）
[7 empty] | 综合单价 | 综合合价 |  | 其中：暂估价
8 | 010401012001 | 零星砌砖 | 1.零星砌砖名称、部位:卫生间蹲位 2.砖品种、规格、强度等级:MU20标准砖砌筑 3.砂浆强度等级、配合比:水泥砂浆M5.0 | m3 | 0.36
9 | 010501001001 | 垫层 | 1.混凝土种类:预拌 2.混凝土强度等级:C15 | m3 | 0.53
10 | 010507007001 | 混凝土屋架 | 1.构件的类型:C25预制屋架 2.构件规格:240*240*3840mm，内配C8钢筋 3.部位:屋面 4.报价内含预制、安装及所有材料费用 | m3 | 1.11
11 | 010807001001 | 金属（塑钢、断桥）窗 | 1.窗代号及洞口尺寸:800*600mm 2.框、扇材质:铝合金窗 3.玻璃品种、厚度:6mm双层钢化玻璃 | m2 | 0.96
12 | 010507001001 | 散水 | 散水600mm宽 1、具体做法详见23J909-散1 | m2 | 4.3
13 | 011101003001 | 细石混凝土地面 | 1.找平层厚度、砂浆配合比:10cmC25混凝土地面 2.垫层:5cm碎石垫层 | m2 | 9
本页小计
注：为计取规费等的使用，可在表中增设其中：“定额人工费”。
表—08
分部分项工程和单价措施项目清单与计价表
工程名称：淮阴区南陈集镇镇北村小公厕工程-土建工程 | [5 empty] | 标段：2025年度淮阴区南陈集镇公共厕所建设与维修工程 |  |  | 第 3 页 共 5 页
序号 | 项目编码 | 项目名称 | 项目特征描述 | 计量单位 | 工程量 |  | 金额（元）
[7 empty] | 综合单价 | 综合合价 |  | 其中：暂估价
14 | 010901001001 | 瓦屋面 | 1.瓦品种、规格:水泥瓦屋面 | m2 | 15.08
15 | 010503005001 | 过梁 | 1.混凝土种类:预拌 2.混凝土强度等级:C20 | m3 | 0.1
16 | 010512001001 | 平板 | 1.混凝土强度等级:5cmC25混凝土预制板屋面安装 2、板内含钢筋，含材料运输费用 | m3 | 0.72
17 | 011201001001 | 墙面一般抹灰 | 1.墙体类型:外墙 10mm厚水泥砂浆抹灰 | m2 | 33.98
18 | 011201001002 | 墙面一般抹灰 | 1.墙体类型:内墙 10mm厚水泥砂浆抹灰 | m2 | 44.66
19 | 011102003001 | 块料楼地面 | 1.面层材料品种、规格、颜色:600*600地砖铺贴 2、颜色须经甲方确认 | m2 | 9.36
20 | 011204003001 | 块料墙面 | 1.墙体类型:内墙，贴砖高度1.35m 2.安装方式:粘贴 3.面层材料品种、规格、颜色:300*600墙砖，颜色须经甲方确认 | m2 | 25.38
本页小计
注：为计取规费等的使用，可在表中增设其中：“定额人工费”。
表—08
分部分项工程和单价措施项目清单与计价表
工程名称：淮阴区南陈集镇镇北村小公厕工程-土建工程 | [5 empty] | 标段：2025年度淮阴区南陈集镇公共厕所建设与维修工程 |  |  | 第 4 页 共 5 页
序号 | 项目编码 | 项目名称 | 项目特征描述 | 计量单位 | 工程量 |  | 金额（元）
[7 empty] | 综合单价 | 综合合价 |  | 其中：暂估价
21 | 011302001001 | 吊顶天棚 | 1.龙骨材料种类、规格、中距:木龙骨 2.面层材料品种、规格:塑料扣板吊顶 | m2 | 9.36
22 | 011406001003 | 抹灰面油漆 | 1.基层类型:一般抹灰面 2.腻子种类:白水泥腻子 3.刮腻子遍数:2遍 4.油漆品种、刷漆遍数:2遍 5.部位:内墙 | m2 | 19.28
23 | 011406001004 | 抹灰面油漆 | 1.基层类型:一般抹灰面 2.腻子种类:白水泥腻子 3.刮腻子遍数:2遍 4.油漆品种、刷漆遍数:2遍 5.部位:外墙 | m2 | 39.18
本页小计
注：为计取规费等的使用，可在表中增设其中：“定额人工费”。
表—08
分部分项工程和单价措施项目清单与计价表
工程名称：淮阴区南陈集镇镇北村小公厕工程-土建工程 | [5 empty] | 标段：2025年度淮阴区南陈集镇公共厕所建设与维修工程 |  |  | 第 5 页 共 5 页
序号 | 项目编码 | 项目名称 | 项目特征描述 | 计量单位 | 工程量 |  | 金额（元）
[7 empty] | 综合单价 | 综合合价 |  | 其中：暂估价
24 | 010507006001 | 化粪池、检查井 | 三格化粪池：3*1.5*1.2m 1、10cm碎石夯填 2.10cmC20砼垫层 3.120厚标准砖砖砌化粪池 4.内侧采用20mm厚1：2水泥砂浆抹灰 5.100mm厚预制砼盖板，板内放置钢筋 6.UPVC110mm接粪管、过粪管,UPVC75mm排气管，排气管顶部安装防雨帽 7.化粪池需达到甲方验收标准 | 座 | 1
分部分项合计
措施项目
25 | 011701001001 | 脚手架 | 1.脚手架费用自行考虑，费用包干，结算不调整。 | m2 | 1
26 | 011702001001 | 基础 模板 |  | m2 | 0.53
单价措施合计
本页小计
合 计
注：为计取规费等的使用，可在表中增设其中：“定额人工费”。
表—08

## 表-11 总价措施项目清单与计价表【淮阴区南陈集镇镇北村小
总价措施项目清单与计价表
工程名称：淮阴区南陈集镇镇北村小公厕工程-土建工程 |  |  |  | 标段：2025年度淮阴区南陈集镇公共厕所建设与维修工程 |  |  |  | 第 1 页 共 3 页
序号 | 项目编码 | 项目名称 | 计算基础 |  | 费率 (%) | 金额 (元) | 调整 费率 (%) |  | 调整后 金额(元) | 备注
1 | 011707001001 | 安全文明施工费
1.1 | 1.1 | 基本费 | 分部分项合计+技术措施项目合计-分部分项设备费-技术措施项目设备费 |  | 3.1
1.2 | 1.2 | 增加费 | 分部分项合计+技术措施项目合计-分部分项设备费-技术措施项目设备费 |  | 0
1.3 | 1.3 | 扬尘污染防治增加费 | 分部分项合计+技术措施项目合计-分部分项设备费-技术措施项目设备费 |  | 0.31
2 | 011707010001 | 按质论价 | 分部分项合计+技术措施项目合计-分部分项设备费-技术措施项目设备费 |  | 0
3 | 011707002001 | 夜间施工 | 分部分项合计+技术措施项目合计-分部分项设备费-技术措施项目设备费
4 | 011707003001 | 非夜间施工照明 | 分部分项合计+技术措施项目合计-分部分项设备费-技术措施项目设备费 | [6 empty] | 在计取非夜间施工照明费时，建筑工程、仿古工程、修缮土建部分仅地下室（地宫）部分可计取；单独装饰、安装工程、园林绿化工程、修缮安装部分仅特殊施工部位内施工项目可计取
5 | 011707004001 | 二次搬运 | 分部分项合计+技术措施项目合计-分部分项设备费-技术措施项目设备费
6 | 011707005001 | 冬雨季施工 | 分部分项合计+技术措施项目合计-分部分项设备费-技术措
编制人（造价人员）： |  |  |  | 复核人（造价工程师）：
表-11
总价措施项目清单与计价表
工程名称：淮阴区南陈集镇镇北村小公厕工程-土建工程 |  |  |  | 标段：2025年度淮阴区南陈集镇公共厕所建设与维修工程 |  |  |  | 第 2 页 共 3 页
序号 | 项目编码 | 项目名称 | 计算基础 |  | 费率 (%) | 金额 (元) | 调整 费率 (%) |  | 调整后 金额(元) | 备注
施项目设备费
7 | 011707006001 | 地上、地下设施、建筑物的临时保护设施 | 分部分项合计+技术措施项目合计-分部分项设备费-技术措施项目设备费
8 | 011707007001 | 已完工程及设备保护 | 分部分项合计+技术措施项目合计-分部分项设备费-技术措施项目设备费
9 | 011707008001 | 临时设施 | 分部分项合计+技术措施项目合计-分部分项设备费-技术措施项目设备费
10 | 011707009001 | 赶工措施 | 分部分项合计+技术措施项目合计-分部分项设备费-技术措施项目设备费
11 | 011707011001 | 住宅分户验收 | 分部分项合计+技术措施项目合计-分部分项设备费-技术措施项目设备费 | [6 empty] | 在计取住宅分户验收时，大型土石方工程、桩基工程和地下室部分不计入计费基础
12 | 011707012001 | 建筑工人实名制 | 分部分项合计+技术措施项目合计-分部分项设备费-技术措施项目设备费 | [6 empty] | 建筑工人实名制设备由建筑工人工资专用账户开户银行提供的，建筑工人实名制费用按表中费率乘以0.5系数计取
13 | 011707015001 | 智慧工地费用 | 分部分项合计+技术措施项目合计-分部分项设备费-技术措施项目设备费
14 | 011707013001 | 特殊施工降效 | 分部分项合计+技术措施项目合计-分部分项设备费-技术措施项目设备费
编制人（造价人员）： |  |  |  | 复核人（造价工程师）：
表-11
总价措施项目清单与计价表
工程名称：淮阴区南陈集镇镇北村小公厕工程-土建工程 |  |  |  | 标段：2025年度淮阴区南陈集镇公共厕所建设与维修工程 |  |  |  | 第 3 页 共 3 页
序号 | 项目编码 | 项目名称 | 计算基础 |  | 费率 (%) | 金额 (元) | 调整 费率 (%) |  | 调整后 金额(元) | 备注
15 | 011707014001 | 协管费 | 分部分项合计+技术措施项目合计-分部分项设备费-技术措施项目设备费
合 计
编制人（造价人员）： |  |  |  | 复核人（造价工程师）：
表-11

## 表-12 其他项目清单与计价汇总表【淮阴区南陈集镇镇北村小
其他项目清单与计价汇总表
工程名称：淮阴区南陈集镇镇北村小公厕工程-土建工程 |  | 标段：2025年度淮阴区南陈集镇公共厕所建设与维修工程 |  |  | 第 1 页 共 1 页
序号 | 项目名称 |  | 金额（元） | 结算金额（元） |  | 备注
一 | 其他项目
1 | 暂列金额 |  |  |  |  | 明细详见表-12-1
2 | 暂估价
2.1 | 材料(工程设备)暂估价 |  | - |  |  | 明细详见表-12-2
2.2 | 专业工程暂估价 |  |  |  |  | 明细详见表-12-3
3 | 计日工 |  |  |  |  | 明细详见表-12-4
4 | 总承包服务费 |  |  |  |  | 明细详见表-12-5
5 | 索赔与现场签证 |  | - |  |  | 明细详见表-12-6
合 计 | [5 empty] | —
表—12

## 表-13 规费、税金项目清单与计价表【淮阴区南陈集镇镇北村_2
规费、税金项目清单与计价表
工程名称：淮阴区南陈集镇镇北村小公厕工程-土建工程 |  |  | 标段：2025年度淮阴区南陈集镇公共厕所建设与维修工程 |  | 第 1 页 共 1 页
序号 | 项目名称 | 计算基础 |  | 计算基数 |  | 计算费率(%) | 金额(元)
1 | 规费 | 社会保险费+住房公积金+环境保护税
1.1 | 社会保险费 | 分部分项工程+措施项目+其他项目-分部分项设备费-技术措施项目设备费 |  |  |  | 3.2
1.2 | 住房公积金 | 分部分项工程+措施项目+其他项目-分部分项设备费-技术措施项目设备费 |  |  |  | 0.53
1.3 | 环境保护税 | 分部分项工程+措施项目+其他项目-分部分项设备费-技术措施项目设备费 |  |  |  | 0.1
2 | 税金 | 分部分项工程+措施项目+其他项目+规费-(甲供材料费+甲供主材费+甲供设备费)/1.01 |  |  |  | 9
合 计
表—13

## 表-08 分部分项工程和单价措施项目清单与计价表【淮阴区南_3
分部分项工程和单价措施项目清单与计价表
工程名称：淮阴区南陈集镇镇北村小公厕项目-安装工程 | [5 empty] | 标段：2025年度淮阴区南陈集镇公共厕所建设与维修工程 |  |  | 第 1 页 共 4 页
序号 | 项目编码 | 项目名称 | 项目特征描述 | 计量单位 | 工程量 |  | 金额（元）
[7 empty] | 综合单价 | 综合合价 |  | 其中：暂估价
整个项目
1 | 031004004001 | 洗涤盆 | 1.材质:陶瓷 洗手池 2.附件名称、数量:水嘴 下水管等 | 组 | 2
2 | 031004006001 | 大便器 | 1.材质:陶瓷 2.规格、类型:蹲式 3.组装形式:带低水箱 4.附件名称、数量:角阀 软管 等 | 组 | 2
3 | 031004007001 | 小便器 | 1.材质:搪瓷 2.规格、类型:立式 RS50型 3.组装形式:自动闭冲洗 4.附件名称、数量:自动闭冲洗阀 排水栓 等 | 组 | 1
4 | 030412001001 | 普通灯具 | 1.名称:LED太阳能灯 2.型号:1.太阳能板功率：5.5V，0.55~2W 2.锂电池：3.7V-1200mAh 3.规格:工作模式：红外人体感应 4.类型:防水型 | 套 | 1
5 | 031208003001 | 通风管道绝热 | 管道保温防冻 水龙头及用水点保温防冻保护 | 项 | 1
本页小计
注：为计取规费等的使用，可在表中增设其中：“定额人工费”。
表—08
分部分项工程和单价措施项目清单与计价表
工程名称：淮阴区南陈集镇镇北村小公厕项目-安装工程 | [5 empty] | 标段：2025年度淮阴区南陈集镇公共厕所建设与维修工程 |  |  | 第 2 页 共 4 页
序号 | 项目编码 | 项目名称 | 项目特征描述 | 计量单位 | 工程量 |  | 金额（元）
[7 empty] | 综合单价 | 综合合价 |  | 其中：暂估价
6 | 031001006001 | 塑料管 | 1.安装部位:室内 2.介质:给水 3.材质、规格:PP-R 管 含管件 DN25 4.连接形式:螺纹连接 5.压力试验及吹、洗设计要求:水压试验、消毒冲洗 | m | 15.04333333
7 | 031001006002 | 塑料管 | 1.安装部位:室内 2.介质:给水 3.材质、规格:PP-R 管 含管件 DN20 4.连接形式:螺纹连接 5.压力试验及吹、洗设计要求:水压试验、消毒冲洗 | m | 3.89
8 | 031001006003 | 塑料管 | 1.安装部位:室内 2.介质:给水 3.材质、规格:PP-R 管 含管件 DN15 4.连接形式:螺纹连接 5.压力试验及吹、洗设计要求:水压试验、消毒冲洗 | m | 11.14666667
9 | 031003001001 | 螺纹阀门 | 1.类型:PP-R铜芯截止阀 2.规格、压力等级:DN25 3.连接形式:螺纹连接 | 个 | 1
本页小计
注：为计取规费等的使用，可在表中增设其中：“定额人工费”。
表—08
分部分项工程和单价措施项目清单与计价表
工程名称：淮阴区南陈集镇镇北村小公厕项目-安装工程 | [5 empty] | 标段：2025年度淮阴区南陈集镇公共厕所建设与维修工程 |  |  | 第 3 页 共 4 页
序号 | 项目编码 | 项目名称 | 项目特征描述 | 计量单位 | 工程量 |  | 金额（元）
[7 empty] | 综合单价 | 综合合价 |  | 其中：暂估价
10 | 031003001002 | 螺纹阀门 | 1.类型:PP-R铜芯截止阀 2.规格、压力等级:DN20 3.连接形式:螺纹连接 | 个 | 2
11 | 031003013001 | 水表 | 1.安装部位(室内外）:室外 2.型号、规格:水表DN20 3.连接形式:螺纹连接 4.附件配置:阀门1只 | 个 | 1
12 | 031001006004 | 塑料管 | 1.安装部位:室内 2.介质:污水、废水 3.材质、规格:PVC-U排水管 De50（含管件） 4.连接形式:粘接 5.压力试验及吹、洗设计要求:管冲洗、灌水试验或通球试验等 | m | 4.6667
13 | 031001006005 | 塑料管 | 1.安装部位:室内 2.介质:污水、废水 3.材质、规格:PVC-U排水管 De75（含管件） 4.连接形式:粘接 5.压力试验及吹、洗设计要求:管冲洗、灌水试验或通球试验等 | m | 3.3333
本页小计
注：为计取规费等的使用，可在表中增设其中：“定额人工费”。
表—08
分部分项工程和单价措施项目清单与计价表
工程名称：淮阴区南陈集镇镇北村小公厕项目-安装工程 | [5 empty] | 标段：2025年度淮阴区南陈集镇公共厕所建设与维修工程 |  |  | 第 4 页 共 4 页
序号 | 项目编码 | 项目名称 | 项目特征描述 | 计量单位 | 工程量 |  | 金额（元）
[7 empty] | 综合单价 | 综合合价 |  | 其中：暂估价
14 | 031001006006 | 塑料管 | 1.安装部位:室内 2.介质:污水、废水 3.材质、规格:PVC-U排水管 De110（含管件） 4.连接形式:粘接 5.压力试验及吹、洗设计要求:管冲洗、灌水试验或通球试验等 | m | 5.7733
15 | 031004014001 | 给、排水附（配）件 | 1.名称:地漏 2.材质、型号、规格:PVC DN50 | 个(组) | 3
16 | 040504001001 | 水表井 | 1.名称：成品水表井 防冻处理 | 座 | 1
17 | 010101003001 | 挖沟槽土方 | 1、土壤类别：自行考虑 2、挖土深度：1.5m以内 3、弃土运距：原地放置 4、回填 夯实 | m3 | 4
分部分项合计
措施项目
单价措施合计
本页小计
合 计
注：为计取规费等的使用，可在表中增设其中：“定额人工费”。
表—08

## 表-11 总价措施项目清单与计价表【淮阴区南陈集镇镇北村小_1
总价措施项目清单与计价表
工程名称：淮阴区南陈集镇镇北村小公厕项目-安装工程 |  |  |  | 标段：2025年度淮阴区南陈集镇公共厕所建设与维修工程 |  |  |  | 第 1 页 共 3 页
序号 | 项目编码 | 项目名称 | 计算基础 |  | 费率 (%) | 金额 (元) | 调整 费率 (%) |  | 调整后 金额(元) | 备注
1 | 031302001001 | 安全文明施工费
1.1 | 1.1 | 基本费 | 分部分项合计+技术措施项目合计-分部分项设备费-技术措施项目设备费 |  | 1.5
1.2 | 1.2 | 增加费 | 分部分项合计+技术措施项目合计-分部分项设备费-技术措施项目设备费 |  | 0
1.3 | 1.3 | 扬尘污染防治增加费 | 分部分项合计+技术措施项目合计-分部分项设备费-技术措施项目设备费 |  | 0.21
2 | 031302010001 | 按质论价 | 分部分项合计+技术措施项目合计-分部分项设备费-技术措施项目设备费 |  | 0
3 | 031302002001 | 夜间施工 | 分部分项合计+技术措施项目合计-分部分项设备费-技术措施项目设备费
4 | 031302003001 | 非夜间施工照明 | 分部分项合计+技术措施项目合计-分部分项设备费-技术措施项目设备费 | [6 empty] | 在计取非夜间施工照明费时，建筑工程、仿古工程、修缮土建部分仅地下室（地宫）部分可计取；单独装饰、安装工程、园林绿化工程、修缮安装部分仅特殊施工部位内施工项目可计取
5 | 031302004001 | 二次搬运 | 分部分项合计+技术措施项目合计-分部分项设备费-技术措施项目设备费
6 | 031302005001 | 冬雨季施工 | 分部分项合计+技术措施项目合计-分部分项设备费-技术措
编制人（造价人员）： |  |  |  | 复核人（造价工程师）：
表-11
总价措施项目清单与计价表
工程名称：淮阴区南陈集镇镇北村小公厕项目-安装工程 |  |  |  | 标段：2025年度淮阴区南陈集镇公共厕所建设与维修工程 |  |  |  | 第 2 页 共 3 页
序号 | 项目编码 | 项目名称 | 计算基础 |  | 费率 (%) | 金额 (元) | 调整 费率 (%) |  | 调整后 金额(元) | 备注
施项目设备费
7 | 031302006001 | 已完工程及设备保护 | 分部分项合计+技术措施项目合计-分部分项设备费-技术措施项目设备费
8 | 031302008001 | 临时设施 | 分部分项合计+技术措施项目合计-分部分项设备费-技术措施项目设备费
9 | 031302009001 | 赶工措施 | 分部分项合计+技术措施项目合计-分部分项设备费-技术措施项目设备费
10 | 031302011001 | 住宅分户验收 | 分部分项合计+技术措施项目合计-分部分项设备费-技术措施项目设备费 | [6 empty] | 在计取住宅分户验收时，大型土石方工程、桩基工程和地下室部分不计入计费基础
11 | 031302012001 | 建筑工人实名制 | 分部分项合计+技术措施项目合计-分部分项设备费-技术措施项目设备费 | [6 empty] | 建筑工人实名制设备由建筑工人工资专用账户开户银行提供的，建筑工人实名制费用按表中费率乘以0.5系数计取
12 | 031302015001 | 智慧工地费用 | 分部分项合计+技术措施项目合计-分部分项设备费-技术措施项目设备费
13 | 031302013001 | 特殊施工降效 | 分部分项合计+技术措施项目合计-分部分项设备费-技术措施项目设备费
14 | 031302014001 | 协管费 | 分部分项合计+技术措施项目合计-分部分项设备费-技术措施项目设备费
编制人（造价人员）： |  |  |  | 复核人（造价工程师）：
表-11
总价措施项目清单与计价表
工程名称：淮阴区南陈集镇镇北村小公厕项目-安装工程 |  |  |  | 标段：2025年度淮阴区南陈集镇公共厕所建设与维修工程 |  |  |  | 第 3 页 共 3 页
合 计
编制人（造价人员）： |  |  |  | 复核人（造价工程师）：
表-11

## 表-12 其他项目清单与计价汇总表【淮阴区南陈集镇镇北村小_1
其他项目清单与计价汇总表
工程名称：淮阴区南陈集镇镇北村小公厕项目-安装工程 |  | 标段：2025年度淮阴区南陈集镇公共厕所建设与维修工程 |  |  | 第 1 页 共 1 页
序号 | 项目名称 |  | 金额（元） | 结算金额（元） |  | 备注
一 | 其他项目
1 | 暂列金额 |  | 2000 |  |  | 明细详见表-12-1
2 | 暂估价
2.1 | 材料(工程设备)暂估价 |  | - |  |  | 明细详见表-12-2
2.2 | 专业工程暂估价 |  |  |  |  | 明细详见表-12-3
3 | 计日工 |  |  |  |  | 明细详见表-12-4
4 | 总承包服务费 |  |  |  |  | 明细详见表-12-5
5 | 索赔与现场签证 |  | - |  |  | 明细详见表-12-6
合 计 |  |  | 2000 |  |  | —
表—12

## 表-12-1 暂列金额表【淮阴区南陈集镇镇北村小公厕项目-
暂列金额明细表
工程名称：淮阴区南陈集镇镇北村小公厕项目-安装工程 |  | 标段：2025年度淮阴区南陈集镇公共厕所建设与维修工程 |  |  | 第 1 页 共 1 页
序号 | 名称 |  | 计量单位 | 暂定金额 |  | 备注
1 | 暂列金额 |  | 项 | 2000
合 计 |  |  |  | 2000
表—12—1

## 表-13 规费、税金项目清单与计价表【淮阴区南陈集镇镇北村_3
规费、税金项目清单与计价表
工程名称：淮阴区南陈集镇镇北村小公厕项目-安装工程 |  |  | 标段：2025年度淮阴区南陈集镇公共厕所建设与维修工程 |  | 第 1 页 共 1 页
序号 | 项目名称 | 计算基础 |  | 计算基数 |  | 计算费率(%) | 金额(元)
1 | 规费 | 社会保险费+住房公积金+环境保护税
1.1 | 社会保险费 | 分部分项工程+措施项目+其他项目-分部分项设备费-技术措施项目设备费 |  |  |  | 2.4
1.2 | 住房公积金 | 分部分项工程+措施项目+其他项目-分部分项设备费-技术措施项目设备费 |  |  |  | 0.42
1.3 | 环境保护税 | 分部分项工程+措施项目+其他项目-分部分项设备费-技术措施项目设备费 |  |  |  | 0.1
2 | 税金 | 分部分项工程+措施项目+其他项目+规费-(甲供材料费+甲供主材费+甲供设备费)/1.01 |  |  |  | 9
合 计
表—13

## 表-08 分部分项工程和单价措施项目清单与计价表【淮阴区南_4
分部分项工程和单价措施项目清单与计价表
工程名称：淮阴区南陈集镇张周村三类公厕新建-土建工程 | [5 empty] | 标段：2025年度淮阴区南陈集镇公共厕所建设与维修工程 |  |  | 第 1 页 共 10 页
序号 | 项目编码 | 项目名称 | 项目特征描述 | 计量单位 | 工程量 |  | 金额（元）
[7 empty] | 综合单价 | 综合合价 |  | 其中：暂估价
| A.1 | 土石方工程
1 | 010101003001 | 挖沟槽土方 | 1.土壤类别:自行勘探现场 2.挖土深度:1.5m以内 | m3 | 79.38
2 | 010103001001 | 回填方 | 1.密实度要求:夯填，符合设计要求。 2.填方材料品种:素土 3.填方来源、运距:原土利用 | m3 | 62.35
3 | 010103002001 | 余方弃置 | 1.废弃料品种:现场多余土方及垃圾 2.运距:自行考虑，包含土方处置费用。 | m3 | 17.03
| A.4 | 砌筑工程
4 | 010401001001 | 砖基础 | 1.砖品种、规格、强度等级:MU20混凝土实心砖 2.基础类型:条形 3.砂浆强度等级:干混砌筑砂浆DMM10 4.防潮层材料种类:20厚DS M20预拌砂浆掺5%避水浆 | m3 | 9.15
5 | 010401003001 | 实心砖墙 | 1.砖品种、规格、强度等级:MU10烧结多孔砖 2.墙体类型:外墙 3.砂浆强度等级、配合比:干混砌筑砂浆DMM7.5 | m3 | 28.3
本页小计
注：为计取规费等的使用，可在表中增设其中：“定额人工费”。
表—08
分部分项工程和单价措施项目清单与计价表
工程名称：淮阴区南陈集镇张周村三类公厕新建-土建工程 | [5 empty] | 标段：2025年度淮阴区南陈集镇公共厕所建设与维修工程 |  |  | 第 2 页 共 10 页
序号 | 项目编码 | 项目名称 | 项目特征描述 | 计量单位 | 工程量 |  | 金额（元）
[7 empty] | 综合单价 | 综合合价 |  | 其中：暂估价
6 | 010401012001 | 零星砌砖 | 1.零星砌砖名称、部位:蹲坑 | m3 | 2.22
| A.5 | 混凝土及钢筋混凝土工程
7 | 010501001001 | 垫层 | 1.混凝土种类:预拌非泵商品砼 2.混凝土强度等级:C15 | m3 | 3.27
8 | 010501003001 | 独立基础 | 1.混凝土种类:预拌非泵送 2.混凝土强度等级:C30 | m3 | 2.8
9 | 010502002001 | 构造柱 | 1.混凝土种类:预拌非泵送 2.混凝土强度等级:c30 | m3 | 2.48
10 | 010503004001 | 圈梁 | 1.混凝土种类:预拌非泵送 2.混凝土强度等级:c30 | m3 | 4.9
11 | 010503005001 | 过梁 | 1.混凝土种类:预拌非泵送 2.混凝土强度等级:c30 | m3 | 0.5
12 | 010505001001 | 有梁板 | 1.混凝土种类:预拌泵送 2.混凝土强度等级:c30 | m3 | 8.05
本页小计
注：为计取规费等的使用，可在表中增设其中：“定额人工费”。
表—08
分部分项工程和单价措施项目清单与计价表
工程名称：淮阴区南陈集镇张周村三类公厕新建-土建工程 | [5 empty] | 标段：2025年度淮阴区南陈集镇公共厕所建设与维修工程 |  |  | 第 3 页 共 10 页
序号 | 项目编码 | 项目名称 | 项目特征描述 | 计量单位 | 工程量 |  | 金额（元）
[7 empty] | 综合单价 | 综合合价 |  | 其中：暂估价
13 | 010507001001 | 坡道 | 无障碍坡道 1、20厚花岗石板(防滑),稀水泥浆或彩色水泥浆擦缝 2、30厚1:3干硬性水泥砂浆结合层,表面撒水泥粉 3、40厚C25细石混凝土随打随抹平配筋:双向Φ4中距150 4、素水泥浆一道(内掺建筑胶) 5、60厚C15混凝土垫层 6、100厚碎石垫层 7、素土夯实,压实系数90% | m2 | 7.2
14 | 010507001002 | 散水 | 散水600mm宽 1、具体做法详见23J909-散1 | m2 | 15.06
本页小计
注：为计取规费等的使用，可在表中增设其中：“定额人工费”。
表—08
分部分项工程和单价措施项目清单与计价表
工程名称：淮阴区南陈集镇张周村三类公厕新建-土建工程 | [5 empty] | 标段：2025年度淮阴区南陈集镇公共厕所建设与维修工程 |  |  | 第 4 页 共 10 页
序号 | 项目编码 | 项目名称 | 项目特征描述 | 计量单位 | 工程量 |  | 金额（元）
[7 empty] | 综合单价 | 综合合价 |  | 其中：暂估价
15 | 010507004001 | 台阶 | 室外台阶 1、20厚花岗石板(防滑),稀水泥浆或彩色水泥浆擦缝 2、30厚1:3干硬性水泥砂浆结合层,表面撒水泥粉 3、40厚C25细石混凝土随打随抹平配筋:双向Φ4中距150 4、素水泥浆一道(内掺建筑胶) 5、60厚C15混凝土垫层 6、100厚碎石垫层 7、素土夯实,压实系数90% | m2 | 7.75
16 | 010515001001 | 现浇构件钢筋 | 1.钢筋种类、规格:Φ12以内，三级钢 | t | 1.56
| A.8 | 门窗工程
17 | 010801002001 | 木质门带套 | 1、0.9*1.2m成品实木门 2、报价含所以辅材及安装费用 | m2 | 5.67
18 | 010807001001 | 金属（塑钢、断桥）窗 | 1、塑料窗型材为60系列，窗玻璃为5厚单层钢化玻璃 2、1.5*1.2m，报价含所以辅材及安装费用 | m2 | 7.2
| A.9 | 屋面及防水工程
本页小计
注：为计取规费等的使用，可在表中增设其中：“定额人工费”。
表—08
分部分项工程和单价措施项目清单与计价表
工程名称：淮阴区南陈集镇张周村三类公厕新建-土建工程 | [5 empty] | 标段：2025年度淮阴区南陈集镇公共厕所建设与维修工程 |  |  | 第 5 页 共 10 页
序号 | 项目编码 | 项目名称 | 项目特征描述 | 计量单位 | 工程量 |  | 金额（元）
[7 empty] | 综合单价 | 综合合价 |  | 其中：暂估价
19 | 010901001001 | 瓦屋面 | 1.瓦品种、规格:水泥平瓦坡屋面 做法详见09J202-1-Ka5/K4 1.平瓦 2.挂瓦条L30x4中距按瓦材规格 3.顺水条-25x5中距600 4.C20细石混凝土找平层厚40(配中4@150x150钢筋网) 5.防水垫层 6.1:3水泥砂浆找平层 厚15 7.钢筋混凝土屋面板 | m2 | 90.23
20 | 010902001001 | 屋面卷材防水 | 1.卷材品种、规格、厚度:3+3厚SBS防水卷材 | m2 | 95
21 | 010903002001 | 墙面涂膜防水 | 1.防水膜品种:氨脂防水涂料 2.涂膜厚度、遍数:2遍 | m2 | 25
22 | 010903002002 | 墙面涂膜防水 | 1.防水膜品种:氨脂防水涂料 2.涂膜厚度、遍数:2遍 3.高度:暂按1.5m计算 | m2 | 85.8
| A.11 | 楼地面装饰工程
本页小计
注：为计取规费等的使用，可在表中增设其中：“定额人工费”。
表—08
分部分项工程和单价措施项目清单与计价表
工程名称：淮阴区南陈集镇张周村三类公厕新建-土建工程 | [5 empty] | 标段：2025年度淮阴区南陈集镇公共厕所建设与维修工程 |  |  | 第 6 页 共 10 页
序号 | 项目编码 | 项目名称 | 项目特征描述 | 计量单位 | 工程量 |  | 金额（元）
[7 empty] | 综合单价 | 综合合价 |  | 其中：暂估价
23 | 011102003001 | 块料楼地面 | 具体做法详见图集23J909-地D23 1.5-10厚地砖面层 2.30厚DSM15砂浆(1:3干硬性水泥砂浆)结合层，表面撒水泥粉 3.防水隔离层 4.最薄处30厚C20细石混凝土找坡层，向地漏找1%坡，随打随抹平。地漏四周及管根部用DSW15砂浆(1:3水泥砂蒙)抹小八字角 5.界面剂1道 6.80厚C20混凝土垫层 7.压实填土,压实系数不小于90% | m2 | 43.24
| A.12 | 墙、柱面装饰与隔断、幕墙工程
24 | 011201001001 | 墙面一般抹灰 | 23J909-内4A 1.墙体类型:内墙 5厚DPM20砂浆(1:2.5水泥砂浆)找平抹光9厚DPM1S砂浆(1:3水泥砂浆)打底扫毛 | m2 | 156.84
本页小计
注：为计取规费等的使用，可在表中增设其中：“定额人工费”。
表—08
分部分项工程和单价措施项目清单与计价表
工程名称：淮阴区南陈集镇张周村三类公厕新建-土建工程 | [5 empty] | 标段：2025年度淮阴区南陈集镇公共厕所建设与维修工程 |  |  | 第 7 页 共 10 页
序号 | 项目编码 | 项目名称 | 项目特征描述 | 计量单位 | 工程量 |  | 金额（元）
[7 empty] | 综合单价 | 综合合价 |  | 其中：暂估价
25 | 011201001002 | 墙面一般抹灰 | 23J909-外墙8A 1.6厚DPM20砂浆(1:2.5水泥砂黎)压实抹平 2.12厚DPW15砂浆(1:3水泥砂浆)抹平(无防水层时，扫毛或拉出纹道) | m2 | 70.52
26 | 011204003001 | 块料墙面 | 内墙：具体做法详见图集23J909-内7A | m2 | 161.75
27 | 011204003002 | 块料墙面 | 外墙墙裙： 具体做法详见图集23J909-外墙11A | m2 | 23
28 | 011210005001 | 成品隔断 | 做法参照16J914-1 XT19，材质须经甲方确认 | 间 | 6
| A.13 | 天棚工程
本页小计
注：为计取规费等的使用，可在表中增设其中：“定额人工费”。
表—08
分部分项工程和单价措施项目清单与计价表
工程名称：淮阴区南陈集镇张周村三类公厕新建-土建工程 | [5 empty] | 标段：2025年度淮阴区南陈集镇公共厕所建设与维修工程 |  |  | 第 8 页 共 10 页
序号 | 项目编码 | 项目名称 | 项目特征描述 | 计量单位 | 工程量 |  | 金额（元）
[7 empty] | 综合单价 | 综合合价 |  | 其中：暂估价
29 | 011302001001 | 吊顶天棚 | 铝塑板吊顶(暗龙骨) 1.6厚铝塑板用胶粘剂直接粘贴在龙骨底面; 2.轻钢中龙骨凹19x50x0.5或凹27x60x0.63中距等于板材宽度; 3.轻钢中龙骨凹19x50x0.5或凹27x60x0.63中距等于板材; 4.轻钢大龙骨(分上人不上人):(1)60x30x1.5(吊点附吊挂),中距<1200(上人);(2)45x15x1.2(吊点附吊挂),中距<1200(不上人);5.a8钢筋吊杆,双向吊点(中距900~1200一个); 6.钢筋混凝土板内预留a6铁环,双向中距900~1200. | m2 | 24.8
| A.14 | 油漆、涂料、裱糊工程
30 | 011406001002 | 抹灰面油漆 | 23J909-外墙8A 1.外墙涂料腻子2遍乳胶漆3遍 | m2 | 78
31 | 011407002001 | 天棚喷刷涂料 | 23J909-棚1 1、2-3厚面层耐水腻子刮平 2、乳胶漆3遍 | m2 | 22
其他分部
本页小计
注：为计取规费等的使用，可在表中增设其中：“定额人工费”。
表—08
分部分项工程和单价措施项目清单与计价表
工程名称：淮阴区南陈集镇张周村三类公厕新建-土建工程 | [5 empty] | 标段：2025年度淮阴区南陈集镇公共厕所建设与维修工程 |  |  | 第 9 页 共 10 页
序号 | 项目编码 | 项目名称 | 项目特征描述 | 计量单位 | 工程量 |  | 金额（元）
[7 empty] | 综合单价 | 综合合价 |  | 其中：暂估价
32 | 011505001001 | 洗漱台 | 1.材料品种、规格、颜色:白色大理石台面 2.钢架参照16j914-1-XT12 | m2 | 2.37
33 | 011505005001 | 卫生间扶手 |  | 个 | 2
34 | 011505008001 | 卫生纸盒 | 1.材料品种、规格、颜色:不锈钢 | 个 | 6
35 | 011505010001 | 镜面玻璃 |  | m2 | 2.2
36 | 011503001001 | 金属扶手、栏杆 | 不锈钢栏杆： 1、无障碍坡道须设置双侧金属扶手、金属栏杆,做法详见图集《无障碍设施》L13J12。 | m | 10
37 | 010507006001 | 化粪池 | 三格化粪池：1.5*6*1.2m 1、10cm碎石夯填 2.10cmC20砼垫层 3.120厚标准砖砖砌化粪池 4.内侧采用20mm厚1：2水泥砂浆抹灰 5.100mm厚预制砼盖板，板内放置钢筋 6.UPVC110mm接粪管、过粪管,UPVC75mm排气管，排气管顶部安装防雨帽 7.化粪池需达到甲方验收标准 | 座 | 1
本页小计
注：为计取规费等的使用，可在表中增设其中：“定额人工费”。
表—08
分部分项工程和单价措施项目清单与计价表
工程名称：淮阴区南陈集镇张周村三类公厕新建-土建工程 | [5 empty] | 标段：2025年度淮阴区南陈集镇公共厕所建设与维修工程 |  |  | 第 10 页 共 10 页
序号 | 项目编码 | 项目名称 | 项目特征描述 | 计量单位 | 工程量 |  | 金额（元）
[7 empty] | 综合单价 | 综合合价 |  | 其中：暂估价
38 | 011101003001 | 砼压模地面 | 1、150厚C30细石混凝土，表面做压模工艺。 2、100厚级配碎石垫层 3、素土夯实 | m2 | 100
分部分项合计
措施项目
39 | 011701001002 | 综合脚手架 |  | m2 | 50
40 | 011702003001 | 构造柱 模板 | 1.混凝土种类:预拌非泵送 2.混凝土强度等级:c30 | m2 | 27.53
41 | 011702008001 | 圈梁 模板 | 1.混凝土种类:预拌非泵送 2.混凝土强度等级:c30 | m2 | 40.82
42 | 011702009001 | 过梁 模板 | 1.混凝土种类:预拌非泵送 2.混凝土强度等级:c30 | m2 | 6
43 | 011702014002 | 有梁板 模板 | 1.混凝土种类:预拌泵送 2.混凝土强度等级:c30 | m2 | 64.96
44 | 011702001004 | 基础 模板 |  | m2 | 4.93
45 | 011705001001 | 大型机械设备进出场及安拆 |  | 项 | 1
单价措施合计
本页小计
合 计
注：为计取规费等的使用，可在表中增设其中：“定额人工费”。
表—08

## 表-11 总价措施项目清单与计价表【淮阴区南陈集镇张周村三
总价措施项目清单与计价表
工程名称：淮阴区南陈集镇张周村三类公厕新建-土建工程 |  |  |  | 标段：2025年度淮阴区南陈集镇公共厕所建设与维修工程 |  |  |  | 第 1 页 共 3 页
序号 | 项目编码 | 项目名称 | 计算基础 |  | 费率 (%) | 金额 (元) | 调整 费率 (%) |  | 调整后 金额(元) | 备注
1 | 011707001001 | 安全文明施工费
1.1 | 1.1 | 基本费 | 分部分项合计+技术措施项目合计-分部分项设备费-技术措施项目设备费 |  | 3.1
1.2 | 1.2 | 增加费 | 分部分项合计+技术措施项目合计-分部分项设备费-技术措施项目设备费 |  | 0
1.3 | 1.3 | 扬尘污染防治增加费 | 分部分项合计+技术措施项目合计-分部分项设备费-技术措施项目设备费 |  | 0.31
2 | 011707010001 | 按质论价 | 分部分项合计+技术措施项目合计-分部分项设备费-技术措施项目设备费 |  | 0
3 | 011707002001 | 夜间施工 | 分部分项合计+技术措施项目合计-分部分项设备费-技术措施项目设备费
4 | 011707003001 | 非夜间施工照明 | 分部分项合计+技术措施项目合计-分部分项设备费-技术措施项目设备费 | [6 empty] | 在计取非夜间施工照明费时，建筑工程、仿古工程、修缮土建部分仅地下室（地宫）部分可计取；单独装饰、安装工程、园林绿化工程、修缮安装部分仅特殊施工部位内施工项目可计取
5 | 011707004001 | 二次搬运 | 分部分项合计+技术措施项目合计-分部分项设备费-技术措施项目设备费
6 | 011707005001 | 冬雨季施工 | 分部分项合计+技术措施项目合计-分部分项设备费-技术措
编制人（造价人员）： |  |  |  | 复核人（造价工程师）：
表-11
总价措施项目清单与计价表
工程名称：淮阴区南陈集镇张周村三类公厕新建-土建工程 |  |  |  | 标段：2025年度淮阴区南陈集镇公共厕所建设与维修工程 |  |  |  | 第 2 页 共 3 页
序号 | 项目编码 | 项目名称 | 计算基础 |  | 费率 (%) | 金额 (元) | 调整 费率 (%) |  | 调整后 金额(元) | 备注
施项目设备费
7 | 011707006001 | 地上、地下设施、建筑物的临时保护设施 | 分部分项合计+技术措施项目合计-分部分项设备费-技术措施项目设备费
8 | 011707007001 | 已完工程及设备保护 | 分部分项合计+技术措施项目合计-分部分项设备费-技术措施项目设备费
9 | 011707008001 | 临时设施 | 分部分项合计+技术措施项目合计-分部分项设备费-技术措施项目设备费
10 | 011707009001 | 赶工措施 | 分部分项合计+技术措施项目合计-分部分项设备费-技术措施项目设备费
11 | 011707011001 | 住宅分户验收 | 分部分项合计+技术措施项目合计-分部分项设备费-技术措施项目设备费 | [6 empty] | 在计取住宅分户验收时，大型土石方工程、桩基工程和地下室部分不计入计费基础
12 | 011707012001 | 建筑工人实名制 | 分部分项合计+技术措施项目合计-分部分项设备费-技术措施项目设备费 | [6 empty] | 建筑工人实名制设备由建筑工人工资专用账户开户银行提供的，建筑工人实名制费用按表中费率乘以0.5系数计取
13 | 011707015001 | 智慧工地费用 | 分部分项合计+技术措施项目合计-分部分项设备费-技术措施项目设备费
14 | 011707013001 | 特殊施工降效 | 分部分项合计+技术措施项目合计-分部分项设备费-技术措施项目设备费
编制人（造价人员）： |  |  |  | 复核人（造价工程师）：
表-11
总价措施项目清单与计价表
工程名称：淮阴区南陈集镇张周村三类公厕新建-土建工程 |  |  |  | 标段：2025年度淮阴区南陈集镇公共厕所建设与维修工程 |  |  |  | 第 3 页 共 3 页
序号 | 项目编码 | 项目名称 | 计算基础 |  | 费率 (%) | 金额 (元) | 调整 费率 (%) |  | 调整后 金额(元) | 备注
15 | 011707014001 | 协管费 | 分部分项合计+技术措施项目合计-分部分项设备费-技术措施项目设备费
合 计
编制人（造价人员）： |  |  |  | 复核人（造价工程师）：
表-11

## 表-12 其他项目清单与计价汇总表【淮阴区南陈集镇张周村三
其他项目清单与计价汇总表
工程名称：淮阴区南陈集镇张周村三类公厕新建-土建工程 |  | 标段：2025年度淮阴区南陈集镇公共厕所建设与维修工程 |  |  | 第 1 页 共 1 页
序号 | 项目名称 |  | 金额（元） | 结算金额（元） |  | 备注
一 | 其他项目
1 | 暂列金额 |  | 10000 |  |  | 明细详见表-12-1
2 | 暂估价
2.1 | 材料(工程设备)暂估价 |  | - |  |  | 明细详见表-12-2
2.2 | 专业工程暂估价 |  |  |  |  | 明细详见表-12-3
3 | 计日工 |  |  |  |  | 明细详见表-12-4
4 | 总承包服务费 |  |  |  |  | 明细详见表-12-5
5 | 索赔与现场签证 |  | - |  |  | 明细详见表-12-6
合 计 |  |  | 10000 |  |  | —
表—12

## 表-12-1 暂列金额表【淮阴区南陈集镇张周村三类公厕新建
暂列金额明细表
工程名称：淮阴区南陈集镇张周村三类公厕新建-土建工程 |  | 标段：2025年度淮阴区南陈集镇公共厕所建设与维修工程 |  |  | 第 1 页 共 1 页
序号 | 名称 |  | 计量单位 | 暂定金额 |  | 备注
1 | 暂列金额 |  | 项 | 10000
合 计 |  |  |  | 10000
表—12—1

## 表-13 规费、税金项目清单与计价表【淮阴区南陈集镇张周村
规费、税金项目清单与计价表
工程名称：淮阴区南陈集镇张周村三类公厕新建-土建工程 |  |  | 标段：2025年度淮阴区南陈集镇公共厕所建设与维修工程 |  | 第 1 页 共 1 页
序号 | 项目名称 | 计算基础 |  | 计算基数 |  | 计算费率(%) | 金额(元)
1 | 规费 | 社会保险费+住房公积金+环境保护税
1.1 | 社会保险费 | 分部分项工程+措施项目+其他项目-分部分项设备费-技术措施项目设备费 |  |  |  | 3.2
1.2 | 住房公积金 | 分部分项工程+措施项目+其他项目-分部分项设备费-技术措施项目设备费 |  |  |  | 0.53
1.3 | 环境保护税 | 分部分项工程+措施项目+其他项目-分部分项设备费-技术措施项目设备费 |  |  |  | 0.1
2 | 税金 | 分部分项工程+措施项目+其他项目+规费-(甲供材料费+甲供主材费+甲供设备费)/1.01 |  |  |  | 9
合 计
表—13

## 表-08 分部分项工程和单价措施项目清单与计价表【淮阴区南_5
分部分项工程和单价措施项目清单与计价表
工程名称：淮阴区南陈集镇张周村三类公厕新建-安装工程 | [5 empty] | 标段：2025年度淮阴区南陈集镇公共厕所建设与维修工程 |  |  | 第 1 页 共 10 页
序号 | 项目编码 | 项目名称 | 项目特征描述 | 计量单位 | 工程量 |  | 金额（元）
[7 empty] | 综合单价 | 综合合价 |  | 其中：暂估价
电气设备安装工程
1 | 030404017001 | 配电箱 | 1.名称:配电箱AP1 2.接线端子材质、规格:有 无端子接线 3.安装方式:距地1.6米安装 | 台 | 1
2 | 030411001001 | 配管 | 1.名称:电线管 2.规格:JDG-20 3.配置形式:暗配 | m | 72.04
3 | 030411001003 | 配管 | 1.名称:电线管 2.规格:SC-20 3.配置形式:暗配 | m | 83.94
4 | 030411001004 | 配管 | 1.名称:电线管 2.规格:SC-25 3.配置形式:暗配 | m | 4.56
5 | 030411001005 | 配管 | 1.名称:电线管 2.规格:SC-50 3.配置形式:暗配 | m | 50.75
6 | 030411004001 | 配线 | 1.名称:电源线 2.配线形式:管内敷 3.型号:WDZ-BYJ2.5 4.材质:铜芯 | m | 392.85
7 | 030411004003 | 配线 | 1.名称:电源线 2.配线形式:管内敷 3.型号:WDZ-BYJ4 4.材质:铜芯 | m | 16.98
本页小计
注：为计取规费等的使用，可在表中增设其中：“定额人工费”。
表—08
分部分项工程和单价措施项目清单与计价表
工程名称：淮阴区南陈集镇张周村三类公厕新建-安装工程 | [5 empty] | 标段：2025年度淮阴区南陈集镇公共厕所建设与维修工程 |  |  | 第 2 页 共 10 页
序号 | 项目编码 | 项目名称 | 项目特征描述 | 计量单位 | 工程量 |  | 金额（元）
[7 empty] | 综合单价 | 综合合价 |  | 其中：暂估价
8 | 030411004002 | 配线 | 1.名称:电源线 2.配线形式:管内敷 3.型号:-WDZN-BYJ2.5 4.材质:铜芯 | m | 106.15
9 | 030408001001 | 电力电缆 | 1.名称:电力电缆 2.规格:WDZ-YJY-4*16 3.材质:铜芯电缆 4.敷设方式、部位:管道敷设 | m | 58.5
10 | 030412001001 | 普通灯具 | 1.名称:LE吸顶灯 2.规格:-220V 10W | 套 | 6
11 | 030412001002 | 普通灯具 | 1.名称:吸顶灯S 2.规格:-220V 10W 3.类型:防水型 | 套 | 2
12 | 030412004001 | 装饰灯 | 1.名称:B型消防应急照明灯 2.规格:-220V 0W 3.安装形式:壁装 | 套 | 4
13 | 030412004002 | 装饰灯 | 1.名称:安全出口E-220V 36W 2.规格:-220V 3W 3.安装形式:壁装 | 套 | 2
本页小计
注：为计取规费等的使用，可在表中增设其中：“定额人工费”。
表—08
分部分项工程和单价措施项目清单与计价表
工程名称：淮阴区南陈集镇张周村三类公厕新建-安装工程 | [5 empty] | 标段：2025年度淮阴区南陈集镇公共厕所建设与维修工程 |  |  | 第 3 页 共 10 页
序号 | 项目编码 | 项目名称 | 项目特征描述 | 计量单位 | 工程量 |  | 金额（元）
[7 empty] | 综合单价 | 综合合价 |  | 其中：暂估价
14 | 030412004003 | 装饰灯 | 1.名称:安全出口灯S 2.规格:-220V 3W 3.安装形式:壁装 | 套 | 1
15 | 030411006001 | 接线盒 | 1.名称:接线盒 2.材质:金属 3.规格:86型 4.安装形式:暗装 | 个 | 20
16 | 030411006002 | 接线盒 | 1.名称:开关盒 2.材质:金属 3.规格:86型 4.安装形式:暗装 | 个 | 24
17 | 030404034001 | 照明开关 | 1.名称:双联单控暗开关 2.规格:250V,10A 3.安装方式:距地1.3米安装 | 个 | 1
18 | 030404034002 | 照明开关 | 1.名称:三联单控暗开关 2.规格:250V,10A 3.安装方式:距地1.3米安装 | 个 | 2
19 | 030404035001 | 插座 | 1.名称:卫生间插座W 2.规格:250V,16A,IP54 3.安装方式:暗装 | 个 | 1
本页小计
注：为计取规费等的使用，可在表中增设其中：“定额人工费”。
表—08
分部分项工程和单价措施项目清单与计价表
工程名称：淮阴区南陈集镇张周村三类公厕新建-安装工程 | [5 empty] | 标段：2025年度淮阴区南陈集镇公共厕所建设与维修工程 |  |  | 第 4 页 共 10 页
序号 | 项目编码 | 项目名称 | 项目特征描述 | 计量单位 | 工程量 |  | 金额（元）
[7 empty] | 综合单价 | 综合合价 |  | 其中：暂估价
20 | 030404035002 | 插座 | 1.名称:五孔插座 2.规格:250V,16A,IP54 3.安装方式:暗装 | 个 | 4
21 | 030404031001 | 小电器 | 1.名称:紧急按钮 | 个 | 2
22 | 030404031002 | 小电器 | 1.名称:声光报警 | 个 | 2
23 | 030404033001 | 风扇 | 1.名称:排气扇 | 台 | 2
24 | 030409008001 | 等电位端子箱、测试板 | 1.名称:等电位端子箱 2.材质:金属 3.规格:-160*75*45 | 台 | 1
25 | 030409005001 | 避雷网 | 1.名称:避雷网 2.材质:热镀锌 3.规格:10 | m | 56
26 | 030409003001 | 避雷引下线 | 1.名称:避雷引下线 | m | 16.5
27 | 030409002001 | 接地母线 | 1.名称:接地扁铁 2.材质:热镀锌 3.规格:-40*4mm | m | 8
28 | 030409002002 | 接地母线 | 1.名称:接地扁铁 2.材质:不锈钢 3.规格:-40*4mm | m | 2
29 | 030414002001 | 送配电装置系统 | 1.名称:交流供电系统调试(综合) 2.电压等级(kV):1kV以下 | 系统 | 1
30 | 030414011001 | 接地装置 | 1.名称:接地网系统装置调试 | 系统 | 1
本页小计
注：为计取规费等的使用，可在表中增设其中：“定额人工费”。
表—08
分部分项工程和单价措施项目清单与计价表
工程名称：淮阴区南陈集镇张周村三类公厕新建-安装工程 | [5 empty] | 标段：2025年度淮阴区南陈集镇公共厕所建设与维修工程 |  |  | 第 5 页 共 10 页
序号 | 项目编码 | 项目名称 | 项目特征描述 | 计量单位 | 工程量 |  | 金额（元）
[7 empty] | 综合单价 | 综合合价 |  | 其中：暂估价
31 | 030409004001 | 均压环 | 1.名称:基础接地 2.材质:金属 | m | 34.12
给排水、采暖、燃气工程
32 | 031004003001 | 洗脸盆 | 1.材质:陶瓷 2.规格、类型:台下式洗脸盆 感应式水嘴 3.组装形式:冷水 4.附件名称、数量:角阀 软管 水嘴 下水管栓 等 | 组 | 2
33 | 031004004001 | 洗涤盆 | 1.材质:陶瓷 2.规格、类型:拖布池 3.附件名称、数量:水嘴 下水管等 | 组 | 1
34 | 031004006001 | 大便器 | 1.材质:陶瓷 2.规格、类型:蹲式大便器- 3.组装形式:脚踏式自闭冲洗阀 4.附件名称、数量:配套附件 | 组 | 4
35 | 031004006002 | 大便器 | 1.材质:陶瓷 2.规格、类型:无障碍坐便器水箱控制装置应设于易于触及的位置,应可自动操作或单手操作 3.组装形式:一体水箱 4.附件名称、数量:配套附件 | 组 | 2
本页小计
注：为计取规费等的使用，可在表中增设其中：“定额人工费”。
表—08
分部分项工程和单价措施项目清单与计价表
工程名称：淮阴区南陈集镇张周村三类公厕新建-安装工程 | [5 empty] | 标段：2025年度淮阴区南陈集镇公共厕所建设与维修工程 |  |  | 第 6 页 共 10 页
序号 | 项目编码 | 项目名称 | 项目特征描述 | 计量单位 | 工程量 |  | 金额（元）
[7 empty] | 综合单价 | 综合合价 |  | 其中：暂估价
36 | 031004007001 | 小便器 | 1.材质:陶瓷 2.规格、类型:自动闭冲洗阀冲洗一体式 3.组装形式:落地式 自带水封 4.附件名称、数量:配套附件 | 组 | 2
37 | 031004014001 | 给、排水附(配)件 | 1.材质:不锈钢地漏 2.型号、规格:DN50 3.安装方式:嵌入式安装 | 个 | 4
38 | 031004014002 | 给、排水附(配)件 | 1.材质:PVC清扫口 2.型号、规格:110 3.安装方式:嵌入式安装 | 个 | 2
39 | 031001006001 | 塑料管 | 1.安装部位:室内 2.介质:自来水 3.材质、规格:给水用PP-R-65 含管件 4.连接形式:热熔连接 暗敷 5.压力试验及吹、洗设计要求:水冲洗 | m | 5.8
40 | 031001006003 | 塑料管 | 1.安装部位:室内 2.介质:自来水 3.材质、规格:给水用PP-R-50 含管件 4.连接形式:热熔连接 暗敷 5.压力试验及吹、洗设计要求:水冲洗 | m | 12.72
本页小计
注：为计取规费等的使用，可在表中增设其中：“定额人工费”。
表—08
分部分项工程和单价措施项目清单与计价表
工程名称：淮阴区南陈集镇张周村三类公厕新建-安装工程 | [5 empty] | 标段：2025年度淮阴区南陈集镇公共厕所建设与维修工程 |  |  | 第 7 页 共 10 页
序号 | 项目编码 | 项目名称 | 项目特征描述 | 计量单位 | 工程量 |  | 金额（元）
[7 empty] | 综合单价 | 综合合价 |  | 其中：暂估价
41 | 031001006004 | 塑料管 | 1.安装部位:室内 2.介质:自来水 3.材质、规格:给水用PP-R-40 含管件 4.连接形式:热熔连接 暗敷 5.压力试验及吹、洗设计要求:水冲洗 | m | 1.85
42 | 031001006005 | 塑料管 | 1.安装部位:室内 2.介质:自来水 3.材质、规格:给水用PP-R-25 含管件 4.连接形式:热熔连接 暗敷 5.压力试验及吹、洗设计要求:水冲洗 | m | 18.56
43 | 031001006006 | 塑料管 | 1.安装部位:室内 2.介质:自来水 3.材质、规格:给水用PP-R-20 含管件 4.连接形式:热熔连接 暗敷 5.压力试验及吹、洗设计要求:水冲洗 | m | 1.4
本页小计
注：为计取规费等的使用，可在表中增设其中：“定额人工费”。
表—08
分部分项工程和单价措施项目清单与计价表
工程名称：淮阴区南陈集镇张周村三类公厕新建-安装工程 | [5 empty] | 标段：2025年度淮阴区南陈集镇公共厕所建设与维修工程 |  |  | 第 8 页 共 10 页
序号 | 项目编码 | 项目名称 | 项目特征描述 | 计量单位 | 工程量 |  | 金额（元）
[7 empty] | 综合单价 | 综合合价 |  | 其中：暂估价
44 | 031001006007 | 塑料管 | 1.安装部位:室内 2.介质:自来水 3.材质、规格:给水用PP-R-15 含管件 4.连接形式:热熔连接 暗敷 5.压力试验及吹、洗设计要求:水冲洗 | m | 26.46
45 | 031002003001 | 套管 | 1.名称、类型:过墙 楼板套管 2.材质:金属 3.规格:DN50 4.填料材质:不燃材料 | 个 | 1
46 | 031002003002 | 套管 | 1.名称、类型:过墙 楼板套管 2.材质:金属 3.规格:DN80 4.填料材质:不燃材料 | 个 | 3
47 | 031003001001 | 螺纹阀门 | 1.类型:自动放气阀 2.材质:碳钢 3.规格、压力等级:DN20 4.连接形式:丝接 | 个 | 1
48 | 031003001002 | 螺纹阀门 | 1.类型:闸阀 2.材质:碳钢 3.规格、压力等级:DN20 4.连接形式:丝接 | 个 | 1
49 | 031003005001 | 塑料阀门 | 1.规格:PP-Rdn65 2.连接形式:热熔连接 | 个 | 1
本页小计
注：为计取规费等的使用，可在表中增设其中：“定额人工费”。
表—08
分部分项工程和单价措施项目清单与计价表
工程名称：淮阴区南陈集镇张周村三类公厕新建-安装工程 | [5 empty] | 标段：2025年度淮阴区南陈集镇公共厕所建设与维修工程 |  |  | 第 9 页 共 10 页
序号 | 项目编码 | 项目名称 | 项目特征描述 | 计量单位 | 工程量 |  | 金额（元）
[7 empty] | 综合单价 | 综合合价 |  | 其中：暂估价
50 | 031003013001 | 水表 | 1.安装部位(室内外）:室外冷 水表 2.型号、规格:DN50 3.连接形式:螺纹连接 4.附件配置:闸阀.止回阀 等 | 组 | 1
51 | 040205001001 | 人（手)孔井 | 1.材料品种:砖砌水表井 2.规格尺寸:600*500MM 3.盖板材质、规格:复合 井盖 井座 4.基础、垫层：材料品种、厚度:砼垫层 | 座 | 1
52 | 031001006002 | 塑料管 | 1.安装部位:室内 2.介质:污水 3.材质、规格:UPVC160 4.连接形式:粘接 | m | 5.87
53 | 031001006008 | 塑料管 | 1.安装部位:室内 2.介质:污水 3.材质、规格:UPVC110 4.连接形式:粘接 | m | 14.93
54 | 031001006009 | 塑料管 | 1.安装部位:室内 2.介质:污水 3.材质、规格:UPVC75 4.连接形式:粘接 | m | 7.16
本页小计
注：为计取规费等的使用，可在表中增设其中：“定额人工费”。
表—08
分部分项工程和单价措施项目清单与计价表
工程名称：淮阴区南陈集镇张周村三类公厕新建-安装工程 | [5 empty] | 标段：2025年度淮阴区南陈集镇公共厕所建设与维修工程 |  |  | 第 10 页 共 10 页
序号 | 项目编码 | 项目名称 | 项目特征描述 | 计量单位 | 工程量 |  | 金额（元）
[7 empty] | 综合单价 | 综合合价 |  | 其中：暂估价
55 | 031001006010 | 塑料管 | 1.安装部位:室内 2.介质:污水 3.材质、规格:UPVC50 4.连接形式:粘接 | m | 8
56 | 010101007001 | 管沟土方 | 1.土壤类别:投标人自行考虑 含硬话部分开槽 2.管外径:50~200mm 3.挖沟深度:2.0m 内 4.回填要求:松填 | m3 | 8.5
分部分项合计
措施项目
57 | 031301017001 | 脚手架搭拆 | 脚手架搭拆 | 项 | 1
单价措施合计
本页小计
合 计
注：为计取规费等的使用，可在表中增设其中：“定额人工费”。
表—08

## 表-11 总价措施项目清单与计价表【淮阴区南陈集镇张周村三_1
总价措施项目清单与计价表
工程名称：淮阴区南陈集镇张周村三类公厕新建-安装工程 |  |  |  | 标段：2025年度淮阴区南陈集镇公共厕所建设与维修工程 |  |  |  | 第 1 页 共 3 页
序号 | 项目编码 | 项目名称 | 计算基础 |  | 费率 (%) | 金额 (元) | 调整 费率 (%) |  | 调整后 金额(元) | 备注
1 | 031302001001 | 安全文明施工费
1.1 | 1.1 | 基本费 | 分部分项合计+技术措施项目合计-分部分项设备费-技术措施项目设备费 |  | 1.5
1.2 | 1.2 | 增加费 | 分部分项合计+技术措施项目合计-分部分项设备费-技术措施项目设备费 |  | 0
1.3 | 1.3 | 扬尘污染防治增加费 | 分部分项合计+技术措施项目合计-分部分项设备费-技术措施项目设备费 |  | 0.21
2 | 031302010001 | 按质论价 | 分部分项合计+技术措施项目合计-分部分项设备费-技术措施项目设备费 |  | 0
3 | 031302002001 | 夜间施工 | 分部分项合计+技术措施项目合计-分部分项设备费-技术措施项目设备费
4 | 031302003001 | 非夜间施工照明 | 分部分项合计+技术措施项目合计-分部分项设备费-技术措施项目设备费 | [6 empty] | 在计取非夜间施工照明费时，建筑工程、仿古工程、修缮土建部分仅地下室（地宫）部分可计取；单独装饰、安装工程、园林绿化工程、修缮安装部分仅特殊施工部位内施工项目可计取
5 | 031302004001 | 二次搬运 | 分部分项合计+技术措施项目合计-分部分项设备费-技术措施项目设备费
6 | 031302005001 | 冬雨季施工 | 分部分项合计+技术措施项目合计-分部分项设备费-技术措
编制人（造价人员）： |  |  |  | 复核人（造价工程师）：
表-11
总价措施项目清单与计价表
工程名称：淮阴区南陈集镇张周村三类公厕新建-安装工程 |  |  |  | 标段：2025年度淮阴区南陈集镇公共厕所建设与维修工程 |  |  |  | 第 2 页 共 3 页
序号 | 项目编码 | 项目名称 | 计算基础 |  | 费率 (%) | 金额 (元) | 调整 费率 (%) |  | 调整后 金额(元) | 备注
施项目设备费
7 | 031302006001 | 已完工程及设备保护 | 分部分项合计+技术措施项目合计-分部分项设备费-技术措施项目设备费
8 | 031302008001 | 临时设施 | 分部分项合计+技术措施项目合计-分部分项设备费-技术措施项目设备费
9 | 031302009001 | 赶工措施 | 分部分项合计+技术措施项目合计-分部分项设备费-技术措施项目设备费
10 | 031302011001 | 住宅分户验收 | 分部分项合计+技术措施项目合计-分部分项设备费-技术措施项目设备费 | [6 empty] | 在计取住宅分户验收时，大型土石方工程、桩基工程和地下室部分不计入计费基础
11 | 031302012001 | 建筑工人实名制 | 分部分项合计+技术措施项目合计-分部分项设备费-技术措施项目设备费 | [6 empty] | 建筑工人实名制设备由建筑工人工资专用账户开户银行提供的，建筑工人实名制费用按表中费率乘以0.5系数计取
12 | 031302015001 | 智慧工地费用 | 分部分项合计+技术措施项目合计-分部分项设备费-技术措施项目设备费
13 | 031302013001 | 特殊施工降效 | 分部分项合计+技术措施项目合计-分部分项设备费-技术措施项目设备费
14 | 031302014001 | 协管费 | 分部分项合计+技术措施项目合计-分部分项设备费-技术措施项目设备费
编制人（造价人员）： |  |  |  | 复核人（造价工程师）：
表-11
总价措施项目清单与计价表
工程名称：淮阴区南陈集镇张周村三类公厕新建-安装工程 |  |  |  | 标段：2025年度淮阴区南陈集镇公共厕所建设与维修工程 |  |  |  | 第 3 页 共 3 页
合 计
编制人（造价人员）： |  |  |  | 复核人（造价工程师）：
表-11

## 表-12 其他项目清单与计价汇总表【淮阴区南陈集镇张周村三_1
其他项目清单与计价汇总表
工程名称：淮阴区南陈集镇张周村三类公厕新建-安装工程 |  | 标段：2025年度淮阴区南陈集镇公共厕所建设与维修工程 |  |  | 第 1 页 共 1 页
序号 | 项目名称 |  | 金额（元） | 结算金额（元） |  | 备注
一 | 其他项目
1 | 暂列金额 |  |  |  |  | 明细详见表-12-1
2 | 暂估价
2.1 | 材料(工程设备)暂估价 |  | - |  |  | 明细详见表-12-2
2.2 | 专业工程暂估价 |  |  |  |  | 明细详见表-12-3
3 | 计日工 |  |  |  |  | 明细详见表-12-4
4 | 总承包服务费 |  |  |  |  | 明细详见表-12-5
5 | 索赔与现场签证 |  | - |  |  | 明细详见表-12-6
合 计 | [5 empty] | —
表—12

## 表-13 规费、税金项目清单与计价表【淮阴区南陈集镇张周村_1
规费、税金项目清单与计价表
工程名称：淮阴区南陈集镇张周村三类公厕新建-安装工程 |  |  | 标段：2025年度淮阴区南陈集镇公共厕所建设与维修工程 |  | 第 1 页 共 1 页
序号 | 项目名称 | 计算基础 |  | 计算基数 |  | 计算费率(%) | 金额(元)
1 | 规费 | 社会保险费+住房公积金+环境保护税
1.1 | 社会保险费 | 分部分项工程+措施项目+其他项目-分部分项设备费-技术措施项目设备费 |  |  |  | 2.4
1.2 | 住房公积金 | 分部分项工程+措施项目+其他项目-分部分项设备费-技术措施项目设备费 |  |  |  | 0.42
1.3 | 环境保护税 | 分部分项工程+措施项目+其他项目-分部分项设备费-技术措施项目设备费 |  |  |  | 0.1
2 | 税金 | 分部分项工程+措施项目+其他项目+规费-(甲供材料费+甲供主材费+甲供设备费)/1.01 |  |  |  | 9
合 计
表—13

## 表-08 分部分项工程和单价措施项目清单与计价表【淮阴区南_6
分部分项工程和单价措施项目清单与计价表
工程名称：淮阴区南陈集镇张周村小公厕项目-土建工程 | [5 empty] | 标段：2025年度淮阴区南陈集镇公共厕所建设与维修工程 |  |  | 第 1 页 共 5 页
序号 | 项目编码 | 项目名称 | 项目特征描述 | 计量单位 | 工程量 |  | 金额（元）
[7 empty] | 综合单价 | 综合合价 |  | 其中：暂估价
整个项目
1 | 010101001001 | 平整场地 | 1.土壤类别:综合考虑 | m2 | 92.66
2 | 010101003001 | 挖沟槽土方 | 1.土壤类别:勘探现场自行考虑 2.挖土深度:0.6cm 3.弃土运距:自行考虑 | m3 | 19.24
3 | 010103001001 | 回填方 | 1.密实度要求:符合规范要求 2.填方材料品种:素土 | m3 | 14.37
4 | 010103002001 | 余方弃置 |  | m3 | 4.87
5 | 010401001001 | 砖基础 | 1.砖品种、规格、强度等级:标准砖 2.基础类型:条形 3.砂浆强度等级:水泥砂浆M7.5 | m3 | 3.27
6 | 010401004001 | 多孔砖墙 | 1.砖品种、规格、强度等级:多孔砖 2.墙体类型:外墙 3.砂浆强度等级、配合比:水泥砂浆M5.0 | m3 | 19.13
7 | 010401004002 | 多孔砖墙 | 1.砖品种、规格、强度等级:多孔砖 2.墙体类型:120mm内墙 3.砂浆强度等级、配合比:水泥砂浆M5.0 | m3 | 2.63
本页小计
注：为计取规费等的使用，可在表中增设其中：“定额人工费”。
表—08
分部分项工程和单价措施项目清单与计价表
工程名称：淮阴区南陈集镇张周村小公厕项目-土建工程 | [5 empty] | 标段：2025年度淮阴区南陈集镇公共厕所建设与维修工程 |  |  | 第 2 页 共 5 页
序号 | 项目编码 | 项目名称 | 项目特征描述 | 计量单位 | 工程量 |  | 金额（元）
[7 empty] | 综合单价 | 综合合价 |  | 其中：暂估价
8 | 010401012001 | 零星砌砖 | 1.零星砌砖名称、部位:卫生间蹲位 2.砖品种、规格、强度等级:MU20标准砖砌筑 3.砂浆强度等级、配合比:水泥砂浆M5.0 | m3 | 1.08
9 | 010501001001 | 垫层 | 1.混凝土种类:预拌 2.混凝土强度等级:C15 | m3 | 1.6
10 | 010507007001 | 混凝土屋架 | 1.构件的类型:C25预制屋架 2.构件规格:240*240*3840mm，内配C8钢筋 3.部位:屋面 4.报价内含预制、安装及所有材料费用 | m3 | 3.32
11 | 010807001001 | 金属（塑钢、断桥）窗 | 1.窗代号及洞口尺寸:800*600mm 2.框、扇材质:铝合金窗 3.玻璃品种、厚度:6mm双层钢化玻璃 | m2 | 2.88
12 | 010507001001 | 散水 | 散水600mm宽 1、具体做法详见23J909-散1 | m2 | 12.89
13 | 011101003002 | 细石混凝土地面 | 1.找平层厚度、砂浆配合比:10cmC25混凝土地面 2.垫层:5cm碎石垫层 | m2 | 27
本页小计
注：为计取规费等的使用，可在表中增设其中：“定额人工费”。
表—08
分部分项工程和单价措施项目清单与计价表
工程名称：淮阴区南陈集镇张周村小公厕项目-土建工程 | [5 empty] | 标段：2025年度淮阴区南陈集镇公共厕所建设与维修工程 |  |  | 第 3 页 共 5 页
序号 | 项目编码 | 项目名称 | 项目特征描述 | 计量单位 | 工程量 |  | 金额（元）
[7 empty] | 综合单价 | 综合合价 |  | 其中：暂估价
14 | 010901001001 | 瓦屋面 | 1.瓦品种、规格:水泥瓦屋面 | m2 | 45.24
15 | 010503005001 | 过梁 | 1.混凝土种类:预拌 2.混凝土强度等级:C20 | m3 | 0.3
16 | 010512001001 | 平板 | 1.混凝土强度等级:5cmC25混凝土预制板屋面安装 2、板内含钢筋，含材料运输费用 | m3 | 2.17
17 | 011201001001 | 墙面一般抹灰 | 1.墙体类型:外墙 10mm厚水泥砂浆抹灰 | m2 | 101.95
18 | 011201001002 | 墙面一般抹灰 | 1.墙体类型:内墙 10mm厚水泥砂浆抹灰 | m2 | 133.99
19 | 011102003001 | 块料楼地面 | 1.面层材料品种、规格、颜色:600*600地砖铺贴 2、颜色须经甲方确认 | m2 | 28.08
20 | 011204003001 | 块料墙面 | 1.墙体类型:内墙，贴砖高度1.35m 2.安装方式:粘贴 3.面层材料品种、规格、颜色:300*600墙砖，颜色须经甲方确认 | m2 | 76.14
本页小计
注：为计取规费等的使用，可在表中增设其中：“定额人工费”。
表—08
分部分项工程和单价措施项目清单与计价表
工程名称：淮阴区南陈集镇张周村小公厕项目-土建工程 | [5 empty] | 标段：2025年度淮阴区南陈集镇公共厕所建设与维修工程 |  |  | 第 4 页 共 5 页
序号 | 项目编码 | 项目名称 | 项目特征描述 | 计量单位 | 工程量 |  | 金额（元）
[7 empty] | 综合单价 | 综合合价 |  | 其中：暂估价
21 | 011302001001 | 吊顶天棚 | 1.龙骨材料种类、规格、中距:木龙骨 2.面层材料品种、规格:塑料扣板吊顶 | m2 | 28.08
22 | 011406001001 | 抹灰面油漆 | 1.基层类型:一般抹灰面 2.腻子种类:白水泥腻子 3.刮腻子遍数:2遍 4.油漆品种、刷漆遍数:2遍 5.部位:内墙 | m2 | 57.85
23 | 011406001002 | 抹灰面油漆 | 1.基层类型:一般抹灰面 2.腻子种类:白水泥腻子 3.刮腻子遍数:2遍 4.油漆品种、刷漆遍数:2遍 5.部位:外墙 | m2 | 117.55
本页小计
注：为计取规费等的使用，可在表中增设其中：“定额人工费”。
表—08
分部分项工程和单价措施项目清单与计价表
工程名称：淮阴区南陈集镇张周村小公厕项目-土建工程 | [5 empty] | 标段：2025年度淮阴区南陈集镇公共厕所建设与维修工程 |  |  | 第 5 页 共 5 页
序号 | 项目编码 | 项目名称 | 项目特征描述 | 计量单位 | 工程量 |  | 金额（元）
[7 empty] | 综合单价 | 综合合价 |  | 其中：暂估价
24 | 010507006001 | 化粪池、检查井 | 三格化粪池：3*1.5*1.2m 1、10cm碎石夯填 2.10cmC20砼垫层 3.120厚标准砖砖砌化粪池 4.内侧采用20mm厚1：2水泥砂浆抹灰 5.100mm厚预制砼盖板，板内放置钢筋 6.UPVC110mm接粪管、过粪管,UPVC75mm排气管，排气管顶部安装防雨帽 7.化粪池需达到甲方验收标准 | 座 | 3
分部分项合计
措施项目
25 | 011701001001 | 脚手架 | 1.脚手架费用自行考虑，费用包干，结算不调整。 | m2 | 1
26 | 011702001001 | 基础 模板 |  | m2 | 1.6
单价措施合计
本页小计
合 计
注：为计取规费等的使用，可在表中增设其中：“定额人工费”。
表—08

## 表-11 总价措施项目清单与计价表【淮阴区南陈集镇张周村小
总价措施项目清单与计价表
工程名称：淮阴区南陈集镇张周村小公厕项目-土建工程 |  |  |  | 标段：2025年度淮阴区南陈集镇公共厕所建设与维修工程 |  |  |  | 第 1 页 共 3 页
序号 | 项目编码 | 项目名称 | 计算基础 |  | 费率 (%) | 金额 (元) | 调整 费率 (%) |  | 调整后 金额(元) | 备注
1 | 011707001001 | 安全文明施工费
1.1 | 1.1 | 基本费 | 分部分项合计+技术措施项目合计-分部分项设备费-技术措施项目设备费 |  | 3.1
1.2 | 1.2 | 增加费 | 分部分项合计+技术措施项目合计-分部分项设备费-技术措施项目设备费 |  | 0
1.3 | 1.3 | 扬尘污染防治增加费 | 分部分项合计+技术措施项目合计-分部分项设备费-技术措施项目设备费 |  | 0.31
2 | 011707010001 | 按质论价 | 分部分项合计+技术措施项目合计-分部分项设备费-技术措施项目设备费 |  | 0
3 | 011707002001 | 夜间施工 | 分部分项合计+技术措施项目合计-分部分项设备费-技术措施项目设备费
4 | 011707003001 | 非夜间施工照明 | 分部分项合计+技术措施项目合计-分部分项设备费-技术措施项目设备费 | [6 empty] | 在计取非夜间施工照明费时，建筑工程、仿古工程、修缮土建部分仅地下室（地宫）部分可计取；单独装饰、安装工程、园林绿化工程、修缮安装部分仅特殊施工部位内施工项目可计取
5 | 011707004001 | 二次搬运 | 分部分项合计+技术措施项目合计-分部分项设备费-技术措施项目设备费
6 | 011707005001 | 冬雨季施工 | 分部分项合计+技术措施项目合计-分部分项设备费-技术措
编制人（造价人员）： |  |  |  | 复核人（造价工程师）：
表-11
总价措施项目清单与计价表
工程名称：淮阴区南陈集镇张周村小公厕项目-土建工程 |  |  |  | 标段：2025年度淮阴区南陈集镇公共厕所建设与维修工程 |  |  |  | 第 2 页 共 3 页
序号 | 项目编码 | 项目名称 | 计算基础 |  | 费率 (%) | 金额 (元) | 调整 费率 (%) |  | 调整后 金额(元) | 备注
施项目设备费
7 | 011707006001 | 地上、地下设施、建筑物的临时保护设施 | 分部分项合计+技术措施项目合计-分部分项设备费-技术措施项目设备费
8 | 011707007001 | 已完工程及设备保护 | 分部分项合计+技术措施项目合计-分部分项设备费-技术措施项目设备费
9 | 011707008001 | 临时设施 | 分部分项合计+技术措施项目合计-分部分项设备费-技术措施项目设备费
10 | 011707009001 | 赶工措施 | 分部分项合计+技术措施项目合计-分部分项设备费-技术措施项目设备费
11 | 011707011001 | 住宅分户验收 | 分部分项合计+技术措施项目合计-分部分项设备费-技术措施项目设备费 | [6 empty] | 在计取住宅分户验收时，大型土石方工程、桩基工程和地下室部分不计入计费基础
12 | 011707012001 | 建筑工人实名制 | 分部分项合计+技术措施项目合计-分部分项设备费-技术措施项目设备费 | [6 empty] | 建筑工人实名制设备由建筑工人工资专用账户开户银行提供的，建筑工人实名制费用按表中费率乘以0.5系数计取
13 | 011707015001 | 智慧工地费用 | 分部分项合计+技术措施项目合计-分部分项设备费-技术措施项目设备费
14 | 011707013001 | 特殊施工降效 | 分部分项合计+技术措施项目合计-分部分项设备费-技术措施项目设备费
编制人（造价人员）： |  |  |  | 复核人（造价工程师）：
表-11
总价措施项目清单与计价表
工程名称：淮阴区南陈集镇张周村小公厕项目-土建工程 |  |  |  | 标段：2025年度淮阴区南陈集镇公共厕所建设与维修工程 |  |  |  | 第 3 页 共 3 页
序号 | 项目编码 | 项目名称 | 计算基础 |  | 费率 (%) | 金额 (元) | 调整 费率 (%) |  | 调整后 金额(元) | 备注
15 | 011707014001 | 协管费 | 分部分项合计+技术措施项目合计-分部分项设备费-技术措施项目设备费
合 计
编制人（造价人员）： |  |  |  | 复核人（造价工程师）：
表-11

## 表-12 其他项目清单与计价汇总表【淮阴区南陈集镇张周村小
其他项目清单与计价汇总表
工程名称：淮阴区南陈集镇张周村小公厕项目-土建工程 |  | 标段：2025年度淮阴区南陈集镇公共厕所建设与维修工程 |  |  | 第 1 页 共 1 页
序号 | 项目名称 |  | 金额（元） | 结算金额（元） |  | 备注
一 | 其他项目
1 | 暂列金额 |  |  |  |  | 明细详见表-12-1
2 | 暂估价
2.1 | 材料(工程设备)暂估价 |  | - |  |  | 明细详见表-12-2
2.2 | 专业工程暂估价 |  |  |  |  | 明细详见表-12-3
3 | 计日工 |  |  |  |  | 明细详见表-12-4
4 | 总承包服务费 |  |  |  |  | 明细详见表-12-5
5 | 索赔与现场签证 |  | - |  |  | 明细详见表-12-6
合 计 | [5 empty] | —
表—12

## 表-13 规费、税金项目清单与计价表【淮阴区南陈集镇张周村_2
规费、税金项目清单与计价表
工程名称：淮阴区南陈集镇张周村小公厕项目-土建工程 |  |  | 标段：2025年度淮阴区南陈集镇公共厕所建设与维修工程 |  | 第 1 页 共 1 页
序号 | 项目名称 | 计算基础 |  | 计算基数 |  | 计算费率(%) | 金额(元)
1 | 规费 | 社会保险费+住房公积金+环境保护税
1.1 | 社会保险费 | 分部分项工程+措施项目+其他项目-分部分项设备费-技术措施项目设备费 |  |  |  | 3.2
1.2 | 住房公积金 | 分部分项工程+措施项目+其他项目-分部分项设备费-技术措施项目设备费 |  |  |  | 0.53
1.3 | 环境保护税 | 分部分项工程+措施项目+其他项目-分部分项设备费-技术措施项目设备费 |  |  |  | 0.1
2 | 税金 | 分部分项工程+措施项目+其他项目+规费-(甲供材料费+甲供主材费+甲供设备费)/1.01 |  |  |  | 9
合 计
表—13

## 表-08 分部分项工程和单价措施项目清单与计价表【淮阴区南_7
分部分项工程和单价措施项目清单与计价表
工程名称：淮阴区南陈集镇张周村小公厕项目-安装工程 | [5 empty] | 标段：2025年度淮阴区南陈集镇公共厕所建设与维修工程 |  |  | 第 1 页 共 4 页
序号 | 项目编码 | 项目名称 | 项目特征描述 | 计量单位 | 工程量 |  | 金额（元）
[7 empty] | 综合单价 | 综合合价 |  | 其中：暂估价
整个项目
1 | 031004004001 | 洗涤盆 | 1.材质:陶瓷 洗手池 2.附件名称、数量:水嘴 下水管等 | 组 | 6
2 | 031004006001 | 大便器 | 1.材质:陶瓷 2.规格、类型:蹲式 3.组装形式:带低水箱 4.附件名称、数量:角阀 软管 等 | 组 | 6
3 | 031004007001 | 小便器 | 1.材质:搪瓷 2.规格、类型:立式 RS50型 3.组装形式:自动闭冲洗 4.附件名称、数量:自动闭冲洗阀 排水栓 等 | 组 | 3
4 | 030412001001 | 普通灯具 | 1.名称:LED太阳能灯 2.型号:1.太阳能板功率：5.5V，0.55~2W 2.锂电池：3.7V-1200mAh 3.规格:工作模式：红外人体感应 4.类型:防水型 | 套 | 3
5 | 031208003001 | 通风管道绝热 | 管道保温防冻 水龙头及用水点保温防冻保护 | 项 | 1
本页小计
注：为计取规费等的使用，可在表中增设其中：“定额人工费”。
表—08
分部分项工程和单价措施项目清单与计价表
工程名称：淮阴区南陈集镇张周村小公厕项目-安装工程 | [5 empty] | 标段：2025年度淮阴区南陈集镇公共厕所建设与维修工程 |  |  | 第 2 页 共 4 页
序号 | 项目编码 | 项目名称 | 项目特征描述 | 计量单位 | 工程量 |  | 金额（元）
[7 empty] | 综合单价 | 综合合价 |  | 其中：暂估价
6 | 031001006001 | 塑料管 | 1.安装部位:室内 2.介质:给水 3.材质、规格:PP-R 管 含管件 DN25 4.连接形式:螺纹连接 5.压力试验及吹、洗设计要求:水压试验、消毒冲洗 | m | 45.13
7 | 031001006002 | 塑料管 | 1.安装部位:室内 2.介质:给水 3.材质、规格:PP-R 管 含管件 DN20 4.连接形式:螺纹连接 5.压力试验及吹、洗设计要求:水压试验、消毒冲洗 | m | 11.67
8 | 031001006003 | 塑料管 | 1.安装部位:室内 2.介质:给水 3.材质、规格:PP-R 管 含管件 DN15 4.连接形式:螺纹连接 5.压力试验及吹、洗设计要求:水压试验、消毒冲洗 | m | 33.44
9 | 031003001001 | 螺纹阀门 | 1.类型:PP-R铜芯截止阀 2.规格、压力等级:DN25 3.连接形式:螺纹连接 | 个 | 3
本页小计
注：为计取规费等的使用，可在表中增设其中：“定额人工费”。
表—08
分部分项工程和单价措施项目清单与计价表
工程名称：淮阴区南陈集镇张周村小公厕项目-安装工程 | [5 empty] | 标段：2025年度淮阴区南陈集镇公共厕所建设与维修工程 |  |  | 第 3 页 共 4 页
序号 | 项目编码 | 项目名称 | 项目特征描述 | 计量单位 | 工程量 |  | 金额（元）
[7 empty] | 综合单价 | 综合合价 |  | 其中：暂估价
10 | 031003001002 | 螺纹阀门 | 1.类型:PP-R铜芯截止阀 2.规格、压力等级:DN20 3.连接形式:螺纹连接 | 个 | 6
11 | 031003013001 | 水表 | 1.安装部位(室内外）:室外 2.型号、规格:水表DN20 3.连接形式:螺纹连接 4.附件配置:阀门1只 | 个 | 3
12 | 031001006004 | 塑料管 | 1.安装部位:室内 2.介质:污水、废水 3.材质、规格:PVC-U排水管 De50（含管件） 4.连接形式:粘接 5.压力试验及吹、洗设计要求:管冲洗、灌水试验或通球试验等 | m | 14
13 | 031001006005 | 塑料管 | 1.安装部位:室内 2.介质:污水、废水 3.材质、规格:PVC-U排水管 De75（含管件） 4.连接形式:粘接 5.压力试验及吹、洗设计要求:管冲洗、灌水试验或通球试验等 | m | 10
本页小计
注：为计取规费等的使用，可在表中增设其中：“定额人工费”。
表—08
分部分项工程和单价措施项目清单与计价表
工程名称：淮阴区南陈集镇张周村小公厕项目-安装工程 | [5 empty] | 标段：2025年度淮阴区南陈集镇公共厕所建设与维修工程 |  |  | 第 4 页 共 4 页
序号 | 项目编码 | 项目名称 | 项目特征描述 | 计量单位 | 工程量 |  | 金额（元）
[7 empty] | 综合单价 | 综合合价 |  | 其中：暂估价
14 | 031001006006 | 塑料管 | 1.安装部位:室内 2.介质:污水、废水 3.材质、规格:PVC-U排水管 De110（含管件） 4.连接形式:粘接 5.压力试验及吹、洗设计要求:管冲洗、灌水试验或通球试验等 | m | 17.32
15 | 031004014001 | 给、排水附（配）件 | 1.名称:地漏 2.材质、型号、规格:PVC DN50 | 个(组) | 9
16 | 040504001001 | 水表井 | 1.名称：成品水表井 防冻处理 | 座 | 3
17 | 010101003001 | 挖沟槽土方 | 1、土壤类别：自行考虑 2、挖土深度：1.5m以内 3、弃土运距：原地放置 4、回填 夯实 | m3 | 12
分部分项合计
措施项目
单价措施合计
本页小计
合 计
注：为计取规费等的使用，可在表中增设其中：“定额人工费”。
表—08

## 表-11 总价措施项目清单与计价表【淮阴区南陈集镇张周村小_1
总价措施项目清单与计价表
工程名称：淮阴区南陈集镇张周村小公厕项目-安装工程 |  |  |  | 标段：2025年度淮阴区南陈集镇公共厕所建设与维修工程 |  |  |  | 第 1 页 共 3 页
序号 | 项目编码 | 项目名称 | 计算基础 |  | 费率 (%) | 金额 (元) | 调整 费率 (%) |  | 调整后 金额(元) | 备注
1 | 031302001001 | 安全文明施工费
1.1 | 1.1 | 基本费 | 分部分项合计+技术措施项目合计-分部分项设备费-技术措施项目设备费 |  | 1.5
1.2 | 1.2 | 增加费 | 分部分项合计+技术措施项目合计-分部分项设备费-技术措施项目设备费 |  | 0
1.3 | 1.3 | 扬尘污染防治增加费 | 分部分项合计+技术措施项目合计-分部分项设备费-技术措施项目设备费 |  | 0.21
2 | 031302010001 | 按质论价 | 分部分项合计+技术措施项目合计-分部分项设备费-技术措施项目设备费 |  | 0
3 | 031302002001 | 夜间施工 | 分部分项合计+技术措施项目合计-分部分项设备费-技术措施项目设备费
4 | 031302003001 | 非夜间施工照明 | 分部分项合计+技术措施项目合计-分部分项设备费-技术措施项目设备费 | [6 empty] | 在计取非夜间施工照明费时，建筑工程、仿古工程、修缮土建部分仅地下室（地宫）部分可计取；单独装饰、安装工程、园林绿化工程、修缮安装部分仅特殊施工部位内施工项目可计取
5 | 031302004001 | 二次搬运 | 分部分项合计+技术措施项目合计-分部分项设备费-技术措施项目设备费
6 | 031302005001 | 冬雨季施工 | 分部分项合计+技术措施项目合计-分部分项设备费-技术措
编制人（造价人员）： |  |  |  | 复核人（造价工程师）：
表-11
总价措施项目清单与计价表
工程名称：淮阴区南陈集镇张周村小公厕项目-安装工程 |  |  |  | 标段：2025年度淮阴区南陈集镇公共厕所建设与维修工程 |  |  |  | 第 2 页 共 3 页
序号 | 项目编码 | 项目名称 | 计算基础 |  | 费率 (%) | 金额 (元) | 调整 费率 (%) |  | 调整后 金额(元) | 备注
施项目设备费
7 | 031302006001 | 已完工程及设备保护 | 分部分项合计+技术措施项目合计-分部分项设备费-技术措施项目设备费
8 | 031302008001 | 临时设施 | 分部分项合计+技术措施项目合计-分部分项设备费-技术措施项目设备费
9 | 031302009001 | 赶工措施 | 分部分项合计+技术措施项目合计-分部分项设备费-技术措施项目设备费
10 | 031302011001 | 住宅分户验收 | 分部分项合计+技术措施项目合计-分部分项设备费-技术措施项目设备费 | [6 empty] | 在计取住宅分户验收时，大型土石方工程、桩基工程和地下室部分不计入计费基础
11 | 031302012001 | 建筑工人实名制 | 分部分项合计+技术措施项目合计-分部分项设备费-技术措施项目设备费 | [6 empty] | 建筑工人实名制设备由建筑工人工资专用账户开户银行提供的，建筑工人实名制费用按表中费率乘以0.5系数计取
12 | 031302015001 | 智慧工地费用 | 分部分项合计+技术措施项目合计-分部分项设备费-技术措施项目设备费
13 | 031302013001 | 特殊施工降效 | 分部分项合计+技术措施项目合计-分部分项设备费-技术措施项目设备费
14 | 031302014001 | 协管费 | 分部分项合计+技术措施项目合计-分部分项设备费-技术措施项目设备费
编制人（造价人员）： |  |  |  | 复核人（造价工程师）：
表-11
总价措施项目清单与计价表
工程名称：淮阴区南陈集镇张周村小公厕项目-安装工程 |  |  |  | 标段：2025年度淮阴区南陈集镇公共厕所建设与维修工程 |  |  |  | 第 3 页 共 3 页
合 计
编制人（造价人员）： |  |  |  | 复核人（造价工程师）：
表-11

## 表-12 其他项目清单与计价汇总表【淮阴区南陈集镇张周村小_1
其他项目清单与计价汇总表
工程名称：淮阴区南陈集镇张周村小公厕项目-安装工程 |  | 标段：2025年度淮阴区南陈集镇公共厕所建设与维修工程 |  |  | 第 1 页 共 1 页
序号 | 项目名称 |  | 金额（元） | 结算金额（元） |  | 备注
一 | 其他项目
1 | 暂列金额 |  | 2000 |  |  | 明细详见表-12-1
2 | 暂估价
2.1 | 材料(工程设备)暂估价 |  | - |  |  | 明细详见表-12-2
2.2 | 专业工程暂估价 |  |  |  |  | 明细详见表-12-3
3 | 计日工 |  |  |  |  | 明细详见表-12-4
4 | 总承包服务费 |  |  |  |  | 明细详见表-12-5
5 | 索赔与现场签证 |  | - |  |  | 明细详见表-12-6
合 计 |  |  | 2000 |  |  | —
表—12

## 表-12-1 暂列金额表【淮阴区南陈集镇张周村小公厕项目-_1
暂列金额明细表
工程名称：淮阴区南陈集镇张周村小公厕项目-安装工程 |  | 标段：2025年度淮阴区南陈集镇公共厕所建设与维修工程 |  |  | 第 1 页 共 1 页
序号 | 名称 |  | 计量单位 | 暂定金额 |  | 备注
1 | 暂列金额 |  | 项 | 2000
合 计 |  |  |  | 2000
表—12—1

## 表-13 规费、税金项目清单与计价表【淮阴区南陈集镇张周村_3
规费、税金项目清单与计价表
工程名称：淮阴区南陈集镇张周村小公厕项目-安装工程 |  |  | 标段：2025年度淮阴区南陈集镇公共厕所建设与维修工程 |  | 第 1 页 共 1 页
序号 | 项目名称 | 计算基础 |  | 计算基数 |  | 计算费率(%) | 金额(元)
1 | 规费 | 社会保险费+住房公积金+环境保护税
1.1 | 社会保险费 | 分部分项工程+措施项目+其他项目-分部分项设备费-技术措施项目设备费 |  |  |  | 2.4
1.2 | 住房公积金 | 分部分项工程+措施项目+其他项目-分部分项设备费-技术措施项目设备费 |  |  |  | 0.42
1.3 | 环境保护税 | 分部分项工程+措施项目+其他项目-分部分项设备费-技术措施项目设备费 |  |  |  | 0.1
2 | 税金 | 分部分项工程+措施项目+其他项目+规费-(甲供材料费+甲供主材费+甲供设备费)/1.01 |  |  |  | 9
合 计
表—13

## 表-08 分部分项工程和单价措施项目清单与计价表【淮阴区南_8
分部分项工程和单价措施项目清单与计价表
工程名称：淮阴区南陈集镇双庄村村部公共厕所新建-土建工程 | [5 empty] | 标段：2025年度淮阴区南陈集镇公共厕所建设与维修工程 |  |  | 第 1 页 共 4 页
序号 | 项目编码 | 项目名称 | 项目特征描述 | 计量单位 | 工程量 |  | 金额（元）
[7 empty] | 综合单价 | 综合合价 |  | 其中：暂估价
整个项目
1 | 010101001001 | 平整场地 | 1.土壤类别:综合考虑 | m2 | 154.43
2 | 010401004001 | 多孔砖墙 | 1.砖品种、规格、强度等级:多孔砖 2.墙体类型:外墙 3.砂浆强度等级、配合比:水泥砂浆M5.0 | m3 | 31.88
3 | 010401004002 | 多孔砖墙 | 1.砖品种、规格、强度等级:多孔砖 2.墙体类型:120mm内墙 3.砂浆强度等级、配合比:水泥砂浆M5.0 | m3 | 4.39
4 | 010401012001 | 零星砌砖 | 1.零星砌砖名称、部位:卫生间蹲位 2.砖品种、规格、强度等级:MU20标准砖砌筑 3.砂浆强度等级、配合比:水泥砂浆M5.0 | m3 | 1.8
5 | 010807001001 | 金属（塑钢、断桥）窗 | 1.窗代号及洞口尺寸:800*600mm 2.框、扇材质:铝合金窗 3.玻璃品种、厚度:6mm双层钢化玻璃 | m2 | 4.8
6 | 011101003001 | 细石混凝土楼地面 | 1.找平层厚度、砂浆配合比:10cmC25混凝土地面 | m2 | 154.43
7 | 010901001001 | 瓦屋面 |  | m2 | 75.4
本页小计
注：为计取规费等的使用，可在表中增设其中：“定额人工费”。
表—08
分部分项工程和单价措施项目清单与计价表
工程名称：淮阴区南陈集镇双庄村村部公共厕所新建-土建工程 | [5 empty] | 标段：2025年度淮阴区南陈集镇公共厕所建设与维修工程 |  |  | 第 2 页 共 4 页
序号 | 项目编码 | 项目名称 | 项目特征描述 | 计量单位 | 工程量 |  | 金额（元）
[7 empty] | 综合单价 | 综合合价 |  | 其中：暂估价
8 | 010503005001 | 过梁 | 1.混凝土种类:预拌 2.混凝土强度等级:C20 | m3 | 0.5
9 | 010512001001 | 平板 | 1.混凝土强度等级:5cmC25混凝土预制板屋面安装 2、板内含钢筋，含材料运输费用 | m3 | 3.61
10 | 011201001001 | 墙面一般抹灰 | 1.墙体类型:外墙 20mm厚水泥砂浆抹灰 | m2 | 169.92
11 | 011201001002 | 墙面一般抹灰 | 1.墙体类型:内墙 20mm厚水泥砂浆抹灰 | m2 | 223.32
12 | 011102003001 | 块料楼地面 | 1.面层材料品种、规格、颜色:600*600地砖铺贴 2、颜色须经甲方确认 | m2 | 46.8
13 | 011204003001 | 块料墙面 | 1.墙体类型:内墙，贴砖高度1.35m 2.安装方式:粘贴 3.面层材料品种、规格、颜色:300*600墙砖，颜色须经甲方确认 | m2 | 126.9
14 | 011302001001 | 吊顶天棚 | 1.龙骨材料种类、规格、中距:木龙骨 2.面层材料品种、规格:塑料扣板吊顶 | m2 | 46.8
本页小计
注：为计取规费等的使用，可在表中增设其中：“定额人工费”。
表—08
分部分项工程和单价措施项目清单与计价表
工程名称：淮阴区南陈集镇双庄村村部公共厕所新建-土建工程 | [5 empty] | 标段：2025年度淮阴区南陈集镇公共厕所建设与维修工程 |  |  | 第 3 页 共 4 页
序号 | 项目编码 | 项目名称 | 项目特征描述 | 计量单位 | 工程量 |  | 金额（元）
[7 empty] | 综合单价 | 综合合价 |  | 其中：暂估价
15 | 011406001001 | 抹灰面油漆 | 1.基层类型:一般抹灰面 2.腻子种类:白水泥腻子 3.刮腻子遍数:2遍 4.油漆品种、刷漆遍数:2遍 5.部位:内墙 | m2 | 96.42
16 | 011406001002 | 抹灰面油漆 | 1.基层类型:一般抹灰面 2.腻子种类:白水泥腻子 3.刮腻子遍数:2遍 4.油漆品种、刷漆遍数:2遍 5.部位:外墙 | m2 | 185.52
17 | 010507006001 | 化粪池、检查井 | 三格化粪池：2.75*1.45*1.2m 1、10cm碎石夯填 2.10cmC20砼垫层 3.120厚标准砖砖砌化粪池 4.内侧采用20mm厚1：2水泥砂浆抹灰 5.100mm厚预制砼盖板，板内放置钢筋 6.UPVC110mm接粪管、过粪管,UPVC75mm排气管，排气管顶部安装防雨帽 7.化粪池需达到甲方验收标准 | 座 | 5
分部分项合计
本页小计
注：为计取规费等的使用，可在表中增设其中：“定额人工费”。
表—08
分部分项工程和单价措施项目清单与计价表
工程名称：淮阴区南陈集镇双庄村村部公共厕所新建-土建工程 | [5 empty] | 标段：2025年度淮阴区南陈集镇公共厕所建设与维修工程 |  |  | 第 4 页 共 4 页
序号 | 项目编码 | 项目名称 | 项目特征描述 | 计量单位 | 工程量 |  | 金额（元）
[7 empty] | 综合单价 | 综合合价 |  | 其中：暂估价
措施项目
18 | 011701001001 | 脚手架 | 1.包含本项目所需所有脚手架费用，投标单位综合考虑，结算不做调整。 | 项 | 1
19 | 011702009001 | 过梁 模板 | 1.混凝土种类:预拌 2.混凝土强度等级:C20 | m2 | 6
单价措施合计
本页小计
合 计
注：为计取规费等的使用，可在表中增设其中：“定额人工费”。
表—08

## 表-11 总价措施项目清单与计价表【淮阴区南陈集镇双庄村村
总价措施项目清单与计价表
工程名称：淮阴区南陈集镇双庄村村部公共厕所新建-土建工程 |  |  |  | 标段：2025年度淮阴区南陈集镇公共厕所建设与维修工程 |  |  |  | 第 1 页 共 3 页
序号 | 项目编码 | 项目名称 | 计算基础 |  | 费率 (%) | 金额 (元) | 调整 费率 (%) |  | 调整后 金额(元) | 备注
1 | 011707001001 | 安全文明施工费
1.1 | 1.1 | 基本费 | 分部分项合计+技术措施项目合计-分部分项设备费-技术措施项目设备费 |  | 3.1
1.2 | 1.2 | 增加费 | 分部分项合计+技术措施项目合计-分部分项设备费-技术措施项目设备费 |  | 0
1.3 | 1.3 | 扬尘污染防治增加费 | 分部分项合计+技术措施项目合计-分部分项设备费-技术措施项目设备费 |  | 0.31
2 | 011707010001 | 按质论价 | 分部分项合计+技术措施项目合计-分部分项设备费-技术措施项目设备费 |  | 0
3 | 011707002001 | 夜间施工 | 分部分项合计+技术措施项目合计-分部分项设备费-技术措施项目设备费
4 | 011707003001 | 非夜间施工照明 | 分部分项合计+技术措施项目合计-分部分项设备费-技术措施项目设备费 | [6 empty] | 在计取非夜间施工照明费时，建筑工程、仿古工程、修缮土建部分仅地下室（地宫）部分可计取；单独装饰、安装工程、园林绿化工程、修缮安装部分仅特殊施工部位内施工项目可计取
5 | 011707004001 | 二次搬运 | 分部分项合计+技术措施项目合计-分部分项设备费-技术措施项目设备费
6 | 011707005001 | 冬雨季施工 | 分部分项合计+技术措施项目合计-分部分项设备费-技术措
编制人（造价人员）： |  |  |  | 复核人（造价工程师）：
表-11
总价措施项目清单与计价表
工程名称：淮阴区南陈集镇双庄村村部公共厕所新建-土建工程 |  |  |  | 标段：2025年度淮阴区南陈集镇公共厕所建设与维修工程 |  |  |  | 第 2 页 共 3 页
序号 | 项目编码 | 项目名称 | 计算基础 |  | 费率 (%) | 金额 (元) | 调整 费率 (%) |  | 调整后 金额(元) | 备注
施项目设备费
7 | 011707006001 | 地上、地下设施、建筑物的临时保护设施 | 分部分项合计+技术措施项目合计-分部分项设备费-技术措施项目设备费
8 | 011707007001 | 已完工程及设备保护 | 分部分项合计+技术措施项目合计-分部分项设备费-技术措施项目设备费
9 | 011707008001 | 临时设施 | 分部分项合计+技术措施项目合计-分部分项设备费-技术措施项目设备费
10 | 011707009001 | 赶工措施 | 分部分项合计+技术措施项目合计-分部分项设备费-技术措施项目设备费
11 | 011707011001 | 住宅分户验收 | 分部分项合计+技术措施项目合计-分部分项设备费-技术措施项目设备费 | [6 empty] | 在计取住宅分户验收时，大型土石方工程、桩基工程和地下室部分不计入计费基础
12 | 011707012001 | 建筑工人实名制 | 分部分项合计+技术措施项目合计-分部分项设备费-技术措施项目设备费 | [6 empty] | 建筑工人实名制设备由建筑工人工资专用账户开户银行提供的，建筑工人实名制费用按表中费率乘以0.5系数计取
13 | 011707015001 | 智慧工地费用 | 分部分项合计+技术措施项目合计-分部分项设备费-技术措施项目设备费
14 | 011707013001 | 特殊施工降效 | 分部分项合计+技术措施项目合计-分部分项设备费-技术措施项目设备费
编制人（造价人员）： |  |  |  | 复核人（造价工程师）：
表-11
总价措施项目清单与计价表
工程名称：淮阴区南陈集镇双庄村村部公共厕所新建-土建工程 |  |  |  | 标段：2025年度淮阴区南陈集镇公共厕所建设与维修工程 |  |  |  | 第 3 页 共 3 页
序号 | 项目编码 | 项目名称 | 计算基础 |  | 费率 (%) | 金额 (元) | 调整 费率 (%) |  | 调整后 金额(元) | 备注
15 | 011707014001 | 协管费 | 分部分项合计+技术措施项目合计-分部分项设备费-技术措施项目设备费
合 计
编制人（造价人员）： |  |  |  | 复核人（造价工程师）：
表-11

## 表-12 其他项目清单与计价汇总表【淮阴区南陈集镇双庄村村
其他项目清单与计价汇总表
工程名称：淮阴区南陈集镇双庄村村部公共厕所新建-土建工程 |  | 标段：2025年度淮阴区南陈集镇公共厕所建设与维修工程 |  |  | 第 1 页 共 1 页
序号 | 项目名称 |  | 金额（元） | 结算金额（元） |  | 备注
一 | 其他项目
1 | 暂列金额 |  | 10000 |  |  | 明细详见表-12-1
2 | 暂估价
2.1 | 材料(工程设备)暂估价 |  | - |  |  | 明细详见表-12-2
2.2 | 专业工程暂估价 |  |  |  |  | 明细详见表-12-3
3 | 计日工 |  |  |  |  | 明细详见表-12-4
4 | 总承包服务费 |  |  |  |  | 明细详见表-12-5
5 | 索赔与现场签证 |  | - |  |  | 明细详见表-12-6
合 计 |  |  | 10000 |  |  | —
表—12

## 表-12-1 暂列金额表【淮阴区南陈集镇双庄村村部公共厕所
暂列金额明细表
工程名称：淮阴区南陈集镇双庄村村部公共厕所新建-土建工程 |  | 标段：2025年度淮阴区南陈集镇公共厕所建设与维修工程 |  |  | 第 1 页 共 1 页
序号 | 名称 |  | 计量单位 | 暂定金额 |  | 备注
1 | 暂列金额 |  | 项 | 10000
合 计 |  |  |  | 10000
表—12—1

## 表-13 规费、税金项目清单与计价表【淮阴区南陈集镇双庄村
规费、税金项目清单与计价表
工程名称：淮阴区南陈集镇双庄村村部公共厕所新建-土建工程 |  |  | 标段：2025年度淮阴区南陈集镇公共厕所建设与维修工程 |  | 第 1 页 共 1 页
序号 | 项目名称 | 计算基础 |  | 计算基数 |  | 计算费率(%) | 金额(元)
1 | 规费 | 社会保险费+住房公积金+环境保护税
1.1 | 社会保险费 | 分部分项工程+措施项目+其他项目-分部分项设备费-技术措施项目设备费 |  |  |  | 3.2
1.2 | 住房公积金 | 分部分项工程+措施项目+其他项目-分部分项设备费-技术措施项目设备费 |  |  |  | 0.53
1.3 | 环境保护税 | 分部分项工程+措施项目+其他项目-分部分项设备费-技术措施项目设备费 |  |  |  | 0.1
2 | 税金 | 分部分项工程+措施项目+其他项目+规费-(甲供材料费+甲供主材费+甲供设备费)/1.01 |  |  |  | 9
合 计
表—13

## 表-08 分部分项工程和单价措施项目清单与计价表【淮阴区南_9
分部分项工程和单价措施项目清单与计价表
工程名称：淮阴区南陈集镇双庄村村部公共厕所新建-安装工程 | [5 empty] | 标段：2025年度淮阴区南陈集镇公共厕所建设与维修工程 |  |  | 第 1 页 共 4 页
序号 | 项目编码 | 项目名称 | 项目特征描述 | 计量单位 | 工程量 |  | 金额（元）
[7 empty] | 综合单价 | 综合合价 |  | 其中：暂估价
整个项目
1 | 031004004001 | 洗涤盆 | 1.材质:陶瓷 洗手池 2.附件名称、数量:水嘴 下水管等 | 组 | 10
2 | 031004006001 | 大便器 | 1.材质:陶瓷 2.规格、类型:蹲式 3.组装形式:带低水箱 4.附件名称、数量:角阀 软管 等 | 组 | 10
3 | 031004007001 | 小便器 | 1.材质:搪瓷 2.规格、类型:立式 RS50型 3.组装形式:自动闭冲洗 4.附件名称、数量:自动闭冲洗阀 排水栓 等 | 组 | 5
4 | 030412001001 | 普通灯具 | 1.名称:LED太阳能灯 2.型号:1.太阳能板功率：5.5V，0.55~2W 2.锂电池：3.7V-1200mAh 3.规格:工作模式：红外人体感应 4.类型:防水型 | 套 | 5
5 | 031208003001 | 通风管道绝热 | 管道保温防冻 水龙头及用水点保温防冻保护 | 项 | 1
本页小计
注：为计取规费等的使用，可在表中增设其中：“定额人工费”。
表—08
分部分项工程和单价措施项目清单与计价表
工程名称：淮阴区南陈集镇双庄村村部公共厕所新建-安装工程 | [5 empty] | 标段：2025年度淮阴区南陈集镇公共厕所建设与维修工程 |  |  | 第 2 页 共 4 页
序号 | 项目编码 | 项目名称 | 项目特征描述 | 计量单位 | 工程量 |  | 金额（元）
[7 empty] | 综合单价 | 综合合价 |  | 其中：暂估价
6 | 031001006003 | 塑料管 | 1.安装部位:室内 2.介质:给水 3.材质、规格:PP-R 管 含管件 DN25 4.连接形式:螺纹连接 5.压力试验及吹、洗设计要求:水压试验、消毒冲洗 | m | 75.21
7 | 031001006004 | 塑料管 | 1.安装部位:室内 2.介质:给水 3.材质、规格:PP-R 管 含管件 DN20 4.连接形式:螺纹连接 5.压力试验及吹、洗设计要求:水压试验、消毒冲洗 | m | 19.45
8 | 031001006005 | 塑料管 | 1.安装部位:室内 2.介质:给水 3.材质、规格:PP-R 管 含管件 DN15 4.连接形式:螺纹连接 5.压力试验及吹、洗设计要求:水压试验、消毒冲洗 | m | 50.44
9 | 031003001004 | 螺纹阀门 | 1.类型:PP-R铜芯截止阀 2.规格、压力等级:DN25 3.连接形式:螺纹连接 | 个 | 5
本页小计
注：为计取规费等的使用，可在表中增设其中：“定额人工费”。
表—08
分部分项工程和单价措施项目清单与计价表
工程名称：淮阴区南陈集镇双庄村村部公共厕所新建-安装工程 | [5 empty] | 标段：2025年度淮阴区南陈集镇公共厕所建设与维修工程 |  |  | 第 3 页 共 4 页
序号 | 项目编码 | 项目名称 | 项目特征描述 | 计量单位 | 工程量 |  | 金额（元）
[7 empty] | 综合单价 | 综合合价 |  | 其中：暂估价
10 | 031003001005 | 螺纹阀门 | 1.类型:PP-R铜芯截止阀 2.规格、压力等级:DN20 3.连接形式:螺纹连接 | 个 | 10
11 | 031003013001 | 水表 | 1.安装部位(室内外）:室外 2.型号、规格:水表DN20 3.连接形式:螺纹连接 4.附件配置:阀门1只 | 个 | 5
12 | 031001006006 | 塑料管 | 1.安装部位:室内 2.介质:污水、废水 3.材质、规格:PVC-U排水管 De50（含管件） 4.连接形式:粘接 5.压力试验及吹、洗设计要求:管冲洗、灌水试验或通球试验等 | m | 22.32
13 | 031001006007 | 塑料管 | 1.安装部位:室内 2.介质:污水、废水 3.材质、规格:PVC-U排水管 De75（含管件） 4.连接形式:粘接 5.压力试验及吹、洗设计要求:管冲洗、灌水试验或通球试验等 | m | 15.52
本页小计
注：为计取规费等的使用，可在表中增设其中：“定额人工费”。
表—08
分部分项工程和单价措施项目清单与计价表
工程名称：淮阴区南陈集镇双庄村村部公共厕所新建-安装工程 | [5 empty] | 标段：2025年度淮阴区南陈集镇公共厕所建设与维修工程 |  |  | 第 4 页 共 4 页
序号 | 项目编码 | 项目名称 | 项目特征描述 | 计量单位 | 工程量 |  | 金额（元）
[7 empty] | 综合单价 | 综合合价 |  | 其中：暂估价
14 | 031001006008 | 塑料管 | 1.安装部位:室内 2.介质:污水、废水 3.材质、规格:PVC-U排水管 De110（含管件） 4.连接形式:粘接 5.压力试验及吹、洗设计要求:管冲洗、灌水试验或通球试验等 | m | 28.72
15 | 031004014001 | 给、排水附（配）件 | 1.名称:地漏 2.材质、型号、规格:PVC DN50 | 个(组) | 15
16 | 040504001001 | 水表井 | 1.名称：成品水表井 防冻处理 | 座 | 5
17 | 010101003001 | 挖沟槽土方 | 1、土壤类别：自行考虑 2、挖土深度：1.5m以内 3、弃土运距：原地放置 4、回填 夯实 | m3 | 20
分部分项合计
措施项目
单价措施合计
本页小计
合 计
注：为计取规费等的使用，可在表中增设其中：“定额人工费”。
表—08

## 表-11 总价措施项目清单与计价表【淮阴区南陈集镇双庄村村_1
总价措施项目清单与计价表
工程名称：淮阴区南陈集镇双庄村村部公共厕所新建-安装工程 |  |  |  | 标段：2025年度淮阴区南陈集镇公共厕所建设与维修工程 |  |  |  | 第 1 页 共 3 页
序号 | 项目编码 | 项目名称 | 计算基础 |  | 费率 (%) | 金额 (元) | 调整 费率 (%) |  | 调整后 金额(元) | 备注
1 | 031302001001 | 安全文明施工费
1.1 | 1.1 | 基本费 | 分部分项合计+技术措施项目合计-分部分项设备费-技术措施项目设备费 |  | 1.5
1.2 | 1.2 | 增加费 | 分部分项合计+技术措施项目合计-分部分项设备费-技术措施项目设备费 |  | 0
1.3 | 1.3 | 扬尘污染防治增加费 | 分部分项合计+技术措施项目合计-分部分项设备费-技术措施项目设备费 |  | 0.21
2 | 031302010001 | 按质论价 | 分部分项合计+技术措施项目合计-分部分项设备费-技术措施项目设备费 |  | 0
3 | 031302002001 | 夜间施工 | 分部分项合计+技术措施项目合计-分部分项设备费-技术措施项目设备费
4 | 031302003001 | 非夜间施工照明 | 分部分项合计+技术措施项目合计-分部分项设备费-技术措施项目设备费 | [6 empty] | 在计取非夜间施工照明费时，建筑工程、仿古工程、修缮土建部分仅地下室（地宫）部分可计取；单独装饰、安装工程、园林绿化工程、修缮安装部分仅特殊施工部位内施工项目可计取
5 | 031302004001 | 二次搬运 | 分部分项合计+技术措施项目合计-分部分项设备费-技术措施项目设备费
6 | 031302005001 | 冬雨季施工 | 分部分项合计+技术措施项目合计-分部分项设备费-技术措
编制人（造价人员）： |  |  |  | 复核人（造价工程师）：
表-11
总价措施项目清单与计价表
工程名称：淮阴区南陈集镇双庄村村部公共厕所新建-安装工程 |  |  |  | 标段：2025年度淮阴区南陈集镇公共厕所建设与维修工程 |  |  |  | 第 2 页 共 3 页
序号 | 项目编码 | 项目名称 | 计算基础 |  | 费率 (%) | 金额 (元) | 调整 费率 (%) |  | 调整后 金额(元) | 备注
施项目设备费
7 | 031302006001 | 已完工程及设备保护 | 分部分项合计+技术措施项目合计-分部分项设备费-技术措施项目设备费
8 | 031302008001 | 临时设施 | 分部分项合计+技术措施项目合计-分部分项设备费-技术措施项目设备费
9 | 031302009001 | 赶工措施 | 分部分项合计+技术措施项目合计-分部分项设备费-技术措施项目设备费
10 | 031302011001 | 住宅分户验收 | 分部分项合计+技术措施项目合计-分部分项设备费-技术措施项目设备费 | [6 empty] | 在计取住宅分户验收时，大型土石方工程、桩基工程和地下室部分不计入计费基础
11 | 031302012001 | 建筑工人实名制 | 分部分项合计+技术措施项目合计-分部分项设备费-技术措施项目设备费 | [6 empty] | 建筑工人实名制设备由建筑工人工资专用账户开户银行提供的，建筑工人实名制费用按表中费率乘以0.5系数计取
12 | 031302015001 | 智慧工地费用 | 分部分项合计+技术措施项目合计-分部分项设备费-技术措施项目设备费
13 | 031302013001 | 特殊施工降效 | 分部分项合计+技术措施项目合计-分部分项设备费-技术措施项目设备费
14 | 031302014001 | 协管费 | 分部分项合计+技术措施项目合计-分部分项设备费-技术措施项目设备费
编制人（造价人员）： |  |  |  | 复核人（造价工程师）：
表-11
总价措施项目清单与计价表
工程名称：淮阴区南陈集镇双庄村村部公共厕所新建-安装工程 |  |  |  | 标段：2025年度淮阴区南陈集镇公共厕所建设与维修工程 |  |  |  | 第 3 页 共 3 页
合 计
编制人（造价人员）： |  |  |  | 复核人（造价工程师）：
表-11

## 表-12 其他项目清单与计价汇总表【淮阴区南陈集镇双庄村村_1
其他项目清单与计价汇总表
工程名称：淮阴区南陈集镇双庄村村部公共厕所新建-安装工程 |  | 标段：2025年度淮阴区南陈集镇公共厕所建设与维修工程 |  |  | 第 1 页 共 1 页
序号 | 项目名称 |  | 金额（元） | 结算金额（元） |  | 备注
一 | 其他项目
1 | 暂列金额 |  | 3000 |  |  | 明细详见表-12-1
2 | 暂估价
2.1 | 材料(工程设备)暂估价 |  | - |  |  | 明细详见表-12-2
2.2 | 专业工程暂估价 |  |  |  |  | 明细详见表-12-3
3 | 计日工 |  |  |  |  | 明细详见表-12-4
4 | 总承包服务费 |  |  |  |  | 明细详见表-12-5
5 | 索赔与现场签证 |  | - |  |  | 明细详见表-12-6
合 计 |  |  | 3000 |  |  | —
表—12

## 表-12-1 暂列金额表【淮阴区南陈集镇双庄村村部公共厕所_1
暂列金额明细表
工程名称：淮阴区南陈集镇双庄村村部公共厕所新建-安装工程 |  | 标段：2025年度淮阴区南陈集镇公共厕所建设与维修工程 |  |  | 第 1 页 共 1 页
序号 | 名称 |  | 计量单位 | 暂定金额 |  | 备注
1 | 暂列金额 |  | 项 | 3000
合 计 |  |  |  | 3000
表—12—1

## 表-13 规费、税金项目清单与计价表【淮阴区南陈集镇双庄村_1
规费、税金项目清单与计价表
工程名称：淮阴区南陈集镇双庄村村部公共厕所新建-安装工程 |  |  | 标段：2025年度淮阴区南陈集镇公共厕所建设与维修工程 |  | 第 1 页 共 1 页
序号 | 项目名称 | 计算基础 |  | 计算基数 |  | 计算费率(%) | 金额(元)
1 | 规费 | 社会保险费+住房公积金+环境保护税
1.1 | 社会保险费 | 分部分项工程+措施项目+其他项目-分部分项设备费-技术措施项目设备费 |  |  |  | 2.4
1.2 | 住房公积金 | 分部分项工程+措施项目+其他项目-分部分项设备费-技术措施项目设备费 |  |  |  | 0.42
1.3 | 环境保护税 | 分部分项工程+措施项目+其他项目-分部分项设备费-技术措施项目设备费 |  |  |  | 0.1
2 | 税金 | 分部分项工程+措施项目+其他项目+规费-(甲供材料费+甲供主材费+甲供设备费)/1.01 |  |  |  | 9
合 计
表—13

## 表-08 分部分项工程和单价措施项目清单与计价表【淮阴区_10
分部分项工程和单价措施项目清单与计价表
工程名称：淮阴区南陈集镇双庄村村部公共厕所修缮-土建工程 | [5 empty] | 标段：2025年度淮阴区南陈集镇公共厕所建设与维修工程 |  |  | 第 1 页 共 3 页
序号 | 项目编码 | 项目名称 | 项目特征描述 | 计量单位 | 工程量 |  | 金额（元）
[7 empty] | 综合单价 | 综合合价 |  | 其中：暂估价
整个项目
1 | 011608001001 | 拆除部分 | 1.铲除部位名称:男、女卫生间 2.油漆面铲除、洗脸盆及软管拆除、拖把池拆除、小便器拆除、马桶拆除、蹲坑拆除、水箱拆除、灯具拆除、卫生间隔断拆除、破损窗户、窗扇拆除、外墙顶棚及墙面真石漆铲除、墙面破损瓷砖拆除及其他影响施工需要拆除的； 2、垃圾清运、处理，含垃圾处置费用； 3、投标单位自行勘探现场，综合报价，此项费用包干，结算不做调整。 | 项 | 1
2 | 010807001001 | 金属窗 | 女厕所窗扇更换 1、尺寸：0.6*0.8m，钢化玻璃安装 | m2 | 0.5
3 | 011210005001 | 成品隔断 | 1.隔断材料品种、规格、颜色:12mm厚抗倍特板，颜色须经甲方确认 2.配件品种、规格:304不锈钢配件 3、报价含安装所需所以辅材 | 间 | 8
本页小计
注：为计取规费等的使用，可在表中增设其中：“定额人工费”。
表—08
分部分项工程和单价措施项目清单与计价表
工程名称：淮阴区南陈集镇双庄村村部公共厕所修缮-土建工程 | [5 empty] | 标段：2025年度淮阴区南陈集镇公共厕所建设与维修工程 |  |  | 第 2 页 共 3 页
序号 | 项目编码 | 项目名称 | 项目特征描述 | 计量单位 | 工程量 |  | 金额（元）
[7 empty] | 综合单价 | 综合合价 |  | 其中：暂估价
4 | 011406001001 | 抹灰面油漆 | 1.腻子种类:白水泥腻子 2.刮腻子遍数:2 3.油漆品种、刷漆遍数:2 | m2 | 74.31
5 | 011407002001 | 天棚喷刷涂料 | 1.腻子种类:白水泥腻子 2.刮腻子遍数:2 3.油漆品种、刷漆遍数:2 | m2 | 42.4
6 | 011407001001 | 墙面喷刷涂料 | 1.喷刷涂料部位:外墙面、天棚 2.腻子种类:腻子2遍 3.涂料品种、喷刷遍数:真石漆2遍 | m2 | 50
7 | 011204003001 | 块料墙面 | 1.安装方式:粘贴 2.面层材料品种、规格、颜色:300*600mm瓷砖（颜色需与原墙面一致） | m2 | 1.8
8 | 010902001001 | 屋面防水维修 | 部位：女厕屋顶 1、自行勘探屋面漏水原因，综合考虑报价 2、包含屋面瓦拆装，防水维修的所以费用，结算不调整。 | 项 | 1
9 | 011204003003 | 保洁 | 男女公共厕所保洁，效果需符合甲方要求 | 项 | 1
分部分项合计
措施项目
本页小计
注：为计取规费等的使用，可在表中增设其中：“定额人工费”。
表—08
分部分项工程和单价措施项目清单与计价表
工程名称：淮阴区南陈集镇双庄村村部公共厕所修缮-土建工程 | [5 empty] | 标段：2025年度淮阴区南陈集镇公共厕所建设与维修工程 |  |  | 第 3 页 共 3 页
序号 | 项目编码 | 项目名称 | 项目特征描述 | 计量单位 | 工程量 |  | 金额（元）
[7 empty] | 综合单价 | 综合合价 |  | 其中：暂估价
10 | 011701001001 | 脚手架 | 1.包含本项目所需所有脚手架费用，投标单位综合考虑，结算不做调整。 | 项 | 1
单价措施合计
本页小计
合 计
注：为计取规费等的使用，可在表中增设其中：“定额人工费”。
表—08

## 表-11 总价措施项目清单与计价表【淮阴区南陈集镇双庄村村_2
总价措施项目清单与计价表
工程名称：淮阴区南陈集镇双庄村村部公共厕所修缮-土建工程 |  |  |  | 标段：2025年度淮阴区南陈集镇公共厕所建设与维修工程 |  |  |  | 第 1 页 共 3 页
序号 | 项目编码 | 项目名称 | 计算基础 |  | 费率 (%) | 金额 (元) | 调整 费率 (%) |  | 调整后 金额(元) | 备注
1 | 011707001001 | 安全文明施工费
1.1 | 1.1 | 基本费 | 分部分项合计+技术措施项目合计-分部分项设备费-技术措施项目设备费 |  | 3.1
1.2 | 1.2 | 增加费 | 分部分项合计+技术措施项目合计-分部分项设备费-技术措施项目设备费 |  | 0
1.3 | 1.3 | 扬尘污染防治增加费 | 分部分项合计+技术措施项目合计-分部分项设备费-技术措施项目设备费 |  | 0.31
2 | 011707010001 | 按质论价 | 分部分项合计+技术措施项目合计-分部分项设备费-技术措施项目设备费 |  | 0
3 | 011707002001 | 夜间施工 | 分部分项合计+技术措施项目合计-分部分项设备费-技术措施项目设备费
4 | 011707003001 | 非夜间施工照明 | 分部分项合计+技术措施项目合计-分部分项设备费-技术措施项目设备费 | [6 empty] | 在计取非夜间施工照明费时，建筑工程、仿古工程、修缮土建部分仅地下室（地宫）部分可计取；单独装饰、安装工程、园林绿化工程、修缮安装部分仅特殊施工部位内施工项目可计取
5 | 011707004001 | 二次搬运 | 分部分项合计+技术措施项目合计-分部分项设备费-技术措施项目设备费
6 | 011707005001 | 冬雨季施工 | 分部分项合计+技术措施项目合计-分部分项设备费-技术措
编制人（造价人员）： |  |  |  | 复核人（造价工程师）：
表-11
总价措施项目清单与计价表
工程名称：淮阴区南陈集镇双庄村村部公共厕所修缮-土建工程 |  |  |  | 标段：2025年度淮阴区南陈集镇公共厕所建设与维修工程 |  |  |  | 第 2 页 共 3 页
序号 | 项目编码 | 项目名称 | 计算基础 |  | 费率 (%) | 金额 (元) | 调整 费率 (%) |  | 调整后 金额(元) | 备注
施项目设备费
7 | 011707006001 | 地上、地下设施、建筑物的临时保护设施 | 分部分项合计+技术措施项目合计-分部分项设备费-技术措施项目设备费
8 | 011707007001 | 已完工程及设备保护 | 分部分项合计+技术措施项目合计-分部分项设备费-技术措施项目设备费
9 | 011707008001 | 临时设施 | 分部分项合计+技术措施项目合计-分部分项设备费-技术措施项目设备费
10 | 011707009001 | 赶工措施 | 分部分项合计+技术措施项目合计-分部分项设备费-技术措施项目设备费
11 | 011707011001 | 住宅分户验收 | 分部分项合计+技术措施项目合计-分部分项设备费-技术措施项目设备费 | [6 empty] | 在计取住宅分户验收时，大型土石方工程、桩基工程和地下室部分不计入计费基础
12 | 011707012001 | 建筑工人实名制 | 分部分项合计+技术措施项目合计-分部分项设备费-技术措施项目设备费 | [6 empty] | 建筑工人实名制设备由建筑工人工资专用账户开户银行提供的，建筑工人实名制费用按表中费率乘以0.5系数计取
13 | 011707015001 | 智慧工地费用 | 分部分项合计+技术措施项目合计-分部分项设备费-技术措施项目设备费
14 | 011707013001 | 特殊施工降效 | 分部分项合计+技术措施项目合计-分部分项设备费-技术措施项目设备费
编制人（造价人员）： |  |  |  | 复核人（造价工程师）：
表-11
总价措施项目清单与计价表
工程名称：淮阴区南陈集镇双庄村村部公共厕所修缮-土建工程 |  |  |  | 标段：2025年度淮阴区南陈集镇公共厕所建设与维修工程 |  |  |  | 第 3 页 共 3 页
序号 | 项目编码 | 项目名称 | 计算基础 |  | 费率 (%) | 金额 (元) | 调整 费率 (%) |  | 调整后 金额(元) | 备注
15 | 011707014001 | 协管费 | 分部分项合计+技术措施项目合计-分部分项设备费-技术措施项目设备费
合 计
编制人（造价人员）： |  |  |  | 复核人（造价工程师）：
表-11

## 表-12 其他项目清单与计价汇总表【淮阴区南陈集镇双庄村村_2
其他项目清单与计价汇总表
工程名称：淮阴区南陈集镇双庄村村部公共厕所修缮-土建工程 |  | 标段：2025年度淮阴区南陈集镇公共厕所建设与维修工程 |  |  | 第 1 页 共 1 页
序号 | 项目名称 |  | 金额（元） | 结算金额（元） |  | 备注
一 | 其他项目
1 | 暂列金额 |  |  |  |  | 明细详见表-12-1
2 | 暂估价
2.1 | 材料(工程设备)暂估价 |  | - |  |  | 明细详见表-12-2
2.2 | 专业工程暂估价 |  |  |  |  | 明细详见表-12-3
3 | 计日工 |  |  |  |  | 明细详见表-12-4
4 | 总承包服务费 |  |  |  |  | 明细详见表-12-5
5 | 索赔与现场签证 |  | - |  |  | 明细详见表-12-6
合 计 | [5 empty] | —
表—12

## 表-13 规费、税金项目清单与计价表【淮阴区南陈集镇双庄村_2
规费、税金项目清单与计价表
工程名称：淮阴区南陈集镇双庄村村部公共厕所修缮-土建工程 |  |  | 标段：2025年度淮阴区南陈集镇公共厕所建设与维修工程 |  | 第 1 页 共 1 页
序号 | 项目名称 | 计算基础 |  | 计算基数 |  | 计算费率(%) | 金额(元)
1 | 规费 | 社会保险费+住房公积金+环境保护税
1.1 | 社会保险费 | 分部分项工程+措施项目+其他项目-分部分项设备费-技术措施项目设备费 |  |  |  | 3.2
1.2 | 住房公积金 | 分部分项工程+措施项目+其他项目-分部分项设备费-技术措施项目设备费 |  |  |  | 0.53
1.3 | 环境保护税 | 分部分项工程+措施项目+其他项目-分部分项设备费-技术措施项目设备费 |  |  |  | 0.1
2 | 税金 | 分部分项工程+措施项目+其他项目+规费-(甲供材料费+甲供主材费+甲供设备费)/1.01 |  |  |  | 9
合 计
表—13

## 表-08 分部分项工程和单价措施项目清单与计价表【淮阴区_11
分部分项工程和单价措施项目清单与计价表
工程名称：淮阴区南陈集镇双庄村村部公共厕所修缮-安装工程 | [5 empty] | 标段：2025年度淮阴区南陈集镇公共厕所建设与维修工程 |  |  | 第 1 页 共 2 页
序号 | 项目编码 | 项目名称 | 项目特征描述 | 计量单位 | 工程量 |  | 金额（元）
[7 empty] | 综合单价 | 综合合价 |  | 其中：暂估价
整个项目
1 | 031004006001 | 大便器 | 1.材质:陶瓷 2.规格、类型:蹲式 3.组装形式:带低水箱 4.附件名称、数量:角阀 软管 等 | 组 | 6
2 | 031004006002 | 大便器 | 1.材质:陶瓷 2.规格、类型:坐式 3.组装形式:一体带水箱 4.附件名称、数量:角阀 软管 等 | 组 | 2
3 | 031004007001 | 小便器 | 1.材质:陶瓷 2.规格、类型:立式 RS300型 3.组装形式:自动闭冲洗 4.附件名称、数量:自动闭冲洗阀 排水栓 等 | 组 | 3
4 | 031004003001 | 洗脸盆 | 1.材质:陶瓷 立柱盆 2.规格、类型:立式 3.组装形式:台式 4.附件名称、数量:角阀 软管 水嘴 下水管栓 等 | 组 | 2
5 | 031004004001 | 洗涤盆 | 1.材质:陶瓷 2.规格、类型:拖布池 3.附件名称、数量:水嘴 下水管等 | 组 | 2
本页小计
注：为计取规费等的使用，可在表中增设其中：“定额人工费”。
表—08
分部分项工程和单价措施项目清单与计价表
工程名称：淮阴区南陈集镇双庄村村部公共厕所修缮-安装工程 | [5 empty] | 标段：2025年度淮阴区南陈集镇公共厕所建设与维修工程 |  |  | 第 2 页 共 2 页
序号 | 项目编码 | 项目名称 | 项目特征描述 | 计量单位 | 工程量 |  | 金额（元）
[7 empty] | 综合单价 | 综合合价 |  | 其中：暂估价
6 | 030412001001 | 普通灯具 | 1.名称:感应灯 2.规格:-220V 22W 3.类型:吸顶安装 | 套 | 2
7 | 031208003001 | 通风管道绝热 | 管道保温防冻 水龙头及用水点保温防冻保护 | 项 | 1
分部分项合计
措施项目
单价措施合计
本页小计
合 计
注：为计取规费等的使用，可在表中增设其中：“定额人工费”。
表—08

## 表-11 总价措施项目清单与计价表【淮阴区南陈集镇双庄村村_3
总价措施项目清单与计价表
工程名称：淮阴区南陈集镇双庄村村部公共厕所修缮-安装工程 |  |  |  | 标段：2025年度淮阴区南陈集镇公共厕所建设与维修工程 |  |  |  | 第 1 页 共 3 页
序号 | 项目编码 | 项目名称 | 计算基础 |  | 费率 (%) | 金额 (元) | 调整 费率 (%) |  | 调整后 金额(元) | 备注
1 | 031302001001 | 安全文明施工费
1.1 | 1.1 | 基本费 | 分部分项合计+技术措施项目合计-分部分项设备费-技术措施项目设备费 |  | 1.5
1.2 | 1.2 | 增加费 | 分部分项合计+技术措施项目合计-分部分项设备费-技术措施项目设备费 |  | 0
1.3 | 1.3 | 扬尘污染防治增加费 | 分部分项合计+技术措施项目合计-分部分项设备费-技术措施项目设备费 |  | 0.21
2 | 031302010001 | 按质论价 | 分部分项合计+技术措施项目合计-分部分项设备费-技术措施项目设备费 |  | 0
3 | 031302002001 | 夜间施工 | 分部分项合计+技术措施项目合计-分部分项设备费-技术措施项目设备费
4 | 031302003001 | 非夜间施工照明 | 分部分项合计+技术措施项目合计-分部分项设备费-技术措施项目设备费 | [6 empty] | 在计取非夜间施工照明费时，建筑工程、仿古工程、修缮土建部分仅地下室（地宫）部分可计取；单独装饰、安装工程、园林绿化工程、修缮安装部分仅特殊施工部位内施工项目可计取
5 | 031302004001 | 二次搬运 | 分部分项合计+技术措施项目合计-分部分项设备费-技术措施项目设备费
6 | 031302005001 | 冬雨季施工 | 分部分项合计+技术措施项目合计-分部分项设备费-技术措
编制人（造价人员）： |  |  |  | 复核人（造价工程师）：
表-11
总价措施项目清单与计价表
工程名称：淮阴区南陈集镇双庄村村部公共厕所修缮-安装工程 |  |  |  | 标段：2025年度淮阴区南陈集镇公共厕所建设与维修工程 |  |  |  | 第 2 页 共 3 页
序号 | 项目编码 | 项目名称 | 计算基础 |  | 费率 (%) | 金额 (元) | 调整 费率 (%) |  | 调整后 金额(元) | 备注
施项目设备费
7 | 031302006001 | 已完工程及设备保护 | 分部分项合计+技术措施项目合计-分部分项设备费-技术措施项目设备费
8 | 031302008001 | 临时设施 | 分部分项合计+技术措施项目合计-分部分项设备费-技术措施项目设备费
9 | 031302009001 | 赶工措施 | 分部分项合计+技术措施项目合计-分部分项设备费-技术措施项目设备费
10 | 031302011001 | 住宅分户验收 | 分部分项合计+技术措施项目合计-分部分项设备费-技术措施项目设备费 | [6 empty] | 在计取住宅分户验收时，大型土石方工程、桩基工程和地下室部分不计入计费基础
11 | 031302012001 | 建筑工人实名制 | 分部分项合计+技术措施项目合计-分部分项设备费-技术措施项目设备费 | [6 empty] | 建筑工人实名制设备由建筑工人工资专用账户开户银行提供的，建筑工人实名制费用按表中费率乘以0.5系数计取
12 | 031302015001 | 智慧工地费用 | 分部分项合计+技术措施项目合计-分部分项设备费-技术措施项目设备费
13 | 031302013001 | 特殊施工降效 | 分部分项合计+技术措施项目合计-分部分项设备费-技术措施项目设备费
14 | 031302014001 | 协管费 | 分部分项合计+技术措施项目合计-分部分项设备费-技术措施项目设备费
编制人（造价人员）： |  |  |  | 复核人（造价工程师）：
表-11
总价措施项目清单与计价表
工程名称：淮阴区南陈集镇双庄村村部公共厕所修缮-安装工程 |  |  |  | 标段：2025年度淮阴区南陈集镇公共厕所建设与维修工程 |  |  |  | 第 3 页 共 3 页
合 计
编制人（造价人员）： |  |  |  | 复核人（造价工程师）：
表-11

## 表-12 其他项目清单与计价汇总表【淮阴区南陈集镇双庄村村_3
其他项目清单与计价汇总表
工程名称：淮阴区南陈集镇双庄村村部公共厕所修缮-安装工程 |  | 标段：2025年度淮阴区南陈集镇公共厕所建设与维修工程 |  |  | 第 1 页 共 1 页
序号 | 项目名称 |  | 金额（元） | 结算金额（元） |  | 备注
一 | 其他项目
1 | 暂列金额 |  |  |  |  | 明细详见表-12-1
2 | 暂估价
2.1 | 材料(工程设备)暂估价 |  | - |  |  | 明细详见表-12-2
2.2 | 专业工程暂估价 |  |  |  |  | 明细详见表-12-3
3 | 计日工 |  |  |  |  | 明细详见表-12-4
4 | 总承包服务费 |  |  |  |  | 明细详见表-12-5
5 | 索赔与现场签证 |  | - |  |  | 明细详见表-12-6
合 计 | [5 empty] | —
表—12

## 表-13 规费、税金项目清单与计价表【淮阴区南陈集镇双庄村_3
规费、税金项目清单与计价表
工程名称：淮阴区南陈集镇双庄村村部公共厕所修缮-安装工程 |  |  | 标段：2025年度淮阴区南陈集镇公共厕所建设与维修工程 |  | 第 1 页 共 1 页
序号 | 项目名称 | 计算基础 |  | 计算基数 |  | 计算费率(%) | 金额(元)
1 | 规费 | 社会保险费+住房公积金+环境保护税
1.1 | 社会保险费 | 分部分项工程+措施项目+其他项目-分部分项设备费-技术措施项目设备费 |  |  |  | 2.4
1.2 | 住房公积金 | 分部分项工程+措施项目+其他项目-分部分项设备费-技术措施项目设备费 |  |  |  | 0.42
1.3 | 环境保护税 | 分部分项工程+措施项目+其他项目-分部分项设备费-技术措施项目设备费 |  |  |  | 0.1
2 | 税金 | 分部分项工程+措施项目+其他项目+规费-(甲供材料费+甲供主材费+甲供设备费)/1.01 |  |  |  | 9
合 计
表—13

## 表-08 分部分项工程和单价措施项目清单与计价表【淮阴区_12
分部分项工程和单价措施项目清单与计价表
工程名称：淮阴区南陈集镇合心村公厕维修及小公厕工程 | [5 empty] | 标段：2025年度淮阴区南陈集镇公共厕所建设与维修工程 |  |  | 第 1 页 共 5 页
序号 | 项目编码 | 项目名称 | 项目特征描述 | 计量单位 | 工程量 |  | 金额（元）
[7 empty] | 综合单价 | 综合合价 |  | 其中：暂估价
公厕维修
1 | 011406001001 | 抹灰面油漆 | 内墙乳胶漆两遍出新 | m2 | 120
2 | 011406001002 | 抹灰面油漆 | 破损处拆除，外墙乳胶漆两遍维修 | m2 | 200
3 | 011210004001 | 塑料隔断 | 厕位塑料隔断做法参16J914-1-XT9 | 间 | 5
4 | 011210005001 | 成品隔断 | 小便器隔板 | 片 | 3
小厕所
5 | 010101001001 | 平整场地 | 1.土壤类别:综合考虑 | m2 | 30.89
6 | 010101003001 | 挖沟槽土方 | 1.土壤类别:勘探现场自行考虑 2.挖土深度:0.6cm 3.弃土运距:自行考虑 | m3 | 6.41
7 | 010103001001 | 回填方 | 1.密实度要求:符合规范要求 2.填方材料品种:素土 | m3 | 4.79
8 | 010103002001 | 余方弃置 |  | m3 | 1.62
9 | 010401001001 | 砖基础 | 1.砖品种、规格、强度等级:标准砖 2.基础类型:条形 3.砂浆强度等级:水泥砂浆M7.5 | m3 | 1.09
10 | 010401004001 | 多孔砖墙 | 1.砖品种、规格、强度等级:多孔砖 2.墙体类型:外墙 3.砂浆强度等级、配合比:水泥砂浆M5.0 | m3 | 6.38
本页小计
注：为计取规费等的使用，可在表中增设其中：“定额人工费”。
表—08
分部分项工程和单价措施项目清单与计价表
工程名称：淮阴区南陈集镇合心村公厕维修及小公厕工程 | [5 empty] | 标段：2025年度淮阴区南陈集镇公共厕所建设与维修工程 |  |  | 第 2 页 共 5 页
序号 | 项目编码 | 项目名称 | 项目特征描述 | 计量单位 | 工程量 |  | 金额（元）
[7 empty] | 综合单价 | 综合合价 |  | 其中：暂估价
11 | 010401004002 | 多孔砖墙 | 1.砖品种、规格、强度等级:多孔砖 2.墙体类型:120mm内墙 3.砂浆强度等级、配合比:水泥砂浆M5.0 | m3 | 0.88
12 | 010401012001 | 零星砌砖 | 1.零星砌砖名称、部位:卫生间蹲位 2.砖品种、规格、强度等级:MU20标准砖砌筑 3.砂浆强度等级、配合比:水泥砂浆M5.0 | m3 | 0.36
13 | 010501001001 | 垫层 | 1.混凝土种类:预拌 2.混凝土强度等级:C15 | m3 | 0.53
14 | 010507007001 | 混凝土屋架 | 1.构件的类型:C25预制屋架 2.构件规格:240*240*3840mm，内配C8钢筋 3.部位:屋面 4.报价内含预制、安装及所有材料费用 | m3 | 1.11
15 | 010807001001 | 金属（塑钢、断桥）窗 | 1.窗代号及洞口尺寸:800*600mm 2.框、扇材质:铝合金窗 3.玻璃品种、厚度:6mm双层钢化玻璃 | m2 | 0.96
本页小计
注：为计取规费等的使用，可在表中增设其中：“定额人工费”。
表—08
分部分项工程和单价措施项目清单与计价表
工程名称：淮阴区南陈集镇合心村公厕维修及小公厕工程 | [5 empty] | 标段：2025年度淮阴区南陈集镇公共厕所建设与维修工程 |  |  | 第 3 页 共 5 页
序号 | 项目编码 | 项目名称 | 项目特征描述 | 计量单位 | 工程量 |  | 金额（元）
[7 empty] | 综合单价 | 综合合价 |  | 其中：暂估价
16 | 010507001001 | 散水 | 散水600mm宽 1、具体做法详见23J909-散1 | m2 | 4.3
17 | 011101003001 | 细石混凝土地面 | 1.找平层厚度、砂浆配合比:10cmC25混凝土地面 2.垫层:5cm碎石垫层 | m2 | 9
18 | 010901001001 | 瓦屋面 | 1.瓦品种、规格:水泥瓦屋面 | m2 | 15.08
19 | 010503005001 | 过梁 | 1.混凝土种类:预拌 2.混凝土强度等级:C20 | m3 | 0.1
20 | 010512001001 | 平板 | 1.混凝土强度等级:5cmC25混凝土预制板屋面安装 2、板内含钢筋，含材料运输费用 | m3 | 0.72
21 | 011201001001 | 墙面一般抹灰 | 1.墙体类型:外墙 10mm厚水泥砂浆抹灰 | m2 | 33.98
22 | 011201001002 | 墙面一般抹灰 | 1.墙体类型:内墙 10mm厚水泥砂浆抹灰 | m2 | 44.66
23 | 011102003001 | 块料楼地面 | 1.面层材料品种、规格、颜色:600*600地砖铺贴 2、颜色须经甲方确认 | m2 | 9.36
本页小计
注：为计取规费等的使用，可在表中增设其中：“定额人工费”。
表—08
分部分项工程和单价措施项目清单与计价表
工程名称：淮阴区南陈集镇合心村公厕维修及小公厕工程 | [5 empty] | 标段：2025年度淮阴区南陈集镇公共厕所建设与维修工程 |  |  | 第 4 页 共 5 页
序号 | 项目编码 | 项目名称 | 项目特征描述 | 计量单位 | 工程量 |  | 金额（元）
[7 empty] | 综合单价 | 综合合价 |  | 其中：暂估价
24 | 011204003001 | 块料墙面 | 1.墙体类型:内墙，贴砖高度1.35m 2.安装方式:粘贴 3.面层材料品种、规格、颜色:300*600墙砖，颜色须经甲方确认 | m2 | 25.38
25 | 011302001001 | 吊顶天棚 | 1.龙骨材料种类、规格、中距:木龙骨 2.面层材料品种、规格:塑料扣板吊顶 | m2 | 9.36
26 | 011406001003 | 抹灰面油漆 | 1.基层类型:一般抹灰面 2.腻子种类:白水泥腻子 3.刮腻子遍数:2遍 4.油漆品种、刷漆遍数:2遍 5.部位:内墙 | m2 | 19.28
27 | 011406001004 | 抹灰面油漆 | 1.基层类型:一般抹灰面 2.腻子种类:白水泥腻子 3.刮腻子遍数:2遍 4.油漆品种、刷漆遍数:2遍 5.部位:外墙 | m2 | 39.18
本页小计
注：为计取规费等的使用，可在表中增设其中：“定额人工费”。
表—08
分部分项工程和单价措施项目清单与计价表
工程名称：淮阴区南陈集镇合心村公厕维修及小公厕工程 | [5 empty] | 标段：2025年度淮阴区南陈集镇公共厕所建设与维修工程 |  |  | 第 5 页 共 5 页
序号 | 项目编码 | 项目名称 | 项目特征描述 | 计量单位 | 工程量 |  | 金额（元）
[7 empty] | 综合单价 | 综合合价 |  | 其中：暂估价
28 | 010507006001 | 化粪池、检查井 | 三格化粪池：3*1.5*1.2m 1、10cm碎石夯填 2.10cmC20砼垫层 3.120厚标准砖砖砌化粪池 4.内侧采用20mm厚1：2水泥砂浆抹灰 5.100mm厚预制砼盖板，板内放置钢筋 6.UPVC110mm接粪管、过粪管,UPVC75mm排气管，排气管顶部安装防雨帽 7.化粪池需达到甲方验收标准 | 座 | 1
分部分项合计
措施项目
29 | 011701001001 | 脚手架 | 1.脚手架费用自行考虑，费用包干，结算不调整。 | m2 | 1
30 | 011702001001 | 基础 模板 |  | m2 | 0.53
单价措施合计
本页小计
合 计
注：为计取规费等的使用，可在表中增设其中：“定额人工费”。
表—08

## 表-11 总价措施项目清单与计价表【淮阴区南陈集镇合心村公
总价措施项目清单与计价表
工程名称：淮阴区南陈集镇合心村公厕维修及小公厕工程 |  |  |  | 标段：2025年度淮阴区南陈集镇公共厕所建设与维修工程 |  |  |  | 第 1 页 共 3 页
序号 | 项目编码 | 项目名称 | 计算基础 |  | 费率 (%) | 金额 (元) | 调整 费率 (%) |  | 调整后 金额(元) | 备注
1 | 011707001001 | 安全文明施工费
1.1 | 1.1 | 基本费 | 分部分项合计+技术措施项目合计-分部分项设备费-技术措施项目设备费 |  | 3.1
1.2 | 1.2 | 增加费 | 分部分项合计+技术措施项目合计-分部分项设备费-技术措施项目设备费 |  | 0
1.3 | 1.3 | 扬尘污染防治增加费 | 分部分项合计+技术措施项目合计-分部分项设备费-技术措施项目设备费 |  | 0.31
2 | 011707010001 | 按质论价 | 分部分项合计+技术措施项目合计-分部分项设备费-技术措施项目设备费 |  | 0
3 | 011707002001 | 夜间施工 | 分部分项合计+技术措施项目合计-分部分项设备费-技术措施项目设备费
4 | 011707003001 | 非夜间施工照明 | 分部分项合计+技术措施项目合计-分部分项设备费-技术措施项目设备费 | [6 empty] | 在计取非夜间施工照明费时，建筑工程、仿古工程、修缮土建部分仅地下室（地宫）部分可计取；单独装饰、安装工程、园林绿化工程、修缮安装部分仅特殊施工部位内施工项目可计取
5 | 011707004001 | 二次搬运 | 分部分项合计+技术措施项目合计-分部分项设备费-技术措施项目设备费
6 | 011707005001 | 冬雨季施工 | 分部分项合计+技术措施项目合计-分部分项设备费-技术措
编制人（造价人员）： |  |  |  | 复核人（造价工程师）：
表-11
总价措施项目清单与计价表
工程名称：淮阴区南陈集镇合心村公厕维修及小公厕工程 |  |  |  | 标段：2025年度淮阴区南陈集镇公共厕所建设与维修工程 |  |  |  | 第 2 页 共 3 页
序号 | 项目编码 | 项目名称 | 计算基础 |  | 费率 (%) | 金额 (元) | 调整 费率 (%) |  | 调整后 金额(元) | 备注
施项目设备费
7 | 011707006001 | 地上、地下设施、建筑物的临时保护设施 | 分部分项合计+技术措施项目合计-分部分项设备费-技术措施项目设备费
8 | 011707007001 | 已完工程及设备保护 | 分部分项合计+技术措施项目合计-分部分项设备费-技术措施项目设备费
9 | 011707008001 | 临时设施 | 分部分项合计+技术措施项目合计-分部分项设备费-技术措施项目设备费
10 | 011707009001 | 赶工措施 | 分部分项合计+技术措施项目合计-分部分项设备费-技术措施项目设备费
11 | 011707011001 | 住宅分户验收 | 分部分项合计+技术措施项目合计-分部分项设备费-技术措施项目设备费 | [6 empty] | 在计取住宅分户验收时，大型土石方工程、桩基工程和地下室部分不计入计费基础
12 | 011707012001 | 建筑工人实名制 | 分部分项合计+技术措施项目合计-分部分项设备费-技术措施项目设备费 | [6 empty] | 建筑工人实名制设备由建筑工人工资专用账户开户银行提供的，建筑工人实名制费用按表中费率乘以0.5系数计取
13 | 011707015001 | 智慧工地费用 | 分部分项合计+技术措施项目合计-分部分项设备费-技术措施项目设备费
14 | 011707013001 | 特殊施工降效 | 分部分项合计+技术措施项目合计-分部分项设备费-技术措施项目设备费
编制人（造价人员）： |  |  |  | 复核人（造价工程师）：
表-11
总价措施项目清单与计价表
工程名称：淮阴区南陈集镇合心村公厕维修及小公厕工程 |  |  |  | 标段：2025年度淮阴区南陈集镇公共厕所建设与维修工程 |  |  |  | 第 3 页 共 3 页
序号 | 项目编码 | 项目名称 | 计算基础 |  | 费率 (%) | 金额 (元) | 调整 费率 (%) |  | 调整后 金额(元) | 备注
15 | 011707014001 | 协管费 | 分部分项合计+技术措施项目合计-分部分项设备费-技术措施项目设备费
合 计
编制人（造价人员）： |  |  |  | 复核人（造价工程师）：
表-11

## 表-12 其他项目清单与计价汇总表【淮阴区南陈集镇合心村公
其他项目清单与计价汇总表
工程名称：淮阴区南陈集镇合心村公厕维修及小公厕工程 |  | 标段：2025年度淮阴区南陈集镇公共厕所建设与维修工程 |  |  | 第 1 页 共 1 页
序号 | 项目名称 |  | 金额（元） | 结算金额（元） |  | 备注
一 | 其他项目
1 | 暂列金额 |  |  |  |  | 明细详见表-12-1
2 | 暂估价
2.1 | 材料(工程设备)暂估价 |  | - |  |  | 明细详见表-12-2
2.2 | 专业工程暂估价 |  |  |  |  | 明细详见表-12-3
3 | 计日工 |  |  |  |  | 明细详见表-12-4
4 | 总承包服务费 |  |  |  |  | 明细详见表-12-5
5 | 索赔与现场签证 |  | - |  |  | 明细详见表-12-6
合 计 | [5 empty] | —
表—12

## 表-13 规费、税金项目清单与计价表【淮阴区南陈集镇合心村
规费、税金项目清单与计价表
工程名称：淮阴区南陈集镇合心村公厕维修及小公厕工程 |  |  | 标段：2025年度淮阴区南陈集镇公共厕所建设与维修工程 |  | 第 1 页 共 1 页
序号 | 项目名称 | 计算基础 |  | 计算基数 |  | 计算费率(%) | 金额(元)
1 | 规费 | 社会保险费+住房公积金+环境保护税
1.1 | 社会保险费 | 分部分项工程+措施项目+其他项目-分部分项设备费-技术措施项目设备费 |  |  |  | 3.2
1.2 | 住房公积金 | 分部分项工程+措施项目+其他项目-分部分项设备费-技术措施项目设备费 |  |  |  | 0.53
1.3 | 环境保护税 | 分部分项工程+措施项目+其他项目-分部分项设备费-技术措施项目设备费 |  |  |  | 0.1
2 | 税金 | 分部分项工程+措施项目+其他项目+规费-(甲供材料费+甲供主材费+甲供设备费)/1.01 |  |  |  | 9
合 计
表—13

## 表-08 分部分项工程和单价措施项目清单与计价表【淮阴区_13
分部分项工程和单价措施项目清单与计价表
工程名称：淮阴区南陈集镇合心村小公厕项目-安装工程 | [5 empty] | 标段：2025年度淮阴区南陈集镇公共厕所建设与维修工程 |  |  | 第 1 页 共 4 页
序号 | 项目编码 | 项目名称 | 项目特征描述 | 计量单位 | 工程量 |  | 金额（元）
[7 empty] | 综合单价 | 综合合价 |  | 其中：暂估价
整个项目
1 | 031004004001 | 洗涤盆 | 1.材质:陶瓷 洗手池 2.附件名称、数量:水嘴 下水管等 | 组 | 2
2 | 031004006001 | 大便器 | 1.材质:陶瓷 2.规格、类型:蹲式 3.组装形式:带低水箱 4.附件名称、数量:角阀 软管 等 | 组 | 2
3 | 031004007001 | 小便器 | 1.材质:搪瓷 2.规格、类型:立式 RS50型 3.组装形式:自动闭冲洗 4.附件名称、数量:自动闭冲洗阀 排水栓 等 | 组 | 1
4 | 030412001001 | 普通灯具 | 1.名称:LED太阳能灯 2.型号:1.太阳能板功率：5.5V，0.55~2W 2.锂电池：3.7V-1200mAh 3.规格:工作模式：红外人体感应 4.类型:防水型 | 套 | 1
5 | 031208003001 | 通风管道绝热 | 管道保温防冻 水龙头及用水点保温防冻保护 | 项 | 1
本页小计
注：为计取规费等的使用，可在表中增设其中：“定额人工费”。
表—08
分部分项工程和单价措施项目清单与计价表
工程名称：淮阴区南陈集镇合心村小公厕项目-安装工程 | [5 empty] | 标段：2025年度淮阴区南陈集镇公共厕所建设与维修工程 |  |  | 第 2 页 共 4 页
序号 | 项目编码 | 项目名称 | 项目特征描述 | 计量单位 | 工程量 |  | 金额（元）
[7 empty] | 综合单价 | 综合合价 |  | 其中：暂估价
6 | 031001006001 | 塑料管 | 1.安装部位:室内 2.介质:给水 3.材质、规格:PP-R 管 含管件 DN25 4.连接形式:螺纹连接 5.压力试验及吹、洗设计要求:水压试验、消毒冲洗 | m | 15.04333333
7 | 031001006002 | 塑料管 | 1.安装部位:室内 2.介质:给水 3.材质、规格:PP-R 管 含管件 DN20 4.连接形式:螺纹连接 5.压力试验及吹、洗设计要求:水压试验、消毒冲洗 | m | 3.89
8 | 031001006003 | 塑料管 | 1.安装部位:室内 2.介质:给水 3.材质、规格:PP-R 管 含管件 DN15 4.连接形式:螺纹连接 5.压力试验及吹、洗设计要求:水压试验、消毒冲洗 | m | 11.14666667
9 | 031003001001 | 螺纹阀门 | 1.类型:PP-R铜芯截止阀 2.规格、压力等级:DN25 3.连接形式:螺纹连接 | 个 | 1
本页小计
注：为计取规费等的使用，可在表中增设其中：“定额人工费”。
表—08
分部分项工程和单价措施项目清单与计价表
工程名称：淮阴区南陈集镇合心村小公厕项目-安装工程 | [5 empty] | 标段：2025年度淮阴区南陈集镇公共厕所建设与维修工程 |  |  | 第 3 页 共 4 页
序号 | 项目编码 | 项目名称 | 项目特征描述 | 计量单位 | 工程量 |  | 金额（元）
[7 empty] | 综合单价 | 综合合价 |  | 其中：暂估价
10 | 031003001002 | 螺纹阀门 | 1.类型:PP-R铜芯截止阀 2.规格、压力等级:DN20 3.连接形式:螺纹连接 | 个 | 2
11 | 031003013001 | 水表 | 1.安装部位(室内外）:室外 2.型号、规格:水表DN20 3.连接形式:螺纹连接 4.附件配置:阀门1只 | 个 | 1
12 | 031001006004 | 塑料管 | 1.安装部位:室内 2.介质:污水、废水 3.材质、规格:PVC-U排水管 De50（含管件） 4.连接形式:粘接 5.压力试验及吹、洗设计要求:管冲洗、灌水试验或通球试验等 | m | 4.6667
13 | 031001006005 | 塑料管 | 1.安装部位:室内 2.介质:污水、废水 3.材质、规格:PVC-U排水管 De75（含管件） 4.连接形式:粘接 5.压力试验及吹、洗设计要求:管冲洗、灌水试验或通球试验等 | m | 3.3333
本页小计
注：为计取规费等的使用，可在表中增设其中：“定额人工费”。
表—08
分部分项工程和单价措施项目清单与计价表
工程名称：淮阴区南陈集镇合心村小公厕项目-安装工程 | [5 empty] | 标段：2025年度淮阴区南陈集镇公共厕所建设与维修工程 |  |  | 第 4 页 共 4 页
序号 | 项目编码 | 项目名称 | 项目特征描述 | 计量单位 | 工程量 |  | 金额（元）
[7 empty] | 综合单价 | 综合合价 |  | 其中：暂估价
14 | 031001006006 | 塑料管 | 1.安装部位:室内 2.介质:污水、废水 3.材质、规格:PVC-U排水管 De110（含管件） 4.连接形式:粘接 5.压力试验及吹、洗设计要求:管冲洗、灌水试验或通球试验等 | m | 5.7733
15 | 031004014001 | 给、排水附（配）件 | 1.名称:地漏 2.材质、型号、规格:PVC DN50 | 个(组) | 3
16 | 040504001001 | 水表井 | 1.名称：成品水表井 防冻处理 | 座 | 1
17 | 010101003001 | 挖沟槽土方 | 1、土壤类别：自行考虑 2、挖土深度：1.5m以内 3、弃土运距：原地放置 4、回填 夯实 | m3 | 4
分部分项合计
措施项目
单价措施合计
本页小计
合 计
注：为计取规费等的使用，可在表中增设其中：“定额人工费”。
表—08

## 表-11 总价措施项目清单与计价表【淮阴区南陈集镇合心村小
总价措施项目清单与计价表
工程名称：淮阴区南陈集镇合心村小公厕项目-安装工程 |  |  |  | 标段：2025年度淮阴区南陈集镇公共厕所建设与维修工程 |  |  |  | 第 1 页 共 3 页
序号 | 项目编码 | 项目名称 | 计算基础 |  | 费率 (%) | 金额 (元) | 调整 费率 (%) |  | 调整后 金额(元) | 备注
1 | 031302001001 | 安全文明施工费
1.1 | 1.1 | 基本费 | 分部分项合计+技术措施项目合计-分部分项设备费-技术措施项目设备费 |  | 1.5
1.2 | 1.2 | 增加费 | 分部分项合计+技术措施项目合计-分部分项设备费-技术措施项目设备费 |  | 0
1.3 | 1.3 | 扬尘污染防治增加费 | 分部分项合计+技术措施项目合计-分部分项设备费-技术措施项目设备费 |  | 0.21
2 | 031302010001 | 按质论价 | 分部分项合计+技术措施项目合计-分部分项设备费-技术措施项目设备费 |  | 0
3 | 031302002001 | 夜间施工 | 分部分项合计+技术措施项目合计-分部分项设备费-技术措施项目设备费
4 | 031302003001 | 非夜间施工照明 | 分部分项合计+技术措施项目合计-分部分项设备费-技术措施项目设备费 | [6 empty] | 在计取非夜间施工照明费时，建筑工程、仿古工程、修缮土建部分仅地下室（地宫）部分可计取；单独装饰、安装工程、园林绿化工程、修缮安装部分仅特殊施工部位内施工项目可计取
5 | 031302004001 | 二次搬运 | 分部分项合计+技术措施项目合计-分部分项设备费-技术措施项目设备费
6 | 031302005001 | 冬雨季施工 | 分部分项合计+技术措施项目合计-分部分项设备费-技术措
编制人（造价人员）： |  |  |  | 复核人（造价工程师）：
表-11
总价措施项目清单与计价表
工程名称：淮阴区南陈集镇合心村小公厕项目-安装工程 |  |  |  | 标段：2025年度淮阴区南陈集镇公共厕所建设与维修工程 |  |  |  | 第 2 页 共 3 页
序号 | 项目编码 | 项目名称 | 计算基础 |  | 费率 (%) | 金额 (元) | 调整 费率 (%) |  | 调整后 金额(元) | 备注
施项目设备费
7 | 031302006001 | 已完工程及设备保护 | 分部分项合计+技术措施项目合计-分部分项设备费-技术措施项目设备费
8 | 031302008001 | 临时设施 | 分部分项合计+技术措施项目合计-分部分项设备费-技术措施项目设备费
9 | 031302009001 | 赶工措施 | 分部分项合计+技术措施项目合计-分部分项设备费-技术措施项目设备费
10 | 031302011001 | 住宅分户验收 | 分部分项合计+技术措施项目合计-分部分项设备费-技术措施项目设备费 | [6 empty] | 在计取住宅分户验收时，大型土石方工程、桩基工程和地下室部分不计入计费基础
11 | 031302012001 | 建筑工人实名制 | 分部分项合计+技术措施项目合计-分部分项设备费-技术措施项目设备费 | [6 empty] | 建筑工人实名制设备由建筑工人工资专用账户开户银行提供的，建筑工人实名制费用按表中费率乘以0.5系数计取
12 | 031302015001 | 智慧工地费用 | 分部分项合计+技术措施项目合计-分部分项设备费-技术措施项目设备费
13 | 031302013001 | 特殊施工降效 | 分部分项合计+技术措施项目合计-分部分项设备费-技术措施项目设备费
14 | 031302014001 | 协管费 | 分部分项合计+技术措施项目合计-分部分项设备费-技术措施项目设备费
编制人（造价人员）： |  |  |  | 复核人（造价工程师）：
表-11
总价措施项目清单与计价表
工程名称：淮阴区南陈集镇合心村小公厕项目-安装工程 |  |  |  | 标段：2025年度淮阴区南陈集镇公共厕所建设与维修工程 |  |  |  | 第 3 页 共 3 页
合 计
编制人（造价人员）： |  |  |  | 复核人（造价工程师）：
表-11

## 表-12 其他项目清单与计价汇总表【淮阴区南陈集镇合心村小
其他项目清单与计价汇总表
工程名称：淮阴区南陈集镇合心村小公厕项目-安装工程 |  | 标段：2025年度淮阴区南陈集镇公共厕所建设与维修工程 |  |  | 第 1 页 共 1 页
序号 | 项目名称 |  | 金额（元） | 结算金额（元） |  | 备注
一 | 其他项目
1 | 暂列金额 |  | 2000 |  |  | 明细详见表-12-1
2 | 暂估价
2.1 | 材料(工程设备)暂估价 |  | - |  |  | 明细详见表-12-2
2.2 | 专业工程暂估价 |  |  |  |  | 明细详见表-12-3
3 | 计日工 |  |  |  |  | 明细详见表-12-4
4 | 总承包服务费 |  |  |  |  | 明细详见表-12-5
5 | 索赔与现场签证 |  | - |  |  | 明细详见表-12-6
合 计 |  |  | 2000 |  |  | —
表—12

## 表-12-1 暂列金额表【淮阴区南陈集镇合心村小公厕项目-
暂列金额明细表
工程名称：淮阴区南陈集镇合心村小公厕项目-安装工程 |  | 标段：2025年度淮阴区南陈集镇公共厕所建设与维修工程 |  |  | 第 1 页 共 1 页
序号 | 名称 |  | 计量单位 | 暂定金额 |  | 备注
1 | 暂列金额 |  | 项 | 2000
合 计 |  |  |  | 2000
表—12—1

## 表-13 规费、税金项目清单与计价表【淮阴区南陈集镇合心村_1
规费、税金项目清单与计价表
工程名称：淮阴区南陈集镇合心村小公厕项目-安装工程 |  |  | 标段：2025年度淮阴区南陈集镇公共厕所建设与维修工程 |  | 第 1 页 共 1 页
序号 | 项目名称 | 计算基础 |  | 计算基数 |  | 计算费率(%) | 金额(元)
1 | 规费 | 社会保险费+住房公积金+环境保护税
1.1 | 社会保险费 | 分部分项工程+措施项目+其他项目-分部分项设备费-技术措施项目设备费 |  |  |  | 2.4
1.2 | 住房公积金 | 分部分项工程+措施项目+其他项目-分部分项设备费-技术措施项目设备费 |  |  |  | 0.42
1.3 | 环境保护税 | 分部分项工程+措施项目+其他项目-分部分项设备费-技术措施项目设备费 |  |  |  | 0.1
2 | 税金 | 分部分项工程+措施项目+其他项目+规费-(甲供材料费+甲供主材费+甲供设备费)/1.01 |  |  |  | 9
合 计
表—13