## 编制说明
一、清单编制依据 1、《南京农业大学淮安研究院农高区试验中心-雨污配套及试验中心基础设施建设项目》设计图纸、设计相关回复意见； 2、国家和地方相关的法律、法规，江苏省、淮安市关于工程造价的相关文件及规定； 3、《建设工程工程量清单计价规范》(GB50500-2013)、《房屋建筑与装饰工程工程量计算规范》（GB50854-2013）、《通用安装工程工程量计算规范》（GB50856-2013）； 4、《江苏省房屋修缮工程计价表(2009)》《江苏省建筑与装饰工程计价定额》(2014年）、《江苏省安装工程计价定额》（2014年）、《江苏省建设工程费用定额（2014年）营改增后调整内容》《建筑安装工程工期定额TY 01-89-2016》； 5、人工工资标准按照《江苏省住房和城乡建设厅文件【苏建函价〔2025〕273号】》规定，执行2025年9月1号发布的淮安市人工工资计入， 6、机械台班费按《江苏省机械台班费用定额》（2007及相关补充定额）执行； 7、材料价格采用工程所在地工程造价管理机构2025年9月份《淮安市工程造价管理》中的淮安市指导价；淮安市指导价中没有的建筑材料价格按市场价计入； 8、本工程采用增值税一般计税方式。 二、编制说明 1、由于施工场地非封闭式，施工受行车、行人的干扰导致的人工、机械降效以及为了行车、二次或多次搬运费、已完工程机设备保护费、行人安全发生的防护设施(不包括防护通道)与疏导人员费用以及为了不干扰住户的正常作息时间，每天的施工时长缩短而增加的施工降效费用请投标单位勘察现场自行综合投标报价； 2、HDPE管DN300按S1价格编制； 3、塑料检查井基础图纸设计不详，暂时按照100mm厚C15砼垫层编制； 4、单体雨水立水管为预估工程量

## 表-08 分部分项工程和单价措施项目清单与计价表【室外排水
分部分项工程和单价措施项目清单与计价表
工程名称：室外排水工程 | [5 empty] | 标段：南京农业大学淮安研究院农高区试验中心-雨污配套及试验中心基础设施建设项目 |  |  | 第 1 页 共 7 页
序号 | 项目编码 | 项目名称 | 项目特征描述 | 计量单位 | 工程量 |  | 金额（元）
[7 empty] | 综合单价 | 综合合价 |  | 其中：暂估价
土方工程
1 | 010101001001 | 平整场地 | 1.土壤类别:综合考虑 2.弃土运距:投标单位探勘现场，自行综合报价 | m2 | 1
2 | 040101002001 | 挖沟槽土方 | 1、土壤类别:综合考虑 2、挖土深度:参见图纸 | m3 | 210.54
3 | 040103001001 | 回填方 | 1、土壤类别:综合考虑 2、填方材料品种:综合考虑 | m3 | 115.36
4 | 040103002001 | 余方弃置 | 1、废弃料品种:综合考虑 2、运距:综合考虑 | m3 | 97.12
雨水工程
本页小计
注：为计取规费等的使用，可在表中增设其中：“定额人工费”。
表—08
分部分项工程和单价措施项目清单与计价表
工程名称：室外排水工程 | [5 empty] | 标段：南京农业大学淮安研究院农高区试验中心-雨污配套及试验中心基础设施建设项目 |  |  | 第 2 页 共 7 页
序号 | 项目编码 | 项目名称 | 项目特征描述 | 计量单位 | 工程量 |  | 金额（元）
[7 empty] | 综合单价 | 综合合价 |  | 其中：暂估价
5 | 040501004002 | 塑料管 | 1、垫层、基础材质及厚度:管道基础采用20cm的砂石垫层,砂石配比50:50； 2、材质及规格:HDPE双壁波纹管； 3、连接形式:承插口连接,橡胶圈密封,管道环刚度为8.0Kpa； 4、直径：DN300； 5、铺设深度:2m之内； 6、回填：管道胸腔部位50cm和管顶内采用素土夯实（另计）； 7、管道检验及试验要求:按照《给水排水管道工程施工及验收规范》（GB50268-2008)规定做闭水试验； | m | 332.69
本页小计
注：为计取规费等的使用，可在表中增设其中：“定额人工费”。
表—08
分部分项工程和单价措施项目清单与计价表
工程名称：室外排水工程 | [5 empty] | 标段：南京农业大学淮安研究院农高区试验中心-雨污配套及试验中心基础设施建设项目 |  |  | 第 3 页 共 7 页
序号 | 项目编码 | 项目名称 | 项目特征描述 | 计量单位 | 工程量 |  | 金额（元）
[7 empty] | 综合单价 | 综合合价 |  | 其中：暂估价
6 | 040501004007 | 塑料管 | 1、垫层、基础材质及厚度:管道基础采用20cm的砂石垫层,砂石配比50:50； 2、材质及规格:PE给水管（PE100级） 3、连接形式:热熔连接，管道公称压力为1.6MPa； 4、直径：DN80； 5、铺设深度:2m之内； 6、回填：管道胸腔部位50cm和管顶内采用素土夯实（另计）； 7、管道检验及试验要求:按照《给水排水管道工程施工及验收规范》（GB50268-2008)规定做闭水试验； | m | 24.9
本页小计
注：为计取规费等的使用，可在表中增设其中：“定额人工费”。
表—08
分部分项工程和单价措施项目清单与计价表
工程名称：室外排水工程 | [5 empty] | 标段：南京农业大学淮安研究院农高区试验中心-雨污配套及试验中心基础设施建设项目 |  |  | 第 4 页 共 7 页
序号 | 项目编码 | 项目名称 | 项目特征描述 | 计量单位 | 工程量 |  | 金额（元）
[7 empty] | 综合单价 | 综合合价 |  | 其中：暂估价
7 | 040501004003 | 塑料管 | 雨水口接雨水口 1、垫层、基础材质及厚度:管道基础采用20cm的砂石垫层,砂石配比50:50； 2、材质及规格:HDPE双壁波纹管； 3、连接形式:承插口连接,橡胶圈密封,管道环刚度为8.0Kpa； 4、直径：DN200； 5、铺设深度:2m之内； 6、回填：管道胸腔部位50cm和管顶内采用素土夯实（另计）； 7、管道检验及试验要求:按照《给水排水管道工程施工及验收规范》（GB50268-2008)规定做闭水试验； | m | 29.4
本页小计
注：为计取规费等的使用，可在表中增设其中：“定额人工费”。
表—08
分部分项工程和单价措施项目清单与计价表
工程名称：室外排水工程 | [5 empty] | 标段：南京农业大学淮安研究院农高区试验中心-雨污配套及试验中心基础设施建设项目 |  |  | 第 5 页 共 7 页
序号 | 项目编码 | 项目名称 | 项目特征描述 | 计量单位 | 工程量 |  | 金额（元）
[7 empty] | 综合单价 | 综合合价 |  | 其中：暂估价
8 | 040501004006 | 塑料管 | 单体雨水立水管 1、垫层、基础材质及厚度:管道基础采用20cm的砂石垫层,砂石配比50:50； 2、材质及规格:HDPE双壁波纹管； 3、连接形式:承插口连接,橡胶圈密封,管道环刚度为8.0Kpa； 4、直径：DN200； 5、铺设深度:2m之内； 6、回填：管道胸腔部位50cm和管顶内采用素土夯实（另计）； 7、管道检验及试验要求:按照《给水排水管道工程施工及验收规范》（GB50268-2008)规定做闭水试验； | m | 60
本页小计
注：为计取规费等的使用，可在表中增设其中：“定额人工费”。
表—08
分部分项工程和单价措施项目清单与计价表
工程名称：室外排水工程 | [5 empty] | 标段：南京农业大学淮安研究院农高区试验中心-雨污配套及试验中心基础设施建设项目 |  |  | 第 6 页 共 7 页
序号 | 项目编码 | 项目名称 | 项目特征描述 | 计量单位 | 工程量 |  | 金额（元）
[7 empty] | 综合单价 | 综合合价 |  | 其中：暂估价
9 | 040504003001 | 塑料检查井 | 道路、铺装内 1、直径450系列塑料检查井（检查井类型综合考虑）,安装按照08SS523《建筑小区塑料排水检查井》做法； 2、排水检查井均采用具有防盗功能的井盖,且所有检查井均设置防坠落安全网,防坠落网应牢固可靠,承重能力≥120Kg,并具备较大的过水能力； | 座 | 6
10 | 040504003002 | 塑料检查井 | 绿化带内 1、直径450系列塑料检查井（检查井类型综合考虑）,安装按照08SS523《建筑小区塑料排水检查井》做法； 2、排水检查井均采用具有防盗功能的井盖,且所有检查井均设置防坠落安全网,防坠落网应牢固可靠,承重能力≥120Kg,并具备较大的过水能力； | 座 | 6
本页小计
注：为计取规费等的使用，可在表中增设其中：“定额人工费”。
表—08
分部分项工程和单价措施项目清单与计价表
工程名称：室外排水工程 | [5 empty] | 标段：南京农业大学淮安研究院农高区试验中心-雨污配套及试验中心基础设施建设项目 |  |  | 第 7 页 共 7 页
序号 | 项目编码 | 项目名称 | 项目特征描述 | 计量单位 | 工程量 |  | 金额（元）
[7 empty] | 综合单价 | 综合合价 |  | 其中：暂估价
11 | 040504009001 | 雨水口 | 1、雨水口 2、规格及类型：综合考虑 3、周围放抗裂钢筋 4、其余详图纸 | 座 | 14
12 | 040504003004 | 塑料检查井 | 接市政管网 1、此费用包接通市政管网所有的所有人工、材料、机械等费用，投标单位根据施工经验综合报价； | 项 | 1
分部分项合计
措施项目
单价措施合计
本页小计
合 计
注：为计取规费等的使用，可在表中增设其中：“定额人工费”。
表—08

## 表-11 总价措施项目清单与计价表【室外排水工程】
总价措施项目清单与计价表
工程名称：室外排水工程 |  |  |  | 标段：南京农业大学淮安研究院农高区试验中心-雨污配套及试验中心基础设施建设项目 |  |  |  | 第 1 页 共 2 页
序号 | 项目编码 | 项目名称 | 计算基础 |  | 费率 (%) | 金额 (元) | 调整 费率 (%) |  | 调整后 金额(元) | 备注
1 | 041109001001 | 安全文明施工费
1.1 | 1.1 | 基本费 | 分部分项合计+技术措施项目合计-分部分项设备费-技术措施项目设备费 |  | 1.5
1.2 | 1.2 | 增加费 | 分部分项合计+技术措施项目合计-分部分项设备费-技术措施项目设备费 |  | 0
1.3 | 1.3 | 扬尘污染防治增加费 | 分部分项合计+技术措施项目合计-分部分项设备费-技术措施项目设备费 |  | 0.31
2 | 041109010001 | 按质论价 | 分部分项合计+技术措施项目合计-分部分项设备费-技术措施项目设备费 |  | 0
3 | 041109002001 | 夜间施工 | 分部分项合计+技术措施项目合计-分部分项设备费-技术措施项目设备费
4 | 041109003001 | 二次搬运 | 分部分项合计+技术措施项目合计-分部分项设备费-技术措施项目设备费
5 | 041109004001 | 冬雨季施工 | 分部分项合计+技术措施项目合计-分部分项设备费-技术措施项目设备费
6 | 041109006001 | 地上、地下设施、建筑物的临时保护设施 | 分部分项合计+技术措施项目合计-分部分项设备费-技术措施项目设备费
7 | 041109007001 | 已完工程及设备保护 | 分部分项合计+技术措施项目合计-分部分项设备费-技术措施项目设备费
8 | 041109008001 | 临时设施 | 分部分项合计+技术措施项目合计-分部分项设备费-技术措施项目设备费
9 | 041109009001 | 赶工措施 | 分部分项合计+技术措施项目合计-分部
编制人（造价人员）： |  |  |  | 复核人（造价工程师）：
表-11
总价措施项目清单与计价表
工程名称：室外排水工程 |  |  |  | 标段：南京农业大学淮安研究院农高区试验中心-雨污配套及试验中心基础设施建设项目 |  |  |  | 第 2 页 共 2 页
序号 | 项目编码 | 项目名称 | 计算基础 |  | 费率 (%) | 金额 (元) | 调整 费率 (%) |  | 调整后 金额(元) | 备注
分项设备费-技术措施项目设备费
10 | 041109011001 | 建筑工人实名制 | 分部分项合计+技术措施项目合计-分部分项设备费-技术措施项目设备费 | [6 empty] | 建筑工人实名制设备由建筑工人工资专用账户开户银行提供的，建筑工人实名制费用按表中费率乘以0.5系数计取
11 | 041109012001 | 特殊施工降效 | 分部分项合计+技术措施项目合计-分部分项设备费-技术措施项目设备费
12 | 041109013001 | 交通组织维护 | 分部分项合计+技术措施项目合计-分部分项设备费-技术措施项目设备费
13 | 041109014001 | 协管费 | 分部分项合计+技术措施项目合计-分部分项设备费-技术措施项目设备费
14 | 041109015001 | 智慧工地费用 | 分部分项合计+技术措施项目合计-分部分项设备费-技术措施项目设备费
合 计
编制人（造价人员）： |  |  |  | 复核人（造价工程师）：
表-11

## 表-12 其他项目清单与计价汇总表【室外排水工程】
其他项目清单与计价汇总表
工程名称：室外排水工程 |  | 标段：南京农业大学淮安研究院农高区试验中心-雨污配套及试验中心基础设施建设项目 |  |  | 第 1 页 共 1 页
序号 | 项目名称 |  | 金额（元） | 结算金额（元） |  | 备注
一 | 其他项目
1 | 暂列金额 |  | 70000 |  |  | 明细详见表-12-1
2 | 暂估价
2.1 | 材料(工程设备)暂估价 |  | - |  |  | 明细详见表-12-2
2.2 | 专业工程暂估价 |  |  |  |  | 明细详见表-12-3
3 | 计日工 |  |  |  |  | 明细详见表-12-4
4 | 总承包服务费 |  |  |  |  | 明细详见表-12-5
5 | 索赔与现场签证 |  | - |  |  | 明细详见表-12-6
合 计 |  |  | 70000 |  |  | —
表—12

## 表-13 规费、税金项目清单与计价表【室外排水工程】
规费、税金项目清单与计价表
工程名称：室外排水工程 |  |  | 标段：南京农业大学淮安研究院农高区试验中心-雨污配套及试验中心基础设施建设项目 |  | 第 1 页 共 1 页
序号 | 项目名称 | 计算基础 |  | 计算基数 |  | 计算费率(%) | 金额(元)
1 | 规费 | 社会保险费+住房公积金+环境保护税
1.1 | 社会保险费 | 分部分项工程+措施项目+其他项目-分部分项设备费-技术措施项目设备费 |  |  |  | 2
1.2 | 住房公积金 | 分部分项工程+措施项目+其他项目-分部分项设备费-技术措施项目设备费 |  |  |  | 0.34
1.3 | 环境保护税 | 分部分项工程+措施项目+其他项目-分部分项设备费-技术措施项目设备费 |  |  |  | 0.1
2 | 税金 | 分部分项工程+措施项目+其他项目+规费-(甲供材料费+甲供主材费+甲供设备费)/1.01 |  |  |  | 9
合 计
表—13

## 表-08 分部分项工程和单价措施项目清单与计价表【围墙】
分部分项工程和单价措施项目清单与计价表
工程名称：围墙 | [5 empty] | 标段：南京农业大学淮安研究院农高区试验中心-雨污配套及试验中心基础设施建设项目 |  |  | 第 1 页 共 3 页
序号 | 项目编码 | 项目名称 | 项目特征描述 | 计量单位 | 工程量 |  | 金额（元）
[7 empty] | 综合单价 | 综合合价 |  | 其中：暂估价
土石方工程
1 | 010101001001 | 平整场地 | 1.土壤类别:综合考虑 2.弃土运距:投标单位探勘现场，自行综合报价 | m2 | 73.04
2 | 010101003001 | 挖沟槽土方 | 1.土壤类别:三类土 2.挖土深度:2m 内 | m3 | 100.81
3 | 010103001001 | 回填方 | 1.密实度要求:原土夯实 | m3 | 68.98
4 | 010103002001 | 余方弃置 | 1.运距:投标单位探勘现场，自行综合报 | m3 | 31.83
砌筑工程
5 | 010401001001 | 砖基础 | 1.砖品种、规格、强度等级:混凝土实心砖 2.基础类型:条形 3.砂浆强度等级:水泥砂浆M10 | m3 | 11.02
6 | 010401003001 | 实心砖墙 | 1.砖品种、规格、强度等级:混凝土实心砖 2.墙体类型:围墙 3.砂浆强度等级、配合比:水泥石灰砂浆M5.0 | m3 | 10.67
混凝土及钢筋混凝土工程
7 | 010501001001 | 垫层 | 1.混凝土种类:商品砼 2.混凝土强度等级:C15 | m3 | 8.03
本页小计
注：为计取规费等的使用，可在表中增设其中：“定额人工费”。
表—08
分部分项工程和单价措施项目清单与计价表
工程名称：围墙 | [5 empty] | 标段：南京农业大学淮安研究院农高区试验中心-雨污配套及试验中心基础设施建设项目 |  |  | 第 2 页 共 3 页
序号 | 项目编码 | 项目名称 | 项目特征描述 | 计量单位 | 工程量 |  | 金额（元）
[7 empty] | 综合单价 | 综合合价 |  | 其中：暂估价
8 | 010501002001 | 带形基础 | 1.混凝土种类:商品砼 2.混凝土强度等级:C30 | m3 | 11.84
9 | 010502002001 | 构造柱 | 1.混凝土种类:商品砼 2.混凝土强度等级:C30 | m3 | 3.97
10 | 010503004001 | 圈梁 | 1.混凝土种类:商品砼 2.混凝土强度等级:C30 | m3 | 2.46
11 | 010515001003 | 现浇构件钢筋 | 1.钢筋种类、规格:一级钢，12mm以内 | t | 0.515
12 | 010515001001 | 现浇构件钢筋 | 1.钢筋种类、规格:三级钢，12mm以内 | t | 0.102
13 | 010515001002 | 现浇构件钢筋 | 1.钢筋种类、规格:三级钢，25mm以内 | t | 0.658
墙、柱面装饰与隔断、幕墙工程
14 | 011202001001 | 柱、梁面一般抹灰 | 1.面层厚度、砂浆配合比:水泥砂浆一般抹灰 | m2 | 54.47
15 | 011503001001 | 金属扶手、栏杆、栏板 | 金属扶手、栏杆、栏板1900mm | m | 104.72
16 | 011203001001 | 零星项目一般抹灰 | 1.面层厚度、砂浆配合比:水泥砂浆一般抹灰 | m2 | 71.81
17 | 011406001002 | 抹灰面油漆 | 1.外墙真石漆 | m2 | 119.21
18 | 011406001001 | 抹灰面油漆 | 1.油漆品种、刷漆遍数:绿色喷砂饰面 2.部位:外墙面 | m2 | 126.28
19 | 01B001 | 洞 | 1.120宽180高 | 个 | 12
分部分项合计
本页小计
注：为计取规费等的使用，可在表中增设其中：“定额人工费”。
表—08
分部分项工程和单价措施项目清单与计价表
工程名称：围墙 | [5 empty] | 标段：南京农业大学淮安研究院农高区试验中心-雨污配套及试验中心基础设施建设项目 |  |  | 第 3 页 共 3 页
序号 | 项目编码 | 项目名称 | 项目特征描述 | 计量单位 | 工程量 |  | 金额（元）
[7 empty] | 综合单价 | 综合合价 |  | 其中：暂估价
措施项目
20 | 011701002002 | 外脚手架 |  | m2 | 54.47
21 | 011702001001 | 基础 模板 |  | m2 | 21.16
22 | 011702001002 | 基础 模板 |  | m2 | 42.32
23 | 011702008001 | 圈梁 模板 |  | m2 | 29.57
24 | 011702003001 | 构造柱 模板 |  | m2 | 54.47
单价措施合计
本页小计
合 计
注：为计取规费等的使用，可在表中增设其中：“定额人工费”。
表—08

## 表-11 总价措施项目清单与计价表【围墙】
总价措施项目清单与计价表
工程名称：围墙 |  |  |  | 标段：南京农业大学淮安研究院农高区试验中心-雨污配套及试验中心基础设施建设项目 |  |  |  | 第 1 页 共 3 页
序号 | 项目编码 | 项目名称 | 计算基础 |  | 费率 (%) | 金额 (元) | 调整 费率 (%) |  | 调整后 金额(元) | 备注
1 | 011707001001 | 安全文明施工费
1.1 | 1.1 | 基本费 | 分部分项合计+技术措施项目合计-分部分项设备费-技术措施项目设备费 |  | 3.1
1.2 | 1.2 | 增加费 | 分部分项合计+技术措施项目合计-分部分项设备费-技术措施项目设备费 |  | 0
1.3 | 1.3 | 扬尘污染防治增加费 | 分部分项合计+技术措施项目合计-分部分项设备费-技术措施项目设备费 |  | 0.31
2 | 011707010001 | 按质论价 | 分部分项合计+技术措施项目合计-分部分项设备费-技术措施项目设备费 |  | 0
3 | 011707002001 | 夜间施工 | 分部分项合计+技术措施项目合计-分部分项设备费-技术措施项目设备费
4 | 011707003001 | 非夜间施工照明 | 分部分项合计+技术措施项目合计-分部分项设备费-技术措施项目设备费 | [6 empty] | 在计取非夜间施工照明费时，建筑工程、仿古工程、修缮土建部分仅地下室（地宫）部分可计取；单独装饰、安装工程、园林绿化工程、修缮安装部分仅特殊施工部位内施工项目可计取
5 | 011707004001 | 二次搬运 | 分部分项合计+技术措施项目合计-分部分项设备费-技术措施项目设备费
6 | 011707005001 | 冬雨季施工 | 分部分项合计+技术措施项目合计-分部
编制人（造价人员）： |  |  |  | 复核人（造价工程师）：
表-11
总价措施项目清单与计价表
工程名称：围墙 |  |  |  | 标段：南京农业大学淮安研究院农高区试验中心-雨污配套及试验中心基础设施建设项目 |  |  |  | 第 2 页 共 3 页
序号 | 项目编码 | 项目名称 | 计算基础 |  | 费率 (%) | 金额 (元) | 调整 费率 (%) |  | 调整后 金额(元) | 备注
分项设备费-技术措施项目设备费
7 | 011707006001 | 地上、地下设施、建筑物的临时保护设施 | 分部分项合计+技术措施项目合计-分部分项设备费-技术措施项目设备费
8 | 011707007001 | 已完工程及设备保护 | 分部分项合计+技术措施项目合计-分部分项设备费-技术措施项目设备费
9 | 011707008001 | 临时设施 | 分部分项合计+技术措施项目合计-分部分项设备费-技术措施项目设备费
10 | 011707009001 | 赶工措施 | 分部分项合计+技术措施项目合计-分部分项设备费-技术措施项目设备费
11 | 011707011001 | 住宅分户验收 | 分部分项合计+技术措施项目合计-分部分项设备费-技术措施项目设备费 | [6 empty] | 在计取住宅分户验收时，大型土石方工程、桩基工程和地下室部分不计入计费基础
12 | 011707012001 | 建筑工人实名制 | 分部分项合计+技术措施项目合计-分部分项设备费-技术措施项目设备费 | [6 empty] | 建筑工人实名制设备由建筑工人工资专用账户开户银行提供的，建筑工人实名制费用按表中费率乘以0.5系数计取
13 | 011707015001 | 智慧工地费用 | 分部分项合计+技术措施项目合计-分部分项设备费-技术措施项目设备费
14 | 011707013001 | 特殊施工降效 | 分部分项合计+技术措施项目合计-分部分项设备费-技术措
编制人（造价人员）： |  |  |  | 复核人（造价工程师）：
表-11
总价措施项目清单与计价表
工程名称：围墙 |  |  |  | 标段：南京农业大学淮安研究院农高区试验中心-雨污配套及试验中心基础设施建设项目 |  |  |  | 第 3 页 共 3 页
序号 | 项目编码 | 项目名称 | 计算基础 |  | 费率 (%) | 金额 (元) | 调整 费率 (%) |  | 调整后 金额(元) | 备注
施项目设备费
15 | 011707014001 | 协管费 | 分部分项合计+技术措施项目合计-分部分项设备费-技术措施项目设备费
合 计
编制人（造价人员）： |  |  |  | 复核人（造价工程师）：
表-11

## 表-12 其他项目清单与计价汇总表【围墙】
其他项目清单与计价汇总表
工程名称：围墙 |  | 标段：南京农业大学淮安研究院农高区试验中心-雨污配套及试验中心基础设施建设项目 |  |  | 第 1 页 共 1 页
序号 | 项目名称 |  | 金额（元） | 结算金额（元） |  | 备注
一 | 其他项目
1 | 暂列金额 |  |  |  |  | 明细详见表-12-1
2 | 暂估价
2.1 | 材料(工程设备)暂估价 |  | - |  |  | 明细详见表-12-2
2.2 | 专业工程暂估价 |  |  |  |  | 明细详见表-12-3
3 | 计日工 |  |  |  |  | 明细详见表-12-4
4 | 总承包服务费 |  |  |  |  | 明细详见表-12-5
5 | 索赔与现场签证 |  | - |  |  | 明细详见表-12-6
合 计 | [5 empty] | —
表—12

## 表-13 规费、税金项目清单与计价表【围墙】
规费、税金项目清单与计价表
工程名称：围墙 |  |  | 标段：南京农业大学淮安研究院农高区试验中心-雨污配套及试验中心基础设施建设项目 |  | 第 1 页 共 1 页
序号 | 项目名称 | 计算基础 |  | 计算基数 |  | 计算费率(%) | 金额(元)
1 | 规费 | 社会保险费+住房公积金+环境保护税
1.1 | 社会保险费 | 分部分项工程+措施项目+其他项目-分部分项设备费-技术措施项目设备费 |  |  |  | 3.2
1.2 | 住房公积金 | 分部分项工程+措施项目+其他项目-分部分项设备费-技术措施项目设备费 |  |  |  | 0.53
1.3 | 环境保护税 | 分部分项工程+措施项目+其他项目-分部分项设备费-技术措施项目设备费 |  |  |  | 0.1
2 | 税金 | 分部分项工程+措施项目+其他项目+规费-(甲供材料费+甲供主材费+甲供设备费)/1.01 |  |  |  | 9
合 计
表—13

## 表-08 分部分项工程和单价措施项目清单与计价表【门仓】
分部分项工程和单价措施项目清单与计价表
工程名称：门仓 | [5 empty] | 标段：南京农业大学淮安研究院农高区试验中心-雨污配套及试验中心基础设施建设项目 |  |  | 第 1 页 共 3 页
序号 | 项目编码 | 项目名称 | 项目特征描述 | 计量单位 | 工程量 |  | 金额（元）
[7 empty] | 综合单价 | 综合合价 |  | 其中：暂估价
土石方工程
1 | 010101001001 | 平整场地 | 1.土壤类别:综合考虑 2.弃土运距:投标单位探勘现场，自行综合报价 | m2 | 10.42
2 | 010101003001 | 挖沟槽土方 | 1.土壤类别:三类土 2.挖土深度:2m 内 | m3 | 25.9
3 | 010103001001 | 回填方 | 1.密实度要求:原土夯实 | m3 | 19.48
4 | 010103002001 | 余方弃置 | 1.运距:投标单位探勘现场，自行综合报 | m3 | 6.42
砌筑工程
5 | 010401001001 | 砖基础 | 1.砖品种、规格、强度等级:混凝土实心砖 2.基础类型:条形 3.砂浆强度等级:水泥砂浆M10 | m3 | 4.49
6 | 010401003001 | 实心砖墙 | 1.砖品种、规格、强度等级:混凝土实心砖 2.墙体类型:外墙 3.砂浆强度等级、配合比:水泥石灰砂浆M5.0 | m3 | 4.74
混凝土及钢筋混凝土工程
7 | 010501001001 | 垫层 | 1.混凝土种类:商品砼 2.混凝土强度等级:C15 | m3 | 1.12
本页小计
注：为计取规费等的使用，可在表中增设其中：“定额人工费”。
表—08
分部分项工程和单价措施项目清单与计价表
工程名称：门仓 | [5 empty] | 标段：南京农业大学淮安研究院农高区试验中心-雨污配套及试验中心基础设施建设项目 |  |  | 第 2 页 共 3 页
序号 | 项目编码 | 项目名称 | 项目特征描述 | 计量单位 | 工程量 |  | 金额（元）
[7 empty] | 综合单价 | 综合合价 |  | 其中：暂估价
8 | 010502002001 | 构造柱 | 1.混凝土种类:商品砼 2.混凝土强度等级:C30 | m3 | 0.83
9 | 010503004001 | 圈梁 | 1.混凝土种类:商品砼 2.混凝土强度等级:C30 | m3 | 1.18
10 | 010505003001 | 平板 | 1.混凝土种类:商品砼 2.混凝土强度等级:C30 | m3 | 0.72
11 | 010515001001 | 现浇构件钢筋 | 1.钢筋种类、规格:三级钢，12mm以内 | t | 0.2
12 | 010515001002 | 现浇构件钢筋 | 1.钢筋种类、规格:三级钢，25mm以内 | t | 0.095
墙、柱面装饰与隔断、幕墙工程
13 | 011201001001 | 墙面一般抹灰 | 1.面层厚度、砂浆配合比:水泥砂浆一般抹灰 | m2 | 22.63
14 | 011204001001 | 石材墙面 | 1.安装方式:水泥砂浆粘贴 2.面层材料品种、规格、颜色:750*750浅灰色石材 | m2 | 26.31
15 | 010802001001 | 金属(塑钢）门 | 1.门代号及洞口尺寸:不锈钢检修门M0918，规格：900*1800mm，包含国标五金配件及安装费 | 樘 | 1
屋面及防水工程
本页小计
注：为计取规费等的使用，可在表中增设其中：“定额人工费”。
表—08
分部分项工程和单价措施项目清单与计价表
工程名称：门仓 | [5 empty] | 标段：南京农业大学淮安研究院农高区试验中心-雨污配套及试验中心基础设施建设项目 |  |  | 第 3 页 共 3 页
序号 | 项目编码 | 项目名称 | 项目特征描述 | 计量单位 | 工程量 |  | 金额（元）
[7 empty] | 综合单价 | 综合合价 |  | 其中：暂估价
16 | 010902003001 | 屋面刚性层 | 1.20m水泥砂浆找平 2.铺设3厚SBS防水卷材 3.40厚C30细石混凝土保护层 | m2 | 10.42
17 | 01B001 | 电动伸缩门 | 1.电动伸缩门 | 项 | 1
分部分项合计
措施项目
18 | 011701002001 | 外脚手架 |  | 项 | 26.75
19 | 011702001001 | 基础 模板 |  | m2 | 2.92
20 | 010502002002 | 构造柱 |  | m3 | 8.53
21 | 011702008001 | 圈梁 模板 |  | m2 | 8.7
22 | 011702016001 | 平板 模板 |  | m2 | 12
单价措施合计
本页小计
合 计
注：为计取规费等的使用，可在表中增设其中：“定额人工费”。
表—08

## 表-11 总价措施项目清单与计价表【门仓】
总价措施项目清单与计价表
工程名称：门仓 |  |  |  | 标段：南京农业大学淮安研究院农高区试验中心-雨污配套及试验中心基础设施建设项目 |  |  |  | 第 1 页 共 3 页
序号 | 项目编码 | 项目名称 | 计算基础 |  | 费率 (%) | 金额 (元) | 调整 费率 (%) |  | 调整后 金额(元) | 备注
1 | 011707001001 | 安全文明施工费
1.1 | 1.1 | 基本费 | 分部分项合计+技术措施项目合计-分部分项设备费-技术措施项目设备费 |  | 3.1
1.2 | 1.2 | 增加费 | 分部分项合计+技术措施项目合计-分部分项设备费-技术措施项目设备费 |  | 0
1.3 | 1.3 | 扬尘污染防治增加费 | 分部分项合计+技术措施项目合计-分部分项设备费-技术措施项目设备费 |  | 0.31
2 | 011707010001 | 按质论价 | 分部分项合计+技术措施项目合计-分部分项设备费-技术措施项目设备费 |  | 0
3 | 011707002001 | 夜间施工 | 分部分项合计+技术措施项目合计-分部分项设备费-技术措施项目设备费
4 | 011707003001 | 非夜间施工照明 | 分部分项合计+技术措施项目合计-分部分项设备费-技术措施项目设备费 | [6 empty] | 在计取非夜间施工照明费时，建筑工程、仿古工程、修缮土建部分仅地下室（地宫）部分可计取；单独装饰、安装工程、园林绿化工程、修缮安装部分仅特殊施工部位内施工项目可计取
5 | 011707004001 | 二次搬运 | 分部分项合计+技术措施项目合计-分部分项设备费-技术措施项目设备费
6 | 011707005001 | 冬雨季施工 | 分部分项合计+技术措施项目合计-分部
编制人（造价人员）： |  |  |  | 复核人（造价工程师）：
表-11
总价措施项目清单与计价表
工程名称：门仓 |  |  |  | 标段：南京农业大学淮安研究院农高区试验中心-雨污配套及试验中心基础设施建设项目 |  |  |  | 第 2 页 共 3 页
序号 | 项目编码 | 项目名称 | 计算基础 |  | 费率 (%) | 金额 (元) | 调整 费率 (%) |  | 调整后 金额(元) | 备注
分项设备费-技术措施项目设备费
7 | 011707006001 | 地上、地下设施、建筑物的临时保护设施 | 分部分项合计+技术措施项目合计-分部分项设备费-技术措施项目设备费
8 | 011707007001 | 已完工程及设备保护 | 分部分项合计+技术措施项目合计-分部分项设备费-技术措施项目设备费
9 | 011707008001 | 临时设施 | 分部分项合计+技术措施项目合计-分部分项设备费-技术措施项目设备费
10 | 011707009001 | 赶工措施 | 分部分项合计+技术措施项目合计-分部分项设备费-技术措施项目设备费
11 | 011707011001 | 住宅分户验收 | 分部分项合计+技术措施项目合计-分部分项设备费-技术措施项目设备费 | [6 empty] | 在计取住宅分户验收时，大型土石方工程、桩基工程和地下室部分不计入计费基础
12 | 011707012001 | 建筑工人实名制 | 分部分项合计+技术措施项目合计-分部分项设备费-技术措施项目设备费 | [6 empty] | 建筑工人实名制设备由建筑工人工资专用账户开户银行提供的，建筑工人实名制费用按表中费率乘以0.5系数计取
13 | 011707015001 | 智慧工地费用 | 分部分项合计+技术措施项目合计-分部分项设备费-技术措施项目设备费
14 | 011707013001 | 特殊施工降效 | 分部分项合计+技术措施项目合计-分部分项设备费-技术措
编制人（造价人员）： |  |  |  | 复核人（造价工程师）：
表-11
总价措施项目清单与计价表
工程名称：门仓 |  |  |  | 标段：南京农业大学淮安研究院农高区试验中心-雨污配套及试验中心基础设施建设项目 |  |  |  | 第 3 页 共 3 页
序号 | 项目编码 | 项目名称 | 计算基础 |  | 费率 (%) | 金额 (元) | 调整 费率 (%) |  | 调整后 金额(元) | 备注
施项目设备费
15 | 011707014001 | 协管费 | 分部分项合计+技术措施项目合计-分部分项设备费-技术措施项目设备费
合 计
编制人（造价人员）： |  |  |  | 复核人（造价工程师）：
表-11

## 表-12 其他项目清单与计价汇总表【门仓】
其他项目清单与计价汇总表
工程名称：门仓 |  | 标段：南京农业大学淮安研究院农高区试验中心-雨污配套及试验中心基础设施建设项目 |  |  | 第 1 页 共 1 页
序号 | 项目名称 |  | 金额（元） | 结算金额（元） |  | 备注
一 | 其他项目
1 | 暂列金额 |  |  |  |  | 明细详见表-12-1
2 | 暂估价
2.1 | 材料(工程设备)暂估价 |  | - |  |  | 明细详见表-12-2
2.2 | 专业工程暂估价 |  |  |  |  | 明细详见表-12-3
3 | 计日工 |  |  |  |  | 明细详见表-12-4
4 | 总承包服务费 |  |  |  |  | 明细详见表-12-5
5 | 索赔与现场签证 |  | - |  |  | 明细详见表-12-6
合 计 | [5 empty] | —
表—12

## 表-13 规费、税金项目清单与计价表【门仓】
规费、税金项目清单与计价表
工程名称：门仓 |  |  | 标段：南京农业大学淮安研究院农高区试验中心-雨污配套及试验中心基础设施建设项目 |  | 第 1 页 共 1 页
序号 | 项目名称 | 计算基础 |  | 计算基数 |  | 计算费率(%) | 金额(元)
1 | 规费 | 社会保险费+住房公积金+环境保护税
1.1 | 社会保险费 | 分部分项工程+措施项目+其他项目-分部分项设备费-技术措施项目设备费 |  |  |  | 3.2
1.2 | 住房公积金 | 分部分项工程+措施项目+其他项目-分部分项设备费-技术措施项目设备费 |  |  |  | 0.53
1.3 | 环境保护税 | 分部分项工程+措施项目+其他项目-分部分项设备费-技术措施项目设备费 |  |  |  | 0.1
2 | 税金 | 分部分项工程+措施项目+其他项目+规费-(甲供材料费+甲供主材费+甲供设备费)/1.01 |  |  |  | 9
合 计
表—13

## 表-08 分部分项工程和单价措施项目清单与计价表【停车位及
分部分项工程和单价措施项目清单与计价表
工程名称：停车位及铺装 | [5 empty] | 标段：南京农业大学淮安研究院农高区试验中心-雨污配套及试验中心基础设施建设项目 |  |  | 第 1 页 共 3 页
序号 | 项目编码 | 项目名称 | 项目特征描述 | 计量单位 | 工程量 |  | 金额（元）
[7 empty] | 综合单价 | 综合合价 |  | 其中：暂估价
土石方工程
1 | 010101001001 | 平整场地 | 1.土壤类别:综合考虑 2.弃土运距:投标单位探勘现场，自行综合报价 | m2 | 579.99
2 | 010101002001 | 挖一般土方 | 1.土壤类别:综合考虑 2.挖土深度:参见图纸 | m3 | 179.55
3 | 010103001001 | 回填方 | 1.土壤类别:综合考虑 2.填方材料品种:综合考虑 | m3 | 17.72
4 | 010103002001 | 余方弃置 | 1.废弃料品种:综合考虑 2.运距:综合考虑 | m3 | 161.83
停车场
5 | 050201005001 | 嵌草砖(格)铺装 | 1、200*200*50厚 通体PC仿石(芝麻黑荔枝面) 2、30厚1:3干硬性水泥砂浆； 3、100厚C20混凝土； 4、100厚碎石垫层； 5、素土夯实； | m2 | 236.01
6 | 050201005002 | 嵌草砖(格)铺装 | 1、400*200*80 墨绿色井字形植草砖； 2、30厚1:3干硬性水泥砂浆； 3、100厚C20混凝土； 4、100厚碎石垫层； 5、素土夯实； | m2 | 89
本页小计
注：为计取规费等的使用，可在表中增设其中：“定额人工费”。
表—08
分部分项工程和单价措施项目清单与计价表
工程名称：停车位及铺装 | [5 empty] | 标段：南京农业大学淮安研究院农高区试验中心-雨污配套及试验中心基础设施建设项目 |  |  | 第 2 页 共 3 页
序号 | 项目编码 | 项目名称 | 项目特征描述 | 计量单位 | 工程量 |  | 金额（元）
[7 empty] | 综合单价 | 综合合价 |  | 其中：暂估价
7 | 040205019001 | 橡胶挡车器(成品) | 橡胶挡车器(成品)，膨胀螺栓固定 | 个 | 26
8 | 011615001001 | 开孔（打洞） | 1、直径100渗水孔 2、内填碎石(混凝土层中)(另计） | 个 | 156
人行道广场铺装
9 | 050201001004 | 道路广场 | 1、铺装饰面层（600X300X50烧面芝麻灰）； 2、30厚1:3干硬性水泥砂浆； 3、100厚C20混凝土； 4、100厚碎石垫层 5、素土夯实,压实度≥0.9以上； 注:当遇基础土质不好,压实度达不到时内配直径为8@150单层双向钢筋,此价格投标单位综合考虑报价。 | m2 | 254.98
台阶
10 | 050201002001 | 台阶 | 1、120厚C20混凝土 2、100厚碎石垫层(20-40) 3、素土夯实,压实度≥0.9以上 | m2 | 11.7
11 | 050201002002 | 台阶踢面 | 1、600*100*20厚芝麻灰烧面； 2、30厚1:2.5水泥砂浆粘接层； | m2 | 3.9
本页小计
注：为计取规费等的使用，可在表中增设其中：“定额人工费”。
表—08
分部分项工程和单价措施项目清单与计价表
工程名称：停车位及铺装 | [5 empty] | 标段：南京农业大学淮安研究院农高区试验中心-雨污配套及试验中心基础设施建设项目 |  |  | 第 3 页 共 3 页
序号 | 项目编码 | 项目名称 | 项目特征描述 | 计量单位 | 工程量 |  | 金额（元）
[7 empty] | 综合单价 | 综合合价 |  | 其中：暂估价
12 | 050201002003 | 台阶踏面 | 1、600*350*30厚芝麻灰烧面； 2、30厚1:2.5水泥砂浆粘接层； 3、石材拉槽3道5mm宽； | m2 | 3.9
13 | 050201002004 | 台阶踏面 | 1、600*300*50厚芝麻灰烧面； 2、30厚1:2.5水泥砂浆粘接层； 3、石材拉槽3道5mm宽； | m2 | 3.9
分部分项合计
措施项目
14 | 011705001001 | 大型机械设备进出场及安拆 |  | 项 | 1
单价措施合计
本页小计
合 计
注：为计取规费等的使用，可在表中增设其中：“定额人工费”。
表—08

## 表-11 总价措施项目清单与计价表【停车位及铺装】
总价措施项目清单与计价表
工程名称：停车位及铺装 |  |  |  | 标段：南京农业大学淮安研究院农高区试验中心-雨污配套及试验中心基础设施建设项目 |  |  |  | 第 1 页 共 2 页
序号 | 项目编码 | 项目名称 | 计算基础 |  | 费率 (%) | 金额 (元) | 调整 费率 (%) |  | 调整后 金额(元) | 备注
1 | 050405001001 | 安全文明施工费
1.1 | 1.1 | 基本费 | 分部分项合计+技术措施项目合计-分部分项设备费-技术措施项目设备费 |  | 1
1.2 | 1.2 | 增加费 | 分部分项合计+技术措施项目合计-分部分项设备费-技术措施项目设备费 |  | 0
1.3 | 1.3 | 扬尘污染防治增加费 | 分部分项合计+技术措施项目合计-分部分项设备费-技术措施项目设备费 |  | 0.21
2 | 050405011001 | 按质论价 | 分部分项合计+技术措施项目合计-分部分项设备费-技术措施项目设备费 |  | 0
3 | 050405002001 | 夜间施工 | 分部分项合计+技术措施项目合计-分部分项设备费-技术措施项目设备费
4 | 050405003001 | 非夜间施工照明 | 分部分项合计+技术措施项目合计-分部分项设备费-技术措施项目设备费 | [6 empty] | 在计取非夜间施工照明费时，建筑工程、仿古工程、修缮土建部分仅地下室（地宫）部分可计取；单独装饰、安装工程、园林绿化工程、修缮安装部分仅特殊施工部位内施工项目可计取
5 | 050405004001 | 二次搬运 | 分部分项合计+技术措施项目合计-分部分项设备费-技术措施项目设备费
6 | 050405005001 | 冬雨季施工 | 分部分项合计+技术措施项目合计-分部
编制人（造价人员）： |  |  |  | 复核人（造价工程师）：
表-11
总价措施项目清单与计价表
工程名称：停车位及铺装 |  |  |  | 标段：南京农业大学淮安研究院农高区试验中心-雨污配套及试验中心基础设施建设项目 |  |  |  | 第 2 页 共 2 页
序号 | 项目编码 | 项目名称 | 计算基础 |  | 费率 (%) | 金额 (元) | 调整 费率 (%) |  | 调整后 金额(元) | 备注
分项设备费-技术措施项目设备费
7 | 050405007001 | 地上、地下设施、建筑物的临时保护设施 | 分部分项合计+技术措施项目合计-分部分项设备费-技术措施项目设备费
8 | 050405008001 | 已完工程及设备保护 | 分部分项合计+技术措施项目合计-分部分项设备费-技术措施项目设备费
9 | 050405009001 | 临时设施 | 分部分项合计+技术措施项目合计-分部分项设备费-技术措施项目设备费
10 | 050405010001 | 赶工措施 | 分部分项合计+技术措施项目合计-分部分项设备费-技术措施项目设备费
11 | 050405012001 | 建筑工人实名制 | 分部分项合计+技术措施项目合计-分部分项设备费-技术措施项目设备费 | [6 empty] | 建筑工人实名制设备由建筑工人工资专用账户开户银行提供的，建筑工人实名制费用按表中费率乘以0.5系数计取
12 | 050405013001 | 特殊施工降效 | 分部分项合计+技术措施项目合计-分部分项设备费-技术措施项目设备费
13 | 050405014001 | 协管费 | 分部分项合计+技术措施项目合计-分部分项设备费-技术措施项目设备费
14 | 050405015001 | 智慧工地费用 | 分部分项合计+技术措施项目合计-分部分项设备费-技术措施项目设备费
合 计
编制人（造价人员）： |  |  |  | 复核人（造价工程师）：
表-11

## 表-12 其他项目清单与计价汇总表【停车位及铺装】
其他项目清单与计价汇总表
工程名称：停车位及铺装 |  | 标段：南京农业大学淮安研究院农高区试验中心-雨污配套及试验中心基础设施建设项目 |  |  | 第 1 页 共 1 页
序号 | 项目名称 |  | 金额（元） | 结算金额（元） |  | 备注
一 | 其他项目
1 | 暂列金额 |  |  |  |  | 明细详见表-12-1
2 | 暂估价
2.1 | 材料(工程设备)暂估价 |  | - |  |  | 明细详见表-12-2
2.2 | 专业工程暂估价 |  |  |  |  | 明细详见表-12-3
3 | 计日工 |  |  |  |  | 明细详见表-12-4
4 | 总承包服务费 |  |  |  |  | 明细详见表-12-5
5 | 索赔与现场签证 |  | - |  |  | 明细详见表-12-6
合 计 | [5 empty] | —
表—12

## 表-13 规费、税金项目清单与计价表【停车位及铺装】
规费、税金项目清单与计价表
工程名称：停车位及铺装 |  |  | 标段：南京农业大学淮安研究院农高区试验中心-雨污配套及试验中心基础设施建设项目 |  | 第 1 页 共 1 页
序号 | 项目名称 | 计算基础 |  | 计算基数 |  | 计算费率(%) | 金额(元)
1 | 规费 | 社会保险费+住房公积金+环境保护税
1.1 | 社会保险费 | 分部分项工程+措施项目+其他项目-分部分项设备费-技术措施项目设备费 |  |  |  | 3.3
1.2 | 住房公积金 | 分部分项工程+措施项目+其他项目-分部分项设备费-技术措施项目设备费 |  |  |  | 0.55
1.3 | 环境保护税 | 分部分项工程+措施项目+其他项目-分部分项设备费-技术措施项目设备费 |  |  |  | 0.1
2 | 税金 | 分部分项工程+措施项目+其他项目+规费-(甲供材料费+甲供主材费+甲供设备费)/1.01 |  |  |  | 9
合 计
表—13

## 表-08 分部分项工程和单价措施项目清单与计价表【道路】
分部分项工程和单价措施项目清单与计价表
工程名称：道路 | [5 empty] | 标段：南京农业大学淮安研究院农高区试验中心-雨污配套及试验中心基础设施建设项目 |  |  | 第 1 页 共 2 页
序号 | 项目编码 | 项目名称 | 项目特征描述 | 计量单位 | 工程量 |  | 金额（元）
[7 empty] | 综合单价 | 综合合价 |  | 其中：暂估价
整个项目
1 | 010101001001 | 平整场地 | 1.土壤类别:综合考虑 2.弃土运距:投标单位探勘现场，自行综合报价 | m2 | 1718.91
2 | 040101001001 | 挖一般土方 | 1.土壤类别:综合考虑 2.挖土深度:参见图纸 | m3 | 1153.16
3 | 040103001001 | 回填方 | 1.土壤类别:综合考虑 2.填方材料品种:综合考虑 | m3 | 74.66
4 | 040103002001 | 余方弃置 | 1.土壤类别:综合考虑 2.填方材料品种:综合考虑 | m3 | 1078.5
5 | 040202001001 | 路床(槽）整形 | 1、路基碾压:压实系数>0.93(环刀取样),回弹模量不应小于90MPa； | m2 | 1904.65
6 | 040202004001 | 石灰、粉煤灰、土 | 1、20cm石灰土(含灰12%)； | m2 | 1904.65
7 | 040202015001 | 水泥稳定碎(砾）石 | 1、20cm水泥稳定碎石（水泥稳定碎石设计推荐重量配合比为水泥:碎石=5:100。）； | m2 | 1879.89
8 | 040203007001 | 水泥混凝土 | 1、18cmC30水泥混凝土(抗折强度4.0)； | m2 | 1619.71
9 | 040203007002 | 水泥混凝土 | 1、15cmC30水泥混凝土(抗折强度4.0)； | m2 | 99.2
本页小计
注：为计取规费等的使用，可在表中增设其中：“定额人工费”。
表—08
分部分项工程和单价措施项目清单与计价表
工程名称：道路 | [5 empty] | 标段：南京农业大学淮安研究院农高区试验中心-雨污配套及试验中心基础设施建设项目 |  |  | 第 2 页 共 2 页
序号 | 项目编码 | 项目名称 | 项目特征描述 | 计量单位 | 工程量 |  | 金额（元）
[7 empty] | 综合单价 | 综合合价 |  | 其中：暂估价
10 | 010904004001 | 施 工 缝 | 1、沥青填缝； 2、钢筋另计 3、其余详图纸 | m | 102
11 | 010515001001 | 现浇构件钢筋 | 1、规格：综合考虑 2、具体部位及做法详图纸 | t | 0.5
12 | 010904004002 | 缩 缝 | 1、油毡两层+涂沥青两道填缝； | m | 104.4
13 | 040204004001 | 安砌侧(平、缘）石 | 1、600X200X120烧面芝麻灰； 2、30厚1:3干硬性水泥砂浆 3、路基（另计取在铺装或道路中） | m | 495.31
14 | 040204004002 | 安砌侧(平、缘）石 | 1、C15细石混凝土卧牢 2、路基（另计取在铺装或道路中） | m | 495.31
分部分项合计
措施项目
15 | 041106001001 | 大型机械设备进出场及安拆 |  | 项 | 1
单价措施合计
本页小计
合 计
注：为计取规费等的使用，可在表中增设其中：“定额人工费”。
表—08

## 表-11 总价措施项目清单与计价表【道路】
总价措施项目清单与计价表
工程名称：道路 |  |  |  | 标段：南京农业大学淮安研究院农高区试验中心-雨污配套及试验中心基础设施建设项目 |  |  |  | 第 1 页 共 2 页
序号 | 项目编码 | 项目名称 | 计算基础 |  | 费率 (%) | 金额 (元) | 调整 费率 (%) |  | 调整后 金额(元) | 备注
1 | 041109001001 | 安全文明施工费
1.1 | 1.1 | 基本费 | 分部分项合计+技术措施项目合计-分部分项设备费-技术措施项目设备费 |  | 1.5
1.2 | 1.2 | 增加费 | 分部分项合计+技术措施项目合计-分部分项设备费-技术措施项目设备费 |  | 0
1.3 | 1.3 | 扬尘污染防治增加费 | 分部分项合计+技术措施项目合计-分部分项设备费-技术措施项目设备费 |  | 0.31
2 | 041109010001 | 按质论价 | 分部分项合计+技术措施项目合计-分部分项设备费-技术措施项目设备费 |  | 0
3 | 041109002001 | 夜间施工 | 分部分项合计+技术措施项目合计-分部分项设备费-技术措施项目设备费
4 | 041109003001 | 二次搬运 | 分部分项合计+技术措施项目合计-分部分项设备费-技术措施项目设备费
5 | 041109004001 | 冬雨季施工 | 分部分项合计+技术措施项目合计-分部分项设备费-技术措施项目设备费
6 | 041109006001 | 地上、地下设施、建筑物的临时保护设施 | 分部分项合计+技术措施项目合计-分部分项设备费-技术措施项目设备费
7 | 041109007001 | 已完工程及设备保护 | 分部分项合计+技术措施项目合计-分部分项设备费-技术措施项目设备费
8 | 041109008001 | 临时设施 | 分部分项合计+技术措施项目合计-分部分项设备费-技术措施项目设备费
9 | 041109009001 | 赶工措施 | 分部分项合计+技术措施项目合计-分部
编制人（造价人员）： |  |  |  | 复核人（造价工程师）：
表-11
总价措施项目清单与计价表
工程名称：道路 |  |  |  | 标段：南京农业大学淮安研究院农高区试验中心-雨污配套及试验中心基础设施建设项目 |  |  |  | 第 2 页 共 2 页
序号 | 项目编码 | 项目名称 | 计算基础 |  | 费率 (%) | 金额 (元) | 调整 费率 (%) |  | 调整后 金额(元) | 备注
分项设备费-技术措施项目设备费
10 | 041109011001 | 建筑工人实名制 | 分部分项合计+技术措施项目合计-分部分项设备费-技术措施项目设备费 | [6 empty] | 建筑工人实名制设备由建筑工人工资专用账户开户银行提供的，建筑工人实名制费用按表中费率乘以0.5系数计取
11 | 041109012001 | 特殊施工降效 | 分部分项合计+技术措施项目合计-分部分项设备费-技术措施项目设备费
12 | 041109013001 | 交通组织维护 | 分部分项合计+技术措施项目合计-分部分项设备费-技术措施项目设备费
13 | 041109014001 | 协管费 | 分部分项合计+技术措施项目合计-分部分项设备费-技术措施项目设备费
14 | 041109015001 | 智慧工地费用 | 分部分项合计+技术措施项目合计-分部分项设备费-技术措施项目设备费
合 计
编制人（造价人员）： |  |  |  | 复核人（造价工程师）：
表-11

## 表-12 其他项目清单与计价汇总表【道路】
其他项目清单与计价汇总表
工程名称：道路 |  | 标段：南京农业大学淮安研究院农高区试验中心-雨污配套及试验中心基础设施建设项目 |  |  | 第 1 页 共 1 页
序号 | 项目名称 |  | 金额（元） | 结算金额（元） |  | 备注
一 | 其他项目
1 | 暂列金额 |  |  |  |  | 明细详见表-12-1
2 | 暂估价
2.1 | 材料(工程设备)暂估价 |  | - |  |  | 明细详见表-12-2
2.2 | 专业工程暂估价 |  |  |  |  | 明细详见表-12-3
3 | 计日工 |  |  |  |  | 明细详见表-12-4
4 | 总承包服务费 |  |  |  |  | 明细详见表-12-5
5 | 索赔与现场签证 |  | - |  |  | 明细详见表-12-6
合 计 | [5 empty] | —
表—12

## 表-13 规费、税金项目清单与计价表【道路】
规费、税金项目清单与计价表
工程名称：道路 |  |  | 标段：南京农业大学淮安研究院农高区试验中心-雨污配套及试验中心基础设施建设项目 |  | 第 1 页 共 1 页
序号 | 项目名称 | 计算基础 |  | 计算基数 |  | 计算费率(%) | 金额(元)
1 | 规费 | 社会保险费+住房公积金+环境保护税
1.1 | 社会保险费 | 分部分项工程+措施项目+其他项目-分部分项设备费-技术措施项目设备费 |  |  |  | 2
1.2 | 住房公积金 | 分部分项工程+措施项目+其他项目-分部分项设备费-技术措施项目设备费 |  |  |  | 0.34
1.3 | 环境保护税 | 分部分项工程+措施项目+其他项目-分部分项设备费-技术措施项目设备费 |  |  |  | 0.1
2 | 税金 | 分部分项工程+措施项目+其他项目+规费-(甲供材料费+甲供主材费+甲供设备费)/1.01 |  |  |  | 9
合 计
表—13

## 表-08 分部分项工程和单价措施项目清单与计价表【周边设施】
分部分项工程和单价措施项目清单与计价表
工程名称：周边设施 | [5 empty] | 标段：南京农业大学淮安研究院农高区试验中心-雨污配套及试验中心基础设施建设项目 |  |  | 第 1 页 共 2 页
序号 | 项目编码 | 项目名称 | 项目特征描述 | 计量单位 | 工程量 |  | 金额（元）
[7 empty] | 综合单价 | 综合合价 |  | 其中：暂估价
整个项目
1 | 010101001001 | 平整场地 | 1.土壤类别:综合考虑 2.弃土运距:投标单位探勘现场，自行综合报价 | m2 | 490.99
2 | 040101001001 | 挖一般土方 | 1、土壤类别:综合考虑 2、挖土深度:参见图纸 | m3 | 169.25
3 | 040103001001 | 回填方 | 1、土壤类别:综合考虑 2、填方材料品种:综合考虑 | m3 | 148.87
4 | 040103002001 | 余方弃置 | 1、土壤类别:综合考虑 2、填方材料品种:综合考虑 | m3 | 19.38
5 | 040203006001 | 沥青混凝土 | 旧路加铺沥青 1、40厚AC-10 C细粒式沥青混凝土乳化沥青层； 2、老路面处理； | m2 | 930
6 | 040202001001 | 路床(槽）整形 | 1、素土夯实； | m2 | 528.05
7 | 040202011001 | 碎石 | 1、100厚碎石垫层； | m2 | 528.05
8 | 040203007001 | 水泥混凝土 | 1、150厚C30砼垫层； | m2 | 509.52
9 | 040203006002 | 沥青混凝土 | 新建道路 1、40厚AC-10C 细粒式沥青混凝土乳化沥青层； | m2 | 490.99
10 | 041001001001 | 拆除路面 | 1、拆除路面 | m2 | 490.99
11 | 04B002 | 垃圾清运 | 1、垃圾清运，运输特殊情况具体投标单位综合考虑 | 项 | 1
本页小计
注：为计取规费等的使用，可在表中增设其中：“定额人工费”。
表—08
分部分项工程和单价措施项目清单与计价表
工程名称：周边设施 | [5 empty] | 标段：南京农业大学淮安研究院农高区试验中心-雨污配套及试验中心基础设施建设项目 |  |  | 第 2 页 共 2 页
序号 | 项目编码 | 项目名称 | 项目特征描述 | 计量单位 | 工程量 |  | 金额（元）
[7 empty] | 综合单价 | 综合合价 |  | 其中：暂估价
12 | 04B001 | 环境提升 | 环境提升含草皮、景墙、小坛等 详见设计任务书 | 项 | 1
分部分项合计
措施项目
13 | 041106001001 | 大型机械设备进出场及安拆 |  | 项 | 1
14 | 041102001001 | 垫层模板 |  | m2 | 12.53
单价措施合计
本页小计
合 计
注：为计取规费等的使用，可在表中增设其中：“定额人工费”。
表—08

## 表-11 总价措施项目清单与计价表【周边设施】
总价措施项目清单与计价表
工程名称：周边设施 |  |  |  | 标段：南京农业大学淮安研究院农高区试验中心-雨污配套及试验中心基础设施建设项目 |  |  |  | 第 1 页 共 2 页
序号 | 项目编码 | 项目名称 | 计算基础 |  | 费率 (%) | 金额 (元) | 调整 费率 (%) |  | 调整后 金额(元) | 备注
1 | 041109001001 | 安全文明施工费
1.1 | 1.1 | 基本费 | 分部分项合计+技术措施项目合计-分部分项设备费-技术措施项目设备费 |  | 1.5
1.2 | 1.2 | 增加费 | 分部分项合计+技术措施项目合计-分部分项设备费-技术措施项目设备费 |  | 0
1.3 | 1.3 | 扬尘污染防治增加费 | 分部分项合计+技术措施项目合计-分部分项设备费-技术措施项目设备费 |  | 0.31
2 | 041109010001 | 按质论价 | 分部分项合计+技术措施项目合计-分部分项设备费-技术措施项目设备费 |  | 0
3 | 041109002001 | 夜间施工 | 分部分项合计+技术措施项目合计-分部分项设备费-技术措施项目设备费
4 | 041109003001 | 二次搬运 | 分部分项合计+技术措施项目合计-分部分项设备费-技术措施项目设备费
5 | 041109004001 | 冬雨季施工 | 分部分项合计+技术措施项目合计-分部分项设备费-技术措施项目设备费
6 | 041109006001 | 地上、地下设施、建筑物的临时保护设施 | 分部分项合计+技术措施项目合计-分部分项设备费-技术措施项目设备费
7 | 041109007001 | 已完工程及设备保护 | 分部分项合计+技术措施项目合计-分部分项设备费-技术措施项目设备费
8 | 041109008001 | 临时设施 | 分部分项合计+技术措施项目合计-分部分项设备费-技术措施项目设备费
9 | 041109009001 | 赶工措施 | 分部分项合计+技术措施项目合计-分部
编制人（造价人员）： |  |  |  | 复核人（造价工程师）：
表-11
总价措施项目清单与计价表
工程名称：周边设施 |  |  |  | 标段：南京农业大学淮安研究院农高区试验中心-雨污配套及试验中心基础设施建设项目 |  |  |  | 第 2 页 共 2 页
序号 | 项目编码 | 项目名称 | 计算基础 |  | 费率 (%) | 金额 (元) | 调整 费率 (%) |  | 调整后 金额(元) | 备注
分项设备费-技术措施项目设备费
10 | 041109011001 | 建筑工人实名制 | 分部分项合计+技术措施项目合计-分部分项设备费-技术措施项目设备费 | [6 empty] | 建筑工人实名制设备由建筑工人工资专用账户开户银行提供的，建筑工人实名制费用按表中费率乘以0.5系数计取
11 | 041109012001 | 特殊施工降效 | 分部分项合计+技术措施项目合计-分部分项设备费-技术措施项目设备费
12 | 041109013001 | 交通组织维护 | 分部分项合计+技术措施项目合计-分部分项设备费-技术措施项目设备费
13 | 041109014001 | 协管费 | 分部分项合计+技术措施项目合计-分部分项设备费-技术措施项目设备费
14 | 041109015001 | 智慧工地费用 | 分部分项合计+技术措施项目合计-分部分项设备费-技术措施项目设备费
合 计
编制人（造价人员）： |  |  |  | 复核人（造价工程师）：
表-11

## 表-12 其他项目清单与计价汇总表【周边设施】
其他项目清单与计价汇总表
工程名称：周边设施 |  | 标段：南京农业大学淮安研究院农高区试验中心-雨污配套及试验中心基础设施建设项目 |  |  | 第 1 页 共 1 页
序号 | 项目名称 |  | 金额（元） | 结算金额（元） |  | 备注
一 | 其他项目
1 | 暂列金额 |  |  |  |  | 明细详见表-12-1
2 | 暂估价
2.1 | 材料(工程设备)暂估价 |  | - |  |  | 明细详见表-12-2
2.2 | 专业工程暂估价 |  |  |  |  | 明细详见表-12-3
3 | 计日工 |  |  |  |  | 明细详见表-12-4
4 | 总承包服务费 |  |  |  |  | 明细详见表-12-5
5 | 索赔与现场签证 |  | - |  |  | 明细详见表-12-6
合 计 | [5 empty] | —
表—12

## 表-13 规费、税金项目清单与计价表【周边设施】
规费、税金项目清单与计价表
工程名称：周边设施 |  |  | 标段：南京农业大学淮安研究院农高区试验中心-雨污配套及试验中心基础设施建设项目 |  | 第 1 页 共 1 页
序号 | 项目名称 | 计算基础 |  | 计算基数 |  | 计算费率(%) | 金额(元)
1 | 规费 | 社会保险费+住房公积金+环境保护税
1.1 | 社会保险费 | 分部分项工程+措施项目+其他项目-分部分项设备费-技术措施项目设备费 |  |  |  | 2
1.2 | 住房公积金 | 分部分项工程+措施项目+其他项目-分部分项设备费-技术措施项目设备费 |  |  |  | 0.34
1.3 | 环境保护税 | 分部分项工程+措施项目+其他项目-分部分项设备费-技术措施项目设备费 |  |  |  | 0.1
2 | 税金 | 分部分项工程+措施项目+其他项目+规费-(甲供材料费+甲供主材费+甲供设备费)/1.01 |  |  |  | 9
合 计
表—13

## 表-08 分部分项工程和单价措施项目清单与计价表【家具】
分部分项工程和单价措施项目清单与计价表
工程名称：家具 | [5 empty] | 标段：南京农业大学淮安研究院农高区试验中心-雨污配套及试验中心基础设施建设项目 |  |  | 第 1 页 共 90 页
序号 | 项目编码 | 项目名称 | 项目特征描述 | 计量单位 | 工程量 |  | 金额（元）
[7 empty] | 综合单价 | 综合合价 |  | 其中：暂估价
一楼实验室
1 | 01B001 | 操作台 | 1.规格:3000*1200*750MM 2.框架结构；25MM厚刨花板台面；四周封边 备注：此价格包含国标五金配件、安装费、税金等安装到位的价格 | 张 | 7
本页小计
注：为计取规费等的使用，可在表中增设其中：“定额人工费”。
表—08
分部分项工程和单价措施项目清单与计价表
工程名称：家具 | [5 empty] | 标段：南京农业大学淮安研究院农高区试验中心-雨污配套及试验中心基础设施建设项目 |  |  | 第 2 页 共 90 页
序号 | 项目编码 | 项目名称 | 项目特征描述 | 计量单位 | 工程量 |  | 金额（元）
[7 empty] | 综合单价 | 综合合价 |  | 其中：暂估价
2 | 01B002 | 中央台 | 1.规格3750*1500*850 2.钢制实验台； 台面采用≥12.7mm 厚耐蚀实芯理化板台面,产品采用 EBC 电子束固化技术生产，柜体:采用全钢材质结构，加工材料为优质低碳冷轧钢板，钢材基本厚度须达到或优于以下标准：1.0mm：柜体主结构，外门板。五金及配件：合页：采用符合本项目门板荷重要求的高承载性能合页；门缝条：采用钢材与门板一体成型制作；门板缓冲垫：采用橡胶材质(需采用卡榫式安装，不得采用粘贴式)；层板支撑扣：采用符合本项目层板荷重要求的编号304(及以上)不锈钢材质制作；调整脚：螺杆采用∮12.7mm(及以上)不锈钢材质制作，底座包覆防滑橡胶垫； 3.以上配件安装时的锁合螺丝须采不锈钢材质。 | 张 | 14
本页小计
注：为计取规费等的使用，可在表中增设其中：“定额人工费”。
表—08
分部分项工程和单价措施项目清单与计价表
工程名称：家具 | [5 empty] | 标段：南京农业大学淮安研究院农高区试验中心-雨污配套及试验中心基础设施建设项目 |  |  | 第 3 页 共 90 页
序号 | 项目编码 | 项目名称 | 项目特征描述 | 计量单位 | 工程量 |  | 金额（元）
[7 empty] | 综合单价 | 综合合价 |  | 其中：暂估价
备注：此价格包含国标五金配件、安装费、税金等安装到位的价格
3 | 01B003 | 试剂架 | 1.规格:3000*400*750 2.钢玻结构；10MM厚钢化玻璃层板；配档条，立柱采用120*60MM,每根立柱配2只国标五眼插座；含电线 备注：此价格包含国标五金配件、安装费、税金等安装到位的价格 | 组 | 14
本页小计
注：为计取规费等的使用，可在表中增设其中：“定额人工费”。
表—08
分部分项工程和单价措施项目清单与计价表
工程名称：家具 | [5 empty] | 标段：南京农业大学淮安研究院农高区试验中心-雨污配套及试验中心基础设施建设项目 |  |  | 第 4 页 共 90 页
序号 | 项目编码 | 项目名称 | 项目特征描述 | 计量单位 | 工程量 |  | 金额（元）
[7 empty] | 综合单价 | 综合合价 |  | 其中：暂估价
4 | 01B004 | 水盆 | 1.规格:550*450*310 2.高密度PP新料注塑成型 3.厚度:受力边厚度可达5mm，平整不变形 4.溢水管:新款溢水管与水盆一体注塑成型﹐防止废水溢出水盆 5.及台面﹐保障实验室的安全性 6.附件:高密度PP去水；含阻水盖﹑PP提笼 7.温度范围:1℃-95 ℃ 备注：此价格包含国标五金配件、安装费、税金等安装到位的价格 | 套 | 17
本页小计
注：为计取规费等的使用，可在表中增设其中：“定额人工费”。
表—08
分部分项工程和单价措施项目清单与计价表
工程名称：家具 | [5 empty] | 标段：南京农业大学淮安研究院农高区试验中心-雨污配套及试验中心基础设施建设项目 |  |  | 第 5 页 共 90 页
序号 | 项目编码 | 项目名称 | 项目特征描述 | 计量单位 | 工程量 |  | 金额（元）
[7 empty] | 综合单价 | 综合合价 |  | 其中：暂估价
5 | 01B005 | 龙头 | 1.规格:三口 2.阀体:采用H59-1铜棒热锻压制造 3.直管\臂管:采用o26*1.2 mm管径的H63铜管制造 4.鹅颈弯管:采用o19*0.7mm管径的H63铜管制造，可360°旋转;出水嘴：采用H59-1铜棒热锻压制造 备注：此价格包含国标五金配件、安装费、税金等安装到位的价格 | 套 | 17
6 | 01B006 | 滴水架 | 1.规格:中号 2.PP大滴水架 3.KD2大滴水架采用优质的PP环保材料注塑成型，具有耐腐蚀、耐酸碱等特点，同时配备的可拆卸滴棒做的加长防掉设计，更方便沥干试管中的水滴；底部托盘中间设有排水孔，更有效避免水污堆积，防止细菌的滋生 备注：此价格包含国标五金配件、安装费、税金等安装到位的价格 | 套 | 17
本页小计
注：为计取规费等的使用，可在表中增设其中：“定额人工费”。
表—08
分部分项工程和单价措施项目清单与计价表
工程名称：家具 | [5 empty] | 标段：南京农业大学淮安研究院农高区试验中心-雨污配套及试验中心基础设施建设项目 |  |  | 第 6 页 共 90 页
序号 | 项目编码 | 项目名称 | 项目特征描述 | 计量单位 | 工程量 |  | 金额（元）
[7 empty] | 综合单价 | 综合合价 |  | 其中：暂估价
7 | 01B007 | 洗眼器 | 1.规格:单上单口 2.阀体:采用H59-1铜棒车加工制造 3.洗眼喷头:加厚铜质环氧树脂涂层外加软性橡胶,出水经缓压处理呈泡沫状水柱,防止冲伤眼睛 4.防尘盖:PP材质,平常可防尘,使用时可随时被水冲开,并可降低使用时的短暂高水压﹐防止冲伤眼睛 5.莲蓬头护罩:Φ70橡胶质护杯, 备注：此价格包含国标五金配件、安装费、税金等安装到位的价格 | 套 | 10
本页小计
注：为计取规费等的使用，可在表中增设其中：“定额人工费”。
表—08
分部分项工程和单价措施项目清单与计价表
工程名称：家具 | [5 empty] | 标段：南京农业大学淮安研究院农高区试验中心-雨污配套及试验中心基础设施建设项目 |  |  | 第 7 页 共 90 页
序号 | 项目编码 | 项目名称 | 项目特征描述 | 计量单位 | 工程量 |  | 金额（元）
[7 empty] | 综合单价 | 综合合价 |  | 其中：暂估价
8 | 01B008 | 样品柜 | 1.规格:900*450*2000 2.主体采用8mm厚优质纯料PP(聚丙烯)板制作，具有耐强酸碱性能。顶部边沿加宽稳定、承重性 3.能更好。对接处均采用同色焊条专业手工经无缝焊接而成，抗强酸、化学药品，耐冲击，不腐蚀，不生锈。 4.连接部分所有的内部连接装置都需隐藏布置和抗腐蚀，没有外露的螺钉，外部连接装置都抗化 5.学腐蚀的不锈钢部件与非金属材料。 6.上玻璃门嵌入5mm厚玻璃，下PP门板。柜体颜色整体为瓷白色，拉手及合页为蓝色，主体为拆 7.装结构，尺寸均可定制。合页、碰珠、螺丝均采用PP材质耐强酸、强碱等良好性能，柜门开启角度180度。 8.拉手采用同柜体材料PP板制作成型，拉手为U | 张 | 29
本页小计
注：为计取规费等的使用，可在表中增设其中：“定额人工费”。
表—08
分部分项工程和单价措施项目清单与计价表
工程名称：家具 | [5 empty] | 标段：南京农业大学淮安研究院农高区试验中心-雨污配套及试验中心基础设施建设项目 |  |  | 第 8 页 共 90 页
序号 | 项目编码 | 项目名称 | 项目特征描述 | 计量单位 | 工程量 |  | 金额（元）
[7 empty] | 综合单价 | 综合合价 |  | 其中：暂估价
型麻面。 9.柜内上部2块活动层板，下部1块活动层板并设有挡边防止物品滑落。 备注：此价格包含国标五金配件、安装费、税金等安装到位的价格
9 | 01B009 | 通风橱 | 1.规格:1500*850*2350 2.PP材质，25MM厚陶瓷板台面；配一套水杯及龙头；三节导流 备注：此价格包含国标五金配件、安装费、税金等安装到位的价格 | 套 | 3
10 | 01B010 | 通风系统 | 1.规格:含橱顶风，吸附箱，管道，控制面板，电线等 2.小离心风机；600*600吸附箱，PP材质管道，窗户玻璃更换成有机玻璃，配散流出风口 备注：此价格包含国标五金配件、安装费、税金等安装到位的价格 | 套 | 3
本页小计
注：为计取规费等的使用，可在表中增设其中：“定额人工费”。
表—08
分部分项工程和单价措施项目清单与计价表
工程名称：家具 | [5 empty] | 标段：南京农业大学淮安研究院农高区试验中心-雨污配套及试验中心基础设施建设项目 |  |  | 第 9 页 共 90 页
序号 | 项目编码 | 项目名称 | 项目特征描述 | 计量单位 | 工程量 |  | 金额（元）
[7 empty] | 综合单价 | 综合合价 |  | 其中：暂估价
11 | 01B011 | 边台 | 1.规格:4550*750*850 2.钢制实验台； 台面采用≥12.7mm 厚耐蚀实芯理化板台面,产品采用 EBC 电子束固化技术生产，柜体:采用全钢材质结构，加工材料为优质低碳冷轧钢板，钢材基本厚度须达到或优于以下标准：1.0mm：柜体主结构，外门板。五金及配件：合页：采用符合本项目门板荷重要求的高承载性能合页；门缝条：采用钢材与门板一体成型制作；门板缓冲垫：采用橡胶材质(需采用卡榫式安装，不得采用粘贴式)；层板支撑扣：采用符合本项目层板荷重要求的编号304(及以上)不锈钢材质制作；调整脚：螺杆采用∮12.7mm(及以上)不锈钢材质制作，底座包覆防滑橡胶垫； 3.以上配件安装时的锁合螺丝须采不锈钢材质。 | 张 | 12
本页小计
注：为计取规费等的使用，可在表中增设其中：“定额人工费”。
表—08
分部分项工程和单价措施项目清单与计价表
工程名称：家具 | [5 empty] | 标段：南京农业大学淮安研究院农高区试验中心-雨污配套及试验中心基础设施建设项目 |  |  | 第 10 页 共 90 页
序号 | 项目编码 | 项目名称 | 项目特征描述 | 计量单位 | 工程量 |  | 金额（元）
[7 empty] | 综合单价 | 综合合价 |  | 其中：暂估价
备注：此价格包含国标五金配件、安装费、税金等安装到位的价格
12 | 01B012 | 电源盒 | 1.规格:200*80*80 2.钢制，每组配二只国标五孔电源插座；含电线 备注：此价格包含国标五金配件、安装费、税金等安装到位的价格 | 套 | 47
13 | 01B013 | 更衣柜 | 1.规格:900*450*2000 2.0.6mm厚冷轧钢板制作；对开门，配挂衣杆 备注：此价格包含国标五金配件、安装费、税金等安装到位的价格 | 张 | 3
本页小计
注：为计取规费等的使用，可在表中增设其中：“定额人工费”。
表—08
分部分项工程和单价措施项目清单与计价表
工程名称：家具 | [5 empty] | 标段：南京农业大学淮安研究院农高区试验中心-雨污配套及试验中心基础设施建设项目 |  |  | 第 11 页 共 90 页
序号 | 项目编码 | 项目名称 | 项目特征描述 | 计量单位 | 工程量 |  | 金额（元）
[7 empty] | 综合单价 | 综合合价 |  | 其中：暂估价
14 | 01B014 | 药品柜 | 1.规格:900*450*2000 2.主体采用8mm厚优质纯料PP(聚丙烯)板制作，具有耐强酸碱性能。顶部边沿加宽稳定、承重性 3.能更好。对接处均采用同色焊条专业手工经无缝焊接而成，抗强酸、化学药品，耐冲击，不腐蚀，不生锈。 4.连接部分所有的内部连接装置都需隐藏布置和抗腐蚀，没有外露的螺钉，外部连接装置都抗化 5.学腐蚀的不锈钢部件与非金属材料。 6.上玻璃门嵌入5mm厚玻璃，下PP门板。柜体颜色整体为瓷白色，拉手及合页为蓝色，主体为拆 7.装结构，尺寸均可定制。合页、碰珠、螺丝均采用PP材质耐强酸、强碱等良好性能，柜门开启角度180度。 8.拉手采用同柜体材料PP板制作成型，拉手为U | 张 | 3
本页小计
注：为计取规费等的使用，可在表中增设其中：“定额人工费”。
表—08
分部分项工程和单价措施项目清单与计价表
工程名称：家具 | [5 empty] | 标段：南京农业大学淮安研究院农高区试验中心-雨污配套及试验中心基础设施建设项目 |  |  | 第 12 页 共 90 页
序号 | 项目编码 | 项目名称 | 项目特征描述 | 计量单位 | 工程量 |  | 金额（元）
[7 empty] | 综合单价 | 综合合价 |  | 其中：暂估价
型麻面。 9.柜内上部2块活动层板，下部1块活动层板并设有挡边防止物品滑落。 备注：此价格包含国标五金配件、安装费、税金等安装到位的价格
15 | 01B015 | 操作台 | 1.规格:2000*1000*750MM 2.框架结构；25MM厚刨花板台面；四周封边 备注：此价格包含国标五金配件、安装费、税金等安装到位的价格 | 张 | 3
16 | 01B016 | 实验凳 | 1.规格:五腿升降 2.PU凳面，16#气杆；铝合金五星脚；大班卡王PU黑轮（静音） 备注：此价格包含国标五金配件、安装费、税金等安装到位的价格 | 张 | 60
本页小计
注：为计取规费等的使用，可在表中增设其中：“定额人工费”。
表—08
分部分项工程和单价措施项目清单与计价表
工程名称：家具 | [5 empty] | 标段：南京农业大学淮安研究院农高区试验中心-雨污配套及试验中心基础设施建设项目 |  |  | 第 13 页 共 90 页
序号 | 项目编码 | 项目名称 | 项目特征描述 | 计量单位 | 工程量 |  | 金额（元）
[7 empty] | 综合单价 | 综合合价 |  | 其中：暂估价
17 | 01B017 | 易燃品毒害品储存柜 | 规格:H1840*W900*D510 1.型号：MA1840S/BS；尺寸：1840 mm*900 mm*510 mm； 2.易燃品毒害品储存柜外壳体全部采用≥1.2mm的冷轧钢板，柜体底座采用≥2.0mm的冷轧钢板,内外表面经酸洗磷化环氧树脂粉末喷涂，烘热固化处理。 3.易燃品毒害品储存柜体内胆均采用≥4mm的PP聚丙烯板；柜体右侧下部设置120*110mm进风口，内部有一体化PP聚丙烯可调风阀，可根据需求调整进风量大小；柜体的底板中部有Φ10mm漏液孔，上覆不锈钢漏液网；柜体底部设高160mm黄沙防倒挡板，可用作黄沙填埋腔，用于埋放金属钠、黄磷、白磷等固体易燃物。 4.柜底装有四个静音防静电滚轮，便于易燃品 | 张 | 1
本页小计
注：为计取规费等的使用，可在表中增设其中：“定额人工费”。
表—08
分部分项工程和单价措施项目清单与计价表
工程名称：家具 | [5 empty] | 标段：南京农业大学淮安研究院农高区试验中心-雨污配套及试验中心基础设施建设项目 |  |  | 第 14 页 共 90 页
序号 | 项目编码 | 项目名称 | 项目特征描述 | 计量单位 | 工程量 |  | 金额（元）
[7 empty] | 综合单价 | 综合合价 |  | 其中：暂估价
本页小计
毒害品储存柜移动；设4个调节螺母，既可用于储存柜定位，也可作调整脚使用。 5.柜内配3个一次成型聚丙烯阶梯层板，层板四周边缘厚度平均值不小于4.2mm;每层阶梯板外延边有积液槽，积液槽高度平均值不小于3mm，背面网格加强筋设计，加强承重性；每个层板靠背板处设有PP螺丝限位，留出约5mm气体流动空间，便于顶部风机抽风。 6.柜顶部中间开有φ160mm蜂窝口，柜内出风口处采用PP聚丙烯一体式网状结构，有效避免异物进入柜内，配备耐腐蚀一次成型PP法兰圈，方便耐用。柜顶风口内置轴流风机，无火花静电，当风机开机前要把进风口转至打开状态。 7.密封件：柜体门与柜体之间应
本页小计
注：为计取规费等的使用，可在表中增设其中：“定额人工费”。
表—08
分部分项工程和单价措施项目清单与计价表
工程名称：家具 | [5 empty] | 标段：南京农业大学淮安研究院农高区试验中心-雨污配套及试验中心基础设施建设项目 |  |  | 第 15 页 共 90 页
序号 | 项目编码 | 项目名称 | 项目特征描述 | 计量单位 | 工程量 |  | 金额（元）
[7 empty] | 综合单价 | 综合合价 |  | 其中：暂估价
本页小计
安装防火膨胀密封件，密封件应符合GB 16807-2009的要求。 8.陶瓷纤维棉：柜体应填充具有保温隔热作用的陶瓷纤维棉，密度≥130㎏/m³，陶瓷纤维棉应符合GB/T 21114-2007的要求。 9.铰链：铰链应为钢琴式铰链，确保门能开180度。 10.锁具：双人双锁管理，配备电子密码锁和二代防盗机械锁，机械锁符合GA/T 73-2015标准，机械锁防破坏及防技术开启标准达B级以上；密码锁具有开锁记录查询及隐码功能。锁舌选用坚韧且有弹性的高分子合成塑料制成，耐磨且抗腐蚀性能极强。 11.柜体右侧下部应设置进风口及PP聚丙烯可调风阀，可调风阀旋转灵活，并能控制进风量大
本页小计
注：为计取规费等的使用，可在表中增设其中：“定额人工费”。
表—08
分部分项工程和单价措施项目清单与计价表
工程名称：家具 | [5 empty] | 标段：南京农业大学淮安研究院农高区试验中心-雨污配套及试验中心基础设施建设项目 |  |  | 第 16 页 共 90 页
序号 | 项目编码 | 项目名称 | 项目特征描述 | 计量单位 | 工程量 |  | 金额（元）
[7 empty] | 综合单价 | 综合合价 |  | 其中：暂估价
小。通风管道口径宜采用Φ160mm，通风管应耐高温、阻燃、耐腐蚀，符合JGJ 141的要求。 12.配备接地装置实现完全接地。 13.装箱时柜内外的说明标识： 《使用说明书》，《合格证》，《安全储存说明书》，柜门上贴有反光警示标签。 14.产品标准经质量技术监督局备案（标准号：Q/320205 XBBP01-2018），所有产品均依照标准规范生产。 备注：此价格包含国标五金配件、安装费、税金等安装到位的价格
本页小计
注：为计取规费等的使用，可在表中增设其中：“定额人工费”。
表—08
分部分项工程和单价措施项目清单与计价表
工程名称：家具 | [5 empty] | 标段：南京农业大学淮安研究院农高区试验中心-雨污配套及试验中心基础设施建设项目 |  |  | 第 17 页 共 90 页
序号 | 项目编码 | 项目名称 | 项目特征描述 | 计量单位 | 工程量 |  | 金额（元）
[7 empty] | 综合单价 | 综合合价 |  | 其中：暂估价
18 | 01B018 | 毒品柜MA1800GD | 1.规格:1800*900*450 2.产品特性:1、高质量的毒品柜符合国家毒品存储相关标准。 2、全部双层防火钢板构造，两层钢板之间相隔有38mm的绝缘层。 3、厚度1.2mm的优质钢板经过点焊接，使用寿命更长，防火性更好。 4、液晶电子密码锁加机械锁，双锁控制，双人管理，安全 | 张 | 1
本页小计
注：为计取规费等的使用，可在表中增设其中：“定额人工费”。
表—08
分部分项工程和单价措施项目清单与计价表
工程名称：家具 | [5 empty] | 标段：南京农业大学淮安研究院农高区试验中心-雨污配套及试验中心基础设施建设项目 |  |  | 第 18 页 共 90 页
序号 | 项目编码 | 项目名称 | 项目特征描述 | 计量单位 | 工程量 |  | 金额（元）
[7 empty] | 综合单价 | 综合合价 |  | 其中：暂估价
本页小计
性能更高。 5、5cm高的防漏液槽使意外流出的液体不外溢。 6、符合国家标准的警示标签显而易见。 7、装设有防闭火装置的双透气孔。
本页小计
注：为计取规费等的使用，可在表中增设其中：“定额人工费”。
表—08
分部分项工程和单价措施项目清单与计价表
工程名称：家具 | [5 empty] | 标段：南京农业大学淮安研究院农高区试验中心-雨污配套及试验中心基础设施建设项目 |  |  | 第 19 页 共 90 页
序号 | 项目编码 | 项目名称 | 项目特征描述 | 计量单位 | 工程量 |  | 金额（元）
[7 empty] | 综合单价 | 综合合价 |  | 其中：暂估价
本页小计
8、独有的镀锌层板可上下调节。 9、无缝钢琴式铰链，经久耐用。 10、柜子内外都喷涂有耐腐无铅环氧树脂漆。
本页小计
注：为计取规费等的使用，可在表中增设其中：“定额人工费”。
表—08
分部分项工程和单价措施项目清单与计价表
工程名称：家具 | [5 empty] | 标段：南京农业大学淮安研究院农高区试验中心-雨污配套及试验中心基础设施建设项目 |  |  | 第 20 页 共 90 页
序号 | 项目编码 | 项目名称 | 项目特征描述 | 计量单位 | 工程量 |  | 金额（元）
[7 empty] | 综合单价 | 综合合价 |  | 其中：暂估价
11、柜身设有静电接地传导端口，方便连接静电接地导线。 备注：此价格包含国标五金配件、安装费、税金等安装到位的价格
19 | 01B019 | 紧急喷淋 | 1.紧急喷淋 备注：此价格包含国标五金配件、安装费、税金等安装到位的价格 | 套 | 2
二楼办公区
办公室1
本页小计
注：为计取规费等的使用，可在表中增设其中：“定额人工费”。
表—08
分部分项工程和单价措施项目清单与计价表
工程名称：家具 | [5 empty] | 标段：南京农业大学淮安研究院农高区试验中心-雨污配套及试验中心基础设施建设项目 |  |  | 第 21 页 共 90 页
序号 | 项目编码 | 项目名称 | 项目特征描述 | 计量单位 | 工程量 |  | 金额（元）
[7 empty] | 综合单价 | 综合合价 |  | 其中：暂估价
20 | 01B020 | 办公室1-班台 | 1.规格:2200W*1100D*760H、ZB活动副柜1540W*420D*655H、ZC活动小柜402W*482D*655 2.贴面材料:采用进口天然直纹胡桃木皮，厚度0.6mm；对纹、对色加工 3.封边用材:与贴面相同的木皮封边； 4.基材:采用E0级高密度板； 5.油漆:面漆采用PU聚脂漆； 6.五金配件:品牌配件 备注：此价格包含国标五金配件、安装费、税金等安装到位的价格 | 张 | 1
本页小计
注：为计取规费等的使用，可在表中增设其中：“定额人工费”。
表—08
分部分项工程和单价措施项目清单与计价表
工程名称：家具 | [5 empty] | 标段：南京农业大学淮安研究院农高区试验中心-雨污配套及试验中心基础设施建设项目 |  |  | 第 22 页 共 90 页
序号 | 项目编码 | 项目名称 | 项目特征描述 | 计量单位 | 工程量 |  | 金额（元）
[7 empty] | 综合单价 | 综合合价 |  | 其中：暂估价
21 | 01B021 | 办公室1-文件柜 | 1.规格:4560W*450D*2200H 2..基材:采用符合国家环保ENF级标准中密度纤维板；甲醛释放量、挥发性有机化合物（苯、甲苯、二甲苯）、总挥发性有机化合物（TVOC）均未检出 3.面材:采用品牌AAA级实木木皮（厚度≥0.6mm)，纹理自然，无节疤、腐朽、裂纹、虫眼、夹皮、变色等缺陷；同款及同一区域产品，木皮做到追纹、同色。 4.封边:采用原木进行封边精修 。物理性能佳，不易变形及开裂，封边细腻，线条均匀，转角过渡自然； 5.油漆:面漆、底漆均采用优质品牌环保水性漆，五底三面工艺处理；苯系物总和含量[限苯、甲苯、二甲苯(含乙苯)]、甲醛含量未检出； 6.铰链:采用优 | 张 | 1
本页小计
注：为计取规费等的使用，可在表中增设其中：“定额人工费”。
表—08
分部分项工程和单价措施项目清单与计价表
工程名称：家具 | [5 empty] | 标段：南京农业大学淮安研究院农高区试验中心-雨污配套及试验中心基础设施建设项目 |  |  | 第 23 页 共 90 页
序号 | 项目编码 | 项目名称 | 项目特征描述 | 计量单位 | 工程量 |  | 金额（元）
[7 empty] | 综合单价 | 综合合价 |  | 其中：暂估价
质品牌铰链，带阻尼缓冲装置，使开关自动回位顺滑无声。 备注：此价格包含国标五金配件、安装费、税金等安装到位的价格
本页小计
注：为计取规费等的使用，可在表中增设其中：“定额人工费”。
表—08
分部分项工程和单价措施项目清单与计价表
工程名称：家具 | [5 empty] | 标段：南京农业大学淮安研究院农高区试验中心-雨污配套及试验中心基础设施建设项目 |  |  | 第 24 页 共 90 页
序号 | 项目编码 | 项目名称 | 项目特征描述 | 计量单位 | 工程量 |  | 金额（元）
[7 empty] | 综合单价 | 综合合价 |  | 其中：暂估价
22 | 01B022 | 办公室1-班椅 | 1.规格:690*700*1210（坐高：470 坐深：520 扶高：690） 2.牛皮:进口黄牛皮，工艺环保纹理清晰； 3.底盘:升降、倾仰多档锁定功能，同步倾仰功能； 4.海绵:优质品牌海绵； 5.板材:加厚型板材，环保E0级； 6.五星脚:胡桃木实木脚，胡桃木色开放漆； 7.气杆:采用品牌气杆，调节升降，能够调节坐高符合不同人群的需求，符合QB/T 2280-2016《办公家具 办公椅》标准，通过施加载荷循环测试、升降测试； 8.脚轮:万向静音轮。 备注：此价格包含国标五金配件、安装费、税金等安装到位的价格 | 张 | 1
本页小计
注：为计取规费等的使用，可在表中增设其中：“定额人工费”。
表—08
分部分项工程和单价措施项目清单与计价表
工程名称：家具 | [5 empty] | 标段：南京农业大学淮安研究院农高区试验中心-雨污配套及试验中心基础设施建设项目 |  |  | 第 25 页 共 90 页
序号 | 项目编码 | 项目名称 | 项目特征描述 | 计量单位 | 工程量 |  | 金额（元）
[7 empty] | 综合单价 | 综合合价 |  | 其中：暂估价
23 | 01B023 | 办公室1-班前椅 | 1.规格:620*650*1030（坐高：480 坐深：500 扶高：670） 2.采用优质牛皮覆面，纹理清晰饰面；工艺环保纹理清晰，手感细腻，坐感柔韧； 3.海棉：优质品牌海绵，耐用度高符合GB/T 10802-2006《通用软质聚醚型聚氨酯泡沫塑料》标准要求； 4.脚架：橡胶木木质脚架，面漆、底漆均采用优质品牌环保水性漆，五底三面工艺处理； 备注：此价格包含国标五金配件、安装费、税金等安装到位的价格 | 张 | 2
本页小计
注：为计取规费等的使用，可在表中增设其中：“定额人工费”。
表—08
分部分项工程和单价措施项目清单与计价表
工程名称：家具 | [5 empty] | 标段：南京农业大学淮安研究院农高区试验中心-雨污配套及试验中心基础设施建设项目 |  |  | 第 26 页 共 90 页
序号 | 项目编码 | 项目名称 | 项目特征描述 | 计量单位 | 工程量 |  | 金额（元）
[7 empty] | 综合单价 | 综合合价 |  | 其中：暂估价
24 | 01B024 | 办公室1-沙发 | 1.规格:三人位：2160*930*860*1 单人位：1260*930*860*1 2.优质品牌头层牛皮，纹理清晰；工艺环保纹理清晰，手感细腻，坐感柔韧； 3.海棉:优质品牌海绵，耐用度高符合GB/T 10802-2006《通用软质聚醚型聚氨酯泡沫塑料》标准要求； 4.框架:框架主体采用榫结构，保证沙发结构稳固；采用优质木种，不易变形干裂，纹理清晰，油漆效果好；应符合 GB/T3324的要求，并注意卫生标准防菌、防虫蛀； 5.打底:采用优质高弹力蛇形弹簧和弹性绷带的交叉网编结构，具有优良的承载能力和弹性均衡性能。 备注：此价格包含国标五金配件、安装费、税金等安装到位的价格 | 套 | 1
本页小计
注：为计取规费等的使用，可在表中增设其中：“定额人工费”。
表—08
分部分项工程和单价措施项目清单与计价表
工程名称：家具 | [5 empty] | 标段：南京农业大学淮安研究院农高区试验中心-雨污配套及试验中心基础设施建设项目 |  |  | 第 27 页 共 90 页
序号 | 项目编码 | 项目名称 | 项目特征描述 | 计量单位 | 工程量 |  | 金额（元）
[7 empty] | 综合单价 | 综合合价 |  | 其中：暂估价
25 | 01B025 | 办公室1-茶几 | 1.规格:1400W*700D*450H 2.基材:采用符合环保ENF级标准的优质品牌中密度纤维板；甲醛释放量、挥发性有机化合物（苯、甲苯、二甲苯）、总挥发性有机化合物（TVOC）均未检出 3.面材:采用品牌AAA级实木木皮（厚度≥0.6mm)，无节疤、腐朽、裂纹、虫眼、夹皮、变色等缺陷；同款及同一区域产品，木皮做到追纹、同色。 4.封边:采用原木进行封边精修 。物理性能佳，不易变形及开裂，封边细腻，线条均匀，转角过渡自然；； 5.油漆:面漆、底漆均采用优质品牌环保水性漆，五底三面工艺处理；苯系物总和含量[限苯、甲苯、二甲苯(含乙苯)]、甲醛含量未检出； 备注：此价格包 | 张 | 1
本页小计
注：为计取规费等的使用，可在表中增设其中：“定额人工费”。
表—08
分部分项工程和单价措施项目清单与计价表
工程名称：家具 | [5 empty] | 标段：南京农业大学淮安研究院农高区试验中心-雨污配套及试验中心基础设施建设项目 |  |  | 第 28 页 共 90 页
序号 | 项目编码 | 项目名称 | 项目特征描述 | 计量单位 | 工程量 |  | 金额（元）
[7 empty] | 综合单价 | 综合合价 |  | 其中：暂估价
含国标五金配件、安装费、税金等安装到位的价格。
本页小计
注：为计取规费等的使用，可在表中增设其中：“定额人工费”。
表—08
分部分项工程和单价措施项目清单与计价表
工程名称：家具 | [5 empty] | 标段：南京农业大学淮安研究院农高区试验中心-雨污配套及试验中心基础设施建设项目 |  |  | 第 29 页 共 90 页
序号 | 项目编码 | 项目名称 | 项目特征描述 | 计量单位 | 工程量 |  | 金额（元）
[7 empty] | 综合单价 | 综合合价 |  | 其中：暂估价
26 | 01B026 | 办公室1-茶水柜 | 1.规格:800*400*800 2.基材:采用符合国家环保ENF级标准中密度纤维板；甲醛释放量、挥发性有机化合物（苯、甲苯、二甲苯）、总挥发性有机化合物（TVOC）均未检出 3.面材:采用品牌AAA级实木木皮（厚度≥0.6mm)，纹理自然，无节疤、腐朽、裂纹、虫眼、夹皮、变色等缺陷；同款及同一区域产品，木皮做到追纹、同色。 4.封边:采用原木进行封边精修 。物理性能佳，不易变形及开裂，封边细腻，线条均匀，转角过渡自然； 5.油漆:面漆、底漆均采用优质品牌环保水性漆，五底三面工艺处理；苯系物总和含量[限苯、甲苯、二甲苯(含乙苯)]、甲醛含量未检出； 6.铰链:采用优质品牌铰链，带 | 张 | 1
本页小计
注：为计取规费等的使用，可在表中增设其中：“定额人工费”。
表—08
分部分项工程和单价措施项目清单与计价表
工程名称：家具 | [5 empty] | 标段：南京农业大学淮安研究院农高区试验中心-雨污配套及试验中心基础设施建设项目 |  |  | 第 30 页 共 90 页
序号 | 项目编码 | 项目名称 | 项目特征描述 | 计量单位 | 工程量 |  | 金额（元）
[7 empty] | 综合单价 | 综合合价 |  | 其中：暂估价
阻尼缓冲装置，使开关自动回位顺滑无声。 备注：此价格包含国标五金配件、安装费、税金等安装到位的价格
办公室2-8
本页小计
注：为计取规费等的使用，可在表中增设其中：“定额人工费”。
表—08
分部分项工程和单价措施项目清单与计价表
工程名称：家具 | [5 empty] | 标段：南京农业大学淮安研究院农高区试验中心-雨污配套及试验中心基础设施建设项目 |  |  | 第 31 页 共 90 页
序号 | 项目编码 | 项目名称 | 项目特征描述 | 计量单位 | 工程量 |  | 金额（元）
[7 empty] | 综合单价 | 综合合价 |  | 其中：暂估价
27 | 01B027 | 办公室2-8-班台 | 1.规格:1600W*800D*760H 2.基材:采用符合国家环保ENF级标准中密度纤维板；甲醛释放量、挥发性有机化合物（苯、甲苯、二甲苯）、总挥发性有机化合物（TVOC）均未检出 3.面材:采用品牌AAA级实木木皮（厚度≥0.6mm)，纹理自然，无节疤、腐朽、裂纹、虫眼、夹皮、变色等缺陷；同款及同一区域产品，木皮做到追纹、同色。 4.封边:采用原木进行封边精修 。物理性能佳，不易变形及开裂，封边细腻，线条均匀，转角过渡自然； 5.油漆:面漆、底漆均采用优质品牌环保水性漆，五底三面工艺处理；苯系物总和含量[限苯、甲苯、二甲苯(含乙苯)]、甲醛含量未检出； 6.铰链:采用优 | 张 | 10
本页小计
注：为计取规费等的使用，可在表中增设其中：“定额人工费”。
表—08
分部分项工程和单价措施项目清单与计价表
工程名称：家具 | [5 empty] | 标段：南京农业大学淮安研究院农高区试验中心-雨污配套及试验中心基础设施建设项目 |  |  | 第 32 页 共 90 页
序号 | 项目编码 | 项目名称 | 项目特征描述 | 计量单位 | 工程量 |  | 金额（元）
[7 empty] | 综合单价 | 综合合价 |  | 其中：暂估价
质品牌铰链，带阻尼缓冲装置，使开关自动回位顺滑无声 备注：此价格包含国标五金配件、安装费、税金等安装到位的价格
本页小计
注：为计取规费等的使用，可在表中增设其中：“定额人工费”。
表—08
分部分项工程和单价措施项目清单与计价表
工程名称：家具 | [5 empty] | 标段：南京农业大学淮安研究院农高区试验中心-雨污配套及试验中心基础设施建设项目 |  |  | 第 33 页 共 90 页
序号 | 项目编码 | 项目名称 | 项目特征描述 | 计量单位 | 工程量 |  | 金额（元）
[7 empty] | 综合单价 | 综合合价 |  | 其中：暂估价
28 | 01B028 | 办公室2-8-文件柜 | 1.基材:采用符合国家环保ENF级标准中密度纤维板；甲醛释放量、挥发性有机化合物（苯、甲苯、二甲苯）、总挥发性有机化合物（TVOC）均未检出 2.面材:采用品牌AAA级实木木皮（厚度≥0.6mm)，纹理自然，无节疤、腐朽、裂纹、虫眼、夹皮、变色等缺陷；同款及同一区域产品，木皮做到追纹、同色。 3.封边:采用原木进行封边精修 。物理性能佳，不易变形及开裂，封边细腻，线条均匀，转角过渡自然； 4.油漆:面漆、底漆均采用优质品牌环保水性漆，五底三面工艺处理；苯系物总和含量[限苯、甲苯、二甲苯(含乙苯)]、甲醛含量未检出； 5.铰链:采用优质品牌铰链，带阻尼缓冲装置，使开关自动回位 | 张 | 21
本页小计
注：为计取规费等的使用，可在表中增设其中：“定额人工费”。
表—08
分部分项工程和单价措施项目清单与计价表
工程名称：家具 | [5 empty] | 标段：南京农业大学淮安研究院农高区试验中心-雨污配套及试验中心基础设施建设项目 |  |  | 第 34 页 共 90 页
序号 | 项目编码 | 项目名称 | 项目特征描述 | 计量单位 | 工程量 |  | 金额（元）
[7 empty] | 综合单价 | 综合合价 |  | 其中：暂估价
顺滑无声。 备注：此价格包含国标五金配件、安装费、税金等安装到位的价格
29 | 01B029 | 办公室2-8-班椅 | 1.规格:670*700*1140（坐高：460 坐深：500 扶高：63） 备注：此价格包含国标五金配件、安装费、税金等安装到位的价格 | 张 | 10
本页小计
注：为计取规费等的使用，可在表中增设其中：“定额人工费”。
表—08
分部分项工程和单价措施项目清单与计价表
工程名称：家具 | [5 empty] | 标段：南京农业大学淮安研究院农高区试验中心-雨污配套及试验中心基础设施建设项目 |  |  | 第 35 页 共 90 页
序号 | 项目编码 | 项目名称 | 项目特征描述 | 计量单位 | 工程量 |  | 金额（元）
[7 empty] | 综合单价 | 综合合价 |  | 其中：暂估价
30 | 01B030 | 办公室2-8-茶水柜 | 1.规格:800*400*800 2.基材:采用符合国家环保ENF级标准中密度纤维板；甲醛释放量、挥发性有机化合物（苯、甲苯、二甲苯）、总挥发性有机化合物（TVOC）均未检出 3.面材:采用品牌AAA级实木木皮（厚度≥0.6mm)，纹理自然，无节疤、腐朽、裂纹、虫眼、夹皮、变色等缺陷；同款及同一区域产品，木皮做到追纹、同色。 4.封边:采用原木进行封边精修 。物理性能佳，不易变形及开裂，封边细腻，线条均匀，转角过渡自然； 5.油漆:面漆、底漆均采用优质品牌环保水性漆，五底三面工艺处理；苯系物总和含量[限苯、甲苯、二甲苯(含乙苯)]、甲醛含量未检出； 6.铰链:采用优质品牌铰链，带 | 张 | 7
本页小计
注：为计取规费等的使用，可在表中增设其中：“定额人工费”。
表—08
分部分项工程和单价措施项目清单与计价表
工程名称：家具 | [5 empty] | 标段：南京农业大学淮安研究院农高区试验中心-雨污配套及试验中心基础设施建设项目 |  |  | 第 36 页 共 90 页
序号 | 项目编码 | 项目名称 | 项目特征描述 | 计量单位 | 工程量 |  | 金额（元）
[7 empty] | 综合单价 | 综合合价 |  | 其中：暂估价
阻尼缓冲装置，使开关自动回位顺滑无声。 备注：此价格包含国标五金配件、安装费、税金等安装到位的价格
31 | 01B031 | 办公室5-8-班前椅 | 1.规格:常规 2.采用优质西皮覆面，纹理清晰饰面；工艺环保纹理清晰，手感细腻，坐感柔韧； 3.海棉:优质品牌海绵，耐用度高符合GB/T 10802-2006《通用软质聚醚型聚氨酯泡沫塑料》标准要求； 4.脚架:橡胶木木质脚架，面漆、底漆均采用优质品牌环保水性漆，五底三面工艺处理； 备注：此价格包含国标五金配件、安装费、税金等安装到位的价格 | 张 | 8
本页小计
注：为计取规费等的使用，可在表中增设其中：“定额人工费”。
表—08
分部分项工程和单价措施项目清单与计价表
工程名称：家具 | [5 empty] | 标段：南京农业大学淮安研究院农高区试验中心-雨污配套及试验中心基础设施建设项目 |  |  | 第 37 页 共 90 页
序号 | 项目编码 | 项目名称 | 项目特征描述 | 计量单位 | 工程量 |  | 金额（元）
[7 empty] | 综合单价 | 综合合价 |  | 其中：暂估价
32 | 01B032 | 办公室2-8-沙发 | 1.规格:1800*810*780 2.优质品牌头层牛皮，纹理清晰；工艺环保纹理清晰，手感细腻，坐感柔韧； 3.海棉:优质品牌海绵，耐用度高符合GB/T 10802-2006《通用软质聚醚型聚氨酯泡沫塑料》标准要求； 4.框架:框架主体采用榫结构，保证沙发结构稳固；采用优质木种，不易变形干裂，纹理清晰，油漆效果好；应符合 GB/T3324的要求，并注意卫生标准防菌、防虫蛀； 5.打底:采用优质高弹力蛇形弹簧和弹性绷带的交叉网编结构，具有优良的承载能力和弹性均衡性能。 备注：此价格包含国标五金配件、安装费、税金等安装到位的价格 | 张 | 7
办公室2-4
本页小计
注：为计取规费等的使用，可在表中增设其中：“定额人工费”。
表—08
分部分项工程和单价措施项目清单与计价表
工程名称：家具 | [5 empty] | 标段：南京农业大学淮安研究院农高区试验中心-雨污配套及试验中心基础设施建设项目 |  |  | 第 38 页 共 90 页
序号 | 项目编码 | 项目名称 | 项目特征描述 | 计量单位 | 工程量 |  | 金额（元）
[7 empty] | 综合单价 | 综合合价 |  | 其中：暂估价
33 | 01B033 | 办公室2-4-边几 | 1.规格:450*320*580H 2.基材:采用符合环保ENF级标准的优质品牌中密度纤维板；甲醛释放量、挥发性有机化合物（苯、甲苯、二甲苯）、总挥发性有机化合物（TVOC）均未检出 3.面材:采用品牌AAA级实木木皮（厚度≥0.6mm)，无节疤、腐朽、裂纹、虫眼、夹皮、变色等缺陷；同款及同一区域产品，木皮做到追纹、同色。 4.封边:采用原木进行封边精修 。物理性能佳，不易变形及开裂，封边细腻，线条均匀，转角过渡自然；； 5.油漆:面漆、底漆均采用优质品牌环保水性漆，五底三面工艺处理；苯系物总和含量[限苯、甲苯、二甲苯(含乙苯)]、甲醛含量未检出； 备注：此价格包含国标五金配 | 张 | 3
本页小计
注：为计取规费等的使用，可在表中增设其中：“定额人工费”。
表—08
分部分项工程和单价措施项目清单与计价表
工程名称：家具 | [5 empty] | 标段：南京农业大学淮安研究院农高区试验中心-雨污配套及试验中心基础设施建设项目 |  |  | 第 39 页 共 90 页
序号 | 项目编码 | 项目名称 | 项目特征描述 | 计量单位 | 工程量 |  | 金额（元）
[7 empty] | 综合单价 | 综合合价 |  | 其中：暂估价
件、安装费、税金等安装到位的价格
办公室5-8
本页小计
注：为计取规费等的使用，可在表中增设其中：“定额人工费”。
表—08
分部分项工程和单价措施项目清单与计价表
工程名称：家具 | [5 empty] | 标段：南京农业大学淮安研究院农高区试验中心-雨污配套及试验中心基础设施建设项目 |  |  | 第 40 页 共 90 页
序号 | 项目编码 | 项目名称 | 项目特征描述 | 计量单位 | 工程量 |  | 金额（元）
[7 empty] | 综合单价 | 综合合价 |  | 其中：暂估价
34 | 01B068 | 办公室5-8-方几 | 1.规格:600W*600D*450H 2.基材:采用符合环保ENF级标准的优质品牌中密度纤维板；甲醛释放量、挥发性有机化合物（苯、甲苯、二甲苯）、总挥发性有机化合物（TVOC）均未检出 3.面材:采用品牌AAA级实木木皮（厚度≥0.6mm)，无节疤、腐朽、裂纹、虫眼、夹皮、变色等缺陷；同款及同一区域产品，木皮做到追纹、同色。 4.封边:采用原木进行封边精修 。物理性能佳，不易变形及开裂，封边细腻，线条均匀，转角过渡自然；； 5.油漆:面漆、底漆均采用优质品牌环保水性漆，五底三面工艺处理；苯系物总和含量[限苯、甲苯、二甲苯(含乙苯)]、甲醛含量未检出； 备注：此价格包 | 张 | 4
本页小计
注：为计取规费等的使用，可在表中增设其中：“定额人工费”。
表—08
分部分项工程和单价措施项目清单与计价表
工程名称：家具 | [5 empty] | 标段：南京农业大学淮安研究院农高区试验中心-雨污配套及试验中心基础设施建设项目 |  |  | 第 41 页 共 90 页
序号 | 项目编码 | 项目名称 | 项目特征描述 | 计量单位 | 工程量 |  | 金额（元）
[7 empty] | 综合单价 | 综合合价 |  | 其中：暂估价
含国标五金配件、安装费、税金等安装到位的价格
财务办公室
本页小计
注：为计取规费等的使用，可在表中增设其中：“定额人工费”。
表—08
分部分项工程和单价措施项目清单与计价表
工程名称：家具 | [5 empty] | 标段：南京农业大学淮安研究院农高区试验中心-雨污配套及试验中心基础设施建设项目 |  |  | 第 42 页 共 90 页
序号 | 项目编码 | 项目名称 | 项目特征描述 | 计量单位 | 工程量 |  | 金额（元）
[7 empty] | 综合单价 | 综合合价 |  | 其中：暂估价
35 | 01B036 | 财务办公室-班台 | 1.规格:1800W*1800D*1100H 2.基材:采用符合国家环保ENF级标准中密度纤维板；甲醛释放量、挥发性有机化合物（苯、甲苯、二甲苯）、总挥发性有机化合物（TVOC）均未检出 3.面材:采用品牌AAA级实木木皮（厚度≥0.6mm)，纹理自然，无节疤、腐朽、裂纹、虫眼、夹皮、变色等缺陷；同款及同一区域产品，木皮做到追纹、同色。 4.封边:采用原木进行封边精修 。物理性能佳，不易变形及开裂，封边细腻，线条均匀，转角过渡自然； 5.油漆:面漆、底漆均采用优质品牌环保水性漆，五底三面工艺处理；苯系物总和含量[限苯、甲苯、二甲苯(含乙苯)]、甲醛含量未检出； 6.铰链:采用优 | 张 | 2
本页小计
注：为计取规费等的使用，可在表中增设其中：“定额人工费”。
表—08
分部分项工程和单价措施项目清单与计价表
工程名称：家具 | [5 empty] | 标段：南京农业大学淮安研究院农高区试验中心-雨污配套及试验中心基础设施建设项目 |  |  | 第 43 页 共 90 页
序号 | 项目编码 | 项目名称 | 项目特征描述 | 计量单位 | 工程量 |  | 金额（元）
[7 empty] | 综合单价 | 综合合价 |  | 其中：暂估价
质品牌铰链，带阻尼缓冲装置，使开关自动回位顺滑无声。 备注：此价格包含国标五金配件、安装费、税金等安装到位的价格
本页小计
注：为计取规费等的使用，可在表中增设其中：“定额人工费”。
表—08
分部分项工程和单价措施项目清单与计价表
工程名称：家具 | [5 empty] | 标段：南京农业大学淮安研究院农高区试验中心-雨污配套及试验中心基础设施建设项目 |  |  | 第 44 页 共 90 页
序号 | 项目编码 | 项目名称 | 项目特征描述 | 计量单位 | 工程量 |  | 金额（元）
[7 empty] | 综合单价 | 综合合价 |  | 其中：暂估价
36 | 01B038 | 财务办公室-柜子 | 1.规格:900*400*1850 2.采用优质冷扎钢板，冷轧钢板:符合GB/T 3325-2017、QB/T 4767-2014标准，金属件外观冲压件无脱层，裂缝现象，各部件经除锈、酸洗、磷化、水洗、烘干等工序，高频焊接，焊接表面均匀一致，无飞溅、脱焊、虚焊、焊穿等现象，所有表面无明显焊接痕迹。所有部位钢板纯厚度为1.2mm，不包含外表涂层。 3.喷涂:采用经优质环氧树脂粉末静电喷涂，环保无毒害，无气味。美观大方，光亮平整，表面无颗粒、气泡、渣点，颜色均匀。符合 HG/T 2006-2006《热固性粉末涂料》（室内用优等）标准。 4.锁具和拉手:锁具需配置优质钢柜专用三级管理锁具；拉手为暗扣组合式，材 | 组 | 5
本页小计
注：为计取规费等的使用，可在表中增设其中：“定额人工费”。
表—08
分部分项工程和单价措施项目清单与计价表
工程名称：家具 | [5 empty] | 标段：南京农业大学淮安研究院农高区试验中心-雨污配套及试验中心基础设施建设项目 |  |  | 第 45 页 共 90 页
序号 | 项目编码 | 项目名称 | 项目特征描述 | 计量单位 | 工程量 |  | 金额（元）
[7 empty] | 综合单价 | 综合合价 |  | 其中：暂估价
质为钢制+塑料，美观耐用，锁具：通过QB/T1621-2015《家具锁》标准； 5.柜面具有耐压、强度大、防水、防污、抗冲击、不易变形、防潮防腐等优点。 备注：此价格包含国标五金配件、安装费、税金等安装到位的价格
本页小计
注：为计取规费等的使用，可在表中增设其中：“定额人工费”。
表—08
分部分项工程和单价措施项目清单与计价表
工程名称：家具 | [5 empty] | 标段：南京农业大学淮安研究院农高区试验中心-雨污配套及试验中心基础设施建设项目 |  |  | 第 46 页 共 90 页
序号 | 项目编码 | 项目名称 | 项目特征描述 | 计量单位 | 工程量 |  | 金额（元）
[7 empty] | 综合单价 | 综合合价 |  | 其中：暂估价
37 | 01B037 | 财务办公室-班椅 | 1.规格:W680D710H980-1275 2.面料:椅背、头枕采用YM99/特网，透气耐磨，阻燃，拉伸性能强；坐垫采用弹力布OS-300，环保、耐磨、弹性强; 3.椅背:背框骨架采用PP+30%玻璃纤维材料，配底盘可后仰，无极档锁定，整椅背后仰最大角度为130度，椅背强度符合符合QB/T 2280-2016《办公家具 办公椅》标准; 4.腰靠:腰靠骨架采用PP材质制成，搭配高弹力海绵； 5.扶手:扶手采用PP加玻璃纤维材质的固定扶手，后仰时扶手会跟随变动，垂直测试750N，水平测试、强度符合符合QB/T 2280-2016《办公家具 办公椅》标准； 6.5椅座:椅座骨架PP+30%玻璃纤维材料，采用高弹力座垫海绵， | 张 | 2
本页小计
注：为计取规费等的使用，可在表中增设其中：“定额人工费”。
表—08
分部分项工程和单价措施项目清单与计价表
工程名称：家具 | [5 empty] | 标段：南京农业大学淮安研究院农高区试验中心-雨污配套及试验中心基础设施建设项目 |  |  | 第 47 页 共 90 页
序号 | 项目编码 | 项目名称 | 项目特征描述 | 计量单位 | 工程量 |  | 金额（元）
[7 empty] | 综合单价 | 综合合价 |  | 其中：暂估价
本页小计
柔软舒适，搭配弹力座布，强度符合符合QB/T 2280-2016《办公家具 办公椅》标准； 7.底盘:采用蝴蝶底盘，带升降手柄，可调节椅座的上下升降，强度符合符合QB/T 2280-2016《办公家具 办公椅》标准； 8.气杆:采用品牌85#00气杆，可实现升降调节，3级气杆标准，符合QB/T 2280-2016《办公家具 办公椅》标准; 9.椅脚:采用PA+40%玻璃纤维材料的黑色尼龙脚，符合QB/T 2280-2016《办公家具 办公椅》标准，注塑一体成型，带经典晒纹; 10.19椅轮:采用60/25黑色PU轮，可以减少噪音，保护地面，符合QB/T 2280-2016《办公家具 办公椅》冲击测试的
本页小计
注：为计取规费等的使用，可在表中增设其中：“定额人工费”。
表—08
分部分项工程和单价措施项目清单与计价表
工程名称：家具 | [5 empty] | 标段：南京农业大学淮安研究院农高区试验中心-雨污配套及试验中心基础设施建设项目 |  |  | 第 48 页 共 90 页
序号 | 项目编码 | 项目名称 | 项目特征描述 | 计量单位 | 工程量 |  | 金额（元）
[7 empty] | 综合单价 | 综合合价 |  | 其中：暂估价
标准。 备注：此价格包含国标五金配件、安装费、税金等安装到位的价格
本页小计
注：为计取规费等的使用，可在表中增设其中：“定额人工费”。
表—08
分部分项工程和单价措施项目清单与计价表
工程名称：家具 | [5 empty] | 标段：南京农业大学淮安研究院农高区试验中心-雨污配套及试验中心基础设施建设项目 |  |  | 第 49 页 共 90 页
序号 | 项目编码 | 项目名称 | 项目特征描述 | 计量单位 | 工程量 |  | 金额（元）
[7 empty] | 综合单价 | 综合合价 |  | 其中：暂估价
38 | 01B039 | 财务办公室-茶水柜 | 1.规格:800*400*800 2.基材:采用符合国家环保ENF级标准中密度纤维板；甲醛释放量、挥发性有机化合物（苯、甲苯、二甲苯）、总挥发性有机化合物（TVOC）均未检出 3.面材:采用品牌AAA级实木木皮（厚度≥0.6mm)，纹理自然，无节疤、腐朽、裂纹、虫眼、夹皮、变色等缺陷；同款及同一区域产品，木皮做到追纹、同色。 4.封边:采用原木进行封边精修 。物理性能佳，不易变形及开裂，封边细腻，线条均匀，转角过渡自然； 5.油漆:面漆、底漆均采用优质品牌环保水性漆，五底三面工艺处理；苯系物总和含量[限苯、甲苯、二甲苯(含乙苯)]、甲醛含量未检出； 6.铰链:采用优质品牌铰链，带 | 张 | 1
本页小计
注：为计取规费等的使用，可在表中增设其中：“定额人工费”。
表—08
分部分项工程和单价措施项目清单与计价表
工程名称：家具 | [5 empty] | 标段：南京农业大学淮安研究院农高区试验中心-雨污配套及试验中心基础设施建设项目 |  |  | 第 50 页 共 90 页
序号 | 项目编码 | 项目名称 | 项目特征描述 | 计量单位 | 工程量 |  | 金额（元）
[7 empty] | 综合单价 | 综合合价 |  | 其中：暂估价
阻尼缓冲装置，使开关自动回位顺滑无声。 备注：此价格包含国标五金配件、安装费、税金等安装到位的价格
办公室卡座1-2
本页小计
注：为计取规费等的使用，可在表中增设其中：“定额人工费”。
表—08
分部分项工程和单价措施项目清单与计价表
工程名称：家具 | [5 empty] | 标段：南京农业大学淮安研究院农高区试验中心-雨污配套及试验中心基础设施建设项目 |  |  | 第 51 页 共 90 页
序号 | 项目编码 | 项目名称 | 项目特征描述 | 计量单位 | 工程量 |  | 金额（元）
[7 empty] | 综合单价 | 综合合价 |  | 其中：暂估价
39 | 01B040 | 办公室卡座1-2-屏风卡座 | 1.规格:1500*1500*1200 2.屏风框架:采用优质铝合金型材，屏风外观厚度为≥30mm；屏风采用三段式结构，桌面以上采用磨砂玻璃及钢板（玻璃高度≥240mm、钢板高度≥170mm），桌下采用0.8mm一级冷轧凸点钢板工艺； 3.桌面板:符合环保E0级标准的优质品牌三聚氰胺饰面板环保基材，符合GB/T 15102-2017浸渍胶膜纸饰面纤维板和刨花板标准要求，厚度≥25mm，甲醛释放量符合国家环保标准。桌面侧面开走线孔，孔内缘封闭处理。 4.面板:采用优质品牌E0级三聚氰胺饰面板环保基材，符合GB/T 15102-2017浸渍胶膜纸饰面纤维板和刨花板标准要求； 5.封边:采用pvc同色一体直封边（或采用ABS近色激光封边）， | 组 | 12
本页小计
注：为计取规费等的使用，可在表中增设其中：“定额人工费”。
表—08
分部分项工程和单价措施项目清单与计价表
工程名称：家具 | [5 empty] | 标段：南京农业大学淮安研究院农高区试验中心-雨污配套及试验中心基础设施建设项目 |  |  | 第 52 页 共 90 页
序号 | 项目编码 | 项目名称 | 项目特征描述 | 计量单位 | 工程量 |  | 金额（元）
[7 empty] | 综合单价 | 综合合价 |  | 其中：暂估价
封边条2.0mm厚，封边严密、平整、不含重金属、无脱胶，符合QB/T 4463-2013技术要求，胶水采用水基型水性喷胶。含钢制活动柜 备注：此价格包含国标五金配件、安装费、税金等安装到位的价格
本页小计
注：为计取规费等的使用，可在表中增设其中：“定额人工费”。
表—08
分部分项工程和单价措施项目清单与计价表
工程名称：家具 | [5 empty] | 标段：南京农业大学淮安研究院农高区试验中心-雨污配套及试验中心基础设施建设项目 |  |  | 第 53 页 共 90 页
序号 | 项目编码 | 项目名称 | 项目特征描述 | 计量单位 | 工程量 |  | 金额（元）
[7 empty] | 综合单价 | 综合合价 |  | 其中：暂估价
40 | 01B041 | 办公室卡座1-2-仪器柜 | 1.规格:W800*D400*H1090 2.采用优质冷扎钢板，冷轧钢板:符合GB/T 3325-2017、QB/T 4767-2014标准，金属件外观冲压件无脱层，裂缝现象，各部件经除锈、酸洗、磷化、水洗、烘干等工序，高频焊接，焊接表面均匀一致，无飞溅、脱焊、虚焊、焊穿等现象，所有表面无明显焊接痕迹。所有部位钢板纯厚度为1.2mm，不包含外表涂层。 3.喷涂:采用经优质环氧树脂粉末静电喷涂，环保无毒害，无气味。美观大方，光亮平整，表面无颗粒、气泡、渣点，颜色均匀。符合 HG/T 2006-2006《热固性粉末涂料》（室内用优等）标准。 4.锁具和拉手:锁具需配置优质钢柜专用三级管理锁具；拉手为 | 组 | 12
本页小计
注：为计取规费等的使用，可在表中增设其中：“定额人工费”。
表—08
分部分项工程和单价措施项目清单与计价表
工程名称：家具 | [5 empty] | 标段：南京农业大学淮安研究院农高区试验中心-雨污配套及试验中心基础设施建设项目 |  |  | 第 54 页 共 90 页
序号 | 项目编码 | 项目名称 | 项目特征描述 | 计量单位 | 工程量 |  | 金额（元）
[7 empty] | 综合单价 | 综合合价 |  | 其中：暂估价
暗扣组合式，材质为钢制+塑料，美观耐用，锁具：通过QB/T1621-2015《家具锁》标准； 5.柜面具有耐压、强度大、防水、防污、抗冲击、不易变形、防潮防腐等优点。 备注：此价格包含国标五金配件、安装费、税金等安装到位的价格
本页小计
注：为计取规费等的使用，可在表中增设其中：“定额人工费”。
表—08
分部分项工程和单价措施项目清单与计价表
工程名称：家具 | [5 empty] | 标段：南京农业大学淮安研究院农高区试验中心-雨污配套及试验中心基础设施建设项目 |  |  | 第 55 页 共 90 页
序号 | 项目编码 | 项目名称 | 项目特征描述 | 计量单位 | 工程量 |  | 金额（元）
[7 empty] | 综合单价 | 综合合价 |  | 其中：暂估价
41 | 01B042 | 办公室卡座1-2-椅子 | 1.规格:W680D710H980-1050 2.面料:椅背、头枕采用YM99/特网，透气耐磨，阻燃，拉伸性能强；坐垫采用弹力布OS-300，环保、耐磨、弹性强; 3.椅背:背框骨架采用PP+30%玻璃纤维材料，配底盘可后仰，无极档锁定，整椅背后仰最大角度为130度，椅背强度符合符合QB/T 2280-2016《办公家具 办公椅》标准; 4.腰靠:腰靠骨架采用PP材质制成，搭配高弹力海绵； 5.扶手:扶手采用PP加玻璃纤维材质的固定扶手，后仰时扶手会跟随变动，垂直测试750N，水平测试、强度符合符合QB/T 2280-2016《办公家具 办公椅》标准； 6.5椅座:椅座骨架PP+30%玻璃纤维材料，采用高弹力座垫海绵， | 张 | 12
本页小计
注：为计取规费等的使用，可在表中增设其中：“定额人工费”。
表—08
分部分项工程和单价措施项目清单与计价表
工程名称：家具 | [5 empty] | 标段：南京农业大学淮安研究院农高区试验中心-雨污配套及试验中心基础设施建设项目 |  |  | 第 56 页 共 90 页
序号 | 项目编码 | 项目名称 | 项目特征描述 | 计量单位 | 工程量 |  | 金额（元）
[7 empty] | 综合单价 | 综合合价 |  | 其中：暂估价
本页小计
柔软舒适，搭配弹力座布，强度符合符合QB/T 2280-2016《办公家具 办公椅》标准； 7.底盘:采用蝴蝶底盘，带升降手柄，可调节椅座的上下升降，强度符合符合QB/T 2280-2016《办公家具 办公椅》标准； 8.气杆:采用品牌85#00气杆，可实现升降调节，3级气杆标准，符合QB/T 2280-2016《办公家具 办公椅》标准; 9.椅脚:采用PA+40%玻璃纤维材料的黑色尼龙脚，符合QB/T 2280-2016《办公家具 办公椅》标准，注塑一体成型，带经典晒纹; 10.19椅轮:采用60/25黑色PU轮，可以减少噪音，保护地面，符合QB/T 2280-2016《办公家具 办公椅》冲击测试的
本页小计
注：为计取规费等的使用，可在表中增设其中：“定额人工费”。
表—08
分部分项工程和单价措施项目清单与计价表
工程名称：家具 | [5 empty] | 标段：南京农业大学淮安研究院农高区试验中心-雨污配套及试验中心基础设施建设项目 |  |  | 第 57 页 共 90 页
序号 | 项目编码 | 项目名称 | 项目特征描述 | 计量单位 | 工程量 |  | 金额（元）
[7 empty] | 综合单价 | 综合合价 |  | 其中：暂估价
标准。 备注：此价格包含国标五金配件、安装费、税金等安装到位的价格
本页小计
注：为计取规费等的使用，可在表中增设其中：“定额人工费”。
表—08
分部分项工程和单价措施项目清单与计价表
工程名称：家具 | [5 empty] | 标段：南京农业大学淮安研究院农高区试验中心-雨污配套及试验中心基础设施建设项目 |  |  | 第 58 页 共 90 页
序号 | 项目编码 | 项目名称 | 项目特征描述 | 计量单位 | 工程量 |  | 金额（元）
[7 empty] | 综合单价 | 综合合价 |  | 其中：暂估价
42 | 01B043 | 办公室卡座1-2-茶水柜 | 1.规格:800*400*800 2.基材:采用符合国家环保ENF级标准中密度纤维板；甲醛释放量、挥发性有机化合物（苯、甲苯、二甲苯）、总挥发性有机化合物（TVOC）均未检出 3.面材:采用品牌AAA级实木木皮（厚度≥0.6mm)，纹理自然，无节疤、腐朽、裂纹、虫眼、夹皮、变色等缺陷；同款及同一区域产品，木皮做到追纹、同色。 4.封边:采用原木进行封边精修 。物理性能佳，不易变形及开裂，封边细腻，线条均匀，转角过渡自然； 5.油漆:面漆、底漆均采用优质品牌环保水性漆，五底三面工艺处理；苯系物总和含量[限苯、甲苯、二甲苯(含乙苯)]、甲醛含量未检出； 6.铰链:采用优质品牌铰链，带 | 张 | 2
本页小计
注：为计取规费等的使用，可在表中增设其中：“定额人工费”。
表—08
分部分项工程和单价措施项目清单与计价表
工程名称：家具 | [5 empty] | 标段：南京农业大学淮安研究院农高区试验中心-雨污配套及试验中心基础设施建设项目 |  |  | 第 59 页 共 90 页
序号 | 项目编码 | 项目名称 | 项目特征描述 | 计量单位 | 工程量 |  | 金额（元）
[7 empty] | 综合单价 | 综合合价 |  | 其中：暂估价
阻尼缓冲装置，使开关自动回位顺滑无声。 备注：此价格包含国标五金配件、安装费、税金等安装到位的价格
本页小计
注：为计取规费等的使用，可在表中增设其中：“定额人工费”。
表—08
分部分项工程和单价措施项目清单与计价表
工程名称：家具 | [5 empty] | 标段：南京农业大学淮安研究院农高区试验中心-雨污配套及试验中心基础设施建设项目 |  |  | 第 60 页 共 90 页
序号 | 项目编码 | 项目名称 | 项目特征描述 | 计量单位 | 工程量 |  | 金额（元）
[7 empty] | 综合单价 | 综合合价 |  | 其中：暂估价
43 | 01B044 | 大办公室1-2-班台 | 1.规格:1600W*800D*760H 2.基材:采用符合国家环保ENF级标准中密度纤维板；甲醛释放量、挥发性有机化合物（苯、甲苯、二甲苯）、总挥发性有机化合物（TVOC）均未检出 3.面材:采用品牌AAA级实木木皮（厚度≥0.6mm)，纹理自然，无节疤、腐朽、裂纹、虫眼、夹皮、变色等缺陷；同款及同一区域产品，木皮做到追纹、同色。 4.封边:采用原木进行封边精修 。物理性能佳，不易变形及开裂，封边细腻，线条均匀，转角过渡自然； 5.油漆:面漆、底漆均采用优质品牌环保水性漆，五底三面工艺处理；苯系物总和含量[限苯、甲苯、二甲苯(含乙苯)]、甲醛含量未检出； 6.铰链:采用优 | 张 | 7
本页小计
注：为计取规费等的使用，可在表中增设其中：“定额人工费”。
表—08
分部分项工程和单价措施项目清单与计价表
工程名称：家具 | [5 empty] | 标段：南京农业大学淮安研究院农高区试验中心-雨污配套及试验中心基础设施建设项目 |  |  | 第 61 页 共 90 页
序号 | 项目编码 | 项目名称 | 项目特征描述 | 计量单位 | 工程量 |  | 金额（元）
[7 empty] | 综合单价 | 综合合价 |  | 其中：暂估价
质品牌铰链，带阻尼缓冲装置，使开关自动回位顺滑无声。 备注：此价格包含国标五金配件、安装费、税金等安装到位的价格
本页小计
注：为计取规费等的使用，可在表中增设其中：“定额人工费”。
表—08
分部分项工程和单价措施项目清单与计价表
工程名称：家具 | [5 empty] | 标段：南京农业大学淮安研究院农高区试验中心-雨污配套及试验中心基础设施建设项目 |  |  | 第 62 页 共 90 页
序号 | 项目编码 | 项目名称 | 项目特征描述 | 计量单位 | 工程量 |  | 金额（元）
[7 empty] | 综合单价 | 综合合价 |  | 其中：暂估价
44 | 01B045 | 大办公室1-2-文件柜 | 1.规格:800W*400D*2000H 2.基材:采用符合国家环保ENF级标准中密度纤维板；甲醛释放量、挥发性有机化合物（苯、甲苯、二甲苯）、总挥发性有机化合物（TVOC）均未检出 3.面材:采用品牌AAA级实木木皮（厚度≥0.6mm)，纹理自然，无节疤、腐朽、裂纹、虫眼、夹皮、变色等缺陷；同款及同一区域产品，木皮做到追纹、同色。 4.封边:采用原木进行封边精修 。物理性能佳，不易变形及开裂，封边细腻，线条均匀，转角过渡自然； 5.油漆:面漆、底漆均采用优质品牌环保水性漆，五底三面工艺处理；苯系物总和含量[限苯、甲苯、二甲苯(含乙苯)]、甲醛含量未检出； 6.铰链:采用优 | 张 | 8
本页小计
注：为计取规费等的使用，可在表中增设其中：“定额人工费”。
表—08
分部分项工程和单价措施项目清单与计价表
工程名称：家具 | [5 empty] | 标段：南京农业大学淮安研究院农高区试验中心-雨污配套及试验中心基础设施建设项目 |  |  | 第 63 页 共 90 页
序号 | 项目编码 | 项目名称 | 项目特征描述 | 计量单位 | 工程量 |  | 金额（元）
[7 empty] | 综合单价 | 综合合价 |  | 其中：暂估价
质品牌铰链，带阻尼缓冲装置，使开关自动回位顺滑无声。 备注：此价格包含国标五金配件、安装费、税金等安装到位的价格
本页小计
注：为计取规费等的使用，可在表中增设其中：“定额人工费”。
表—08
分部分项工程和单价措施项目清单与计价表
工程名称：家具 | [5 empty] | 标段：南京农业大学淮安研究院农高区试验中心-雨污配套及试验中心基础设施建设项目 |  |  | 第 64 页 共 90 页
序号 | 项目编码 | 项目名称 | 项目特征描述 | 计量单位 | 工程量 |  | 金额（元）
[7 empty] | 综合单价 | 综合合价 |  | 其中：暂估价
45 | 01B046 | 大办公室1-2-班椅 | 1.规格:670*700*1140（ 坐高：460 坐深：500 扶高：63） 2.面料：超纤皮，； 3.底盘：升降、同步倾仰功能； 4.海绵：优质品牌海绵； 5.板材：加厚型板材，环保E0级； 6.五星脚：胡桃木实木脚，胡桃木色开放漆； 7.气杆：采用品牌气杆，调节升降，能够调节坐高符合不同人群的需求，符合QB/T 2280-2016《办公家具 办公椅》标准，通过施加载荷循环测试、升降测试； 8.脚轮：万向静音轮。 备注：此价格包含国标五金配件、安装费、税金等安装到位的价格 | 张 | 7
本页小计
注：为计取规费等的使用，可在表中增设其中：“定额人工费”。
表—08
分部分项工程和单价措施项目清单与计价表
工程名称：家具 | [5 empty] | 标段：南京农业大学淮安研究院农高区试验中心-雨污配套及试验中心基础设施建设项目 |  |  | 第 65 页 共 90 页
序号 | 项目编码 | 项目名称 | 项目特征描述 | 计量单位 | 工程量 |  | 金额（元）
[7 empty] | 综合单价 | 综合合价 |  | 其中：暂估价
46 | 01B047 | 大办公室1-2-茶水柜 | 1.规格:800*400*800 2.基材:采用符合国家环保ENF级标准中密度纤维板；甲醛释放量、挥发性有机化合物（苯、甲苯、二甲苯）、总挥发性有机化合物（TVOC）均未检出 3.面材:采用品牌AAA级实木木皮（厚度≥0.6mm)，纹理自然，无节疤、腐朽、裂纹、虫眼、夹皮、变色等缺陷；同款及同一区域产品，木皮做到追纹、同色。 4.封边:采用原木进行封边精修 。物理性能佳，不易变形及开裂，封边细腻，线条均匀，转角过渡自然； 5.油漆:面漆、底漆均采用优质品牌环保水性漆，五底三面工艺处理；苯系物总和含量[限苯、甲苯、二甲苯(含乙苯)]、甲醛含量未检出； 6.铰链:采用优质品牌铰链，带 | 张 | 2
本页小计
注：为计取规费等的使用，可在表中增设其中：“定额人工费”。
表—08
分部分项工程和单价措施项目清单与计价表
工程名称：家具 | [5 empty] | 标段：南京农业大学淮安研究院农高区试验中心-雨污配套及试验中心基础设施建设项目 |  |  | 第 66 页 共 90 页
序号 | 项目编码 | 项目名称 | 项目特征描述 | 计量单位 | 工程量 |  | 金额（元）
[7 empty] | 综合单价 | 综合合价 |  | 其中：暂估价
阻尼缓冲装置，使开关自动回位顺滑无声。 备注：此价格包含国标五金配件、安装费、税金等安装到位的价格
大办公室1
本页小计
注：为计取规费等的使用，可在表中增设其中：“定额人工费”。
表—08
分部分项工程和单价措施项目清单与计价表
工程名称：家具 | [5 empty] | 标段：南京农业大学淮安研究院农高区试验中心-雨污配套及试验中心基础设施建设项目 |  |  | 第 67 页 共 90 页
序号 | 项目编码 | 项目名称 | 项目特征描述 | 计量单位 | 工程量 |  | 金额（元）
[7 empty] | 综合单价 | 综合合价 |  | 其中：暂估价
47 | 01B048 | 大办公室1-沙发 | 1.规格:950*810*780 2050*810*780 2.优质品牌头层牛皮，纹理清晰；工艺环保纹理清晰，手感细腻，坐感柔韧； 3.海棉:优质品牌海绵，耐用度高符合GB/T 10802-2006《通用软质聚醚型聚氨酯泡沫塑料》标准要求； 4.框架:框架主体采用榫结构，保证沙发结构稳固；采用优质木种，不易变形干裂，纹理清晰，油漆效果好；应符合 GB/T3324的要求，并注意卫生标准防菌、防虫蛀； 5.打底:采用优质高弹力蛇形弹簧和弹性绷带的交叉网编结构，具有优良的承载能力和弹性均衡性能。 备注：此价格包含国标五金配件、安装费、税金等安装到位的价格 | 张 | 1
本页小计
注：为计取规费等的使用，可在表中增设其中：“定额人工费”。
表—08
分部分项工程和单价措施项目清单与计价表
工程名称：家具 | [5 empty] | 标段：南京农业大学淮安研究院农高区试验中心-雨污配套及试验中心基础设施建设项目 |  |  | 第 68 页 共 90 页
序号 | 项目编码 | 项目名称 | 项目特征描述 | 计量单位 | 工程量 |  | 金额（元）
[7 empty] | 综合单价 | 综合合价 |  | 其中：暂估价
48 | 01B049 | 大办公室1-茶几 | 1.规格:1200W*600D*450H 2.基材:采用符合环保ENF级标准的优质品牌中密度纤维板；甲醛释放量、挥发性有机化合物（苯、甲苯、二甲苯）、总挥发性有机化合物（TVOC）均未检出 3.面材:采用品牌AAA级实木木皮（厚度≥0.6mm)，无节疤、腐朽、裂纹、虫眼、夹皮、变色等缺陷；同款及同一区域产品，木皮做到追纹、同色。 4.封边:采用原木进行封边精修 。物理性能佳，不易变形及开裂，封边细腻，线条均匀，转角过渡自然；； 5.油漆:面漆、底漆均采用优质品牌环保水性漆，五底三面工艺处理；苯系物总和含量[限苯、甲苯、二甲苯(含乙苯)]、甲醛含量未检出；。 备注：此价格包 | 张 | 1
本页小计
注：为计取规费等的使用，可在表中增设其中：“定额人工费”。
表—08
分部分项工程和单价措施项目清单与计价表
工程名称：家具 | [5 empty] | 标段：南京农业大学淮安研究院农高区试验中心-雨污配套及试验中心基础设施建设项目 |  |  | 第 69 页 共 90 页
序号 | 项目编码 | 项目名称 | 项目特征描述 | 计量单位 | 工程量 |  | 金额（元）
[7 empty] | 综合单价 | 综合合价 |  | 其中：暂估价
含国标五金配件、安装费、税金等安装到位的价格
大办公室2
本页小计
注：为计取规费等的使用，可在表中增设其中：“定额人工费”。
表—08
分部分项工程和单价措施项目清单与计价表
工程名称：家具 | [5 empty] | 标段：南京农业大学淮安研究院农高区试验中心-雨污配套及试验中心基础设施建设项目 |  |  | 第 70 页 共 90 页
序号 | 项目编码 | 项目名称 | 项目特征描述 | 计量单位 | 工程量 |  | 金额（元）
[7 empty] | 综合单价 | 综合合价 |  | 其中：暂估价
49 | 01B050 | 大办公室2-会议桌 | 1.规格:2400W*1100D*760H 2.面材:采用品牌AAA级实木木皮（厚度≥0.6mm)，纹理自然，无节疤、腐朽、裂纹、虫眼、夹皮、变色等缺陷；同款及同一区域产品，木皮做到追纹、同色。 3.基材:采用符合环保ENF级标准的优质品牌中密度纤维板（台面厚度≥50mm）；甲醛释放量、挥发性有机化合物（苯、甲苯、二甲苯）、总挥发性有机化合物（TVOC）均未检出 4.封边:采用原木进行封边精修 。物理性能佳，不易变形及开裂，封边细腻，线条均匀，转角过渡自然； 5.油漆工艺:面漆、底漆均采用优质品牌环保水性漆，五底三面工艺处理；苯系物总和含量[限苯、甲苯、二甲苯(含乙苯)]、甲醛含量未检 | 张 | 1
本页小计
注：为计取规费等的使用，可在表中增设其中：“定额人工费”。
表—08
分部分项工程和单价措施项目清单与计价表
工程名称：家具 | [5 empty] | 标段：南京农业大学淮安研究院农高区试验中心-雨污配套及试验中心基础设施建设项目 |  |  | 第 71 页 共 90 页
序号 | 项目编码 | 项目名称 | 项目特征描述 | 计量单位 | 工程量 |  | 金额（元）
[7 empty] | 综合单价 | 综合合价 |  | 其中：暂估价
出； 6.会议桌开多功能插座孔位。 备注：此价格包含国标五金配件、安装费、税金等安装到位的价格
50 | 01B051 | 大办公室2-会议椅 | 1.规格:常规 2.采用优质超纤皮覆面，纹理清晰饰面；工艺环保纹理清晰，手感细腻，坐感柔韧； 3.海棉:优质品牌海绵，耐用度高符合GB/T 10802-2006《通用软质聚醚型聚氨酯泡沫塑料》标准要求； 4.脚架:橡胶木木质脚架，面漆、底漆均采用优质品牌环保水性漆，五底三面工艺处理； 备注：此价格包含国标五金配件、安装费、税金等安装到位的价格 | 张 | 6
大会议室
本页小计
注：为计取规费等的使用，可在表中增设其中：“定额人工费”。
表—08
分部分项工程和单价措施项目清单与计价表
工程名称：家具 | [5 empty] | 标段：南京农业大学淮安研究院农高区试验中心-雨污配套及试验中心基础设施建设项目 |  |  | 第 72 页 共 90 页
序号 | 项目编码 | 项目名称 | 项目特征描述 | 计量单位 | 工程量 |  | 金额（元）
[7 empty] | 综合单价 | 综合合价 |  | 其中：暂估价
51 | 01B052 | 大会议室-会室桌 | 1.规格:8000W*2000D*760H 2.面材:采用品牌AAA级实木木皮（厚度≥0.6mm)，纹理自然，无节疤、腐朽、裂纹、虫眼、夹皮、变色等缺陷；同款及同一区域产品，木皮做到追纹、同色。 3.基材:采用符合环保ENF级标准的优质品牌中密度纤维板（台面厚度≥50mm）；甲醛释放量、挥发性有机化合物（苯、甲苯、二甲苯）、总挥发性有机化合物（TVOC）均未检出 4.封边:采用原木进行封边精修 。物理性能佳，不易变形及开裂，封边细腻，线条均匀，转角过渡自然； 5.油漆工艺:面漆、底漆均采用优质品牌环保水性漆，五底三面工艺处理；苯系物总和含量[限苯、甲苯、二甲苯(含乙苯)]、甲醛含量未检 | 张 | 1
本页小计
注：为计取规费等的使用，可在表中增设其中：“定额人工费”。
表—08
分部分项工程和单价措施项目清单与计价表
工程名称：家具 | [5 empty] | 标段：南京农业大学淮安研究院农高区试验中心-雨污配套及试验中心基础设施建设项目 |  |  | 第 73 页 共 90 页
序号 | 项目编码 | 项目名称 | 项目特征描述 | 计量单位 | 工程量 |  | 金额（元）
[7 empty] | 综合单价 | 综合合价 |  | 其中：暂估价
出； 6.会议桌开多功能插座孔位。 备注：此价格包含国标五金配件、安装费、税金等安装到位的价格
52 | 01B053 | 大会议室-会议椅 | 1.规格:620*650*1030（坐高：480 坐深：500 扶高：670） 2.采用优质超纤皮覆面，纹理清晰饰面；工艺环保纹理清晰，手感细腻，坐感柔韧； 3.海棉:优质品牌海绵，耐用度高符合GB/T 10802-2006《通用软质聚醚型聚氨酯泡沫塑料》标准要求； 4.脚架:橡胶木木质脚架，面漆、底漆均采用优质品牌环保水性漆，五底三面工艺处理； 备注：此价格包含国标五金配件、安装费、税金等安装到位的价格 | 张 | 24
本页小计
注：为计取规费等的使用，可在表中增设其中：“定额人工费”。
表—08
分部分项工程和单价措施项目清单与计价表
工程名称：家具 | [5 empty] | 标段：南京农业大学淮安研究院农高区试验中心-雨污配套及试验中心基础设施建设项目 |  |  | 第 74 页 共 90 页
序号 | 项目编码 | 项目名称 | 项目特征描述 | 计量单位 | 工程量 |  | 金额（元）
[7 empty] | 综合单价 | 综合合价 |  | 其中：暂估价
53 | 01B054 | 大会议室-茶水柜 | 1.规格:1200*400*800 2.基材:采用符合国家环保ENF级标准中密度纤维板；甲醛释放量、挥发性有机化合物（苯、甲苯、二甲苯）、总挥发性有机化合物（TVOC）均未检出 3.面材:采用品牌AAA级实木木皮（厚度≥0.6mm)，纹理自然，无节疤、腐朽、裂纹、虫眼、夹皮、变色等缺陷；同款及同一区域产品，木皮做到追纹、同色。 4.封边:采用原木进行封边精修 。物理性能佳，不易变形及开裂，封边细腻，线条均匀，转角过渡自然； 5.油漆:面漆、底漆均采用优质品牌环保水性漆，五底三面工艺处理；苯系物总和含量[限苯、甲苯、二甲苯(含乙苯)]、甲醛含量未检出； 6.铰链:采用优质品牌铰链，带 | 张 | 1
本页小计
注：为计取规费等的使用，可在表中增设其中：“定额人工费”。
表—08
分部分项工程和单价措施项目清单与计价表
工程名称：家具 | [5 empty] | 标段：南京农业大学淮安研究院农高区试验中心-雨污配套及试验中心基础设施建设项目 |  |  | 第 75 页 共 90 页
序号 | 项目编码 | 项目名称 | 项目特征描述 | 计量单位 | 工程量 |  | 金额（元）
[7 empty] | 综合单价 | 综合合价 |  | 其中：暂估价
阻尼缓冲装置，使开关自动回位顺滑无声。 备注：此价格包含国标五金配件、安装费、税金等安装到位的价格
多功能会议室
本页小计
注：为计取规费等的使用，可在表中增设其中：“定额人工费”。
表—08
分部分项工程和单价措施项目清单与计价表
工程名称：家具 | [5 empty] | 标段：南京农业大学淮安研究院农高区试验中心-雨污配套及试验中心基础设施建设项目 |  |  | 第 76 页 共 90 页
序号 | 项目编码 | 项目名称 | 项目特征描述 | 计量单位 | 工程量 |  | 金额（元）
[7 empty] | 综合单价 | 综合合价 |  | 其中：暂估价
54 | 01B055 | 多功能会议室-议室桌 | 1.规格:1400*500*760 2.材质:基材：E0级刨花板，背板采用挡板16mm厚，台面板采用25mm厚。 2、饰面纸：三聚氰胺纸（浸渍胶膜纸），厚度≥0.2mm，甲醛释放量未检出，不会受空气湿度温度影响而脱落，具有色泽鲜亮、色牢度高等特点，耐磨、耐热、耐污染，表面无裂纹、鼓泡、变色起皱。 3、封边：采用PUR热熔胶同色封边，不可见面部分封边条厚度为≥1mm，其余部分封边条厚度均≥2mm，封边严密、平整、无 | 张 | 26
本页小计
注：为计取规费等的使用，可在表中增设其中：“定额人工费”。
表—08
分部分项工程和单价措施项目清单与计价表
工程名称：家具 | [5 empty] | 标段：南京农业大学淮安研究院农高区试验中心-雨污配套及试验中心基础设施建设项目 |  |  | 第 77 页 共 90 页
序号 | 项目编码 | 项目名称 | 项目特征描述 | 计量单位 | 工程量 |  | 金额（元）
[7 empty] | 综合单价 | 综合合价 |  | 其中：暂估价
脱胶、表面无胶渍， 4、铝合金脚、钢管均经过酸洗、磷洗等防锈处理。 备注：此价格包含国标五金配件、安装费、税金等安装到位的价格
本页小计
注：为计取规费等的使用，可在表中增设其中：“定额人工费”。
表—08
分部分项工程和单价措施项目清单与计价表
工程名称：家具 | [5 empty] | 标段：南京农业大学淮安研究院农高区试验中心-雨污配套及试验中心基础设施建设项目 |  |  | 第 78 页 共 90 页
序号 | 项目编码 | 项目名称 | 项目特征描述 | 计量单位 | 工程量 |  | 金额（元）
[7 empty] | 综合单价 | 综合合价 |  | 其中：暂估价
55 | 01B056 | 多功能会议室-会议椅 | 1.规格:550*610*860 2.面料:采用优质品牌网布，耐磨性强、透气性好、经防污处理； 3.海绵:采用一体成型优质泡棉，高回弹性，耐用度高、厚实、弹性好； 4.靠背:采用优质环保PA材质，韧性好，耐磨性强，耐腐蚀，可倾仰； 5.坐垫:采用优质环保PA材质，韧性好，耐磨性强，耐腐蚀，可折叠，方便收纳； 6.椅脚:采用国产一级冷轧钢管，壁厚≥1.2mm，表面喷粉处理，无剥落，裂纹、皱纹，附着力强，抗盐雾性能优秀，后椅脚具备小滑轮，方便移动收纳； 备注：此价格包含国标五金配件、安装费、税金等安装到位的价格 | 张 | 52
本页小计
注：为计取规费等的使用，可在表中增设其中：“定额人工费”。
表—08
分部分项工程和单价措施项目清单与计价表
工程名称：家具 | [5 empty] | 标段：南京农业大学淮安研究院农高区试验中心-雨污配套及试验中心基础设施建设项目 |  |  | 第 79 页 共 90 页
序号 | 项目编码 | 项目名称 | 项目特征描述 | 计量单位 | 工程量 |  | 金额（元）
[7 empty] | 综合单价 | 综合合价 |  | 其中：暂估价
56 | 01B057 | 多功能会议室-演讲台 | 1.规格:550*610*860 2.升降范围:635-1035mm 3.桌面-18mm 中纤板吸塑，尺寸:600*519*18mm 4.产品承重60KG，外型尺寸:620*519*767mm 备注：此价格包含国标五金配件、安装费、税金等安装到位的价格 | 张 | 1
接待室
本页小计
注：为计取规费等的使用，可在表中增设其中：“定额人工费”。
表—08
分部分项工程和单价措施项目清单与计价表
工程名称：家具 | [5 empty] | 标段：南京农业大学淮安研究院农高区试验中心-雨污配套及试验中心基础设施建设项目 |  |  | 第 80 页 共 90 页
序号 | 项目编码 | 项目名称 | 项目特征描述 | 计量单位 | 工程量 |  | 金额（元）
[7 empty] | 综合单价 | 综合合价 |  | 其中：暂估价
57 | 01B058 | 接待室-沙发 | 1.规格:1020*930*970 2.1面料:采用优质布艺覆面，纹路细致，色泽均匀，厚度≥1.0mm，手感细腻，坐感柔韧； 3.海棉:优质品牌海绵，耐用度高符合GB/T 10802-2006《通用软质聚醚型聚氨酯泡沫塑料》标准要求； 4.框架:框架主体采用榫结构，保证沙发结构稳固；采用优质木种，不易变形干裂，纹理清晰，油漆效果好；应符合 GB/T3324的要求，并注意卫生标准防菌、防虫蛀； 5.打底:采用优质高弹力蛇形弹簧和弹性绷带的交叉网编结构，具有优良的承载能力和弹性均衡性能。 备注：此价格包含国标五金配件、安装费、税金等安装到位的价格 | 张 | 6
本页小计
注：为计取规费等的使用，可在表中增设其中：“定额人工费”。
表—08
分部分项工程和单价措施项目清单与计价表
工程名称：家具 | [5 empty] | 标段：南京农业大学淮安研究院农高区试验中心-雨污配套及试验中心基础设施建设项目 |  |  | 第 81 页 共 90 页
序号 | 项目编码 | 项目名称 | 项目特征描述 | 计量单位 | 工程量 |  | 金额（元）
[7 empty] | 综合单价 | 综合合价 |  | 其中：暂估价
58 | 01B059 | 接待室-茶几 | 1.规格:680*480*550 2.基材:采用符合环保ENF级标准的优质品牌中密度纤维板；甲醛释放量、挥发性有机化合物（苯、甲苯、二甲苯）、总挥发性有机化合物（TVOC）均未检出 3.面材:采用品牌AAA级实木木皮（厚度≥0.6mm)，无节疤、腐朽、裂纹、虫眼、夹皮、变色等缺陷；同款及同一区域产品，木皮做到追纹、同色。 4.封边:采用原木进行封边精修 。物理性能佳，不易变形及开裂，封边细腻，线条均匀，转角过渡自然；； 5.油漆:面漆、底漆均采用优质品牌环保水性漆，五底三面工艺处理；苯系物总和含量[限苯、甲苯、二甲苯(含乙苯)]、甲醛含量未检出； 备注：此价格包含国标五金配 | 张 | 3
本页小计
注：为计取规费等的使用，可在表中增设其中：“定额人工费”。
表—08
分部分项工程和单价措施项目清单与计价表
工程名称：家具 | [5 empty] | 标段：南京农业大学淮安研究院农高区试验中心-雨污配套及试验中心基础设施建设项目 |  |  | 第 82 页 共 90 页
序号 | 项目编码 | 项目名称 | 项目特征描述 | 计量单位 | 工程量 |  | 金额（元）
[7 empty] | 综合单价 | 综合合价 |  | 其中：暂估价
件、安装费、税金等安装到位的价格
本页小计
注：为计取规费等的使用，可在表中增设其中：“定额人工费”。
表—08
分部分项工程和单价措施项目清单与计价表
工程名称：家具 | [5 empty] | 标段：南京农业大学淮安研究院农高区试验中心-雨污配套及试验中心基础设施建设项目 |  |  | 第 83 页 共 90 页
序号 | 项目编码 | 项目名称 | 项目特征描述 | 计量单位 | 工程量 |  | 金额（元）
[7 empty] | 综合单价 | 综合合价 |  | 其中：暂估价
59 | 01B060 | 接待室-茶水柜 | 1.规格:800*400*800 2.基材:采用符合国家环保ENF级标准中密度纤维板；甲醛释放量、挥发性有机化合物（苯、甲苯、二甲苯）、总挥发性有机化合物（TVOC）均未检出 3.面材:采用品牌AAA级实木木皮（厚度≥0.6mm)，纹理自然，无节疤、腐朽、裂纹、虫眼、夹皮、变色等缺陷；同款及同一区域产品，木皮做到追纹、同色。 4.封边:采用原木进行封边精修 。物理性能佳，不易变形及开裂，封边细腻，线条均匀，转角过渡自然； 5.油漆:面漆、底漆均采用优质品牌环保水性漆，五底三面工艺处理；苯系物总和含量[限苯、甲苯、二甲苯(含乙苯)]、甲醛含量未检出； 6.铰链:采用优质品牌铰链，带 | 张 | 1
本页小计
注：为计取规费等的使用，可在表中增设其中：“定额人工费”。
表—08
分部分项工程和单价措施项目清单与计价表
工程名称：家具 | [5 empty] | 标段：南京农业大学淮安研究院农高区试验中心-雨污配套及试验中心基础设施建设项目 |  |  | 第 84 页 共 90 页
序号 | 项目编码 | 项目名称 | 项目特征描述 | 计量单位 | 工程量 |  | 金额（元）
[7 empty] | 综合单价 | 综合合价 |  | 其中：暂估价
阻尼缓冲装置，使开关自动回位顺滑无声。 备注：此价格包含国标五金配件、安装费、税金等安装到位的价格
资料室
本页小计
注：为计取规费等的使用，可在表中增设其中：“定额人工费”。
表—08
分部分项工程和单价措施项目清单与计价表
工程名称：家具 | [5 empty] | 标段：南京农业大学淮安研究院农高区试验中心-雨污配套及试验中心基础设施建设项目 |  |  | 第 85 页 共 90 页
序号 | 项目编码 | 项目名称 | 项目特征描述 | 计量单位 | 工程量 |  | 金额（元）
[7 empty] | 综合单价 | 综合合价 |  | 其中：暂估价
60 | 01B061 | 资料室-资料柜 | 1.规格:900*400*1850 2.采用优质冷扎钢板，冷轧钢板:符合GB/T 3325-2017、QB/T 4767-2014标准，金属件外观冲压件无脱层，裂缝现象，各部件经除锈、酸洗、磷化、水洗、烘干等工序，高频焊接，焊接表面均匀一致，无飞溅、脱焊、虚焊、焊穿等现象，所有表面无明显焊接痕迹。所有部位钢板纯厚度为1.2mm，不包含外表涂层。 3.喷涂:采用经优质环氧树脂粉末静电喷涂，环保无毒害，无气味。美观大方，光亮平整，表面无颗粒、气泡、渣点，颜色均匀。符合 HG/T 2006-2006《热固性粉末涂料》（室内用优等）标准。 4.锁具和拉手:锁具需配置优质钢柜专用三级管理锁具；拉手为暗扣组合式，材 | 组 | 20
本页小计
注：为计取规费等的使用，可在表中增设其中：“定额人工费”。
表—08
分部分项工程和单价措施项目清单与计价表
工程名称：家具 | [5 empty] | 标段：南京农业大学淮安研究院农高区试验中心-雨污配套及试验中心基础设施建设项目 |  |  | 第 86 页 共 90 页
序号 | 项目编码 | 项目名称 | 项目特征描述 | 计量单位 | 工程量 |  | 金额（元）
[7 empty] | 综合单价 | 综合合价 |  | 其中：暂估价
质为钢制+塑料，美观耐用，锁具：通过QB/T1621-2015《家具锁》标准； 5.柜面具有耐压、强度大、防水、防污、抗冲击、不易变形、防潮防腐等优点 备注：此价格包含国标五金配件、安装费、税金等安装到位的价格
餐厅
61 | 01B062 | 餐厅-餐桌 | 1.规格:1300*700*750 2.桌面:E1级雕刻级密度板 ·贴面：100克贴面纸光面麻版防油污 3.钢架:底腿30*70*1.5mm；立柱60圆*1.5mm；上托梁U型钢2mm；链接横梁20*60*1.5mm 备注：此价格包含国标五金配件、安装费、税金等安装到位的价格 | 组 | 7
本页小计
注：为计取规费等的使用，可在表中增设其中：“定额人工费”。
表—08
分部分项工程和单价措施项目清单与计价表
工程名称：家具 | [5 empty] | 标段：南京农业大学淮安研究院农高区试验中心-雨污配套及试验中心基础设施建设项目 |  |  | 第 87 页 共 90 页
序号 | 项目编码 | 项目名称 | 项目特征描述 | 计量单位 | 工程量 |  | 金额（元）
[7 empty] | 综合单价 | 综合合价 |  | 其中：暂估价
62 | 01B063 | 餐厅-餐椅 | 1.规格:500*535*793 2.原创精密安装结构高频久坐螺丝不松+全新升级底护壳防止座板划伤+全新升级3合1脚垫；高强螺丝固定防止串动脱落；软硬结合防止划伤地板/推动异响 椅座:采用极简风格设计采用全新工程PP+玻纤，超韧弹性，符合BIFMA测试标准。 3.椅脚:采用Φ12mm实心圆钢+4mm冲压型钢，符合BIFMA测试标准。 底护壳：采用PP材质；有效保护堆叠产生的划伤椅座 螺丝安装：采用国标8.8级硬度内六角螺丝 脚垫：采用PC+高 | 张 | 28
本页小计
注：为计取规费等的使用，可在表中增设其中：“定额人工费”。
表—08
分部分项工程和单价措施项目清单与计价表
工程名称：家具 | [5 empty] | 标段：南京农业大学淮安研究院农高区试验中心-雨污配套及试验中心基础设施建设项目 |  |  | 第 88 页 共 90 页
序号 | 项目编码 | 项目名称 | 项目特征描述 | 计量单位 | 工程量 |  | 金额（元）
[7 empty] | 综合单价 | 综合合价 |  | 其中：暂估价
强螺丝+PE软胶或硬质毛毡垫； 4.功能:上下可叠加4-6张，节省空间 备注：此价格包含国标五金配件、安装费、税金等安装到位的价格
63 | 01B064 | 餐厅-保温餐台 | 1.规格:1100*650*800 2.304不锈钢，壁厚1.0MM 备注：此价格包含国标五金配件、安装费、税金等安装到位的价格 | 张 | 1
厨房
本页小计
注：为计取规费等的使用，可在表中增设其中：“定额人工费”。
表—08
分部分项工程和单价措施项目清单与计价表
工程名称：家具 | [5 empty] | 标段：南京农业大学淮安研究院农高区试验中心-雨污配套及试验中心基础设施建设项目 |  |  | 第 89 页 共 90 页
序号 | 项目编码 | 项目名称 | 项目特征描述 | 计量单位 | 工程量 |  | 金额（元）
[7 empty] | 综合单价 | 综合合价 |  | 其中：暂估价
64 | 01B065 | 厨房-橱柜 | 1.规格:4000*600*800 2.基材:采用符合环保E0级标准的优质品牌三聚氰胺饰面板,环保基材，符合GB/T 15102-2017浸渍胶膜纸饰面刨花板标准要求，厚度≥16mm； 3.封边:采用pvc同色一体直封边（或采用ABS近色激光封边），封边条2.0mm厚，封边严密、平整、不含重金属、无脱胶，符合QB/T 4463-2013技术要求，胶水采用水基型水性喷胶； 4.台面:石英石，厚度12MM,含不锈钢水龙头，水槽。 备注：此价格包含国标五金配件、安装费、税金等安装到位的价格 | 组 | 1
本页小计
注：为计取规费等的使用，可在表中增设其中：“定额人工费”。
表—08
分部分项工程和单价措施项目清单与计价表
工程名称：家具 | [5 empty] | 标段：南京农业大学淮安研究院农高区试验中心-雨污配套及试验中心基础设施建设项目 |  |  | 第 90 页 共 90 页
序号 | 项目编码 | 项目名称 | 项目特征描述 | 计量单位 | 工程量 |  | 金额（元）
[7 empty] | 综合单价 | 综合合价 |  | 其中：暂估价
65 | 01B066 | 厨房-柜子 | 1.规格:1200*500*1800 2.304不锈钢，壁厚1.0MM 备注：此价格包含国标五金配件、安装费、税金等安装到位的价格 | 张 | 1
66 | 01B067 | 厨房-操作台 | 1.规格:1800*800*800 2.304不锈钢，壁厚1.0MM 备注：此价格包含国标五金配件、安装费、税金等安装到位的价格 | 张 | 1
分部分项合计
措施项目
单价措施合计
本页小计
合 计
注：为计取规费等的使用，可在表中增设其中：“定额人工费”。
表—08

## 表-11 总价措施项目清单与计价表【家具】
总价措施项目清单与计价表
工程名称：家具 |  |  |  | 标段：南京农业大学淮安研究院农高区试验中心-雨污配套及试验中心基础设施建设项目 |  |  |  | 第 1 页 共 3 页
序号 | 项目编码 | 项目名称 | 计算基础 |  | 费率 (%) | 金额 (元) | 调整 费率 (%) |  | 调整后 金额(元) | 备注
1 | 011707001001 | 安全文明施工费
1.1 | 1.1 | 基本费 | 分部分项合计+技术措施项目合计-分部分项设备费-技术措施项目设备费 |  | 0
1.2 | 1.2 | 增加费 | 分部分项合计+技术措施项目合计-分部分项设备费-技术措施项目设备费 |  | 0
1.3 | 1.3 | 扬尘污染防治增加费 | 分部分项合计+技术措施项目合计-分部分项设备费-技术措施项目设备费 |  | 0
2 | 011707010001 | 按质论价 | 分部分项合计+技术措施项目合计-分部分项设备费-技术措施项目设备费 |  | 0
3 | 011707002001 | 夜间施工 | 分部分项合计+技术措施项目合计-分部分项设备费-技术措施项目设备费
4 | 011707003001 | 非夜间施工照明 | 分部分项合计+技术措施项目合计-分部分项设备费-技术措施项目设备费 | [6 empty] | 在计取非夜间施工照明费时，建筑工程、仿古工程、修缮土建部分仅地下室（地宫）部分可计取；单独装饰、安装工程、园林绿化工程、修缮安装部分仅特殊施工部位内施工项目可计取
5 | 011707004001 | 二次搬运 | 分部分项合计+技术措施项目合计-分部分项设备费-技术措施项目设备费
6 | 011707005001 | 冬雨季施工 | 分部分项合计+技术措施项目合计-分部
编制人（造价人员）： |  |  |  | 复核人（造价工程师）：
表-11
总价措施项目清单与计价表
工程名称：家具 |  |  |  | 标段：南京农业大学淮安研究院农高区试验中心-雨污配套及试验中心基础设施建设项目 |  |  |  | 第 2 页 共 3 页
序号 | 项目编码 | 项目名称 | 计算基础 |  | 费率 (%) | 金额 (元) | 调整 费率 (%) |  | 调整后 金额(元) | 备注
分项设备费-技术措施项目设备费
7 | 011707006001 | 地上、地下设施、建筑物的临时保护设施 | 分部分项合计+技术措施项目合计-分部分项设备费-技术措施项目设备费
8 | 011707007001 | 已完工程及设备保护 | 分部分项合计+技术措施项目合计-分部分项设备费-技术措施项目设备费
9 | 011707008001 | 临时设施 | 分部分项合计+技术措施项目合计-分部分项设备费-技术措施项目设备费
10 | 011707009001 | 赶工措施 | 分部分项合计+技术措施项目合计-分部分项设备费-技术措施项目设备费
11 | 011707011001 | 住宅分户验收 | 分部分项合计+技术措施项目合计-分部分项设备费-技术措施项目设备费 | [6 empty] | 在计取住宅分户验收时，大型土石方工程、桩基工程和地下室部分不计入计费基础
12 | 011707012001 | 建筑工人实名制 | 分部分项合计+技术措施项目合计-分部分项设备费-技术措施项目设备费 | [6 empty] | 建筑工人实名制设备由建筑工人工资专用账户开户银行提供的，建筑工人实名制费用按表中费率乘以0.5系数计取
13 | 011707015001 | 智慧工地费用 | 分部分项合计+技术措施项目合计-分部分项设备费-技术措施项目设备费
14 | 011707013001 | 特殊施工降效 | 分部分项合计+技术措施项目合计-分部分项设备费-技术措
编制人（造价人员）： |  |  |  | 复核人（造价工程师）：
表-11
总价措施项目清单与计价表
工程名称：家具 |  |  |  | 标段：南京农业大学淮安研究院农高区试验中心-雨污配套及试验中心基础设施建设项目 |  |  |  | 第 3 页 共 3 页
序号 | 项目编码 | 项目名称 | 计算基础 |  | 费率 (%) | 金额 (元) | 调整 费率 (%) |  | 调整后 金额(元) | 备注
施项目设备费
15 | 011707014001 | 协管费 | 分部分项合计+技术措施项目合计-分部分项设备费-技术措施项目设备费
合 计
编制人（造价人员）： |  |  |  | 复核人（造价工程师）：
表-11

## 表-12 其他项目清单与计价汇总表【家具】
其他项目清单与计价汇总表
工程名称：家具 |  | 标段：南京农业大学淮安研究院农高区试验中心-雨污配套及试验中心基础设施建设项目 |  |  | 第 1 页 共 1 页
序号 | 项目名称 |  | 金额（元） | 结算金额（元） |  | 备注
一 | 其他项目
1 | 暂列金额 |  |  |  |  | 明细详见表-12-1
2 | 暂估价
2.1 | 材料(工程设备)暂估价 |  | - |  |  | 明细详见表-12-2
2.2 | 专业工程暂估价 |  |  |  |  | 明细详见表-12-3
3 | 计日工 |  |  |  |  | 明细详见表-12-4
4 | 总承包服务费 |  |  |  |  | 明细详见表-12-5
5 | 索赔与现场签证 |  | - |  |  | 明细详见表-12-6
合 计 | [5 empty] | —
表—12

## 表-13 规费、税金项目清单与计价表【家具】
规费、税金项目清单与计价表
工程名称：家具 |  |  | 标段：南京农业大学淮安研究院农高区试验中心-雨污配套及试验中心基础设施建设项目 |  | 第 1 页 共 1 页
序号 | 项目名称 | 计算基础 |  | 计算基数 |  | 计算费率(%) | 金额(元)
1 | 规费 | 社会保险费+住房公积金+环境保护税
1.1 | 社会保险费 | 分部分项工程+措施项目+其他项目-分部分项设备费-技术措施项目设备费 |  |  |  | 0
1.2 | 住房公积金 | 分部分项工程+措施项目+其他项目-分部分项设备费-技术措施项目设备费 |  |  |  | 0
1.3 | 环境保护税 | 分部分项工程+措施项目+其他项目-分部分项设备费-技术措施项目设备费 |  |  |  | 0
2 | 税金 | 分部分项工程+措施项目+其他项目+规费-(甲供材料费+甲供主材费+甲供设备费)/1.01 |  |  |  | 0
合 计
表—13

## 表-08 分部分项工程和单价措施项目清单与计价表【空调】
分部分项工程和单价措施项目清单与计价表
工程名称：空调 | [5 empty] | 标段：南京农业大学淮安研究院农高区试验中心-雨污配套及试验中心基础设施建设项目 |  |  | 第 1 页 共 3 页
序号 | 项目编码 | 项目名称 | 项目特征描述 | 计量单位 | 工程量 |  | 金额（元）
[7 empty] | 综合单价 | 综合合价 |  | 其中：暂估价
整个项目
1 | 030404017001 | 配电箱 | 1.名称:防水配电箱 2.规格:1ALG1 3.接线端子材质、规格:无端子外部接线 4.安装方式:落地安装，基础槽钢 | 台 | 1
2 | 030404017002 | 配电箱 | 1.名称:防水配电箱 2.规格:1ALG2 3.接线端子材质、规格:无端子外部接线 4.安装方式:落地安装，基础槽钢 | 台 | 1
3 | 030404017003 | 配电箱 | 1.名称:防水配电箱 2.规格:2ALG1 3.接线端子材质、规格:无端子外部接线 4.安装方式:落地安装，基础槽钢 | 台 | 1
4 | 030404017004 | 配电箱 | 1.名称:防水配电箱 2.规格:2ALG2 3.接线端子材质、规格:无端子外部接线 4.安装方式:落地安装，基础槽钢 | 台 | 1
5 | 030411003001 | 桥架 | 1.名称:防水热镀锌耐腐蚀桥架 2.型号:200*100 | m | 257.4
本页小计
注：为计取规费等的使用，可在表中增设其中：“定额人工费”。
表—08
分部分项工程和单价措施项目清单与计价表
工程名称：空调 | [5 empty] | 标段：南京农业大学淮安研究院农高区试验中心-雨污配套及试验中心基础设施建设项目 |  |  | 第 2 页 共 3 页
序号 | 项目编码 | 项目名称 | 项目特征描述 | 计量单位 | 工程量 |  | 金额（元）
[7 empty] | 综合单价 | 综合合价 |  | 其中：暂估价
6 | 030413001001 | 铁构件 | 1.名称:桥架支架 | kg | 217.56
7 | 030411001001 | 配管 | 1.名称:阻燃电线管 2.规格:DN32 3.配置形式:吊顶内、墙面综合考虑 | m | 850.89
8 | 030408001001 | 电力电缆 | 1.名称:电力电缆 2.型号:YJV-4*6+E6 | m | 4256.5
9 | 030411006001 | 接线盒 | 1.名称:接线盒 2.安装形式:暗装 | 个 | 77
10 | 030404035001 | 插座 | 1.名称:挂机插座 | 个 | 14
11 | 030404035002 | 插座 | 1.名称:柜机插座 | 个 | 63
12 | 030701003001 | 空调器 | 1.名称:1.5匹挂机空调 2.备注:含冷凝管、铜管、空调室外机等安装所需所有附件 | 台 | 14
13 | 030701003002 | 空调器 | 1.名称:3匹柜机空调 2.备注:含冷凝管、铜管、空调室外机等安装所需所有附件 | 台 | 43
14 | 030414002001 | 送配电装置系统 | 1kV以下交流供电系统调试(综合) | 系统 | 1
分部分项合计
措施项目
15 | 031301017001 | 脚手架搭拆 |  | 项 | 1
单价措施合计
本页小计
注：为计取规费等的使用，可在表中增设其中：“定额人工费”。
表—08
分部分项工程和单价措施项目清单与计价表
工程名称：空调 | [5 empty] | 标段：南京农业大学淮安研究院农高区试验中心-雨污配套及试验中心基础设施建设项目 |  |  | 第 3 页 共 3 页
合 计
注：为计取规费等的使用，可在表中增设其中：“定额人工费”。
表—08

## 表-11 总价措施项目清单与计价表【空调】
总价措施项目清单与计价表
工程名称：空调 |  |  |  | 标段：南京农业大学淮安研究院农高区试验中心-雨污配套及试验中心基础设施建设项目 |  |  |  | 第 1 页 共 3 页
序号 | 项目编码 | 项目名称 | 计算基础 |  | 费率 (%) | 金额 (元) | 调整 费率 (%) |  | 调整后 金额(元) | 备注
1 | 031302001001 | 安全文明施工费
1.1 | 1.1 | 基本费 | 分部分项合计+技术措施项目合计-分部分项设备费-技术措施项目设备费 |  | 1.5
1.2 | 1.2 | 增加费 | 分部分项合计+技术措施项目合计-分部分项设备费-技术措施项目设备费 |  | 0
1.3 | 1.3 | 扬尘污染防治增加费 | 分部分项合计+技术措施项目合计-分部分项设备费-技术措施项目设备费 |  | 0.21
2 | 031302010001 | 按质论价 | 分部分项合计+技术措施项目合计-分部分项设备费-技术措施项目设备费 |  | 0
3 | 031302002001 | 夜间施工 | 分部分项合计+技术措施项目合计-分部分项设备费-技术措施项目设备费
4 | 031302003001 | 非夜间施工照明 | 分部分项合计+技术措施项目合计-分部分项设备费-技术措施项目设备费 | [6 empty] | 在计取非夜间施工照明费时，建筑工程、仿古工程、修缮土建部分仅地下室（地宫）部分可计取；单独装饰、安装工程、园林绿化工程、修缮安装部分仅特殊施工部位内施工项目可计取
5 | 031302004001 | 二次搬运 | 分部分项合计+技术措施项目合计-分部分项设备费-技术措施项目设备费
6 | 031302005001 | 冬雨季施工 | 分部分项合计+技术措施项目合计-分部
编制人（造价人员）： |  |  |  | 复核人（造价工程师）：
表-11
总价措施项目清单与计价表
工程名称：空调 |  |  |  | 标段：南京农业大学淮安研究院农高区试验中心-雨污配套及试验中心基础设施建设项目 |  |  |  | 第 2 页 共 3 页
序号 | 项目编码 | 项目名称 | 计算基础 |  | 费率 (%) | 金额 (元) | 调整 费率 (%) |  | 调整后 金额(元) | 备注
分项设备费-技术措施项目设备费
7 | 031302006001 | 已完工程及设备保护 | 分部分项合计+技术措施项目合计-分部分项设备费-技术措施项目设备费
8 | 031302008001 | 临时设施 | 分部分项合计+技术措施项目合计-分部分项设备费-技术措施项目设备费
9 | 031302009001 | 赶工措施 | 分部分项合计+技术措施项目合计-分部分项设备费-技术措施项目设备费
10 | 031302011001 | 住宅分户验收 | 分部分项合计+技术措施项目合计-分部分项设备费-技术措施项目设备费 | [6 empty] | 在计取住宅分户验收时，大型土石方工程、桩基工程和地下室部分不计入计费基础
11 | 031302012001 | 建筑工人实名制 | 分部分项合计+技术措施项目合计-分部分项设备费-技术措施项目设备费 | [6 empty] | 建筑工人实名制设备由建筑工人工资专用账户开户银行提供的，建筑工人实名制费用按表中费率乘以0.5系数计取
12 | 031302015001 | 智慧工地费用 | 分部分项合计+技术措施项目合计-分部分项设备费-技术措施项目设备费
13 | 031302013001 | 特殊施工降效 | 分部分项合计+技术措施项目合计-分部分项设备费-技术措施项目设备费
14 | 031302014001 | 协管费 | 分部分项合计+技术措施项目合计-分部分项设备费-技术措
编制人（造价人员）： |  |  |  | 复核人（造价工程师）：
表-11
总价措施项目清单与计价表
工程名称：空调 |  |  |  | 标段：南京农业大学淮安研究院农高区试验中心-雨污配套及试验中心基础设施建设项目 |  |  |  | 第 3 页 共 3 页
序号 | 项目编码 | 项目名称 | 计算基础 |  | 费率 (%) | 金额 (元) | 调整 费率 (%) |  | 调整后 金额(元) | 备注
施项目设备费
合 计
编制人（造价人员）： |  |  |  | 复核人（造价工程师）：
表-11

## 表-12 其他项目清单与计价汇总表【空调】
其他项目清单与计价汇总表
工程名称：空调 |  | 标段：南京农业大学淮安研究院农高区试验中心-雨污配套及试验中心基础设施建设项目 |  |  | 第 1 页 共 1 页
序号 | 项目名称 |  | 金额（元） | 结算金额（元） |  | 备注
一 | 其他项目
1 | 暂列金额 |  |  |  |  | 明细详见表-12-1
2 | 暂估价
2.1 | 材料(工程设备)暂估价 |  | - |  |  | 明细详见表-12-2
2.2 | 专业工程暂估价 |  |  |  |  | 明细详见表-12-3
3 | 计日工 |  |  |  |  | 明细详见表-12-4
4 | 总承包服务费 |  |  |  |  | 明细详见表-12-5
5 | 索赔与现场签证 |  | - |  |  | 明细详见表-12-6
合 计 | [5 empty] | —
表—12

## 表-13 规费、税金项目清单与计价表【空调】
规费、税金项目清单与计价表
工程名称：空调 |  |  | 标段：南京农业大学淮安研究院农高区试验中心-雨污配套及试验中心基础设施建设项目 |  | 第 1 页 共 1 页
序号 | 项目名称 | 计算基础 |  | 计算基数 |  | 计算费率(%) | 金额(元)
1 | 规费 | 社会保险费+住房公积金+环境保护税
1.1 | 社会保险费 | 分部分项工程+措施项目+其他项目-分部分项设备费-技术措施项目设备费 |  |  |  | 2.4
1.2 | 住房公积金 | 分部分项工程+措施项目+其他项目-分部分项设备费-技术措施项目设备费 |  |  |  | 0.42
1.3 | 环境保护税 | 分部分项工程+措施项目+其他项目-分部分项设备费-技术措施项目设备费 |  |  |  | 0.1
2 | 税金 | 分部分项工程+措施项目+其他项目+规费-(甲供材料费+甲供主材费+甲供设备费)/1.01 |  |  |  | 9
合 计
表—13

## 表-08 分部分项工程和单价措施项目清单与计价表【电力改造】
分部分项工程和单价措施项目清单与计价表
工程名称：电力改造 | [5 empty] | 标段：南京农业大学淮安研究院农高区试验中心-雨污配套及试验中心基础设施建设项目 |  |  | 第 1 页 共 1 页
序号 | 项目编码 | 项目名称 | 项目特征描述 | 计量单位 | 工程量 |  | 金额（元）
[7 empty] | 综合单价 | 综合合价 |  | 其中：暂估价
整个项目
1 | 030404017001 | 配电箱 | 1.名称:落地配电箱（室外防水型） 2.型号:AP1 3.安装方式:落地安装、基础槽钢 | 台 | 2
2 | 03B001 | 充电桩 | 1.名称:7KW充电桩 2.备注:含一切附件，满足使用要求 | 台 | 3
3 | 030408001001 | 电力电缆 | 1.名称:充电桩电缆 2.型号:YJY-4*6+1*6 | m | 200
4 | 030414002001 | 送配电装置系统 | 1.名称:送配电装置系统 | 系统 | 1
分部分项合计
措施项目
单价措施合计
本页小计
合 计
注：为计取规费等的使用，可在表中增设其中：“定额人工费”。
表—08

## 表-11 总价措施项目清单与计价表【电力改造】
总价措施项目清单与计价表
工程名称：电力改造 |  |  |  | 标段：南京农业大学淮安研究院农高区试验中心-雨污配套及试验中心基础设施建设项目 |  |  |  | 第 1 页 共 3 页
序号 | 项目编码 | 项目名称 | 计算基础 |  | 费率 (%) | 金额 (元) | 调整 费率 (%) |  | 调整后 金额(元) | 备注
1 | 031302001001 | 安全文明施工费
1.1 | 1.1 | 基本费 | 分部分项合计+技术措施项目合计-分部分项设备费-技术措施项目设备费 |  | 1.5
1.2 | 1.2 | 增加费 | 分部分项合计+技术措施项目合计-分部分项设备费-技术措施项目设备费 |  | 0
1.3 | 1.3 | 扬尘污染防治增加费 | 分部分项合计+技术措施项目合计-分部分项设备费-技术措施项目设备费 |  | 0.21
2 | 031302010001 | 按质论价 | 分部分项合计+技术措施项目合计-分部分项设备费-技术措施项目设备费 |  | 0
3 | 031302002001 | 夜间施工 | 分部分项合计+技术措施项目合计-分部分项设备费-技术措施项目设备费
4 | 031302003001 | 非夜间施工照明 | 分部分项合计+技术措施项目合计-分部分项设备费-技术措施项目设备费 | [6 empty] | 在计取非夜间施工照明费时，建筑工程、仿古工程、修缮土建部分仅地下室（地宫）部分可计取；单独装饰、安装工程、园林绿化工程、修缮安装部分仅特殊施工部位内施工项目可计取
5 | 031302004001 | 二次搬运 | 分部分项合计+技术措施项目合计-分部分项设备费-技术措施项目设备费
6 | 031302005001 | 冬雨季施工 | 分部分项合计+技术措施项目合计-分部
编制人（造价人员）： |  |  |  | 复核人（造价工程师）：
表-11
总价措施项目清单与计价表
工程名称：电力改造 |  |  |  | 标段：南京农业大学淮安研究院农高区试验中心-雨污配套及试验中心基础设施建设项目 |  |  |  | 第 2 页 共 3 页
序号 | 项目编码 | 项目名称 | 计算基础 |  | 费率 (%) | 金额 (元) | 调整 费率 (%) |  | 调整后 金额(元) | 备注
分项设备费-技术措施项目设备费
7 | 031302006001 | 已完工程及设备保护 | 分部分项合计+技术措施项目合计-分部分项设备费-技术措施项目设备费
8 | 031302008001 | 临时设施 | 分部分项合计+技术措施项目合计-分部分项设备费-技术措施项目设备费
9 | 031302009001 | 赶工措施 | 分部分项合计+技术措施项目合计-分部分项设备费-技术措施项目设备费
10 | 031302011001 | 住宅分户验收 | 分部分项合计+技术措施项目合计-分部分项设备费-技术措施项目设备费 | [6 empty] | 在计取住宅分户验收时，大型土石方工程、桩基工程和地下室部分不计入计费基础
11 | 031302012001 | 建筑工人实名制 | 分部分项合计+技术措施项目合计-分部分项设备费-技术措施项目设备费 | [6 empty] | 建筑工人实名制设备由建筑工人工资专用账户开户银行提供的，建筑工人实名制费用按表中费率乘以0.5系数计取
12 | 031302015001 | 智慧工地费用 | 分部分项合计+技术措施项目合计-分部分项设备费-技术措施项目设备费
13 | 031302013001 | 特殊施工降效 | 分部分项合计+技术措施项目合计-分部分项设备费-技术措施项目设备费
14 | 031302014001 | 协管费 | 分部分项合计+技术措施项目合计-分部分项设备费-技术措
编制人（造价人员）： |  |  |  | 复核人（造价工程师）：
表-11
总价措施项目清单与计价表
工程名称：电力改造 |  |  |  | 标段：南京农业大学淮安研究院农高区试验中心-雨污配套及试验中心基础设施建设项目 |  |  |  | 第 3 页 共 3 页
序号 | 项目编码 | 项目名称 | 计算基础 |  | 费率 (%) | 金额 (元) | 调整 费率 (%) |  | 调整后 金额(元) | 备注
施项目设备费
合 计
编制人（造价人员）： |  |  |  | 复核人（造价工程师）：
表-11

## 表-12 其他项目清单与计价汇总表【电力改造】
其他项目清单与计价汇总表
工程名称：电力改造 |  | 标段：南京农业大学淮安研究院农高区试验中心-雨污配套及试验中心基础设施建设项目 |  |  | 第 1 页 共 1 页
序号 | 项目名称 |  | 金额（元） | 结算金额（元） |  | 备注
一 | 其他项目
1 | 暂列金额 |  |  |  |  | 明细详见表-12-1
2 | 暂估价
2.1 | 材料(工程设备)暂估价 |  | - |  |  | 明细详见表-12-2
2.2 | 专业工程暂估价 |  |  |  |  | 明细详见表-12-3
3 | 计日工 |  |  |  |  | 明细详见表-12-4
4 | 总承包服务费 |  |  |  |  | 明细详见表-12-5
5 | 索赔与现场签证 |  | - |  |  | 明细详见表-12-6
合 计 | [5 empty] | —
表—12

## 表-13 规费、税金项目清单与计价表【电力改造】
规费、税金项目清单与计价表
工程名称：电力改造 |  |  | 标段：南京农业大学淮安研究院农高区试验中心-雨污配套及试验中心基础设施建设项目 |  | 第 1 页 共 1 页
序号 | 项目名称 | 计算基础 |  | 计算基数 |  | 计算费率(%) | 金额(元)
1 | 规费 | 社会保险费+住房公积金+环境保护税
1.1 | 社会保险费 | 分部分项工程+措施项目+其他项目-分部分项设备费-技术措施项目设备费 |  |  |  | 2.4
1.2 | 住房公积金 | 分部分项工程+措施项目+其他项目-分部分项设备费-技术措施项目设备费 |  |  |  | 0.42
1.3 | 环境保护税 | 分部分项工程+措施项目+其他项目-分部分项设备费-技术措施项目设备费 |  |  |  | 0.1
2 | 税金 | 分部分项工程+措施项目+其他项目+规费-(甲供材料费+甲供主材费+甲供设备费)/1.01 |  |  |  | 9
合 计
表—13