## 1.项目总价汇总
项目总价汇总表
项目名称：南京市鼓楼区2025年居住区生活垃圾收集设备设施采购及安装项目
序号 | 名称 | 金额(元)
1.1 | 垃圾亭采购及安装
1.2 | 备桶区采购及安装
1.3 | 旧设备处理
合 计

## 1.1垃圾亭采购及安装总价
垃圾亭采购及安装汇总表
名称：垃圾亭采购及安装
序号 | 名称 | 金额(元)
1.1.1 | 华侨路街道
1.1.2 | 湖南路街道
1.1.3 | 宁海路街道
1.1.4 | 热河南路街道
1.1.5 | 江东街道
1.1.6 | 幕府山街道
1.1.7 | 下关街道
1.1.8 | 小市街道
1.1.9 | 宝塔桥街道
1.1.10 | 凤凰街道
1.1.11 | 中央门街道
1.1.12 | 挹江门街道
1.1.13 | 建宁路街道
合 计

## 1.1.1华侨路街道
华侨路街道综合单价分析表（单位：元）
街道名称：华侨路街道
序号 | 名称 | 参数 | 单位 | 数量 | 单价 | 合价
| 华侨路50-54号 |  |  | 1
1 | 室外地坪 | 1.5cm厚砼地坪，含模板 | m2 | 0.81
2 | 8投口亭箱 | 1.尺寸：6.24*1.1*2.42m 2.镀锌方管不小于60*60*1.5mm;次梁镀锌方管，壁厚不小于1.5mm。闭框架结构，防雨防渗，具体尺寸根据现场安装空位进行调整，设计使用年限≥15年，抗风压0.4KN/m2,雪压0.65KN/m2 3.含采购、安装 | m2 | 6.86
3 | 垃圾箱外桶 | 1.垃圾箱壳体1.2mm厚镀锌材质，正面（投递口门及垃圾桶投放门）采用1.2mm不锈钢板材料，投口数量4个。投口尺寸：投放口高度1.1m（包含地基护坡高度）。箱体表处理外观采用220度高温静电喷塑工艺处理，确保产品无腐蚀。（实际情况根据二次深化设计确定） | 个 | 8
4 | 垃圾桶 | 1.采用EN840-5标准生产，带翻盖、轮子，环卫挂车桶，240L容量，PE纳米技术，平均厚度6mm | 个 | 8
5 | 垃圾分类宣传栏、内外宣传画面 | 1.主体材料：铝合金材质，规格：厚度不小于2.5mm 2.根据市区垃圾分类要求制作及安装 | 个 | 2
6 | 灭火器 | 1.干粉灭火器、容量：4kg、产品质量须符合国家3C标准，含灭火器支架及安装配置 | 组 | 1
7 | 监控摄像设备 | 1.2MP 4G小筒机，最高分辨率可达1920 × 1080 @25 fps，在该分辨率下可输出实时图像，支持背光补偿，强光抑制，3D数字降噪，数字宽动态，适应不同环境，支持声音报警，支持11条报警音、1条提示音和3条自定义语音，支持萤石平台，海康互联接入，支持萤石云存储。 2.②1个内置麦克风，1个内置扬声器，双向语音对讲，支持白光/红外双补光，红外最远可达30 m，白光最远可达30 m，支持最大256 GB MicroSD/MicroSDHC/MicroSDXC卡本地存储 支持LTE-TDD/LTE-FDD 4G无线网络传输。 | 台 | 1
8 | 流量卡 | 1.全网通4G卡，一年 | 张 | 1
9 | 紫外线杀菌设备 | 1.输入电压：220V- 50Hz，输出电压：1500- 3000V，额定功率：30w 2.材质：全铝合金框，尺寸规格：52cm*24cm | 台 | 1
10 | 普通灯具 | 1.12wLED节能灯，色温(k)：白光（5700K以上）电压(V)：220V；防护等级IP40 2.尺寸规格：265*54mm | 套 | 1
11 | 照明开关 | 1.10A五孔插座86面板 | 个 | 3
12 | 电缆保护管 | 1.材质、规格：SC50FC（用DN50的焊管保护，地下铺设） | m | 10
13 | 电力电缆 | 1.电源进户线采用 YJV-3×10mm2 2.路面拆除、恢复、土方开挖、回填等综合考虑3.含垃圾外运，运距自行考虑 | m | 15
14 | 配电箱 | 1.在垃圾箱主柜内设置配电箱，内含漏电保护开关、电源滤波器、电表，保证用电安全。 | 台 | 1
| 豆菜桥小区 |  |  | 1
15 | 室外地坪 | 1.5cm厚砼地坪，含模板 | m2 | 2.61
16 | 6投口亭箱 | 1.尺寸：4.68*1.1*2.42m 2.镀锌方管不小于60*60*1.5mm;次梁镀锌方管，壁厚不小于1.5mm。闭框架结构，防雨防渗，具体尺寸根据现场安装空位进行调整，设计使用年限≥15年，抗风压0.4KN/m2,雪压0.65KN/m2 3.含采购、安装 | m2 | 5.15
17 | 垃圾箱外桶 | 1.垃圾箱壳体1.2mm厚镀锌材质，正面（投递口门及垃圾桶投放门）采用1.2mm不锈钢板材料，投口数量4个。投口尺寸：投放口高度1.1m（包含地基护坡高度）。箱体表处理外观采用220度高温静电喷塑工艺处理，确保产品无腐蚀。（实际情况根据二次深化设计确定） | 个 | 6
18 | 垃圾桶 | 1.采用EN840-5标准生产，带翻盖、轮子，环卫挂车桶，240L容量，PE纳米技术，平均厚度6mm | 个 | 6
19 | 垃圾分类宣传栏、内外宣传画面 | 1.主体材料：铝合金材质，规格：厚度不小于2.5mm 2.根据市区垃圾分类要求制作及安装 | 个 | 2
20 | 灭火器 | 1.干粉灭火器、容量：4kg、产品质量须符合国家3C标准，含灭火器支架及安装配置 | 组 | 1
21 | 监控摄像设备 | 1.2MP 4G小筒机，最高分辨率可达1920 × 1080 @25 fps，在该分辨率下可输出实时图像，支持背光补偿，强光抑制，3D数字降噪，数字宽动态，适应不同环境，支持声音报警，支持11条报警音、1条提示音和3条自定义语音，支持萤石平台，海康互联接入，支持萤石云存储。 2.②1个内置麦克风，1个内置扬声器，双向语音对讲，支持白光/红外双补光，红外最远可达30 m，白光最远可达30 m，支持最大256 GB MicroSD/MicroSDHC/MicroSDXC卡本地存储 支持LTE-TDD/LTE-FDD 4G无线网络传输。 | 台 | 1
22 | 流量卡 | 1.全网通4G卡，一年 | 张 | 1
23 | 紫外线杀菌设备 | 1.输入电压：220V- 50Hz，输出电压：1500- 3000V，额定功率：30w 2.材质：全铝合金框，尺寸规格：52cm*24cm | 台 | 1
24 | 普通灯具 | 1.12wLED节能灯，色温(k)：白光（5700K以上）电压(V)：220V；防护等级IP40 2.尺寸规格：265*54mm | 套 | 1
25 | 照明开关 | 1.10A五孔插座86面板 | 个 | 3
26 | 电缆保护管 | 1.材质、规格：SC50FC（用DN50的焊管保护，地下铺设） | m | 10
27 | 电力电缆 | 1.电源进户线采用 YJV-3×10mm2 2.路面拆除、恢复、土方开挖、回填等综合考虑3.含垃圾外运，运距自行考虑 | m | 10
28 | 配电箱 | 1.在垃圾箱主柜内设置配电箱，内含漏电保护开关、电源滤波器、电表，保证用电安全。 | 台 | 1
| 华侨路79号 |  |  | 1
29 | 室外地坪 | 1.5cm厚砼地坪，含模板 | m2 | 1.6
30 | 8投口亭箱 | 1.尺寸：6.24*1.1*2.42m 2.镀锌方管不小于60*60*1.5mm;次梁镀锌方管，壁厚不小于1.5mm。闭框架结构，防雨防渗，具体尺寸根据现场安装空位进行调整，设计使用年限≥15年，抗风压0.4KN/m2,雪压0.65KN/m2 3.含采购、安装 | m2 | 6.86
31 | 垃圾箱外桶 | 1.垃圾箱壳体1.2mm厚镀锌材质，正面（投递口门及垃圾桶投放门）采用1.2mm不锈钢板材料，投口数量4个。投口尺寸：投放口高度1.1m（包含地基护坡高度）。箱体表处理外观采用220度高温静电喷塑工艺处理，确保产品无腐蚀。（实际情况根据二次深化设计确定） | 个 | 8
32 | 垃圾桶 | 1.采用EN840-5标准生产，带翻盖、轮子，环卫挂车桶，240L容量，PE纳米技术，平均厚度6mm | 个 | 8
33 | 垃圾分类宣传栏、内外宣传画面 | 1.主体材料：铝合金材质，规格：厚度不小于2.5mm 2.根据市区垃圾分类要求制作及安装 | 个 | 2
34 | 灭火器 | 1.干粉灭火器、容量：4kg、产品质量须符合国家3C标准，含灭火器支架及安装配置 | 组 | 1
35 | 监控摄像设备 | 1.2MP 4G小筒机，最高分辨率可达1920 × 1080 @25 fps，在该分辨率下可输出实时图像，支持背光补偿，强光抑制，3D数字降噪，数字宽动态，适应不同环境，支持声音报警，支持11条报警音、1条提示音和3条自定义语音，支持萤石平台，海康互联接入，支持萤石云存储。 2.②1个内置麦克风，1个内置扬声器，双向语音对讲，支持白光/红外双补光，红外最远可达30 m，白光最远可达30 m，支持最大256 GB MicroSD/MicroSDHC/MicroSDXC卡本地存储 支持LTE-TDD/LTE-FDD 4G无线网络传输。 | 台 | 1
36 | 流量卡 | 1.全网通4G卡，一年 | 张 | 1
37 | 紫外线杀菌设备 | 1.输入电压：220V- 50Hz，输出电压：1500- 3000V，额定功率：30w 2.材质：全铝合金框，尺寸规格：52cm*24cm | 台 | 1
38 | 普通灯具 | 1.12wLED节能灯，色温(k)：白光（5700K以上）电压(V)：220V；防护等级IP40 2.尺寸规格：265*54mm | 套 | 1
39 | 照明开关 | 1.10A五孔插座86面板 | 个 | 3
40 | 电缆保护管 | 1.材质、规格：SC50FC（用DN50的焊管保护，地下铺设） | m | 10
41 | 电力电缆 | 1.电源进户线采用 YJV-3×10mm2 2.路面拆除、恢复、土方开挖、回填等综合考虑3.含垃圾外运，运距自行考虑 | m | 10
42 | 配电箱 | 1.在垃圾箱主柜内设置配电箱，内含漏电保护开关、电源滤波器、电表，保证用电安全。 | 台 | 1
| 慈悲社4号 |  |  | 1
43 | 6投口亭箱 | 1.尺寸：4.68*1.1*2.42m 2.镀锌方管不小于60*60*1.5mm;次梁镀锌方管，壁厚不小于1.5mm。闭框架结构，防雨防渗，具体尺寸根据现场安装空位进行调整，设计使用年限≥15年，抗风压0.4KN/m2,雪压0.65KN/m2 3.含采购、安装 | m2 | 5.15
44 | 垃圾箱外桶 | 1.垃圾箱壳体1.2mm厚镀锌材质，正面（投递口门及垃圾桶投放门）采用1.2mm不锈钢板材料，投口数量4个。投口尺寸：投放口高度1.1m（包含地基护坡高度）。箱体表处理外观采用220度高温静电喷塑工艺处理，确保产品无腐蚀。（实际情况根据二次深化设计确定） | 个 | 6
45 | 垃圾桶 | 1.采用EN840-5标准生产，带翻盖、轮子，环卫挂车桶，240L容量，PE纳米技术，平均厚度6mm | 个 | 6
46 | 垃圾分类宣传栏、内外宣传画面 | 1.主体材料：铝合金材质，规格：厚度不小于2.5mm 2.根据市区垃圾分类要求制作及安装 | 个 | 2
47 | 灭火器 | 1.干粉灭火器、容量：4kg、产品质量须符合国家3C标准，含灭火器支架及安装配置 | 组 | 1
48 | 监控摄像设备 | 1.2MP 4G小筒机，最高分辨率可达1920 × 1080 @25 fps，在该分辨率下可输出实时图像，支持背光补偿，强光抑制，3D数字降噪，数字宽动态，适应不同环境，支持声音报警，支持11条报警音、1条提示音和3条自定义语音，支持萤石平台，海康互联接入，支持萤石云存储。 2.②1个内置麦克风，1个内置扬声器，双向语音对讲，支持白光/红外双补光，红外最远可达30 m，白光最远可达30 m，支持最大256 GB MicroSD/MicroSDHC/MicroSDXC卡本地存储 支持LTE-TDD/LTE-FDD 4G无线网络传输。 | 台 | 1
49 | 流量卡 | 1.全网通4G卡，一年 | 张 | 1
50 | 紫外线杀菌设备 | 1.输入电压：220V- 50Hz，输出电压：1500- 3000V，额定功率：30w 2.材质：全铝合金框，尺寸规格：52cm*24cm | 台 | 1
51 | 普通灯具 | 1.12wLED节能灯，色温(k)：白光（5700K以上）电压(V)：220V；防护等级IP40 2.尺寸规格：265*54mm | 套 | 1
52 | 照明开关 | 1.10A五孔插座86面板 | 个 | 3
53 | 电缆保护管 | 1.材质、规格：SC50FC（用DN50的焊管保护，地下铺设） | m | 10
54 | 电力电缆 | 1.电源进户线采用 YJV-3×10mm2 2.路面拆除、恢复、土方开挖、回填等综合考虑3.含垃圾外运，运距自行考虑 | m | 10
55 | 配电箱 | 1.在垃圾箱主柜内设置配电箱，内含漏电保护开关、电源滤波器、电表，保证用电安全。 | 台 | 1
| 百步坡片区 |  |  | 1
56 | 室外地坪 | 1.5cm厚砼地坪，含模板 | m2 | 1.89
57 | 7投口亭箱 | 1.尺寸：5.46*1.1*2.42m 2.镀锌方管不小于60*60*1.5mm;次梁镀锌方管，壁厚不小于1.5mm。闭框架结构，防雨防渗，具体尺寸根据现场安装空位进行调整，设计使用年限≥15年，抗风压0.4KN/m2,雪压0.65KN/m2 3.含采购、安装 | m2 | 6.01
58 | 垃圾箱外桶 | 1.垃圾箱壳体1.2mm厚镀锌材质，正面（投递口门及垃圾桶投放门）采用1.2mm不锈钢板材料，投口数量4个。投口尺寸：投放口高度1.1m（包含地基护坡高度）。箱体表处理外观采用220度高温静电喷塑工艺处理，确保产品无腐蚀。（实际情况根据二次深化设计确定） | 个 | 7
59 | 垃圾桶 | 1.采用EN840-5标准生产，带翻盖、轮子，环卫挂车桶，240L容量，PE纳米技术，平均厚度6mm | 个 | 7
60 | 垃圾分类宣传栏、内外宣传画面 | 1.主体材料：铝合金材质，规格：厚度不小于2.5mm 2.根据市区垃圾分类要求制作及安装 | 个 | 2
61 | 灭火器 | 1.干粉灭火器、容量：4kg、产品质量须符合国家3C标准，含灭火器支架及安装配置 | 组 | 1
62 | 监控摄像设备 | 1.2MP 4G小筒机，最高分辨率可达1920 × 1080 @25 fps，在该分辨率下可输出实时图像，支持背光补偿，强光抑制，3D数字降噪，数字宽动态，适应不同环境，支持声音报警，支持11条报警音、1条提示音和3条自定义语音，支持萤石平台，海康互联接入，支持萤石云存储。 2.②1个内置麦克风，1个内置扬声器，双向语音对讲，支持白光/红外双补光，红外最远可达30 m，白光最远可达30 m，支持最大256 GB MicroSD/MicroSDHC/MicroSDXC卡本地存储 支持LTE-TDD/LTE-FDD 4G无线网络传输。 | 台 | 1
63 | 流量卡 | 1.全网通4G卡，一年 | 张 | 1
64 | 紫外线杀菌设备 | 1.输入电压：220V- 50Hz，输出电压：1500- 3000V，额定功率：30w 2.材质：全铝合金框，尺寸规格：52cm*24cm | 台 | 1
65 | 普通灯具 | 1.12wLED节能灯，色温(k)：白光（5700K以上）电压(V)：220V；防护等级IP40 2.尺寸规格：265*54mm | 套 | 1
66 | 照明开关 | 1.10A五孔插座86面板 | 个 | 3
67 | 电缆保护管 | 1.材质、规格：SC50FC（用DN50的焊管保护，地下铺设） | m | 10
68 | 电力电缆 | 1.电源进户线采用 YJV-3×10mm2 2.路面拆除、恢复、土方开挖、回填等综合考虑3.含垃圾外运，运距自行考虑 | m | 10
69 | 配电箱 | 1.在垃圾箱主柜内设置配电箱，内含漏电保护开关、电源滤波器、电表，保证用电安全。 | 台 | 1
| 上海路81号 |  |  | 1
70 | 4投口亭箱 | 1.尺寸：3.12*1.1*2.42m 2.镀锌方管不小于60*60*1.5mm;次梁镀锌方管，壁厚不小于1.5mm。闭框架结构，防雨防渗，具体尺寸根据现场安装空位进行调整，设计使用年限≥15年，抗风压0.4KN/m2,雪压0.65KN/m2 3.含采购、安装 | m2 | 3.43
71 | 垃圾箱外桶 | 1.垃圾箱壳体1.2mm厚镀锌材质，正面（投递口门及垃圾桶投放门）采用1.2mm不锈钢板材料，投口数量4个。投口尺寸：投放口高度1.1m（包含地基护坡高度）。箱体表处理外观采用220度高温静电喷塑工艺处理，确保产品无腐蚀。（实际情况根据二次深化设计确定） | 个 | 4
72 | 垃圾桶 | 1.采用EN840-5标准生产，带翻盖、轮子，环卫挂车桶，240L容量，PE纳米技术，平均厚度6mm | 个 | 4
73 | 垃圾分类宣传栏、内外宣传画面 | 1.主体材料：铝合金材质，规格：厚度不小于2.5mm 2.根据市区垃圾分类要求制作及安装 | 个 | 2
74 | 灭火器 | 1.干粉灭火器、容量：4kg、产品质量须符合国家3C标准，含灭火器支架及安装配置 | 组 | 1
75 | 监控摄像设备 | 1.2MP 4G小筒机，最高分辨率可达1920 × 1080 @25 fps，在该分辨率下可输出实时图像，支持背光补偿，强光抑制，3D数字降噪，数字宽动态，适应不同环境，支持声音报警，支持11条报警音、1条提示音和3条自定义语音，支持萤石平台，海康互联接入，支持萤石云存储。 2.②1个内置麦克风，1个内置扬声器，双向语音对讲，支持白光/红外双补光，红外最远可达30 m，白光最远可达30 m，支持最大256 GB MicroSD/MicroSDHC/MicroSDXC卡本地存储 支持LTE-TDD/LTE-FDD 4G无线网络传输。 | 台 | 1
76 | 流量卡 | 1.全网通4G卡，一年 | 张 | 1
77 | 紫外线杀菌设备 | 1.输入电压：220V- 50Hz，输出电压：1500- 3000V，额定功率：30w 2.材质：全铝合金框，尺寸规格：52cm*24cm | 台 | 1
78 | 普通灯具 | 1.12wLED节能灯，色温(k)：白光（5700K以上）电压(V)：220V；防护等级IP40 2.尺寸规格：265*54mm | 套 | 1
79 | 照明开关 | 1.10A五孔插座86面板 | 个 | 3
80 | 电缆保护管 | 1.材质、规格：SC50FC（用DN50的焊管保护，地下铺设） | m | 10
81 | 电力电缆 | 1.电源进户线采用 YJV-3×10mm2 2.路面拆除、恢复、土方开挖、回填等综合考虑3.含垃圾外运，运距自行考虑 | m | 10
82 | 配电箱 | 1.在垃圾箱主柜内设置配电箱，内含漏电保护开关、电源滤波器、电表，保证用电安全。 | 台 | 1
| 虎踞关2-7号 |  |  | 1
83 | 室外地坪 | 1.5cm厚砼地坪，含模板 | m2 | 1.07
84 | 5投口亭箱 | 1.尺寸：3.9*1.1*2.42m 2.镀锌方管不小于60*60*1.5mm;次梁镀锌方管，壁厚不小于1.5mm。闭框架结构，防雨防渗，具体尺寸根据现场安装空位进行调整，设计使用年限≥15年，抗风压0.4KN/m2,雪压0.65KN/m2 3.含采购、安装 | m2 | 4.29
85 | 垃圾箱外桶 | 1.垃圾箱壳体1.2mm厚镀锌材质，正面（投递口门及垃圾桶投放门）采用1.2mm不锈钢板材料，投口数量4个。投口尺寸：投放口高度1.1m（包含地基护坡高度）。箱体表处理外观采用220度高温静电喷塑工艺处理，确保产品无腐蚀。（实际情况根据二次深化设计确定） | 个 | 5
86 | 垃圾桶 | 1.采用EN840-5标准生产，带翻盖、轮子，环卫挂车桶，240L容量，PE纳米技术，平均厚度6mm | 个 | 5
87 | 垃圾分类宣传栏、内外宣传画面 | 1.主体材料：铝合金材质，规格：厚度不小于2.5mm 2.根据市区垃圾分类要求制作及安装 | 个 | 2
88 | 灭火器 | 1.干粉灭火器、容量：4kg、产品质量须符合国家3C标准，含灭火器支架及安装配置 | 组 | 1
89 | 监控摄像设备 | 1.2MP 4G小筒机，最高分辨率可达1920 × 1080 @25 fps，在该分辨率下可输出实时图像，支持背光补偿，强光抑制，3D数字降噪，数字宽动态，适应不同环境，支持声音报警，支持11条报警音、1条提示音和3条自定义语音，支持萤石平台，海康互联接入，支持萤石云存储。 2.②1个内置麦克风，1个内置扬声器，双向语音对讲，支持白光/红外双补光，红外最远可达30 m，白光最远可达30 m，支持最大256 GB MicroSD/MicroSDHC/MicroSDXC卡本地存储 支持LTE-TDD/LTE-FDD 4G无线网络传输。 | 台 | 1
90 | 流量卡 | 1.全网通4G卡，一年 | 张 | 1
91 | 紫外线杀菌设备 | 1.输入电压：220V- 50Hz，输出电压：1500- 3000V，额定功率：30w 2.材质：全铝合金框，尺寸规格：52cm*24cm | 台 | 1
92 | 普通灯具 | 1.12wLED节能灯，色温(k)：白光（5700K以上）电压(V)：220V；防护等级IP40 2.尺寸规格：265*54mm | 套 | 1
93 | 照明开关 | 1.10A五孔插座86面板 | 个 | 3
94 | 电缆保护管 | 1.材质、规格：SC50FC（用DN50的焊管保护，地下铺设） | m | 10
95 | 电力电缆 | 1.电源进户线采用 YJV-3×10mm2 2.路面拆除、恢复、土方开挖、回填等综合考虑3.含垃圾外运，运距自行考虑 | m | 10
96 | 配电箱 | 1.在垃圾箱主柜内设置配电箱，内含漏电保护开关、电源滤波器、电表，保证用电安全。 | 台 | 1
| 石头城10号 |  |  | 1
97 | 5投口亭箱 | 1.尺寸：5*1.5*2.42m 2.架体出新、顶棚更换6mm耐力板 | m2 | 7.5
98 | 垃圾箱外桶 | 1.垃圾箱壳体1.2mm厚镀锌材质，正面（投递口门及垃圾桶投放门）采用1.2mm不锈钢板材料，投口数量4个。投口尺寸：投放口高度1.1m（包含地基护坡高度）。箱体表处理外观采用220度高温静电喷塑工艺处理，确保产品无腐蚀。（实际情况根据二次深化设计确定） | 个 | 5
99 | 垃圾桶 | 1.采用EN840-5标准生产，带翻盖、轮子，环卫挂车桶，240L容量，PE纳米技术，平均厚度6mm | 个 | 5
100 | 垃圾分类宣传栏、内外宣传画面 | 1.主体材料：铝合金材质，规格：厚度不小于2.5mm 2.根据市区垃圾分类要求制作及安装 | 个 | 2
101 | 灭火器 | 1.干粉灭火器、容量：4kg、产品质量须符合国家3C标准，含灭火器支架及安装配置 | 组 | 1
102 | 监控摄像设备 | 1.2MP 4G小筒机，最高分辨率可达1920 × 1080 @25 fps，在该分辨率下可输出实时图像，支持背光补偿，强光抑制，3D数字降噪，数字宽动态，适应不同环境，支持声音报警，支持11条报警音、1条提示音和3条自定义语音，支持萤石平台，海康互联接入，支持萤石云存储。 2.②1个内置麦克风，1个内置扬声器，双向语音对讲，支持白光/红外双补光，红外最远可达30 m，白光最远可达30 m，支持最大256 GB MicroSD/MicroSDHC/MicroSDXC卡本地存储 支持LTE-TDD/LTE-FDD 4G无线网络传输。 | 台 | 1
103 | 流量卡 | 1.全网通4G卡，一年 | 张 | 1
104 | 紫外线杀菌设备 | 1.输入电压：220V- 50Hz，输出电压：1500- 3000V，额定功率：30w 2.材质：全铝合金框，尺寸规格：52cm*24cm | 台 | 1
105 | 普通灯具 | 1.12wLED节能灯，色温(k)：白光（5700K以上）电压(V)：220V；防护等级IP40 2.尺寸规格：265*54mm | 套 | 1
106 | 照明开关 | 1.10A五孔插座86面板 | 个 | 3
107 | 电缆保护管 | 1.材质、规格：SC50FC（用DN50的焊管保护，地下铺设） | m | 10
108 | 电力电缆 | 1.电源进户线采用 YJV-3×10mm2 2.路面拆除、恢复、土方开挖、回填等综合考虑3.含垃圾外运，运距自行考虑 | m | 10
109 | 配电箱 | 1.在垃圾箱主柜内设置配电箱，内含漏电保护开关、电源滤波器、电表，保证用电安全。 | 台 | 1
| 汉中门外大街93-107号 |  |  | 1
110 | 室外地坪 | 1.5cm厚砼地坪，含模板 | m2 | 1
111 | 6投口亭箱 | 1.尺寸：4.68*1.1*2.42m 2.镀锌方管不小于60*60*1.5mm;次梁镀锌方管，壁厚不小于1.5mm。闭框架结构，防雨防渗，具体尺寸根据现场安装空位进行调整，设计使用年限≥15年，抗风压0.4KN/m2,雪压0.65KN/m2 3.含采购、安装 | m2 | 5.15
112 | 垃圾箱外桶 | 1.垃圾箱壳体1.2mm厚镀锌材质，正面（投递口门及垃圾桶投放门）采用1.2mm不锈钢板材料，投口数量4个。投口尺寸：投放口高度1.1m（包含地基护坡高度）。箱体表处理外观采用220度高温静电喷塑工艺处理，确保产品无腐蚀。（实际情况根据二次深化设计确定） | 个 | 6
113 | 垃圾桶 | 1.采用EN840-5标准生产，带翻盖、轮子，环卫挂车桶，240L容量，PE纳米技术，平均厚度6mm | 个 | 6
114 | 垃圾分类宣传栏、内外宣传画面 | 1.主体材料：铝合金材质，规格：厚度不小于2.5mm 2.根据市区垃圾分类要求制作及安装 | 个 | 2
115 | 灭火器 | 1.干粉灭火器、容量：4kg、产品质量须符合国家3C标准，含灭火器支架及安装配置 | 组 | 1
116 | 监控摄像设备 | 1.2MP 4G小筒机，最高分辨率可达1920 × 1080 @25 fps，在该分辨率下可输出实时图像，支持背光补偿，强光抑制，3D数字降噪，数字宽动态，适应不同环境，支持声音报警，支持11条报警音、1条提示音和3条自定义语音，支持萤石平台，海康互联接入，支持萤石云存储。 2.②1个内置麦克风，1个内置扬声器，双向语音对讲，支持白光/红外双补光，红外最远可达30 m，白光最远可达30 m，支持最大256 GB MicroSD/MicroSDHC/MicroSDXC卡本地存储 支持LTE-TDD/LTE-FDD 4G无线网络传输。 | 台 | 1
117 | 流量卡 | 1.全网通4G卡，一年 | 张 | 1
118 | 紫外线杀菌设备 | 1.输入电压：220V- 50Hz，输出电压：1500- 3000V，额定功率：30w 2.材质：全铝合金框，尺寸规格：52cm*24cm | 台 | 1
119 | 普通灯具 | 1.12wLED节能灯，色温(k)：白光（5700K以上）电压(V)：220V；防护等级IP40 2.尺寸规格：265*54mm | 套 | 1
120 | 照明开关 | 1.10A五孔插座86面板 | 个 | 3
121 | 电缆保护管 | 1.材质、规格：SC50FC（用DN50的焊管保护，地下铺设） | m | 10
122 | 电力电缆 | 1.电源进户线采用 YJV-3×10mm2 2.路面拆除、恢复、土方开挖、回填等综合考虑3.含垃圾外运，运距自行考虑 | m | 10
123 | 配电箱 | 1.在垃圾箱主柜内设置配电箱，内含漏电保护开关、电源滤波器、电表，保证用电安全。 | 台 | 1
合 计

## 1.1.2湖南路街道
湖南路街道综合单价分析表（单位：元）
街道名称：湖南路街道
序号 | 名称 | 参数 | 单位 | 数量 | 单价 | 合价
| 裴家桥小区 |  |  | 1
1 | 室外地坪 | 1.7cm厚砼地坪，含模板 | m2 | 0.8
2 | 4投口亭箱 | 1.尺寸：3.12*1.1*2.42m 2.镀锌方管不小于60*60*1.5mm;次梁镀锌方管，壁厚不小于1.5mm。闭框架结构，防雨防渗，具体尺寸根据现场安装空位进行调整，设计使用年限≥15年，抗风压0.4KN/m2,雪压0.65KN/m2 3.含采购、安装 | m2 | 3.43
3 | 垃圾箱外桶 | 1.垃圾箱壳体1.2mm厚镀锌材质，正面（投递口门及垃圾桶投放门）采用1.2mm不锈钢板材料，投口数量4个。投口尺寸：投放口高度1.1m（包含地基护坡高度）。箱体表处理外观采用220度高温静电喷塑工艺处理，确保产品无腐蚀。（实际情况根据二次深化设计确定） | 个 | 4
4 | 垃圾桶 | 1.采用EN840-5标准生产，带翻盖、轮子，环卫挂车桶，240L容量，PE纳米技术，平均厚度6mm | 个 | 4
5 | 垃圾分类宣传栏、内外宣传画面 | 1.主体材料：铝合金材质，规格：厚度不小于2.5mm 2.根据市区垃圾分类要求制作及安装 | 个 | 2
6 | 灭火器 | 1.干粉灭火器、容量：4kg、产品质量须符合国家3C标准，含灭火器支架及安装配置 | 组 | 1
7 | 监控摄像设备 | 1.2MP 4G小筒机，最高分辨率可达1920 × 1080 @25 fps，在该分辨率下可输出实时图像，支持背光补偿，强光抑制，3D数字降噪，数字宽动态，适应不同环境，支持声音报警，支持11条报警音、1条提示音和3条自定义语音，支持萤石平台，海康互联接入，支持萤石云存储。 2.②1个内置麦克风，1个内置扬声器，双向语音对讲，支持白光/红外双补光，红外最远可达30 m，白光最远可达30 m，支持最大256 GB MicroSD/MicroSDHC/MicroSDXC卡本地存储 支持LTE-TDD/LTE-FDD 4G无线网络传输。 | 台 | 1
8 | 流量卡 | 1.全网通4G卡，一年 | 张 | 1
9 | 紫外线杀菌设备 | 1.输入电压：220V- 50Hz，输出电压：1500- 3000V，额定功率：30w 2.材质：全铝合金框，尺寸规格：52cm*24cm | 台 | 1
10 | 普通灯具 | 1.12wLED节能灯，色温(k)：白光（5700K以上）电压(V)：220V；防护等级IP40 2.尺寸规格：265*54mm | 套 | 1
11 | 照明开关 | 1.10A五孔插座86面板 | 个 | 3
12 | 电缆保护管 | 1.材质、规格：SC50FC（用DN50的焊管保护，地下铺设） | m | 10
13 | 电力电缆 | 1.电源进户线采用 YJV-3×10mm2 2.路面拆除、恢复、土方开挖、回填等综合考虑3.含垃圾外运，运距自行考虑 | m | 10
14 | 配电箱 | 1.在垃圾箱主柜内设置配电箱，内含漏电保护开关、电源滤波器、电表，保证用电安全。 | 台 | 1
| 裴家桥沿线小区 |  |  | 1
15 | 4投口亭箱 | 1.尺寸：3.12*1.1*2.42m 2.镀锌方管不小于60*60*1.5mm;次梁镀锌方管，壁厚不小于1.5mm。闭框架结构，防雨防渗，具体尺寸根据现场安装空位进行调整，设计使用年限≥15年，抗风压0.4KN/m2,雪压0.65KN/m2 3.含采购、安装 | m2 | 3.43
16 | 垃圾箱外桶 | 1.垃圾箱壳体1.2mm厚镀锌材质，正面（投递口门及垃圾桶投放门）采用1.2mm不锈钢板材料，投口数量4个。投口尺寸：投放口高度1.1m（包含地基护坡高度）。箱体表处理外观采用220度高温静电喷塑工艺处理，确保产品无腐蚀。（实际情况根据二次深化设计确定） | 个 | 4
17 | 垃圾桶 | 1.采用EN840-5标准生产，带翻盖、轮子，环卫挂车桶，240L容量，PE纳米技术，平均厚度6mm | 个 | 4
18 | 垃圾分类宣传栏、内外宣传画面 | 1.主体材料：铝合金材质，规格：厚度不小于2.5mm 2.根据市区垃圾分类要求制作及安装 | 个 | 2
19 | 灭火器 | 1.干粉灭火器、容量：4kg、产品质量须符合国家3C标准，含灭火器支架及安装配置 | 组 | 1
20 | 监控摄像设备 | 1.2MP 4G小筒机，最高分辨率可达1920 × 1080 @25 fps，在该分辨率下可输出实时图像，支持背光补偿，强光抑制，3D数字降噪，数字宽动态，适应不同环境，支持声音报警，支持11条报警音、1条提示音和3条自定义语音，支持萤石平台，海康互联接入，支持萤石云存储。 2.②1个内置麦克风，1个内置扬声器，双向语音对讲，支持白光/红外双补光，红外最远可达30 m，白光最远可达30 m，支持最大256 GB MicroSD/MicroSDHC/MicroSDXC卡本地存储 支持LTE-TDD/LTE-FDD 4G无线网络传输。 | 台 | 1
21 | 流量卡 | 1.全网通4G卡，一年 | 张 | 1
22 | 紫外线杀菌设备 | 1.输入电压：220V- 50Hz，输出电压：1500- 3000V，额定功率：30w 2.材质：全铝合金框，尺寸规格：52cm*24cm | 台 | 1
23 | 普通灯具 | 1.12wLED节能灯，色温(k)：白光（5700K以上）电压(V)：220V；防护等级IP40 2.尺寸规格：265*54mm | 套 | 1
24 | 照明开关 | 1.10A五孔插座86面板 | 个 | 3
25 | 电缆保护管 | 1.材质、规格：SC50FC（用DN50的焊管保护，地下铺设） | m | 10
26 | 电力电缆 | 1.电源进户线采用 YJV-3×10mm2 2.路面拆除、恢复、土方开挖、回填等综合考虑3.含垃圾外运，运距自行考虑 | m | 10
27 | 配电箱 | 1.在垃圾箱主柜内设置配电箱，内含漏电保护开关、电源滤波器、电表，保证用电安全。 | 台 | 1
| 中央路141号 |  |  | 1
28 | 拆除路面 | 1.拆除10cm厚拆除原地坪及瓷砖 | m2 | 9
29 | 室外地坪 | 1.3cm厚砼地坪，含模板 | m2 | 6.72
30 | 7投口亭箱 | 1.尺寸：5.46*1.1*2.42m 2.镀锌方管不小于60*60*1.5mm;次梁镀锌方管，壁厚不小于1.5mm。闭框架结构，防雨防渗，具体尺寸根据现场安装空位进行调整，设计使用年限≥15年，抗风压0.4KN/m2,雪压0.65KN/m2 3.含采购、安装 | m2 | 6.01
31 | 垃圾箱外桶 | 1.垃圾箱壳体1.2mm厚镀锌材质，正面（投递口门及垃圾桶投放门）采用1.2mm不锈钢板材料，投口数量4个。投口尺寸：投放口高度1.1m（包含地基护坡高度）。箱体表处理外观采用220度高温静电喷塑工艺处理，确保产品无腐蚀。（实际情况根据二次深化设计确定） | 个 | 7
32 | 垃圾桶 | 1.采用EN840-5标准生产，带翻盖、轮子，环卫挂车桶，240L容量，PE纳米技术，平均厚度6mm | 个 | 7
33 | 垃圾分类宣传栏、内外宣传画面 | 1.主体材料：铝合金材质，规格：厚度不小于2.5mm 2.根据市区垃圾分类要求制作及安装 | 个 | 2
34 | 灭火器 | 1.干粉灭火器、容量：4kg、产品质量须符合国家3C标准，含灭火器支架及安装配置 | 组 | 1
35 | 监控摄像设备 | 1.2MP 4G小筒机，最高分辨率可达1920 × 1080 @25 fps，在该分辨率下可输出实时图像，支持背光补偿，强光抑制，3D数字降噪，数字宽动态，适应不同环境，支持声音报警，支持11条报警音、1条提示音和3条自定义语音，支持萤石平台，海康互联接入，支持萤石云存储。 2.②1个内置麦克风，1个内置扬声器，双向语音对讲，支持白光/红外双补光，红外最远可达30 m，白光最远可达30 m，支持最大256 GB MicroSD/MicroSDHC/MicroSDXC卡本地存储 支持LTE-TDD/LTE-FDD 4G无线网络传输。 | 台 | 1
36 | 流量卡 | 1.全网通4G卡，一年 | 张 | 1
37 | 紫外线杀菌设备 | 1.输入电压：220V- 50Hz，输出电压：1500- 3000V，额定功率：30w 2.材质：全铝合金框，尺寸规格：52cm*24cm | 台 | 1
38 | 普通灯具 | 1.12wLED节能灯，色温(k)：白光（5700K以上）电压(V)：220V；防护等级IP40 2.尺寸规格：265*54mm | 套 | 1
39 | 照明开关 | 1.10A五孔插座86面板 | 个 | 3
40 | 电缆保护管 | 1.材质、规格：SC50FC（用DN50的焊管保护，地下铺设） | m | 10
41 | 电力电缆 | 1.电源进户线采用 YJV-3×10mm2 2.路面拆除、恢复、土方开挖、回填等综合考虑3.含垃圾外运，运距自行考虑 | m | 10
42 | 配电箱 | 1.在垃圾箱主柜内设置配电箱，内含漏电保护开关、电源滤波器、电表，保证用电安全。 | 台 | 1
| 中央路121-127号 |  |  | 1
43 | 4投口亭箱 | 1.尺寸：3.12*1.1*2.42m 2.镀锌方管不小于60*60*1.5mm;次梁镀锌方管，壁厚不小于1.5mm。闭框架结构，防雨防渗，具体尺寸根据现场安装空位进行调整，设计使用年限≥15年，抗风压0.4KN/m2,雪压0.65KN/m2 3.含采购、安装 | m2 | 3.43
44 | 垃圾箱外桶 | 1.垃圾箱壳体1.2mm厚镀锌材质，正面（投递口门及垃圾桶投放门）采用1.2mm不锈钢板材料，投口数量4个。投口尺寸：投放口高度1.1m（包含地基护坡高度）。箱体表处理外观采用220度高温静电喷塑工艺处理，确保产品无腐蚀。（实际情况根据二次深化设计确定） | 个 | 4
45 | 垃圾桶 | 1.采用EN840-5标准生产，带翻盖、轮子，环卫挂车桶，240L容量，PE纳米技术，平均厚度6mm | 个 | 4
46 | 垃圾分类宣传栏、内外宣传画面 | 1.主体材料：铝合金材质，规格：厚度不小于2.5mm 2.根据市区垃圾分类要求制作及安装 | 个 | 2
47 | 灭火器 | 1.干粉灭火器、容量：4kg、产品质量须符合国家3C标准，含灭火器支架及安装配置 | 组 | 1
48 | 监控摄像设备 | 1.2MP 4G小筒机，最高分辨率可达1920 × 1080 @25 fps，在该分辨率下可输出实时图像，支持背光补偿，强光抑制，3D数字降噪，数字宽动态，适应不同环境，支持声音报警，支持11条报警音、1条提示音和3条自定义语音，支持萤石平台，海康互联接入，支持萤石云存储。 2.②1个内置麦克风，1个内置扬声器，双向语音对讲，支持白光/红外双补光，红外最远可达30 m，白光最远可达30 m，支持最大256 GB MicroSD/MicroSDHC/MicroSDXC卡本地存储 支持LTE-TDD/LTE-FDD 4G无线网络传输。 | 台 | 1
49 | 流量卡 | 1.全网通4G卡，一年 | 张 | 1
50 | 紫外线杀菌设备 | 1.输入电压：220V- 50Hz，输出电压：1500- 3000V，额定功率：30w 2.材质：全铝合金框，尺寸规格：52cm*24cm | 台 | 1
51 | 普通灯具 | 1.12wLED节能灯，色温(k)：白光（5700K以上）电压(V)：220V；防护等级IP40 2.尺寸规格：265*54mm | 套 | 1
52 | 照明开关 | 1.10A五孔插座86面板 | 个 | 3
53 | 电缆保护管 | 1.材质、规格：SC50FC（用DN50的焊管保护，地下铺设） | m | 10
54 | 电力电缆 | 1.电源进户线采用 YJV-3×10mm2 2.路面拆除、恢复、土方开挖、回填等综合考虑3.含垃圾外运，运距自行考虑 | m | 10
55 | 配电箱 | 1.在垃圾箱主柜内设置配电箱，内含漏电保护开关、电源滤波器、电表，保证用电安全。 | 台 | 1
| 青云巷1-5号 |  |  | 1
56 | 6投口亭箱 | 1.尺寸：4.68*1.1*2.42m 2.镀锌方管不小于60*60*1.5mm;次梁镀锌方管，壁厚不小于1.5mm。闭框架结构，防雨防渗，具体尺寸根据现场安装空位进行调整，设计使用年限≥15年，抗风压0.4KN/m2,雪压0.65KN/m2 3.含采购、安装 | m2 | 5.15
57 | 垃圾箱外桶 | 1.垃圾箱壳体1.2mm厚镀锌材质，正面（投递口门及垃圾桶投放门）采用1.2mm不锈钢板材料，投口数量4个。投口尺寸：投放口高度1.1m（包含地基护坡高度）。箱体表处理外观采用220度高温静电喷塑工艺处理，确保产品无腐蚀。（实际情况根据二次深化设计确定） | 个 | 6
58 | 垃圾桶 | 1.采用EN840-5标准生产，带翻盖、轮子，环卫挂车桶，240L容量，PE纳米技术，平均厚度6mm | 个 | 6
59 | 垃圾分类宣传栏、内外宣传画面 | 1.主体材料：铝合金材质，规格：厚度不小于2.5mm 2.根据市区垃圾分类要求制作及安装 | 个 | 2
60 | 灭火器 | 1.干粉灭火器、容量：4kg、产品质量须符合国家3C标准，含灭火器支架及安装配置 | 组 | 1
61 | 监控摄像设备 | 1.2MP 4G小筒机，最高分辨率可达1920 × 1080 @25 fps，在该分辨率下可输出实时图像，支持背光补偿，强光抑制，3D数字降噪，数字宽动态，适应不同环境，支持声音报警，支持11条报警音、1条提示音和3条自定义语音，支持萤石平台，海康互联接入，支持萤石云存储。 2.②1个内置麦克风，1个内置扬声器，双向语音对讲，支持白光/红外双补光，红外最远可达30 m，白光最远可达30 m，支持最大256 GB MicroSD/MicroSDHC/MicroSDXC卡本地存储 支持LTE-TDD/LTE-FDD 4G无线网络传输。 | 台 | 1
62 | 流量卡 | 1.全网通4G卡，一年 | 张 | 1
63 | 紫外线杀菌设备 | 1.输入电压：220V- 50Hz，输出电压：1500- 3000V，额定功率：30w 2.材质：全铝合金框，尺寸规格：52cm*24cm | 台 | 1
64 | 普通灯具 | 1.12wLED节能灯，色温(k)：白光（5700K以上）电压(V)：220V；防护等级IP40 2.尺寸规格：265*54mm | 套 | 1
65 | 照明开关 | 1.10A五孔插座86面板 | 个 | 3
66 | 电缆保护管 | 1.材质、规格：SC50FC（用DN50的焊管保护，地下铺设） | m | 10
67 | 电力电缆 | 1.电源进户线采用 YJV-3×10mm2 2.路面拆除、恢复、土方开挖、回填等综合考虑3.含垃圾外运，运距自行考虑 | m | 10
68 | 配电箱 | 1.在垃圾箱主柜内设置配电箱，内含漏电保护开关、电源滤波器、电表，保证用电安全。 | 台 | 1
| 傅厚岗24号 |  |  | 1
69 | 5投口亭箱 | 1.尺寸：3.9*1.1*2.42m 2.镀锌方管不小于60*60*1.5mm;次梁镀锌方管，壁厚不小于1.5mm。闭框架结构，防雨防渗，具体尺寸根据现场安装空位进行调整，设计使用年限≥15年，抗风压0.4KN/m2,雪压0.65KN/m2 3.含采购、安装 | m2 | 4.29
70 | 垃圾箱外桶 | 1.垃圾箱壳体1.2mm厚镀锌材质，正面（投递口门及垃圾桶投放门）采用1.2mm不锈钢板材料，投口数量4个。投口尺寸：投放口高度1.1m（包含地基护坡高度）。箱体表处理外观采用220度高温静电喷塑工艺处理，确保产品无腐蚀。（实际情况根据二次深化设计确定） | 个 | 5
71 | 垃圾桶 | 1.采用EN840-5标准生产，带翻盖、轮子，环卫挂车桶，240L容量，PE纳米技术，平均厚度6mm | 个 | 5
72 | 垃圾分类宣传栏、内外宣传画面 | 1.主体材料：铝合金材质，规格：厚度不小于2.5mm 2.根据市区垃圾分类要求制作及安装 | 个 | 2
73 | 灭火器 | 1.干粉灭火器、容量：4kg、产品质量须符合国家3C标准，含灭火器支架及安装配置 | 组 | 1
74 | 监控摄像设备 | 1.2MP 4G小筒机，最高分辨率可达1920 × 1080 @25 fps，在该分辨率下可输出实时图像，支持背光补偿，强光抑制，3D数字降噪，数字宽动态，适应不同环境，支持声音报警，支持11条报警音、1条提示音和3条自定义语音，支持萤石平台，海康互联接入，支持萤石云存储。 2.②1个内置麦克风，1个内置扬声器，双向语音对讲，支持白光/红外双补光，红外最远可达30 m，白光最远可达30 m，支持最大256 GB MicroSD/MicroSDHC/MicroSDXC卡本地存储 支持LTE-TDD/LTE-FDD 4G无线网络传输。 | 台 | 1
75 | 流量卡 | 1.全网通4G卡，一年 | 张 | 1
76 | 紫外线杀菌设备 | 1.输入电压：220V- 50Hz，输出电压：1500- 3000V，额定功率：30w 2.材质：全铝合金框，尺寸规格：52cm*24cm | 台 | 1
77 | 普通灯具 | 1.12wLED节能灯，色温(k)：白光（5700K以上）电压(V)：220V；防护等级IP40 2.尺寸规格：265*54mm | 套 | 1
78 | 照明开关 | 1.10A五孔插座86面板 | 个 | 3
79 | 电缆保护管 | 1.材质、规格：SC50FC（用DN50的焊管保护，地下铺设） | m | 10
80 | 电力电缆 | 1.电源进户线采用 YJV-3×10mm2 2.路面拆除、恢复、土方开挖、回填等综合考虑3.含垃圾外运，运距自行考虑 | m | 10
81 | 配电箱 | 1.在垃圾箱主柜内设置配电箱，内含漏电保护开关、电源滤波器、电表，保证用电安全。 | 台 | 1
| 高云岭17-21号 |  |  | 1
82 | 室外地坪 | 1.3cm厚砼地坪，含模板 | m2 | 3.36
83 | 5投口一体机 | 1.尺寸：3.12*0.9*2.2m 2.镀锌方管不小于60*60*1.5mm;次梁镀锌方管，壁厚不小于1.5mm。闭框架结构，防雨防渗，具体尺寸根据现场安装空位进行调整，设计使用年限≥15年，抗风压0.4KN/m2,雪压0.65KN/m2 3.含采购、安装 | m2 | 4.29
84 | 垃圾箱外桶 | 1.垃圾箱壳体1.2mm厚镀锌材质，正面（投递口门及垃圾桶投放门）采用1.2mm不锈钢板材料，投口数量4个。投口尺寸：投放口高度1.1m（包含地基护坡高度）。箱体表处理外观采用220度高温静电喷塑工艺处理，确保产品无腐蚀。（实际情况根据二次深化设计确定） | 个 | 5
85 | 垃圾桶 | 1.采用EN840-5标准生产，带翻盖、轮子，环卫挂车桶，240L容量，PE纳米技术，平均厚度6mm | 个 | 5
86 | 垃圾分类宣传栏、内外宣传画面 | 1.主体材料：铝合金材质，规格：厚度不小于2.5mm 2.根据市区垃圾分类要求制作及安装 | 个 | 2
87 | 灭火器 | 1.干粉灭火器、容量：4kg、产品质量须符合国家3C标准，含灭火器支架及安装配置 | 组 | 1
88 | 监控摄像设备 | 1.2MP 4G小筒机，最高分辨率可达1920 × 1080 @25 fps，在该分辨率下可输出实时图像，支持背光补偿，强光抑制，3D数字降噪，数字宽动态，适应不同环境，支持声音报警，支持11条报警音、1条提示音和3条自定义语音，支持萤石平台，海康互联接入，支持萤石云存储。 2.②1个内置麦克风，1个内置扬声器，双向语音对讲，支持白光/红外双补光，红外最远可达30 m，白光最远可达30 m，支持最大256 GB MicroSD/MicroSDHC/MicroSDXC卡本地存储 支持LTE-TDD/LTE-FDD 4G无线网络传输。 | 台 | 1
89 | 流量卡 | 1.全网通4G卡，一年 | 张 | 1
90 | 紫外线杀菌设备 | 1.输入电压：220V- 50Hz，输出电压：1500- 3000V，额定功率：30w 2.材质：全铝合金框，尺寸规格：52cm*24cm | 台 | 1
91 | 普通灯具 | 1.12wLED节能灯，色温(k)：白光（5700K以上）电压(V)：220V；防护等级IP40 2.尺寸规格：265*54mm | 套 | 1
92 | 照明开关 | 1.10A五孔插座86面板 | 个 | 3
93 | 电缆保护管 | 1.材质、规格：SC50FC（用DN50的焊管保护，地下铺设） | m | 10
94 | 电力电缆 | 1.电源进户线采用 YJV-3×10mm2 2.路面拆除、恢复、土方开挖、回填等综合考虑3.含垃圾外运，运距自行考虑 | m | 10
95 | 配电箱 | 1.在垃圾箱主柜内设置配电箱，内含漏电保护开关、电源滤波器、电表，保证用电安全。 | 台 | 1
| 车站东巷2-8号 |  |  | 1
96 | 7投口亭箱 | 1.尺寸：5.46*1.1*2.42m 2.镀锌方管不小于60*60*1.5mm;次梁镀锌方管，壁厚不小于1.5mm。闭框架结构，防雨防渗，具体尺寸根据现场安装空位进行调整，设计使用年限≥15年，抗风压0.4KN/m2,雪压0.65KN/m2 3.含采购、安装 | m2 | 6.01
97 | 垃圾箱外桶 | 1.垃圾箱壳体1.2mm厚镀锌材质，正面（投递口门及垃圾桶投放门）采用1.2mm不锈钢板材料，投口数量4个。投口尺寸：投放口高度1.1m（包含地基护坡高度）。箱体表处理外观采用220度高温静电喷塑工艺处理，确保产品无腐蚀。（实际情况根据二次深化设计确定） | 个 | 7
98 | 垃圾桶 | 1.采用EN840-5标准生产，带翻盖、轮子，环卫挂车桶，240L容量，PE纳米技术，平均厚度6mm | 个 | 7
99 | 垃圾分类宣传栏、内外宣传画面 | 1.主体材料：铝合金材质，规格：厚度不小于2.5mm 2.根据市区垃圾分类要求制作及安装 | 个 | 2
100 | 灭火器 | 1.干粉灭火器、容量：4kg、产品质量须符合国家3C标准，含灭火器支架及安装配置 | 组 | 1
101 | 监控摄像设备 | 1.2MP 4G小筒机，最高分辨率可达1920 × 1080 @25 fps，在该分辨率下可输出实时图像，支持背光补偿，强光抑制，3D数字降噪，数字宽动态，适应不同环境，支持声音报警，支持11条报警音、1条提示音和3条自定义语音，支持萤石平台，海康互联接入，支持萤石云存储。 2.②1个内置麦克风，1个内置扬声器，双向语音对讲，支持白光/红外双补光，红外最远可达30 m，白光最远可达30 m，支持最大256 GB MicroSD/MicroSDHC/MicroSDXC卡本地存储 支持LTE-TDD/LTE-FDD 4G无线网络传输。 | 台 | 1
102 | 流量卡 | 1.全网通4G卡，一年 | 张 | 1
103 | 紫外线杀菌设备 | 1.输入电压：220V- 50Hz，输出电压：1500- 3000V，额定功率：30w 2.材质：全铝合金框，尺寸规格：52cm*24cm | 台 | 1
104 | 普通灯具 | 1.12wLED节能灯，色温(k)：白光（5700K以上）电压(V)：220V；防护等级IP40 2.尺寸规格：265*54mm | 套 | 1
105 | 照明开关 | 1.10A五孔插座86面板 | 个 | 3
106 | 电缆保护管 | 1.材质、规格：SC50FC（用DN50的焊管保护，地下铺设） | m | 10
107 | 电力电缆 | 1.电源进户线采用 YJV-3×10mm2 2.路面拆除、恢复、土方开挖、回填等综合考虑3.含垃圾外运，运距自行考虑 | m | 10
108 | 配电箱 | 1.在垃圾箱主柜内设置配电箱，内含漏电保护开关、电源滤波器、电表，保证用电安全。 | 台 | 1
| 鼓楼二条巷11号 |  |  | 1
109 | 拆除路面 | 1.拆除10cm厚拆除原地坪及瓷砖 | m2 | 9.02
110 | 室外地坪 | 1.3cm厚砼地坪，含模板 | m2 | 5.6
111 | 7投口亭箱 | 1.尺寸：5.46*1.1*2.42m 2.镀锌方管不小于60*60*1.5mm;次梁镀锌方管，壁厚不小于1.5mm。闭框架结构，防雨防渗，具体尺寸根据现场安装空位进行调整，设计使用年限≥15年，抗风压0.4KN/m2,雪压0.65KN/m2 3.含采购、安装 | m2 | 6.01
112 | 垃圾箱外桶 | 1.垃圾箱壳体1.2mm厚镀锌材质，正面（投递口门及垃圾桶投放门）采用1.2mm不锈钢板材料，投口数量4个。投口尺寸：投放口高度1.1m（包含地基护坡高度）。箱体表处理外观采用220度高温静电喷塑工艺处理，确保产品无腐蚀。（实际情况根据二次深化设计确定） | 个 | 7
113 | 垃圾桶 | 1.采用EN840-5标准生产，带翻盖、轮子，环卫挂车桶，240L容量，PE纳米技术，平均厚度6mm | 个 | 7
114 | 垃圾分类宣传栏、内外宣传画面 | 1.主体材料：铝合金材质，规格：厚度不小于2.5mm 2.根据市区垃圾分类要求制作及安装 | 个 | 2
115 | 灭火器 | 1.干粉灭火器、容量：4kg、产品质量须符合国家3C标准，含灭火器支架及安装配置 | 组 | 1
116 | 监控摄像设备 | 1.2MP 4G小筒机，最高分辨率可达1920 × 1080 @25 fps，在该分辨率下可输出实时图像，支持背光补偿，强光抑制，3D数字降噪，数字宽动态，适应不同环境，支持声音报警，支持11条报警音、1条提示音和3条自定义语音，支持萤石平台，海康互联接入，支持萤石云存储。 2.②1个内置麦克风，1个内置扬声器，双向语音对讲，支持白光/红外双补光，红外最远可达30 m，白光最远可达30 m，支持最大256 GB MicroSD/MicroSDHC/MicroSDXC卡本地存储 支持LTE-TDD/LTE-FDD 4G无线网络传输。 | 台 | 1
117 | 流量卡 | 1.全网通4G卡，一年 | 张 | 1
118 | 紫外线杀菌设备 | 1.输入电压：220V- 50Hz，输出电压：1500- 3000V，额定功率：30w 2.材质：全铝合金框，尺寸规格：52cm*24cm | 台 | 1
119 | 普通灯具 | 1.12wLED节能灯，色温(k)：白光（5700K以上）电压(V)：220V；防护等级IP40 2.尺寸规格：265*54mm | 套 | 1
120 | 照明开关 | 1.10A五孔插座86面板 | 个 | 3
121 | 电缆保护管 | 1.材质、规格：SC50FC（用DN50的焊管保护，地下铺设） | m | 10
122 | 电力电缆 | 1.电源进户线采用 YJV-3×10mm2 2.路面拆除、恢复、土方开挖、回填等综合考虑3.含垃圾外运，运距自行考虑 | m | 10
123 | 配电箱 | 1.在垃圾箱主柜内设置配电箱，内含漏电保护开关、电源滤波器、电表，保证用电安全。 | 台 | 1
| 北京西路住宅区 |  |  | 1
124 | 室外地坪 | 1.7cm厚砼地坪，含模板 | m2 | 1.3
125 | 6投口亭箱 | 1.尺寸：4.68*1.1*2.42m 2.镀锌方管不小于60*60*1.5mm;次梁镀锌方管，壁厚不小于1.5mm。闭框架结构，防雨防渗，具体尺寸根据现场安装空位进行调整，设计使用年限≥15年，抗风压0.4KN/m2,雪压0.65KN/m2 3.含采购、安装 | m2 | 5.15
126 | 垃圾箱外桶 | 1.垃圾箱壳体1.2mm厚镀锌材质，正面（投递口门及垃圾桶投放门）采用1.2mm不锈钢板材料，投口数量4个。投口尺寸：投放口高度1.1m（包含地基护坡高度）。箱体表处理外观采用220度高温静电喷塑工艺处理，确保产品无腐蚀。（实际情况根据二次深化设计确定） | 个 | 6
127 | 垃圾桶 | 1.采用EN840-5标准生产，带翻盖、轮子，环卫挂车桶，240L容量，PE纳米技术，平均厚度6mm | 个 | 6
128 | 垃圾分类宣传栏、内外宣传画面 | 1.主体材料：铝合金材质，规格：厚度不小于2.5mm 2.根据市区垃圾分类要求制作及安装 | 个 | 2
129 | 灭火器 | 1.干粉灭火器、容量：4kg、产品质量须符合国家3C标准，含灭火器支架及安装配置 | 组 | 1
130 | 监控摄像设备 | 1.2MP 4G小筒机，最高分辨率可达1920 × 1080 @25 fps，在该分辨率下可输出实时图像，支持背光补偿，强光抑制，3D数字降噪，数字宽动态，适应不同环境，支持声音报警，支持11条报警音、1条提示音和3条自定义语音，支持萤石平台，海康互联接入，支持萤石云存储。 2.②1个内置麦克风，1个内置扬声器，双向语音对讲，支持白光/红外双补光，红外最远可达30 m，白光最远可达30 m，支持最大256 GB MicroSD/MicroSDHC/MicroSDXC卡本地存储 支持LTE-TDD/LTE-FDD 4G无线网络传输。 | 台 | 1
131 | 流量卡 | 1.全网通4G卡，一年 | 张 | 1
132 | 紫外线杀菌设备 | 1.输入电压：220V- 50Hz，输出电压：1500- 3000V，额定功率：30w 2.材质：全铝合金框，尺寸规格：52cm*24cm | 台 | 1
133 | 普通灯具 | 1.12wLED节能灯，色温(k)：白光（5700K以上）电压(V)：220V；防护等级IP40 2.尺寸规格：265*54mm | 套 | 1
134 | 照明开关 | 1.10A五孔插座86面板 | 个 | 3
135 | 电缆保护管 | 1.材质、规格：SC50FC（用DN50的焊管保护，地下铺设） | m | 10
136 | 电力电缆 | 1.电源进户线采用 YJV-3×10mm2 2.路面拆除、恢复、土方开挖、回填等综合考虑3.含垃圾外运，运距自行考虑 | m | 10
137 | 配电箱 | 1.在垃圾箱主柜内设置配电箱，内含漏电保护开关、电源滤波器、电表，保证用电安全。 | 台 | 1
| 青岛路10号 |  |  | 1
138 | 室外地坪 | 1.3cm厚砼地坪，含模板 | m2 | 4.8
139 | 5投口亭箱 | 1.尺寸：3.9*1.1*2.42m 2.镀锌方管不小于60*60*1.5mm;次梁镀锌方管，壁厚不小于1.5mm。闭框架结构，防雨防渗，具体尺寸根据现场安装空位进行调整，设计使用年限≥15年，抗风压0.4KN/m2,雪压0.65KN/m2 3.含采购、安装 | m2 | 4.29
140 | 垃圾箱外桶 | 1.垃圾箱壳体1.2mm厚镀锌材质，正面（投递口门及垃圾桶投放门）采用1.2mm不锈钢板材料，投口数量4个。投口尺寸：投放口高度1.1m（包含地基护坡高度）。箱体表处理外观采用220度高温静电喷塑工艺处理，确保产品无腐蚀。（实际情况根据二次深化设计确定） | 个 | 5
141 | 垃圾桶 | 1.采用EN840-5标准生产，带翻盖、轮子，环卫挂车桶，240L容量，PE纳米技术，平均厚度6mm | 个 | 5
142 | 垃圾分类宣传栏、内外宣传画面 | 1.主体材料：铝合金材质，规格：厚度不小于2.5mm 2.根据市区垃圾分类要求制作及安装 | 个 | 2
143 | 灭火器 | 1.干粉灭火器、容量：4kg、产品质量须符合国家3C标准，含灭火器支架及安装配置 | 组 | 1
144 | 监控摄像设备 | 1.2MP 4G小筒机，最高分辨率可达1920 × 1080 @25 fps，在该分辨率下可输出实时图像，支持背光补偿，强光抑制，3D数字降噪，数字宽动态，适应不同环境，支持声音报警，支持11条报警音、1条提示音和3条自定义语音，支持萤石平台，海康互联接入，支持萤石云存储。 2.②1个内置麦克风，1个内置扬声器，双向语音对讲，支持白光/红外双补光，红外最远可达30 m，白光最远可达30 m，支持最大256 GB MicroSD/MicroSDHC/MicroSDXC卡本地存储 支持LTE-TDD/LTE-FDD 4G无线网络传输。 | 台 | 1
145 | 流量卡 | 1.全网通4G卡，一年 | 张 | 1
146 | 紫外线杀菌设备 | 1.输入电压：220V- 50Hz，输出电压：1500- 3000V，额定功率：30w 2.材质：全铝合金框，尺寸规格：52cm*24cm | 台 | 1
147 | 普通灯具 | 1.12wLED节能灯，色温(k)：白光（5700K以上）电压(V)：220V；防护等级IP40 2.尺寸规格：265*54mm | 套 | 1
148 | 照明开关 | 1.10A五孔插座86面板 | 个 | 3
149 | 电缆保护管 | 1.材质、规格：SC50FC（用DN50的焊管保护，地下铺设） | m | 10
150 | 电力电缆 | 1.电源进户线采用 YJV-3×10mm2 2.路面拆除、恢复、土方开挖、回填等综合考虑3.含垃圾外运，运距自行考虑 | m | 10
151 | 配电箱 | 1.在垃圾箱主柜内设置配电箱，内含漏电保护开关、电源滤波器、电表，保证用电安全。 | 台 | 1
| 汉口路73-81号 |  |  | 1
152 | 7投口一体机 | 1.尺寸：5.46*1.1*2.42m 2.镀锌方管不小于60*60*1.5mm;次梁镀锌方管，壁厚不小于1.5mm。闭框架结构，防雨防渗，具体尺寸根据现场安装空位进行调整，设计使用年限≥15年，抗风压0.4KN/m2,雪压0.65KN/m2 3.含采购、安装 | m2 | 6.01
153 | 垃圾箱外桶 | 1.垃圾箱壳体1.2mm厚镀锌材质，正面（投递口门及垃圾桶投放门）采用1.2mm不锈钢板材料，投口数量4个。投口尺寸：投放口高度1.1m（包含地基护坡高度）。箱体表处理外观采用220度高温静电喷塑工艺处理，确保产品无腐蚀。（实际情况根据二次深化设计确定） | 个 | 7
154 | 垃圾桶 | 1.采用EN840-5标准生产，带翻盖、轮子，环卫挂车桶，240L容量，PE纳米技术，平均厚度6mm | 个 | 7
155 | 垃圾分类宣传栏、内外宣传画面 | 1.主体材料：铝合金材质，规格：厚度不小于2.5mm 2.根据市区垃圾分类要求制作及安装 | 个 | 2
156 | 灭火器 | 1.干粉灭火器、容量：4kg、产品质量须符合国家3C标准，含灭火器支架及安装配置 | 组 | 1
157 | 监控摄像设备 | 1.2MP 4G小筒机，最高分辨率可达1920 × 1080 @25 fps，在该分辨率下可输出实时图像，支持背光补偿，强光抑制，3D数字降噪，数字宽动态，适应不同环境，支持声音报警，支持11条报警音、1条提示音和3条自定义语音，支持萤石平台，海康互联接入，支持萤石云存储。 2.②1个内置麦克风，1个内置扬声器，双向语音对讲，支持白光/红外双补光，红外最远可达30 m，白光最远可达30 m，支持最大256 GB MicroSD/MicroSDHC/MicroSDXC卡本地存储 支持LTE-TDD/LTE-FDD 4G无线网络传输。 | 台 | 1
158 | 流量卡 | 1.全网通4G卡，一年 | 张 | 1
159 | 紫外线杀菌设备 | 1.输入电压：220V- 50Hz，输出电压：1500- 3000V，额定功率：30w 2.材质：全铝合金框，尺寸规格：52cm*24cm | 台 | 1
160 | 普通灯具 | 1.12wLED节能灯，色温(k)：白光（5700K以上）电压(V)：220V；防护等级IP40 2.尺寸规格：265*54mm | 套 | 1
161 | 照明开关 | 1.10A五孔插座86面板 | 个 | 3
162 | 电缆保护管 | 1.材质、规格：SC50FC（用DN50的焊管保护，地下铺设） | m | 10
163 | 电力电缆 | 1.电源进户线采用 YJV-3×10mm2 2.路面拆除、恢复、土方开挖、回填等综合考虑3.含垃圾外运，运距自行考虑 | m | 10
164 | 配电箱 | 1.在垃圾箱主柜内设置配电箱，内含漏电保护开关、电源滤波器、电表，保证用电安全。 | 台 | 1
| 陶谷新村7号 |  |  | 1
165 | 5投口亭箱 | 1.尺寸：3.9*1.1*2.42m 2.镀锌方管不小于60*60*1.5mm;次梁镀锌方管，壁厚不小于1.5mm。闭框架结构，防雨防渗，具体尺寸根据现场安装空位进行调整，设计使用年限≥15年，抗风压0.4KN/m2,雪压0.65KN/m2 3.含采购、安装 | m2 | 4.29
166 | 垃圾箱外桶 | 1.垃圾箱壳体1.2mm厚镀锌材质，正面（投递口门及垃圾桶投放门）采用1.2mm不锈钢板材料，投口数量4个。投口尺寸：投放口高度1.1m（包含地基护坡高度）。箱体表处理外观采用220度高温静电喷塑工艺处理，确保产品无腐蚀。（实际情况根据二次深化设计确定） | 个 | 5
167 | 垃圾桶 | 1.采用EN840-5标准生产，带翻盖、轮子，环卫挂车桶，240L容量，PE纳米技术，平均厚度6mm | 个 | 5
168 | 垃圾分类宣传栏、内外宣传画面 | 1.主体材料：铝合金材质，规格：厚度不小于2.5mm 2.根据市区垃圾分类要求制作及安装 | 个 | 2
169 | 灭火器 | 1.干粉灭火器、容量：4kg、产品质量须符合国家3C标准，含灭火器支架及安装配置 | 组 | 1
170 | 监控摄像设备 | 1.2MP 4G小筒机，最高分辨率可达1920 × 1080 @25 fps，在该分辨率下可输出实时图像，支持背光补偿，强光抑制，3D数字降噪，数字宽动态，适应不同环境，支持声音报警，支持11条报警音、1条提示音和3条自定义语音，支持萤石平台，海康互联接入，支持萤石云存储。 2.②1个内置麦克风，1个内置扬声器，双向语音对讲，支持白光/红外双补光，红外最远可达30 m，白光最远可达30 m，支持最大256 GB MicroSD/MicroSDHC/MicroSDXC卡本地存储 支持LTE-TDD/LTE-FDD 4G无线网络传输。 | 台 | 1
171 | 流量卡 | 1.全网通4G卡，一年 | 张 | 1
172 | 紫外线杀菌设备 | 1.输入电压：220V- 50Hz，输出电压：1500- 3000V，额定功率：30w 2.材质：全铝合金框，尺寸规格：52cm*24cm | 台 | 1
173 | 普通灯具 | 1.12wLED节能灯，色温(k)：白光（5700K以上）电压(V)：220V；防护等级IP40 2.尺寸规格：265*54mm | 套 | 1
174 | 照明开关 | 1.10A五孔插座86面板 | 个 | 3
175 | 电缆保护管 | 1.材质、规格：SC50FC（用DN50的焊管保护，地下铺设） | m | 10
176 | 电力电缆 | 1.电源进户线采用 YJV-3×10mm2 2.路面拆除、恢复、土方开挖、回填等综合考虑3.含垃圾外运，运距自行考虑 | m | 10
177 | 配电箱 | 1.在垃圾箱主柜内设置配电箱，内含漏电保护开关、电源滤波器、电表，保证用电安全。 | 台 | 1
| 金银街17号 |  |  | 1
178 | 拆除路面 | 1.拆除5cm厚拆除原地坪及瓷砖 | m2 | 4.22
179 | 细石混凝土楼地面 | 1.C20细石砼找平40mm | m2 | 3.84
180 | 4投口亭箱 | 1.尺寸：3.12*1.1*2.42m 2.镀锌方管不小于60*60*1.5mm;次梁镀锌方管，壁厚不小于1.5mm。闭框架结构，防雨防渗，具体尺寸根据现场安装空位进行调整，设计使用年限≥15年，抗风压0.4KN/m2,雪压0.65KN/m2 3.含采购、安装 | m2 | 3.43
181 | 垃圾箱外桶 | 1.垃圾箱壳体1.2mm厚镀锌材质，正面（投递口门及垃圾桶投放门）采用1.2mm不锈钢板材料，投口数量4个。投口尺寸：投放口高度1.1m（包含地基护坡高度）。箱体表处理外观采用220度高温静电喷塑工艺处理，确保产品无腐蚀。（实际情况根据二次深化设计确定） | 个 | 4
182 | 垃圾桶 | 1.采用EN840-5标准生产，带翻盖、轮子，环卫挂车桶，240L容量，PE纳米技术，平均厚度6mm | 个 | 4
183 | 垃圾分类宣传栏、内外宣传画面 | 1.主体材料：铝合金材质，规格：厚度不小于2.5mm 2.根据市区垃圾分类要求制作及安装 | 个 | 2
184 | 灭火器 | 1.干粉灭火器、容量：4kg、产品质量须符合国家3C标准，含灭火器支架及安装配置 | 组 | 1
185 | 监控摄像设备 | 1.2MP 4G小筒机，最高分辨率可达1920 × 1080 @25 fps，在该分辨率下可输出实时图像，支持背光补偿，强光抑制，3D数字降噪，数字宽动态，适应不同环境，支持声音报警，支持11条报警音、1条提示音和3条自定义语音，支持萤石平台，海康互联接入，支持萤石云存储。 2.②1个内置麦克风，1个内置扬声器，双向语音对讲，支持白光/红外双补光，红外最远可达30 m，白光最远可达30 m，支持最大256 GB MicroSD/MicroSDHC/MicroSDXC卡本地存储 支持LTE-TDD/LTE-FDD 4G无线网络传输。 | 台 | 1
186 | 流量卡 | 1.全网通4G卡，一年 | 张 | 1
187 | 紫外线杀菌设备 | 1.输入电压：220V- 50Hz，输出电压：1500- 3000V，额定功率：30w 2.材质：全铝合金框，尺寸规格：52cm*24cm | 台 | 1
188 | 普通灯具 | 1.12wLED节能灯，色温(k)：白光（5700K以上）电压(V)：220V；防护等级IP40 2.尺寸规格：265*54mm | 套 | 1
189 | 照明开关 | 1.10A五孔插座86面板 | 个 | 3
190 | 电缆保护管 | 1.材质、规格：SC50FC（用DN50的焊管保护，地下铺设） | m | 10
191 | 电力电缆 | 1.电源进户线采用 YJV-3×10mm2 2.路面拆除、恢复、土方开挖、回填等综合考虑3.含垃圾外运，运距自行考虑 | m | 10
192 | 配电箱 | 1.在垃圾箱主柜内设置配电箱，内含漏电保护开关、电源滤波器、电表，保证用电安全。 | 台 | 1
| 南北秀村 |  |  | 1
193 | 室外地坪 | 1.5cm厚砼地坪，含模板 | m2 | 1.1
194 | 6投口亭箱 | 1.尺寸：4.68*1.1*2.42m 2.镀锌方管不小于60*60*1.5mm;次梁镀锌方管，壁厚不小于1.5mm。闭框架结构，防雨防渗，具体尺寸根据现场安装空位进行调整，设计使用年限≥15年，抗风压0.4KN/m2,雪压0.65KN/m2 3.含采购、安装 | m2 | 5.15
195 | 垃圾箱外桶 | 1.垃圾箱壳体1.2mm厚镀锌材质，正面（投递口门及垃圾桶投放门）采用1.2mm不锈钢板材料，投口数量4个。投口尺寸：投放口高度1.1m（包含地基护坡高度）。箱体表处理外观采用220度高温静电喷塑工艺处理，确保产品无腐蚀。（实际情况根据二次深化设计确定） | 个 | 6
196 | 垃圾桶 | 1.采用EN840-5标准生产，带翻盖、轮子，环卫挂车桶，240L容量，PE纳米技术，平均厚度6mm | 个 | 6
197 | 垃圾分类宣传栏、内外宣传画面 | 1.主体材料：铝合金材质，规格：厚度不小于2.5mm 2.根据市区垃圾分类要求制作及安装 | 个 | 2
198 | 灭火器 | 1.干粉灭火器、容量：4kg、产品质量须符合国家3C标准，含灭火器支架及安装配置 | 组 | 1
199 | 监控摄像设备 | 1.2MP 4G小筒机，最高分辨率可达1920 × 1080 @25 fps，在该分辨率下可输出实时图像，支持背光补偿，强光抑制，3D数字降噪，数字宽动态，适应不同环境，支持声音报警，支持11条报警音、1条提示音和3条自定义语音，支持萤石平台，海康互联接入，支持萤石云存储。 2.②1个内置麦克风，1个内置扬声器，双向语音对讲，支持白光/红外双补光，红外最远可达30 m，白光最远可达30 m，支持最大256 GB MicroSD/MicroSDHC/MicroSDXC卡本地存储 支持LTE-TDD/LTE-FDD 4G无线网络传输。 | 台 | 1
200 | 流量卡 | 1.全网通4G卡，一年 | 张 | 1
201 | 紫外线杀菌设备 | 1.输入电压：220V- 50Hz，输出电压：1500- 3000V，额定功率：30w 2.材质：全铝合金框，尺寸规格：52cm*24cm | 台 | 1
202 | 普通灯具 | 1.12wLED节能灯，色温(k)：白光（5700K以上）电压(V)：220V；防护等级IP40 2.尺寸规格：265*54mm | 套 | 1
203 | 照明开关 | 1.10A五孔插座86面板 | 个 | 3
204 | 电缆保护管 | 1.材质、规格：SC50FC（用DN50的焊管保护，地下铺设） | m | 10
205 | 电力电缆 | 1.电源进户线采用 YJV-3×10mm2 2.路面拆除、恢复、土方开挖、回填等综合考虑3.含垃圾外运，运距自行考虑 | m | 10
206 | 配电箱 | 1.在垃圾箱主柜内设置配电箱，内含漏电保护开关、电源滤波器、电表，保证用电安全。 | 台 | 1
| 西桥5号 |  |  | 1
207 | 拆除路面 | 1.拆除16cm厚拆除原地坪及瓷砖 | m2 | 4
208 | 室外地坪 | 1.3cm厚砼地坪，含模板 | m2 | 4
209 | 5投口亭箱 | 1.尺寸：3.9*1.1*2.42m 2.镀锌方管不小于60*60*1.5mm;次梁镀锌方管，壁厚不小于1.5mm。闭框架结构，防雨防渗，具体尺寸根据现场安装空位进行调整，设计使用年限≥15年，抗风压0.4KN/m2,雪压0.65KN/m2 3.含采购、安装 | m2 | 4.29
210 | 垃圾箱外桶 | 1.垃圾箱壳体1.2mm厚镀锌材质，正面（投递口门及垃圾桶投放门）采用1.2mm不锈钢板材料，投口数量4个。投口尺寸：投放口高度1.1m（包含地基护坡高度）。箱体表处理外观采用220度高温静电喷塑工艺处理，确保产品无腐蚀。（实际情况根据二次深化设计确定） | 个 | 5
211 | 垃圾桶 | 1.采用EN840-5标准生产，带翻盖、轮子，环卫挂车桶，240L容量，PE纳米技术，平均厚度6mm | 个 | 5
212 | 垃圾分类宣传栏、内外宣传画面 | 1.主体材料：铝合金材质，规格：厚度不小于2.5mm 2.根据市区垃圾分类要求制作及安装 | 个 | 2
213 | 灭火器 | 1.干粉灭火器、容量：4kg、产品质量须符合国家3C标准，含灭火器支架及安装配置 | 组 | 1
214 | 监控摄像设备 | 1.2MP 4G小筒机，最高分辨率可达1920 × 1080 @25 fps，在该分辨率下可输出实时图像，支持背光补偿，强光抑制，3D数字降噪，数字宽动态，适应不同环境，支持声音报警，支持11条报警音、1条提示音和3条自定义语音，支持萤石平台，海康互联接入，支持萤石云存储。 2.②1个内置麦克风，1个内置扬声器，双向语音对讲，支持白光/红外双补光，红外最远可达30 m，白光最远可达30 m，支持最大256 GB MicroSD/MicroSDHC/MicroSDXC卡本地存储 支持LTE-TDD/LTE-FDD 4G无线网络传输。 | 台 | 1
215 | 流量卡 | 1.全网通4G卡，一年 | 张 | 1
216 | 紫外线杀菌设备 | 1.输入电压：220V- 50Hz，输出电压：1500- 3000V，额定功率：30w 2.材质：全铝合金框，尺寸规格：52cm*24cm | 台 | 1
217 | 普通灯具 | 1.12wLED节能灯，色温(k)：白光（5700K以上）电压(V)：220V；防护等级IP40 2.尺寸规格：265*54mm | 套 | 1
218 | 照明开关 | 1.10A五孔插座86面板 | 个 | 3
219 | 电缆保护管 | 1.材质、规格：SC50FC（用DN50的焊管保护，地下铺设） | m | 10
220 | 电力电缆 | 1.电源进户线采用 YJV-3×10mm2 2.路面拆除、恢复、土方开挖、回填等综合考虑3.含垃圾外运，运距自行考虑 | m | 10
221 | 配电箱 | 1.在垃圾箱主柜内设置配电箱，内含漏电保护开关、电源滤波器、电表，保证用电安全。 | 台 | 1
| 裴家桥小区 |  |  | 1
222 | 5投口亭箱 | 1.尺寸：3.9*1.1*2.42m 2.镀锌方管不小于60*60*1.5mm;次梁镀锌方管，壁厚不小于1.5mm。闭框架结构，防雨防渗，具体尺寸根据现场安装空位进行调整，设计使用年限≥15年，抗风压0.4KN/m2,雪压0.65KN/m2 3.含采购、安装 | m2 | 4.29
223 | 垃圾箱外桶 | 1.垃圾箱壳体1.2mm厚镀锌材质，正面（投递口门及垃圾桶投放门）采用1.2mm不锈钢板材料，投口数量4个。投口尺寸：投放口高度1.1m（包含地基护坡高度）。箱体表处理外观采用220度高温静电喷塑工艺处理，确保产品无腐蚀。（实际情况根据二次深化设计确定） | 个 | 5
224 | 垃圾桶 | 1.采用EN840-5标准生产，带翻盖、轮子，环卫挂车桶，240L容量，PE纳米技术，平均厚度6mm | 个 | 5
225 | 垃圾分类宣传栏、内外宣传画面 | 1.主体材料：铝合金材质，规格：厚度不小于2.5mm 2.根据市区垃圾分类要求制作及安装 | 个 | 2
226 | 灭火器 | 1.干粉灭火器、容量：4kg、产品质量须符合国家3C标准，含灭火器支架及安装配置 | 组 | 1
227 | 监控摄像设备 | 1.2MP 4G小筒机，最高分辨率可达1920 × 1080 @25 fps，在该分辨率下可输出实时图像，支持背光补偿，强光抑制，3D数字降噪，数字宽动态，适应不同环境，支持声音报警，支持11条报警音、1条提示音和3条自定义语音，支持萤石平台，海康互联接入，支持萤石云存储。 2.②1个内置麦克风，1个内置扬声器，双向语音对讲，支持白光/红外双补光，红外最远可达30 m，白光最远可达30 m，支持最大256 GB MicroSD/MicroSDHC/MicroSDXC卡本地存储 支持LTE-TDD/LTE-FDD 4G无线网络传输。 | 台 | 1
228 | 流量卡 | 1.全网通4G卡，一年 | 张 | 1
229 | 紫外线杀菌设备 | 1.输入电压：220V- 50Hz，输出电压：1500- 3000V，额定功率：30w 2.材质：全铝合金框，尺寸规格：52cm*24cm | 台 | 1
230 | 普通灯具 | 1.12wLED节能灯，色温(k)：白光（5700K以上）电压(V)：220V；防护等级IP40 2.尺寸规格：265*54mm | 套 | 1
231 | 照明开关 | 1.10A五孔插座86面板 | 个 | 3
232 | 电缆保护管 | 1.材质、规格：SC50FC（用DN50的焊管保护，地下铺设） | m | 10
233 | 电力电缆 | 1.电源进户线采用 YJV-3×10mm2 2.路面拆除、恢复、土方开挖、回填等综合考虑3.含垃圾外运，运距自行考虑 | m | 10
234 | 配电箱 | 1.在垃圾箱主柜内设置配电箱，内含漏电保护开关、电源滤波器、电表，保证用电安全。 | 台 | 1
| 马台街135号 |  |  | 1
235 | 5投口一体机 | 1.尺寸：3.9*1.1*2.42m 2.镀锌方管不小于60*60*1.5mm;次梁镀锌方管，壁厚不小于1.5mm。闭框架结构，防雨防渗，具体尺寸根据现场安装空位进行调整，设计使用年限≥15年，抗风压0.4KN/m2,雪压0.65KN/m2 3.含采购、安装 | m2 | 4.29
236 | 垃圾箱外桶 | 1.垃圾箱壳体1.2mm厚镀锌材质，正面（投递口门及垃圾桶投放门）采用1.2mm不锈钢板材料，投口数量4个。投口尺寸：投放口高度1.1m（包含地基护坡高度）。箱体表处理外观采用220度高温静电喷塑工艺处理，确保产品无腐蚀。（实际情况根据二次深化设计确定） | 个 | 5
237 | 垃圾桶 | 1.采用EN840-5标准生产，带翻盖、轮子，环卫挂车桶，240L容量，PE纳米技术，平均厚度6mm | 个 | 5
238 | 垃圾分类宣传栏、内外宣传画面 | 1.主体材料：铝合金材质，规格：厚度不小于2.5mm 2.根据市区垃圾分类要求制作及安装 | 个 | 2
239 | 灭火器 | 1.干粉灭火器、容量：4kg、产品质量须符合国家3C标准，含灭火器支架及安装配置 | 组 | 1
240 | 监控摄像设备 | 1.2MP 4G小筒机，最高分辨率可达1920 × 1080 @25 fps，在该分辨率下可输出实时图像，支持背光补偿，强光抑制，3D数字降噪，数字宽动态，适应不同环境，支持声音报警，支持11条报警音、1条提示音和3条自定义语音，支持萤石平台，海康互联接入，支持萤石云存储。 2.②1个内置麦克风，1个内置扬声器，双向语音对讲，支持白光/红外双补光，红外最远可达30 m，白光最远可达30 m，支持最大256 GB MicroSD/MicroSDHC/MicroSDXC卡本地存储 支持LTE-TDD/LTE-FDD 4G无线网络传输。 | 台 | 1
241 | 流量卡 | 1.全网通4G卡，一年 | 张 | 1
242 | 紫外线杀菌设备 | 1.输入电压：220V- 50Hz，输出电压：1500- 3000V，额定功率：30w 2.材质：全铝合金框，尺寸规格：52cm*24cm | 台 | 1
243 | 普通灯具 | 1.12wLED节能灯，色温(k)：白光（5700K以上）电压(V)：220V；防护等级IP40 2.尺寸规格：265*54mm | 套 | 1
244 | 照明开关 | 1.10A五孔插座86面板 | 个 | 3
245 | 电缆保护管 | 1.材质、规格：SC50FC（用DN50的焊管保护，地下铺设） | m | 10
246 | 电力电缆 | 1.电源进户线采用 YJV-3×10mm2 2.路面拆除、恢复、土方开挖、回填等综合考虑3.含垃圾外运，运距自行考虑 | m | 10
247 | 配电箱 | 1.在垃圾箱主柜内设置配电箱，内含漏电保护开关、电源滤波器、电表，保证用电安全。 | 台 | 1
| 虹桥片区 |  |  | 1
248 | 拆除路面 | 1.拆除25cm厚拆除原地坪及瓷砖 | m2 | 4.2
249 | 室外地坪 | 1.3cm厚砼地坪，含模板 | m2 | 3.84
250 | 4投口亭箱 | 1.尺寸：3.12*1.1*2.42m 2.镀锌方管不小于60*60*1.5mm;次梁镀锌方管，壁厚不小于1.5mm。闭框架结构，防雨防渗，具体尺寸根据现场安装空位进行调整，设计使用年限≥15年，抗风压0.4KN/m2,雪压0.65KN/m2 3.含采购、安装 | m2 | 3.43
251 | 垃圾箱外桶 | 1.垃圾箱壳体1.2mm厚镀锌材质，正面（投递口门及垃圾桶投放门）采用1.2mm不锈钢板材料，投口数量4个。投口尺寸：投放口高度1.1m（包含地基护坡高度）。箱体表处理外观采用220度高温静电喷塑工艺处理，确保产品无腐蚀。（实际情况根据二次深化设计确定） | 个 | 4
252 | 垃圾桶 | 1.采用EN840-5标准生产，带翻盖、轮子，环卫挂车桶，240L容量，PE纳米技术，平均厚度6mm | 个 | 4
253 | 垃圾分类宣传栏、内外宣传画面 | 1.主体材料：铝合金材质，规格：厚度不小于2.5mm 2.根据市区垃圾分类要求制作及安装 | 个 | 2
254 | 灭火器 | 1.干粉灭火器、容量：4kg、产品质量须符合国家3C标准，含灭火器支架及安装配置 | 组 | 1
255 | 监控摄像设备 | 1.2MP 4G小筒机，最高分辨率可达1920 × 1080 @25 fps，在该分辨率下可输出实时图像，支持背光补偿，强光抑制，3D数字降噪，数字宽动态，适应不同环境，支持声音报警，支持11条报警音、1条提示音和3条自定义语音，支持萤石平台，海康互联接入，支持萤石云存储。 2.②1个内置麦克风，1个内置扬声器，双向语音对讲，支持白光/红外双补光，红外最远可达30 m，白光最远可达30 m，支持最大256 GB MicroSD/MicroSDHC/MicroSDXC卡本地存储 支持LTE-TDD/LTE-FDD 4G无线网络传输。 | 台 | 1
256 | 流量卡 | 1.全网通4G卡，一年 | 张 | 1
257 | 紫外线杀菌设备 | 1.输入电压：220V- 50Hz，输出电压：1500- 3000V，额定功率：30w 2.材质：全铝合金框，尺寸规格：52cm*24cm | 台 | 1
258 | 普通灯具 | 1.12wLED节能灯，色温(k)：白光（5700K以上）电压(V)：220V；防护等级IP40 2.尺寸规格：265*54mm | 套 | 1
259 | 照明开关 | 1.10A五孔插座86面板 | 个 | 3
260 | 电缆保护管 | 1.材质、规格：SC50FC（用DN50的焊管保护，地下铺设） | m | 10
261 | 电力电缆 | 1.电源进户线采用 YJV-3×10mm2 2.路面拆除、恢复、土方开挖、回填等综合考虑3.含垃圾外运，运距自行考虑 | m | 10
262 | 配电箱 | 1.在垃圾箱主柜内设置配电箱，内含漏电保护开关、电源滤波器、电表，保证用电安全。 | 台 | 1
| 乐业村片区 |  |  | 1
263 | 6投口亭箱 | 1.尺寸：4.68*1.1*2.42m 2.镀锌方管不小于60*60*1.5mm;次梁镀锌方管，壁厚不小于1.5mm。闭框架结构，防雨防渗，具体尺寸根据现场安装空位进行调整，设计使用年限≥15年，抗风压0.4KN/m2,雪压0.65KN/m2 3.含采购、安装 | m2 | 5.15
264 | 垃圾箱外桶 | 1.垃圾箱壳体1.2mm厚镀锌材质，正面（投递口门及垃圾桶投放门）采用1.2mm不锈钢板材料，投口数量4个。投口尺寸：投放口高度1.1m（包含地基护坡高度）。箱体表处理外观采用220度高温静电喷塑工艺处理，确保产品无腐蚀。（实际情况根据二次深化设计确定） | 个 | 6
265 | 垃圾桶 | 1.采用EN840-5标准生产，带翻盖、轮子，环卫挂车桶，240L容量，PE纳米技术，平均厚度6mm | 个 | 6
266 | 垃圾分类宣传栏、内外宣传画面 | 1.主体材料：铝合金材质，规格：厚度不小于2.5mm 2.根据市区垃圾分类要求制作及安装 | 个 | 2
267 | 灭火器 | 1.干粉灭火器、容量：4kg、产品质量须符合国家3C标准，含灭火器支架及安装配置 | 组 | 1
268 | 监控摄像设备 | 1.2MP 4G小筒机，最高分辨率可达1920 × 1080 @25 fps，在该分辨率下可输出实时图像，支持背光补偿，强光抑制，3D数字降噪，数字宽动态，适应不同环境，支持声音报警，支持11条报警音、1条提示音和3条自定义语音，支持萤石平台，海康互联接入，支持萤石云存储。 2.②1个内置麦克风，1个内置扬声器，双向语音对讲，支持白光/红外双补光，红外最远可达30 m，白光最远可达30 m，支持最大256 GB MicroSD/MicroSDHC/MicroSDXC卡本地存储 支持LTE-TDD/LTE-FDD 4G无线网络传输。 | 台 | 1
269 | 流量卡 | 1.全网通4G卡，一年 | 张 | 1
270 | 紫外线杀菌设备 | 1.输入电压：220V- 50Hz，输出电压：1500- 3000V，额定功率：30w 2.材质：全铝合金框，尺寸规格：52cm*24cm | 台 | 1
271 | 普通灯具 | 1.12wLED节能灯，色温(k)：白光（5700K以上）电压(V)：220V；防护等级IP40 2.尺寸规格：265*54mm | 套 | 1
272 | 照明开关 | 1.10A五孔插座86面板 | 个 | 3
273 | 电缆保护管 | 1.材质、规格：SC50FC（用DN50的焊管保护，地下铺设） | m | 10
274 | 电力电缆 | 1.电源进户线采用 YJV-3×10mm2 2.路面拆除、恢复、土方开挖、回填等综合考虑3.含垃圾外运，运距自行考虑 | m | 10
275 | 配电箱 | 1.在垃圾箱主柜内设置配电箱，内含漏电保护开关、电源滤波器、电表，保证用电安全。 | 台 | 1
| 湖南路253号片区 |  |  | 1
276 | 室外地坪 | 1.5cm厚砼地坪，含模板 | m2 | 0.5
277 | 6投口亭箱 | 1.尺寸：4.68*1.1*2.42m 2.镀锌方管不小于60*60*1.5mm;次梁镀锌方管，壁厚不小于1.5mm。闭框架结构，防雨防渗，具体尺寸根据现场安装空位进行调整，设计使用年限≥15年，抗风压0.4KN/m2,雪压0.65KN/m2 3.含采购、安装 | m2 | 5.15
278 | 垃圾箱外桶 | 1.垃圾箱壳体1.2mm厚镀锌材质，正面（投递口门及垃圾桶投放门）采用1.2mm不锈钢板材料，投口数量4个。投口尺寸：投放口高度1.1m（包含地基护坡高度）。箱体表处理外观采用220度高温静电喷塑工艺处理，确保产品无腐蚀。（实际情况根据二次深化设计确定） | 个 | 6
279 | 垃圾桶 | 1.采用EN840-5标准生产，带翻盖、轮子，环卫挂车桶，240L容量，PE纳米技术，平均厚度6mm | 个 | 6
280 | 垃圾分类宣传栏、内外宣传画面 | 1.主体材料：铝合金材质，规格：厚度不小于2.5mm 2.根据市区垃圾分类要求制作及安装 | 个 | 2
281 | 灭火器 | 1.干粉灭火器、容量：4kg、产品质量须符合国家3C标准，含灭火器支架及安装配置 | 组 | 1
282 | 监控摄像设备 | 1.2MP 4G小筒机，最高分辨率可达1920 × 1080 @25 fps，在该分辨率下可输出实时图像，支持背光补偿，强光抑制，3D数字降噪，数字宽动态，适应不同环境，支持声音报警，支持11条报警音、1条提示音和3条自定义语音，支持萤石平台，海康互联接入，支持萤石云存储。 2.②1个内置麦克风，1个内置扬声器，双向语音对讲，支持白光/红外双补光，红外最远可达30 m，白光最远可达30 m，支持最大256 GB MicroSD/MicroSDHC/MicroSDXC卡本地存储 支持LTE-TDD/LTE-FDD 4G无线网络传输。 | 台 | 1
283 | 流量卡 | 1.全网通4G卡，一年 | 张 | 1
284 | 紫外线杀菌设备 | 1.输入电压：220V- 50Hz，输出电压：1500- 3000V，额定功率：30w 2.材质：全铝合金框，尺寸规格：52cm*24cm | 台 | 1
285 | 普通灯具 | 1.12wLED节能灯，色温(k)：白光（5700K以上）电压(V)：220V；防护等级IP40 2.尺寸规格：265*54mm | 套 | 1
286 | 照明开关 | 1.10A五孔插座86面板 | 个 | 3
287 | 电缆保护管 | 1.材质、规格：SC50FC（用DN50的焊管保护，地下铺设） | m | 10
288 | 电力电缆 | 1.电源进户线采用 YJV-3×10mm2 2.路面拆除、恢复、土方开挖、回填等综合考虑3.含垃圾外运，运距自行考虑 | m | 10
289 | 配电箱 | 1.在垃圾箱主柜内设置配电箱，内含漏电保护开关、电源滤波器、电表，保证用电安全。 | 台 | 1
| 大方新村 |  |  | 1
290 | 6投口亭箱 | 1.尺寸：4.68*1.1*2.42m 2.镀锌方管不小于60*60*1.5mm;次梁镀锌方管，壁厚不小于1.5mm。闭框架结构，防雨防渗，具体尺寸根据现场安装空位进行调整，设计使用年限≥15年，抗风压0.4KN/m2,雪压0.65KN/m2 3.含采购、安装 | m2 | 5.15
291 | 垃圾箱外桶 | 1.垃圾箱壳体1.2mm厚镀锌材质，正面（投递口门及垃圾桶投放门）采用1.2mm不锈钢板材料，投口数量4个。投口尺寸：投放口高度1.1m（包含地基护坡高度）。箱体表处理外观采用220度高温静电喷塑工艺处理，确保产品无腐蚀。（实际情况根据二次深化设计确定） | 个 | 6
292 | 垃圾桶 | 1.采用EN840-5标准生产，带翻盖、轮子，环卫挂车桶，240L容量，PE纳米技术，平均厚度6mm | 个 | 6
293 | 垃圾分类宣传栏、内外宣传画面 | 1.主体材料：铝合金材质，规格：厚度不小于2.5mm 2.根据市区垃圾分类要求制作及安装 | 个 | 2
294 | 灭火器 | 1.干粉灭火器、容量：4kg、产品质量须符合国家3C标准，含灭火器支架及安装配置 | 组 | 1
295 | 监控摄像设备 | 1.2MP 4G小筒机，最高分辨率可达1920 × 1080 @25 fps，在该分辨率下可输出实时图像，支持背光补偿，强光抑制，3D数字降噪，数字宽动态，适应不同环境，支持声音报警，支持11条报警音、1条提示音和3条自定义语音，支持萤石平台，海康互联接入，支持萤石云存储。 2.②1个内置麦克风，1个内置扬声器，双向语音对讲，支持白光/红外双补光，红外最远可达30 m，白光最远可达30 m，支持最大256 GB MicroSD/MicroSDHC/MicroSDXC卡本地存储 支持LTE-TDD/LTE-FDD 4G无线网络传输。 | 台 | 1
296 | 流量卡 | 1.全网通4G卡，一年 | 张 | 1
297 | 紫外线杀菌设备 | 1.输入电压：220V- 50Hz，输出电压：1500- 3000V，额定功率：30w 2.材质：全铝合金框，尺寸规格：52cm*24cm | 台 | 1
298 | 普通灯具 | 1.12wLED节能灯，色温(k)：白光（5700K以上）电压(V)：220V；防护等级IP40 2.尺寸规格：265*54mm | 套 | 1
299 | 照明开关 | 1.10A五孔插座86面板 | 个 | 3
300 | 电缆保护管 | 1.材质、规格：SC50FC（用DN50的焊管保护，地下铺设） | m | 10
301 | 电力电缆 | 1.电源进户线采用 YJV-3×10mm2 2.路面拆除、恢复、土方开挖、回填等综合考虑3.含垃圾外运，运距自行考虑 | m | 10
302 | 配电箱 | 1.在垃圾箱主柜内设置配电箱，内含漏电保护开关、电源滤波器、电表，保证用电安全。 | 台 | 1
| 西桥1区 |  |  | 1
303 | 细石混凝土楼地面 | 1.C20细石砼找平40mm | m2 | 6.16
304 | 室外地坪 | 1.3cm厚砼地坪，含模板 | m2 | 6.16
305 | 7投口亭箱 | 1.尺寸：5.46*1.1*2.42m 2.镀锌方管不小于60*60*1.5mm;次梁镀锌方管，壁厚不小于1.5mm。闭框架结构，防雨防渗，具体尺寸根据现场安装空位进行调整，设计使用年限≥15年，抗风压0.4KN/m2,雪压0.65KN/m2 3.含采购、安装 | m2 | 6.01
306 | 垃圾箱外桶 | 1.垃圾箱壳体1.2mm厚镀锌材质，正面（投递口门及垃圾桶投放门）采用1.2mm不锈钢板材料，投口数量4个。投口尺寸：投放口高度1.1m（包含地基护坡高度）。箱体表处理外观采用220度高温静电喷塑工艺处理，确保产品无腐蚀。（实际情况根据二次深化设计确定） | 个 | 7
307 | 垃圾桶 | 1.采用EN840-5标准生产，带翻盖、轮子，环卫挂车桶，240L容量，PE纳米技术，平均厚度6mm | 个 | 7
308 | 垃圾分类宣传栏、内外宣传画面 | 1.主体材料：铝合金材质，规格：厚度不小于2.5mm 2.根据市区垃圾分类要求制作及安装 | 个 | 2
309 | 灭火器 | 1.干粉灭火器、容量：4kg、产品质量须符合国家3C标准，含灭火器支架及安装配置 | 组 | 1
310 | 监控摄像设备 | 1.2MP 4G小筒机，最高分辨率可达1920 × 1080 @25 fps，在该分辨率下可输出实时图像，支持背光补偿，强光抑制，3D数字降噪，数字宽动态，适应不同环境，支持声音报警，支持11条报警音、1条提示音和3条自定义语音，支持萤石平台，海康互联接入，支持萤石云存储。 2.②1个内置麦克风，1个内置扬声器，双向语音对讲，支持白光/红外双补光，红外最远可达30 m，白光最远可达30 m，支持最大256 GB MicroSD/MicroSDHC/MicroSDXC卡本地存储 支持LTE-TDD/LTE-FDD 4G无线网络传输。 | 台 | 1
311 | 流量卡 | 1.全网通4G卡，一年 | 张 | 1
312 | 紫外线杀菌设备 | 1.输入电压：220V- 50Hz，输出电压：1500- 3000V，额定功率：30w 2.材质：全铝合金框，尺寸规格：52cm*24cm | 台 | 1
313 | 普通灯具 | 1.12wLED节能灯，色温(k)：白光（5700K以上）电压(V)：220V；防护等级IP40 2.尺寸规格：265*54mm | 套 | 1
314 | 照明开关 | 1.10A五孔插座86面板 | 个 | 3
315 | 电缆保护管 | 1.材质、规格：SC50FC（用DN50的焊管保护，地下铺设） | m | 10
316 | 电力电缆 | 1.电源进户线采用 YJV-3×10mm2 2.路面拆除、恢复、土方开挖、回填等综合考虑3.含垃圾外运，运距自行考虑 | m | 10
317 | 配电箱 | 1.在垃圾箱主柜内设置配电箱，内含漏电保护开关、电源滤波器、电表，保证用电安全。 | 台 | 1
| 西桥3区 |  |  | 1
318 | 7投口亭箱 | 1.尺寸：5.46*1.1*2.42m 2.镀锌方管不小于60*60*1.5mm;次梁镀锌方管，壁厚不小于1.5mm。闭框架结构，防雨防渗，具体尺寸根据现场安装空位进行调整，设计使用年限≥15年，抗风压0.4KN/m2,雪压0.65KN/m2 3.含采购、安装 | m2 | 6.01
319 | 垃圾箱外桶 | 1.垃圾箱壳体1.2mm厚镀锌材质，正面（投递口门及垃圾桶投放门）采用1.2mm不锈钢板材料，投口数量4个。投口尺寸：投放口高度1.1m（包含地基护坡高度）。箱体表处理外观采用220度高温静电喷塑工艺处理，确保产品无腐蚀。（实际情况根据二次深化设计确定） | 个 | 7
320 | 垃圾桶 | 1.采用EN840-5标准生产，带翻盖、轮子，环卫挂车桶，240L容量，PE纳米技术，平均厚度6mm | 个 | 7
321 | 垃圾分类宣传栏、内外宣传画面 | 1.主体材料：铝合金材质，规格：厚度不小于2.5mm 2.根据市区垃圾分类要求制作及安装 | 个 | 2
322 | 灭火器 | 1.干粉灭火器、容量：4kg、产品质量须符合国家3C标准，含灭火器支架及安装配置 | 组 | 1
323 | 监控摄像设备 | 1.2MP 4G小筒机，最高分辨率可达1920 × 1080 @25 fps，在该分辨率下可输出实时图像，支持背光补偿，强光抑制，3D数字降噪，数字宽动态，适应不同环境，支持声音报警，支持11条报警音、1条提示音和3条自定义语音，支持萤石平台，海康互联接入，支持萤石云存储。 2.②1个内置麦克风，1个内置扬声器，双向语音对讲，支持白光/红外双补光，红外最远可达30 m，白光最远可达30 m，支持最大256 GB MicroSD/MicroSDHC/MicroSDXC卡本地存储 支持LTE-TDD/LTE-FDD 4G无线网络传输。 | 台 | 1
324 | 流量卡 | 1.全网通4G卡，一年 | 张 | 1
325 | 紫外线杀菌设备 | 1.输入电压：220V- 50Hz，输出电压：1500- 3000V，额定功率：30w 2.材质：全铝合金框，尺寸规格：52cm*24cm | 台 | 1
326 | 普通灯具 | 1.12wLED节能灯，色温(k)：白光（5700K以上）电压(V)：220V；防护等级IP40 2.尺寸规格：265*54mm | 套 | 1
327 | 照明开关 | 1.10A五孔插座86面板 | 个 | 3
328 | 电缆保护管 | 1.材质、规格：SC50FC（用DN50的焊管保护，地下铺设） | m | 10
329 | 电力电缆 | 1.电源进户线采用 YJV-3×10mm2 2.路面拆除、恢复、土方开挖、回填等综合考虑3.含垃圾外运，运距自行考虑 | m | 10
330 | 配电箱 | 1.在垃圾箱主柜内设置配电箱，内含漏电保护开关、电源滤波器、电表，保证用电安全。 | 台 | 1
| 南秀村23号 |  |  | 1
331 | 拆除路面 | 1.拆除25cm厚拆除原地坪及瓷砖 | m2 | 6
332 | 室外地坪 | 1.15cm厚砼地坪，含模板 | m2 | 5.76
333 | 6投口亭箱 | 1.尺寸：4.68*1.1*2.42m 2.镀锌方管不小于60*60*1.5mm;次梁镀锌方管，壁厚不小于1.5mm。闭框架结构，防雨防渗，具体尺寸根据现场安装空位进行调整，设计使用年限≥15年，抗风压0.4KN/m2,雪压0.65KN/m2 3.含采购、安装 | m2 | 5.15
334 | 垃圾箱外桶 | 1.垃圾箱壳体1.2mm厚镀锌材质，正面（投递口门及垃圾桶投放门）采用1.2mm不锈钢板材料，投口数量4个。投口尺寸：投放口高度1.1m（包含地基护坡高度）。箱体表处理外观采用220度高温静电喷塑工艺处理，确保产品无腐蚀。（实际情况根据二次深化设计确定） | 个 | 6
335 | 垃圾桶 | 1.采用EN840-5标准生产，带翻盖、轮子，环卫挂车桶，240L容量，PE纳米技术，平均厚度6mm | 个 | 6
336 | 垃圾分类宣传栏、内外宣传画面 | 1.主体材料：铝合金材质，规格：厚度不小于2.5mm 2.根据市区垃圾分类要求制作及安装 | 个 | 2
337 | 灭火器 | 1.干粉灭火器、容量：4kg、产品质量须符合国家3C标准，含灭火器支架及安装配置 | 组 | 1
338 | 监控摄像设备 | 1.2MP 4G小筒机，最高分辨率可达1920 × 1080 @25 fps，在该分辨率下可输出实时图像，支持背光补偿，强光抑制，3D数字降噪，数字宽动态，适应不同环境，支持声音报警，支持11条报警音、1条提示音和3条自定义语音，支持萤石平台，海康互联接入，支持萤石云存储。 2.②1个内置麦克风，1个内置扬声器，双向语音对讲，支持白光/红外双补光，红外最远可达30 m，白光最远可达30 m，支持最大256 GB MicroSD/MicroSDHC/MicroSDXC卡本地存储 支持LTE-TDD/LTE-FDD 4G无线网络传输。 | 台 | 1
339 | 流量卡 | 1.全网通4G卡，一年 | 张 | 1
340 | 紫外线杀菌设备 | 1.输入电压：220V- 50Hz，输出电压：1500- 3000V，额定功率：30w 2.材质：全铝合金框，尺寸规格：52cm*24cm | 台 | 1
341 | 普通灯具 | 1.12wLED节能灯，色温(k)：白光（5700K以上）电压(V)：220V；防护等级IP40 2.尺寸规格：265*54mm | 套 | 1
342 | 照明开关 | 1.10A五孔插座86面板 | 个 | 3
343 | 电缆保护管 | 1.材质、规格：SC50FC（用DN50的焊管保护，地下铺设） | m | 10
344 | 电力电缆 | 1.电源进户线采用 YJV-3×10mm2 2.路面拆除、恢复、土方开挖、回填等综合考虑3.含垃圾外运，运距自行考虑 | m | 10
345 | 配电箱 | 1.在垃圾箱主柜内设置配电箱，内含漏电保护开关、电源滤波器、电表，保证用电安全。 | 台 | 1
346 | 塑料污水管 | 1.材质及规格:DN110PVC-U排水管 2.铺设深度:根据现场情况定 3.管道检验及试验要求:管道闭水试验 | m | 10
| 二条巷22-26号 |  |  | 1
347 | 细石混凝土楼地面 | 1.C20细石砼找平40mm | m2 | 6.16
348 | 7投口亭箱 | 1.尺寸：5.46*1.1*2.42m 2.镀锌方管不小于60*60*1.5mm;次梁镀锌方管，壁厚不小于1.5mm。闭框架结构，防雨防渗，具体尺寸根据现场安装空位进行调整，设计使用年限≥15年，抗风压0.4KN/m2,雪压0.65KN/m2 3.含采购、安装 | m2 | 6.01
349 | 垃圾箱外桶 | 1.垃圾箱壳体1.2mm厚镀锌材质，正面（投递口门及垃圾桶投放门）采用1.2mm不锈钢板材料，投口数量4个。投口尺寸：投放口高度1.1m（包含地基护坡高度）。箱体表处理外观采用220度高温静电喷塑工艺处理，确保产品无腐蚀。（实际情况根据二次深化设计确定） | 个 | 7
350 | 垃圾桶 | 1.采用EN840-5标准生产，带翻盖、轮子，环卫挂车桶，240L容量，PE纳米技术，平均厚度6mm | 个 | 7
351 | 垃圾分类宣传栏、内外宣传画面 | 1.主体材料：铝合金材质，规格：厚度不小于2.5mm 2.根据市区垃圾分类要求制作及安装 | 个 | 2
352 | 灭火器 | 1.干粉灭火器、容量：4kg、产品质量须符合国家3C标准，含灭火器支架及安装配置 | 组 | 1
353 | 监控摄像设备 | 1.2MP 4G小筒机，最高分辨率可达1920 × 1080 @25 fps，在该分辨率下可输出实时图像，支持背光补偿，强光抑制，3D数字降噪，数字宽动态，适应不同环境，支持声音报警，支持11条报警音、1条提示音和3条自定义语音，支持萤石平台，海康互联接入，支持萤石云存储。 2.②1个内置麦克风，1个内置扬声器，双向语音对讲，支持白光/红外双补光，红外最远可达30 m，白光最远可达30 m，支持最大256 GB MicroSD/MicroSDHC/MicroSDXC卡本地存储 支持LTE-TDD/LTE-FDD 4G无线网络传输。 | 台 | 1
354 | 流量卡 | 1.全网通4G卡，一年 | 张 | 1
355 | 紫外线杀菌设备 | 1.输入电压：220V- 50Hz，输出电压：1500- 3000V，额定功率：30w 2.材质：全铝合金框，尺寸规格：52cm*24cm | 台 | 1
356 | 普通灯具 | 1.12wLED节能灯，色温(k)：白光（5700K以上）电压(V)：220V；防护等级IP40 2.尺寸规格：265*54mm | 套 | 1
357 | 照明开关 | 1.10A五孔插座86面板 | 个 | 3
358 | 电缆保护管 | 1.材质、规格：SC50FC（用DN50的焊管保护，地下铺设） | m | 10
359 | 电力电缆 | 1.电源进户线采用 YJV-3×10mm2 2.路面拆除、恢复、土方开挖、回填等综合考虑3.含垃圾外运，运距自行考虑 | m | 10
360 | 配电箱 | 1.在垃圾箱主柜内设置配电箱，内含漏电保护开关、电源滤波器、电表，保证用电安全。 | 台 | 1
| 中央路141号 |  |  | 1
361 | 室外地坪 | 1.3cm厚砼地坪，含模板 | m2 | 4.8
362 | 5投口亭箱 | 1.尺寸：3.9*1.1*2.42m 2.镀锌方管不小于60*60*1.5mm;次梁镀锌方管，壁厚不小于1.5mm。闭框架结构，防雨防渗，具体尺寸根据现场安装空位进行调整，设计使用年限≥15年，抗风压0.4KN/m2,雪压0.65KN/m2 3.含采购、安装 | m2 | 4.29
363 | 垃圾箱外桶 | 1.垃圾箱壳体1.2mm厚镀锌材质，正面（投递口门及垃圾桶投放门）采用1.2mm不锈钢板材料，投口数量4个。投口尺寸：投放口高度1.1m（包含地基护坡高度）。箱体表处理外观采用220度高温静电喷塑工艺处理，确保产品无腐蚀。（实际情况根据二次深化设计确定） | 个 | 5
364 | 垃圾桶 | 1.采用EN840-5标准生产，带翻盖、轮子，环卫挂车桶，240L容量，PE纳米技术，平均厚度6mm | 个 | 5
365 | 垃圾分类宣传栏、内外宣传画面 | 1.主体材料：铝合金材质，规格：厚度不小于2.5mm 2.根据市区垃圾分类要求制作及安装 | 个 | 2
366 | 灭火器 | 1.干粉灭火器、容量：4kg、产品质量须符合国家3C标准，含灭火器支架及安装配置 | 组 | 1
367 | 监控摄像设备 | 1.2MP 4G小筒机，最高分辨率可达1920 × 1080 @25 fps，在该分辨率下可输出实时图像，支持背光补偿，强光抑制，3D数字降噪，数字宽动态，适应不同环境，支持声音报警，支持11条报警音、1条提示音和3条自定义语音，支持萤石平台，海康互联接入，支持萤石云存储。 2.②1个内置麦克风，1个内置扬声器，双向语音对讲，支持白光/红外双补光，红外最远可达30 m，白光最远可达30 m，支持最大256 GB MicroSD/MicroSDHC/MicroSDXC卡本地存储 支持LTE-TDD/LTE-FDD 4G无线网络传输。 | 台 | 1
368 | 流量卡 | 1.全网通4G卡，一年 | 张 | 1
369 | 紫外线杀菌设备 | 1.输入电压：220V- 50Hz，输出电压：1500- 3000V，额定功率：30w 2.材质：全铝合金框，尺寸规格：52cm*24cm | 台 | 1
370 | 普通灯具 | 1.12wLED节能灯，色温(k)：白光（5700K以上）电压(V)：220V；防护等级IP40 2.尺寸规格：265*54mm | 套 | 1
371 | 照明开关 | 1.10A五孔插座86面板 | 个 | 3
372 | 电缆保护管 | 1.材质、规格：SC50FC（用DN50的焊管保护，地下铺设） | m | 10
373 | 电力电缆 | 1.电源进户线采用 YJV-3×10mm2 2.路面拆除、恢复、土方开挖、回填等综合考虑3.含垃圾外运，运距自行考虑 | m | 10
374 | 配电箱 | 1.在垃圾箱主柜内设置配电箱，内含漏电保护开关、电源滤波器、电表，保证用电安全。 | 台 | 1
| 金银街 |  |  | 1
375 | 金银街定制化4投口亭箱 | 1.尺寸：4.25（长)*1m（宽）*2.8m（高） 2.镀锌方管不小于60*60*1.5mm;次梁镀锌方管，壁厚不小于1.5mm。闭框架结构，防雨防渗，具体尺寸根据现场安装空位进行调整，设计使用年限≥15年，抗风压0.4KN/m2,雪压0.65KN/m2 3.含采购、安装 | m2 | 4.25
376 | 垃圾箱外桶 | 1.垃圾箱壳体1.2mm厚镀锌材质，正面（投递口门及垃圾桶投放门）采用1.2mm不锈钢板材料，投口数量4个。投口尺寸：投放口高度1.1m（包含地基护坡高度）。箱体表处理外观采用220度高温静电喷塑工艺处理，确保产品无腐蚀。（实际情况根据二次深化设计确定） | 个 | 4
377 | 垃圾桶 | 1.采用EN840-5标准生产，带翻盖、轮子，环卫挂车桶，240L容量，PE纳米技术，平均厚度6mm | 个 | 4
378 | 垃圾分类宣传栏、内外宣传画面 | 1.主体材料：铝合金材质，规格：厚度不小于2.5mm 2.根据市区垃圾分类要求制作及安装 | 个 | 2
379 | 灭火器 | 1.干粉灭火器、容量：4kg、产品质量须符合国家3C标准，含灭火器支架及安装配置 | 组 | 1
380 | 监控摄像设备 | 1.2MP 4G小筒机，最高分辨率可达1920 × 1080 @25 fps，在该分辨率下可输出实时图像，支持背光补偿，强光抑制，3D数字降噪，数字宽动态，适应不同环境，支持声音报警，支持11条报警音、1条提示音和3条自定义语音，支持萤石平台，海康互联接入，支持萤石云存储。 2.②1个内置麦克风，1个内置扬声器，双向语音对讲，支持白光/红外双补光，红外最远可达30 m，白光最远可达30 m，支持最大256 GB MicroSD/MicroSDHC/MicroSDXC卡本地存储 支持LTE-TDD/LTE-FDD 4G无线网络传输。 | 台 | 1
381 | 流量卡 | 1.全网通4G卡，一年 | 张 | 1
382 | 紫外线杀菌设备 | 1.输入电压：220V- 50Hz，输出电压：1500- 3000V，额定功率：30w 2.材质：全铝合金框，尺寸规格：52cm*24cm | 台 | 1
383 | 普通灯具 | 1.12wLED节能灯，色温(k)：白光（5700K以上）电压(V)：220V；防护等级IP40 2.尺寸规格：265*54mm | 套 | 1
384 | 照明开关 | 1.10A五孔插座86面板 | 个 | 3
385 | 电缆保护管 | 1.材质、规格：SC50FC（用DN50的焊管保护，地下铺设） | m | 10
386 | 电力电缆 | 1.电源进户线采用 YJV-3×10mm2 2.路面拆除、恢复、土方开挖、回填等综合考虑3.含垃圾外运，运距自行考虑 | m | 10
387 | 配电箱 | 1.在垃圾箱主柜内设置配电箱，内含漏电保护开关、电源滤波器、电表，保证用电安全。 | 台 | 1
合 计

## 1.1.3宁海路街道
宁海路街道综合单价分析表（单位：元）
街道名称：宁海路街道
序号 | 名称 | 参数 | 单位 | 数量 | 单价 | 合价
| 匡庐新村92号 |  |  | 1
1 | 室外地坪 | 1.7cm厚砼地坪，含模板 | m2 | 3.9
2 | 5投口亭箱 | 1.尺寸：3.9*1.1*2.42m 2.镀锌方管不小于60*60*1.5mm;次梁镀锌方管，壁厚不小于1.5mm。闭框架结构，防雨防渗，具体尺寸根据现场安装空位进行调整，设计使用年限≥15年，抗风压0.4KN/m2,雪压0.65KN/m2 3.含采购、安装 | m2 | 4.29
3 | 垃圾箱外桶 | 1.垃圾箱壳体1.2mm厚镀锌材质，正面（投递口门及垃圾桶投放门）采用1.2mm不锈钢板材料，投口数量4个。投口尺寸：投放口高度1.1m（包含地基护坡高度）。箱体表处理外观采用220度高温静电喷塑工艺处理，确保产品无腐蚀。（实际情况根据二次深化设计确定） | 个 | 5
4 | 垃圾桶 | 1.采用EN840-5标准生产，带翻盖、轮子，环卫挂车桶，240L容量，PE纳米技术，平均厚度6mm | 个 | 5
5 | 垃圾分类宣传栏、内外宣传画面 | 1.主体材料：铝合金材质，规格：厚度不小于2.5mm 2.根据市区垃圾分类要求制作及安装 | 个 | 2
6 | 灭火器 | 1.干粉灭火器、容量：4kg、产品质量须符合国家3C标准，含灭火器支架及安装配置 | 组 | 1
7 | 监控摄像设备 | 1.2MP 4G小筒机，最高分辨率可达1920 × 1080 @25 fps，在该分辨率下可输出实时图像，支持背光补偿，强光抑制，3D数字降噪，数字宽动态，适应不同环境，支持声音报警，支持11条报警音、1条提示音和3条自定义语音，支持萤石平台，海康互联接入，支持萤石云存储。 2.②1个内置麦克风，1个内置扬声器，双向语音对讲，支持白光/红外双补光，红外最远可达30 m，白光最远可达30 m，支持最大256 GB MicroSD/MicroSDHC/MicroSDXC卡本地存储 支持LTE-TDD/LTE-FDD 4G无线网络传输。 | 台 | 1
8 | 流量卡 | 1.全网通4G卡，一年 | 张 | 1
9 | 紫外线杀菌设备 | 1.输入电压：220V- 50Hz，输出电压：1500- 3000V，额定功率：30w 2.材质：全铝合金框，尺寸规格：52cm*24cm | 台 | 1
10 | 普通灯具 | 1.12wLED节能灯，色温(k)：白光（5700K以上）电压(V)：220V；防护等级IP40 2.尺寸规格：265*54mm | 套 | 1
11 | 照明开关 | 1.10A五孔插座86面板 | 个 | 3
12 | 电缆保护管 | 1.材质、规格：SC50FC（用DN50的焊管保护，地下铺设） | m | 10
13 | 电力电缆 | 1.电源进户线采用 YJV-3×10mm2 2.路面拆除、恢复、土方开挖、回填等综合考虑3.含垃圾外运，运距自行考虑 | m | 10
14 | 配电箱 | 1.在垃圾箱主柜内设置配电箱，内含漏电保护开关、电源滤波器、电表，保证用电安全。 | 台 | 1
| 汉口西路160号 |  |  | 1
15 | 室外地坪 | 1.3cm厚砼地坪，含模板 | m2 | 0.2
16 | 5投口亭箱 | 1.尺寸：3.9*1.1*2.42m 2.镀锌方管不小于60*60*1.5mm;次梁镀锌方管，壁厚不小于1.5mm。闭框架结构，防雨防渗，具体尺寸根据现场安装空位进行调整，设计使用年限≥15年，抗风压0.4KN/m2,雪压0.65KN/m2 3.含采购、安装 | m2 | 4.29
17 | 垃圾箱外桶 | 1.垃圾箱壳体1.2mm厚镀锌材质，正面（投递口门及垃圾桶投放门）采用1.2mm不锈钢板材料，投口数量4个。投口尺寸：投放口高度1.1m（包含地基护坡高度）。箱体表处理外观采用220度高温静电喷塑工艺处理，确保产品无腐蚀。（实际情况根据二次深化设计确定） | 个 | 5
18 | 垃圾桶 | 1.采用EN840-5标准生产，带翻盖、轮子，环卫挂车桶，240L容量，PE纳米技术，平均厚度6mm | 个 | 5
19 | 垃圾分类宣传栏、内外宣传画面 | 1.主体材料：铝合金材质，规格：厚度不小于2.5mm 2.根据市区垃圾分类要求制作及安装 | 个 | 2
20 | 灭火器 | 1.干粉灭火器、容量：4kg、产品质量须符合国家3C标准，含灭火器支架及安装配置 | 组 | 1
21 | 监控摄像设备 | 1.2MP 4G小筒机，最高分辨率可达1920 × 1080 @25 fps，在该分辨率下可输出实时图像，支持背光补偿，强光抑制，3D数字降噪，数字宽动态，适应不同环境，支持声音报警，支持11条报警音、1条提示音和3条自定义语音，支持萤石平台，海康互联接入，支持萤石云存储。 2.②1个内置麦克风，1个内置扬声器，双向语音对讲，支持白光/红外双补光，红外最远可达30 m，白光最远可达30 m，支持最大256 GB MicroSD/MicroSDHC/MicroSDXC卡本地存储 支持LTE-TDD/LTE-FDD 4G无线网络传输。 | 台 | 1
22 | 流量卡 | 1.全网通4G卡，一年 | 张 | 1
23 | 紫外线杀菌设备 | 1.输入电压：220V- 50Hz，输出电压：1500- 3000V，额定功率：30w 2.材质：全铝合金框，尺寸规格：52cm*24cm | 台 | 1
24 | 普通灯具 | 1.12wLED节能灯，色温(k)：白光（5700K以上）电压(V)：220V；防护等级IP40 2.尺寸规格：265*54mm | 套 | 1
25 | 照明开关 | 1.10A五孔插座86面板 | 个 | 3
26 | 电缆保护管 | 1.材质、规格：SC50FC（用DN50的焊管保护，地下铺设） | m | 10
27 | 电力电缆 | 1.电源进户线采用 YJV-3×10mm2 2.路面拆除、恢复、土方开挖、回填等综合考虑3.含垃圾外运，运距自行考虑 | m | 10
28 | 配电箱 | 1.在垃圾箱主柜内设置配电箱，内含漏电保护开关、电源滤波器、电表，保证用电安全。 | 台 | 1
| 仙霞路31号 |  |  | 1
29 | 6投口亭箱 | 1.尺寸：4.68*1.1*2.42m 2.镀锌方管不小于60*60*1.5mm;次梁镀锌方管，壁厚不小于1.5mm。闭框架结构，防雨防渗，具体尺寸根据现场安装空位进行调整，设计使用年限≥15年，抗风压0.4KN/m2,雪压0.65KN/m2 3.含采购、安装 | m2 | 5.15
30 | 垃圾箱外桶 | 1.垃圾箱壳体1.2mm厚镀锌材质，正面（投递口门及垃圾桶投放门）采用1.2mm不锈钢板材料，投口数量4个。投口尺寸：投放口高度1.1m（包含地基护坡高度）。箱体表处理外观采用220度高温静电喷塑工艺处理，确保产品无腐蚀。（实际情况根据二次深化设计确定） | 个 | 6
31 | 垃圾桶 | 1.采用EN840-5标准生产，带翻盖、轮子，环卫挂车桶，240L容量，PE纳米技术，平均厚度6mm | 个 | 6
32 | 垃圾分类宣传栏、内外宣传画面 | 1.主体材料：铝合金材质，规格：厚度不小于2.5mm 2.根据市区垃圾分类要求制作及安装 | 个 | 2
33 | 灭火器 | 1.干粉灭火器、容量：4kg、产品质量须符合国家3C标准，含灭火器支架及安装配置 | 组 | 1
34 | 监控摄像设备 | 1.2MP 4G小筒机，最高分辨率可达1920 × 1080 @25 fps，在该分辨率下可输出实时图像，支持背光补偿，强光抑制，3D数字降噪，数字宽动态，适应不同环境，支持声音报警，支持11条报警音、1条提示音和3条自定义语音，支持萤石平台，海康互联接入，支持萤石云存储。 2.②1个内置麦克风，1个内置扬声器，双向语音对讲，支持白光/红外双补光，红外最远可达30 m，白光最远可达30 m，支持最大256 GB MicroSD/MicroSDHC/MicroSDXC卡本地存储 支持LTE-TDD/LTE-FDD 4G无线网络传输。 | 台 | 1
35 | 流量卡 | 1.全网通4G卡，一年 | 张 | 1
36 | 紫外线杀菌设备 | 1.输入电压：220V- 50Hz，输出电压：1500- 3000V，额定功率：30w 2.材质：全铝合金框，尺寸规格：52cm*24cm | 台 | 1
37 | 普通灯具 | 1.12wLED节能灯，色温(k)：白光（5700K以上）电压(V)：220V；防护等级IP40 2.尺寸规格：265*54mm | 套 | 1
38 | 照明开关 | 1.10A五孔插座86面板 | 个 | 3
39 | 电缆保护管 | 1.材质、规格：SC50FC（用DN50的焊管保护，地下铺设） | m | 10
40 | 电力电缆 | 1.电源进户线采用 YJV-3×10mm2 2.路面拆除、恢复、土方开挖、回填等综合考虑3.含垃圾外运，运距自行考虑 | m | 10
41 | 配电箱 | 1.在垃圾箱主柜内设置配电箱，内含漏电保护开关、电源滤波器、电表，保证用电安全。 | 台 | 1
| 水佐岗48巷6号 |  |  | 1
42 | 9投口亭箱 | 1.尺寸：7.02*1.1*2.42m 2.镀锌方管不小于60*60*1.5mm;次梁镀锌方管，壁厚不小于1.5mm。闭框架结构，防雨防渗，具体尺寸根据现场安装空位进行调整，设计使用年限≥15年，抗风压0.4KN/m2,雪压0.65KN/m2 3.含采购、安装 | m2 | 7.72
43 | 垃圾箱外桶 | 1.垃圾箱壳体1.2mm厚镀锌材质，正面（投递口门及垃圾桶投放门）采用1.2mm不锈钢板材料，投口数量4个。投口尺寸：投放口高度1.1m（包含地基护坡高度）。箱体表处理外观采用220度高温静电喷塑工艺处理，确保产品无腐蚀。（实际情况根据二次深化设计确定） | 个 | 9
44 | 垃圾桶 | 1.采用EN840-5标准生产，带翻盖、轮子，环卫挂车桶，240L容量，PE纳米技术，平均厚度6mm | 个 | 9
45 | 垃圾分类宣传栏、内外宣传画面 | 1.主体材料：铝合金材质，规格：厚度不小于2.5mm 2.根据市区垃圾分类要求制作及安装 | 个 | 2
46 | 灭火器 | 1.干粉灭火器、容量：4kg、产品质量须符合国家3C标准，含灭火器支架及安装配置 | 组 | 1
47 | 监控摄像设备 | 1.2MP 4G小筒机，最高分辨率可达1920 × 1080 @25 fps，在该分辨率下可输出实时图像，支持背光补偿，强光抑制，3D数字降噪，数字宽动态，适应不同环境，支持声音报警，支持11条报警音、1条提示音和3条自定义语音，支持萤石平台，海康互联接入，支持萤石云存储。 2.②1个内置麦克风，1个内置扬声器，双向语音对讲，支持白光/红外双补光，红外最远可达30 m，白光最远可达30 m，支持最大256 GB MicroSD/MicroSDHC/MicroSDXC卡本地存储 支持LTE-TDD/LTE-FDD 4G无线网络传输。 | 台 | 1
48 | 流量卡 | 1.全网通4G卡，一年 | 张 | 1
49 | 紫外线杀菌设备 | 1.输入电压：220V- 50Hz，输出电压：1500- 3000V，额定功率：30w 2.材质：全铝合金框，尺寸规格：52cm*24cm | 台 | 1
50 | 普通灯具 | 1.12wLED节能灯，色温(k)：白光（5700K以上）电压(V)：220V；防护等级IP40 2.尺寸规格：265*54mm | 套 | 1
51 | 照明开关 | 1.10A五孔插座86面板 | 个 | 3
52 | 电缆保护管 | 1.材质、规格：SC50FC（用DN50的焊管保护，地下铺设） | m | 10
53 | 电力电缆 | 1.电源进户线采用 YJV-3×10mm2 2.路面拆除、恢复、土方开挖、回填等综合考虑3.含垃圾外运，运距自行考虑 | m | 10
54 | 配电箱 | 1.在垃圾箱主柜内设置配电箱，内含漏电保护开关、电源滤波器、电表，保证用电安全。 | 台 | 1
| 宁夏路5号 |  |  | 1
55 | 4投口亭箱 | 1.尺寸：3.12*1.1*2.42m 2.镀锌方管不小于60*60*1.5mm;次梁镀锌方管，壁厚不小于1.5mm。闭框架结构，防雨防渗，具体尺寸根据现场安装空位进行调整，设计使用年限≥15年，抗风压0.4KN/m2,雪压0.65KN/m2 3.含采购、安装 | m2 | 3.43
56 | 垃圾箱外桶 | 1.垃圾箱壳体1.2mm厚镀锌材质，正面（投递口门及垃圾桶投放门）采用1.2mm不锈钢板材料，投口数量4个。投口尺寸：投放口高度1.1m（包含地基护坡高度）。箱体表处理外观采用220度高温静电喷塑工艺处理，确保产品无腐蚀。（实际情况根据二次深化设计确定） | 个 | 4
57 | 垃圾桶 | 1.采用EN840-5标准生产，带翻盖、轮子，环卫挂车桶，240L容量，PE纳米技术，平均厚度6mm | 个 | 4
58 | 垃圾分类宣传栏、内外宣传画面 | 1.主体材料：铝合金材质，规格：厚度不小于2.5mm 2.根据市区垃圾分类要求制作及安装 | 个 | 2
59 | 灭火器 | 1.干粉灭火器、容量：4kg、产品质量须符合国家3C标准，含灭火器支架及安装配置 | 组 | 1
60 | 监控摄像设备 | 1.2MP 4G小筒机，最高分辨率可达1920 × 1080 @25 fps，在该分辨率下可输出实时图像，支持背光补偿，强光抑制，3D数字降噪，数字宽动态，适应不同环境，支持声音报警，支持11条报警音、1条提示音和3条自定义语音，支持萤石平台，海康互联接入，支持萤石云存储。 2.②1个内置麦克风，1个内置扬声器，双向语音对讲，支持白光/红外双补光，红外最远可达30 m，白光最远可达30 m，支持最大256 GB MicroSD/MicroSDHC/MicroSDXC卡本地存储 支持LTE-TDD/LTE-FDD 4G无线网络传输。 | 台 | 1
61 | 流量卡 | 1.全网通4G卡，一年 | 张 | 1
62 | 紫外线杀菌设备 | 1.输入电压：220V- 50Hz，输出电压：1500- 3000V，额定功率：30w 2.材质：全铝合金框，尺寸规格：52cm*24cm | 台 | 1
63 | 普通灯具 | 1.12wLED节能灯，色温(k)：白光（5700K以上）电压(V)：220V；防护等级IP40 2.尺寸规格：265*54mm | 套 | 1
64 | 照明开关 | 1.10A五孔插座86面板 | 个 | 3
65 | 电缆保护管 | 1.材质、规格：SC50FC（用DN50的焊管保护，地下铺设） | m | 10
66 | 电力电缆 | 1.电源进户线采用 YJV-3×10mm2 2.路面拆除、恢复、土方开挖、回填等综合考虑3.含垃圾外运，运距自行考虑 | m | 10
67 | 配电箱 | 1.在垃圾箱主柜内设置配电箱，内含漏电保护开关、电源滤波器、电表，保证用电安全。 | 台 | 1
| 天津新村 |  |  | 1
68 | 拆除路面 | 1.拆除10cm厚拆除原地坪及瓷砖 | m2 | 3.34
69 | 7投口步入式垃圾房 | 1.尺寸：5.5*2.2m 2.设计使用年限≥15年，抗风压0.4KN/m2,雪压0.65KN/m2。垃圾房结合现场运输、吊装等条件，采用装配式钢结构进行整体吊装，或在现场安装、焊接。垃圾屋框架采用100*100*5.0mm镀锌冷轧型钢焊接，材质Q235A，横梁80*80*4.0mm镀锌冷轧型钢支撑，材质Q235A，加强管20*40*3.0mm镀锌方管，外墙面采用20mm厚金属雕花板，墙体中间铺设55mm保温岩棉，屋内墙面为10mm竹纤维板； 3.含采购、安装 | m2 | 12.1
70 | 垃圾箱外桶 | 1.垃圾箱壳体1.2mm厚镀锌材质，正面（投递口门及垃圾桶投放门）采用1.2mm不锈钢板材料，投口数量4个。投口尺寸：投放口高度1.1m（包含地基护坡高度）。箱体表处理外观采用220度高温静电喷塑工艺处理，确保产品无腐蚀。（实际情况根据二次深化设计确定） | 个 | 7
71 | 垃圾桶 | 1.采用EN840-5标准生产，带翻盖、轮子，环卫挂车桶，240L容量，PE纳米技术，平均厚度6mm | 个 | 7
72 | 垃圾分类宣传栏、内外宣传画面 | 1.主体材料：铝合金材质，规格：厚度不小于2.5mm 2.根据市区垃圾分类要求制作及安装 | 个 | 2
73 | 灭火器 | 1.干粉灭火器、容量：4kg、产品质量须符合国家3C标准，含灭火器支架及安装配置 | 组 | 1
74 | 监控摄像设备 | 1.2MP 4G小筒机，最高分辨率可达1920 × 1080 @25 fps，在该分辨率下可输出实时图像，支持背光补偿，强光抑制，3D数字降噪，数字宽动态，适应不同环境，支持声音报警，支持11条报警音、1条提示音和3条自定义语音，支持萤石平台，海康互联接入，支持萤石云存储。 2.②1个内置麦克风，1个内置扬声器，双向语音对讲，支持白光/红外双补光，红外最远可达30 m，白光最远可达30 m，支持最大256 GB MicroSD/MicroSDHC/MicroSDXC卡本地存储 支持LTE-TDD/LTE-FDD 4G无线网络传输。 | 台 | 1
75 | 流量卡 | 1.全网通4G卡，一年 | 张 | 1
76 | 紫外线杀菌设备 | 1.输入电压：220V- 50Hz，输出电压：1500- 3000V，额定功率：30w 2.材质：全铝合金框，尺寸规格：52cm*24cm | 台 | 1
77 | 指示照明灯 | 1.6wLED节能灯，色温(k)：白光（5700K以上）电压(V)：220V；防护等级IP40 2.尺寸规格：175*63mm | 套 | 2
78 | 应急照明灯 | 1.应急照明灯 2.应急 时间90分钟 3.额定功率：3w 4.应急光效>50LM 5.防护等级：IP30 6.长260mm厚48mm高250mm | 套 | 1
79 | 照明开关 | 1.10A五孔插座86面板 | 个 | 3
80 | 电缆保护管 | 1.材质、规格：SC50FC（用DN50的焊管保护，地下铺设） | m | 5
81 | 电力电缆 | 1.电源进户线采用 YJV-3×10mm2 2.路面拆除、恢复、土方开挖、回填等综合考虑3.含垃圾外运，运距自行考虑 | m | 5
82 | 配电箱 | 1.在垃圾箱主柜内设置配电箱，内含漏电保护开关、电源滤波器、电表，保证用电安全。 | 台 | 1
83 | 水表 | 水表箱、含水表、现场配置20m软管 | 个 | 1
84 | 冲洗装置 | 1.高压冲洗设备 | 套 | 1
85 | 洗手池 | 1.内嵌式陶瓷材质方形洗手盘，外形尺寸：443*375*208，含水龙头及化妆镜 | 个 | 1
86 | 拖把池 | 1.陶瓷材质拖把池，尺寸：400*430*580，配水龙头、下水器 | 个 | 1
87 | 除臭设备 | 1.壁挂式空气消毒机，尺寸：730*191*399mm，工作温度：-10~55℃；臭氧泄露量：≤0.006mg/m3；白色葡萄球菌消杀：≧99.98%；空气自然菌消杀：≧96.36%；硫化氢去除率：≧99.0%；TVOC 去除率； ≧97.7%；循环处理风量：≥265m3/H；功率：58KW | 台 | 1
88 | 空调器 | 1.1.5匹壁挂式空调，KFR-GW35，1.5P，220V，静音空调，冷暖型 | 台 | 1
89 | 玻璃门 | 1.尺寸1800*2000mm，厚度8mm，含门头、门禁、防闯条（实际情况根据二次深化设计确定） | m2 | 7.2
90 | 塑料污水管 | 1.材质及规格:DN110PVC-U排水管 2.铺设深度:根据现场情况定 3.管道检验及试验要求:管道闭水试验 | m | 12
91 | 塑料给水管 | 1.材质及规格:Pe25给水管 2.铺设深度:根据现场情况定 3.管道检验及试验要求:管道闭水试验 | m | 10
| 晏公庙10号 |  |  | 1
92 | 6投口亭箱 | 1.尺寸：4.68*1.1*2.42m 2.镀锌方管不小于60*60*1.5mm;次梁镀锌方管，壁厚不小于1.5mm。闭框架结构，防雨防渗，具体尺寸根据现场安装空位进行调整，设计使用年限≥15年，抗风压0.4KN/m2,雪压0.65KN/m2 3.含采购、安装 | m2 | 5.15
93 | 垃圾箱外桶 | 1.垃圾箱壳体1.2mm厚镀锌材质，正面（投递口门及垃圾桶投放门）采用1.2mm不锈钢板材料，投口数量4个。投口尺寸：投放口高度1.1m（包含地基护坡高度）。箱体表处理外观采用220度高温静电喷塑工艺处理，确保产品无腐蚀。（实际情况根据二次深化设计确定） | 个 | 6
94 | 垃圾桶 | 1.采用EN840-5标准生产，带翻盖、轮子，环卫挂车桶，240L容量，PE纳米技术，平均厚度6mm | 个 | 6
95 | 垃圾分类宣传栏、内外宣传画面 | 1.主体材料：铝合金材质，规格：厚度不小于2.5mm 2.根据市区垃圾分类要求制作及安装 | 个 | 2
96 | 灭火器 | 1.干粉灭火器、容量：4kg、产品质量须符合国家3C标准，含灭火器支架及安装配置 | 组 | 1
97 | 监控摄像设备 | 1.2MP 4G小筒机，最高分辨率可达1920 × 1080 @25 fps，在该分辨率下可输出实时图像，支持背光补偿，强光抑制，3D数字降噪，数字宽动态，适应不同环境，支持声音报警，支持11条报警音、1条提示音和3条自定义语音，支持萤石平台，海康互联接入，支持萤石云存储。 2.②1个内置麦克风，1个内置扬声器，双向语音对讲，支持白光/红外双补光，红外最远可达30 m，白光最远可达30 m，支持最大256 GB MicroSD/MicroSDHC/MicroSDXC卡本地存储 支持LTE-TDD/LTE-FDD 4G无线网络传输。 | 台 | 1
98 | 流量卡 | 1.全网通4G卡，一年 | 张 | 1
99 | 紫外线杀菌设备 | 1.输入电压：220V- 50Hz，输出电压：1500- 3000V，额定功率：30w 2.材质：全铝合金框，尺寸规格：52cm*24cm | 台 | 1
100 | 普通灯具 | 1.12wLED节能灯，色温(k)：白光（5700K以上）电压(V)：220V；防护等级IP40 2.尺寸规格：265*54mm | 套 | 1
101 | 照明开关 | 1.10A五孔插座86面板 | 个 | 3
102 | 电缆保护管 | 1.材质、规格：SC50FC（用DN50的焊管保护，地下铺设） | m | 10
103 | 电力电缆 | 1.电源进户线采用 YJV-3×10mm2 2.路面拆除、恢复、土方开挖、回填等综合考虑3.含垃圾外运，运距自行考虑 | m | 10
104 | 配电箱 | 1.在垃圾箱主柜内设置配电箱，内含漏电保护开关、电源滤波器、电表，保证用电安全。 | 台 | 1
| 祁家桥9-19号 |  |  | 1
105 | 拆除路面 | 1.拆除7cm厚拆除原地坪及瓷砖 | m2 | 4.95
106 | 块料楼地面 | 1.水泥砂浆粘贴地砖楼地面 | m2 | 10.08
107 | 4.2m步入式垃圾房 | 1.尺寸：4.2*2.4*2.2m 2.设计使用年限≥15年，抗风压0.4KN/m2,雪压0.65KN/m2。垃圾房结合现场运输、吊装等条件，采用装配式钢结构进行整体吊装，或在现场安装、焊接。垃圾屋框架采用100*100*5.0mm镀锌冷轧型钢焊接，材质Q235A，横梁80*80*4.0mm镀锌冷轧型钢支撑，材质Q235A，加强管20*40*3.0mm镀锌方管，外墙面采用20mm厚金属雕花板，墙体中间铺设55mm保温岩棉，屋内墙面为10mm竹纤维板； 3.含采购、安装 | m2 | 10.08
108 | 垃圾桶 | 1.采用EN840-5标准生产，带翻盖、轮子，环卫挂车桶，240L容量，PE纳米技术，平均厚度6mm | 个 | 8
109 | 垃圾分类宣传栏、内外宣传画面 | 1.主体材料：铝合金材质，规格：厚度不小于2.5mm 2.根据市区垃圾分类要求制作及安装 | 个 | 2
110 | 灭火器 | 1.干粉灭火器、容量：4kg、产品质量须符合国家3C标准，含灭火器支架及安装配置 | 组 | 1
111 | 监控摄像设备 | 1.2MP 4G小筒机，最高分辨率可达1920 × 1080 @25 fps，在该分辨率下可输出实时图像，支持背光补偿，强光抑制，3D数字降噪，数字宽动态，适应不同环境，支持声音报警，支持11条报警音、1条提示音和3条自定义语音，支持萤石平台，海康互联接入，支持萤石云存储。 2.②1个内置麦克风，1个内置扬声器，双向语音对讲，支持白光/红外双补光，红外最远可达30 m，白光最远可达30 m，支持最大256 GB MicroSD/MicroSDHC/MicroSDXC卡本地存储 支持LTE-TDD/LTE-FDD 4G无线网络传输。 | 台 | 1
112 | 流量卡 | 1.全网通4G卡，一年 | 张 | 1
113 | 紫外线杀菌设备 | 1.输入电压：220V- 50Hz，输出电压：1500- 3000V，额定功率：30w 2.材质：全铝合金框，尺寸规格：52cm*24cm | 台 | 1
114 | 指示照明灯 | 1.6wLED节能灯，色温(k)：白光（5700K以上）电压(V)：220V；防护等级IP40 2.尺寸规格：175*63mm | 套 | 2
115 | 应急照明灯 | 1.应急照明灯 2.应急 时间90分钟 3.额定功率：3w 4.应急光效>50LM 5.防护等级：IP30 6.长260mm厚48mm高250mm | 套 | 1
116 | 照明开关 | 1.10A五孔插座86面板 | 个 | 3
117 | 电缆保护管 | 1.材质、规格：SC50FC（用DN50的焊管保护，地下铺设） | m | 5
118 | 电力电缆 | 1.电源进户线采用 YJV-3×10mm2 2.路面拆除、恢复、土方开挖、回填等综合考虑3.含垃圾外运，运距自行考虑 | m | 5
119 | 配电箱 | 1.在垃圾箱主柜内设置配电箱，内含漏电保护开关、电源滤波器、电表，保证用电安全。 | 台 | 1
120 | 除臭设备 | 1.壁挂式空气消毒机，尺寸：730*191*399mm，工作温度：-10~55℃；臭氧泄露量：≤0.006mg/m3；白色葡萄球菌消杀：≧99.98%；空气自然菌消杀：≧96.36%；硫化氢去除率：≧99.0%；TVOC 去除率； ≧97.7%；循环处理风量：≥265m3/H；功率：58KW | 台 | 1
121 | 空调器 | 1.1.5匹壁挂式空调，KFR-GW35，1.5P，220V，静音空调，冷暖型 | 台 | 1
122 | 玻璃门 | 1.尺寸1800*2000mm，厚度8mm，含门头、门禁、防闯条（实际情况根据二次深化设计确定） | m2 | 7.2
123 | 塑料污水管 | 1.材质及规格:DN110PVC-U排水管 2.铺设深度:根据现场情况定 3.管道检验及试验要求:管道闭水试验 | m | 20
| 千秋公寓 |  |  | 1
124 | 拆除路面 | 1.拆除6cm厚拆除原地坪及瓷砖 | m2 | 6.48
125 | 块料楼地面 | 1.水泥砂浆粘贴地砖楼地面 | m2 | 9.5
126 | 3.8m步入式垃圾房 | 1.尺寸：3.8*2.5*2.2m 2.设计使用年限≥15年，抗风压0.4KN/m2,雪压0.65KN/m2。垃圾房结合现场运输、吊装等条件，采用装配式钢结构进行整体吊装，或在现场安装、焊接。垃圾屋框架采用100*100*5.0mm镀锌冷轧型钢焊接，材质Q235A，横梁80*80*4.0mm镀锌冷轧型钢支撑，材质Q235A，加强管20*40*3.0mm镀锌方管，外墙面采用20mm厚金属雕花板，墙体中间铺设55mm保温岩棉，屋内墙面为10mm竹纤维板； 3.含采购、安装 | m2 | 9.5
127 | 垃圾桶 | 1.采用EN840-5标准生产，带翻盖、轮子，环卫挂车桶，240L容量，PE纳米技术，平均厚度6mm | 个 | 8
128 | 垃圾分类宣传栏、内外宣传画面 | 1.主体材料：铝合金材质，规格：厚度不小于2.5mm 2.根据市区垃圾分类要求制作及安装 | 个 | 2
129 | 灭火器 | 1.干粉灭火器、容量：4kg、产品质量须符合国家3C标准，含灭火器支架及安装配置 | 组 | 1
130 | 监控摄像设备 | 1.2MP 4G小筒机，最高分辨率可达1920 × 1080 @25 fps，在该分辨率下可输出实时图像，支持背光补偿，强光抑制，3D数字降噪，数字宽动态，适应不同环境，支持声音报警，支持11条报警音、1条提示音和3条自定义语音，支持萤石平台，海康互联接入，支持萤石云存储。 2.②1个内置麦克风，1个内置扬声器，双向语音对讲，支持白光/红外双补光，红外最远可达30 m，白光最远可达30 m，支持最大256 GB MicroSD/MicroSDHC/MicroSDXC卡本地存储 支持LTE-TDD/LTE-FDD 4G无线网络传输。 | 台 | 1
131 | 流量卡 | 1.全网通4G卡，一年 | 张 | 1
132 | 紫外线杀菌设备 | 1.输入电压：220V- 50Hz，输出电压：1500- 3000V，额定功率：30w 2.材质：全铝合金框，尺寸规格：52cm*24cm | 台 | 1
133 | 指示照明灯 | 1.6wLED节能灯，色温(k)：白光（5700K以上）电压(V)：220V；防护等级IP40 2.尺寸规格：175*63mm | 套 | 2
134 | 应急照明灯 | 1.应急照明灯 2.应急 时间90分钟 3.额定功率：3w 4.应急光效>50LM 5.防护等级：IP30 6.长260mm厚48mm高250mm | 套 | 1
135 | 照明开关 | 1.10A五孔插座86面板 | 个 | 3
136 | 电缆保护管 | 1.材质、规格：SC50FC（用DN50的焊管保护，地下铺设） | m | 5
137 | 电力电缆 | 1.电源进户线采用 YJV-3×10mm2 2.路面拆除、恢复、土方开挖、回填等综合考虑3.含垃圾外运，运距自行考虑 | m | 5
138 | 配电箱 | 1.在垃圾箱主柜内设置配电箱，内含漏电保护开关、电源滤波器、电表，保证用电安全。 | 台 | 1
139 | 除臭设备 | 1.壁挂式空气消毒机，尺寸：730*191*399mm，工作温度：-10~55℃；臭氧泄露量：≤0.006mg/m3；白色葡萄球菌消杀：≧99.98%；空气自然菌消杀：≧96.36%；硫化氢去除率：≧99.0%；TVOC 去除率； ≧97.7%；循环处理风量：≥265m3/H；功率：58KW | 台 | 1
140 | 空调器 | 1.1.5匹壁挂式空调，KFR-GW35，1.5P，220V，静音空调，冷暖型 | 台 | 1
141 | 玻璃门 | 1.尺寸1800*2000mm，厚度8mm，含门头、门禁、防闯条（实际情况根据二次深化设计确定） | m2 | 7.2
142 | 塑料污水管 | 1.材质及规格:DN110PVC-U排水管 2.铺设深度:根据现场情况定 3.管道检验及试验要求:管道闭水试验 | m | 10
| 玉泉路18号 |  |  | 1
143 | 室外地坪 | 1.15cm厚砼地坪，含模板 | m2 | 4.4
144 | 弧形5投口亭箱 | 1.尺寸：4*1.1*2.42m 2.镀锌方管不小于60*60*1.5mm;次梁镀锌方管，壁厚不小于1.5mm。闭框架结构，防雨防渗，具体尺寸根据现场安装空位进行调整，设计使用年限≥15年，抗风压0.4KN/m2,雪压0.65KN/m2 3.含采购、安装 | m2 | 4.4
145 | 垃圾箱外桶 | 1.垃圾箱壳体1.2mm厚镀锌材质，正面（投递口门及垃圾桶投放门）采用1.2mm不锈钢板材料，投口数量4个。投口尺寸：投放口高度1.1m（包含地基护坡高度）。箱体表处理外观采用220度高温静电喷塑工艺处理，确保产品无腐蚀。（实际情况根据二次深化设计确定） | 个 | 5
146 | 垃圾桶 | 1.采用EN840-5标准生产，带翻盖、轮子，环卫挂车桶，240L容量，PE纳米技术，平均厚度6mm | 个 | 5
147 | 垃圾分类宣传栏、内外宣传画面 | 1.主体材料：铝合金材质，规格：厚度不小于2.5mm 2.根据市区垃圾分类要求制作及安装 | 个 | 2
148 | 灭火器 | 1.干粉灭火器、容量：4kg、产品质量须符合国家3C标准，含灭火器支架及安装配置 | 组 | 1
149 | 监控摄像设备 | 1.2MP 4G小筒机，最高分辨率可达1920 × 1080 @25 fps，在该分辨率下可输出实时图像，支持背光补偿，强光抑制，3D数字降噪，数字宽动态，适应不同环境，支持声音报警，支持11条报警音、1条提示音和3条自定义语音，支持萤石平台，海康互联接入，支持萤石云存储。 2.②1个内置麦克风，1个内置扬声器，双向语音对讲，支持白光/红外双补光，红外最远可达30 m，白光最远可达30 m，支持最大256 GB MicroSD/MicroSDHC/MicroSDXC卡本地存储 支持LTE-TDD/LTE-FDD 4G无线网络传输。 | 台 | 1
150 | 流量卡 | 1.全网通4G卡，一年 | 张 | 1
151 | 紫外线杀菌设备 | 1.输入电压：220V- 50Hz，输出电压：1500- 3000V，额定功率：30w 2.材质：全铝合金框，尺寸规格：52cm*24cm | 台 | 1
152 | 普通灯具 | 1.12wLED节能灯，色温(k)：白光（5700K以上）电压(V)：220V；防护等级IP40 2.尺寸规格：265*54mm | 套 | 1
153 | 照明开关 | 1.10A五孔插座86面板 | 个 | 3
154 | 电缆保护管 | 1.材质、规格：SC50FC（用DN50的焊管保护，地下铺设） | m | 10
155 | 电力电缆 | 1.电源进户线采用 YJV-3×10mm2 2.路面拆除、恢复、土方开挖、回填等综合考虑3.含垃圾外运，运距自行考虑 | m | 10
156 | 配电箱 | 1.在垃圾箱主柜内设置配电箱，内含漏电保护开关、电源滤波器、电表，保证用电安全。 | 台 | 1
| 水佐岗48巷5号院 |  |  | 1
157 | 细石混凝土楼地面 | 1.C20细石砼找平40mm | m2 | 6.16
158 | 7投口步入式垃圾房 | 1.尺寸：5.5*2.2m 2.设计使用年限≥15年，抗风压0.4KN/m2,雪压0.65KN/m2。垃圾房结合现场运输、吊装等条件，采用装配式钢结构进行整体吊装，或在现场安装、焊接。垃圾屋框架采用100*100*5.0mm镀锌冷轧型钢焊接，材质Q235A，横梁80*80*4.0mm镀锌冷轧型钢支撑，材质Q235A，加强管20*40*3.0mm镀锌方管，外墙面采用20mm厚金属雕花板，墙体中间铺设55mm保温岩棉，屋内墙面为10mm竹纤维板； 3.含采购、安装 | m2 | 12.1
159 | 垃圾箱外桶 | 1.垃圾箱壳体1.2mm厚镀锌材质，正面（投递口门及垃圾桶投放门）采用1.2mm不锈钢板材料，投口数量4个。投口尺寸：投放口高度1.1m（包含地基护坡高度）。箱体表处理外观采用220度高温静电喷塑工艺处理，确保产品无腐蚀。（实际情况根据二次深化设计确定） | 个 | 7
160 | 垃圾桶 | 1.采用EN840-5标准生产，带翻盖、轮子，环卫挂车桶，240L容量，PE纳米技术，平均厚度6mm | 个 | 7
161 | 垃圾分类宣传栏、内外宣传画面 | 1.主体材料：铝合金材质，规格：厚度不小于2.5mm 2.根据市区垃圾分类要求制作及安装 | 个 | 2
162 | 灭火器 | 1.干粉灭火器、容量：4kg、产品质量须符合国家3C标准，含灭火器支架及安装配置 | 组 | 1
163 | 监控摄像设备 | 1.2MP 4G小筒机，最高分辨率可达1920 × 1080 @25 fps，在该分辨率下可输出实时图像，支持背光补偿，强光抑制，3D数字降噪，数字宽动态，适应不同环境，支持声音报警，支持11条报警音、1条提示音和3条自定义语音，支持萤石平台，海康互联接入，支持萤石云存储。 2.②1个内置麦克风，1个内置扬声器，双向语音对讲，支持白光/红外双补光，红外最远可达30 m，白光最远可达30 m，支持最大256 GB MicroSD/MicroSDHC/MicroSDXC卡本地存储 支持LTE-TDD/LTE-FDD 4G无线网络传输。 | 台 | 1
164 | 流量卡 | 1.全网通4G卡，一年 | 张 | 1
165 | 紫外线杀菌设备 | 1.输入电压：220V- 50Hz，输出电压：1500- 3000V，额定功率：30w 2.材质：全铝合金框，尺寸规格：52cm*24cm | 台 | 1
166 | 指示照明灯 | 1.6wLED节能灯，色温(k)：白光（5700K以上）电压(V)：220V；防护等级IP40 2.尺寸规格：175*63mm | 套 | 2
167 | 应急照明灯 | 1.应急照明灯 2.应急 时间90分钟 3.额定功率：3w 4.应急光效>50LM 5.防护等级：IP30 6.长260mm厚48mm高250mm | 套 | 1
168 | 照明开关 | 1.10A五孔插座86面板 | 个 | 3
169 | 电缆保护管 | 1.材质、规格：SC50FC（用DN50的焊管保护，地下铺设） | m | 5
170 | 电力电缆 | 1.电源进户线采用 YJV-3×10mm2 2.路面拆除、恢复、土方开挖、回填等综合考虑3.含垃圾外运，运距自行考虑 | m | 5
171 | 配电箱 | 1.在垃圾箱主柜内设置配电箱，内含漏电保护开关、电源滤波器、电表，保证用电安全。 | 台 | 1
172 | 水表 | 水表箱、含水表、现场配置20m软管 | 个 | 1
173 | 冲洗装置 | 1.高压冲洗设备 | 套 | 1
174 | 洗手池 | 1.内嵌式陶瓷材质方形洗手盘，外形尺寸：443*375*208，含水龙头及化妆镜 | 个 | 1
175 | 拖把池 | 1.陶瓷材质拖把池，尺寸：400*430*580，配水龙头、下水器 | 个 | 1
176 | 除臭设备 | 1.壁挂式空气消毒机，尺寸：730*191*399mm，工作温度：-10~55℃；臭氧泄露量：≤0.006mg/m3；白色葡萄球菌消杀：≧99.98%；空气自然菌消杀：≧96.36%；硫化氢去除率：≧99.0%；TVOC 去除率； ≧97.7%；循环处理风量：≥265m3/H；功率：58KW | 台 | 1
177 | 空调器 | 1.1.5匹壁挂式空调，KFR-GW35，1.5P，220V，静音空调，冷暖型 | 台 | 1
178 | 玻璃门 | 1.尺寸1800*2000mm，厚度8mm，含门头、门禁、防闯条（实际情况根据二次深化设计确定） | m2 | 7.2
179 | 塑料污水管 | 1.材质及规格:DN110PVC-U排水管 2.铺设深度:根据现场情况定 3.管道检验及试验要求:管道闭水试验 | m | 10
180 | 塑料给水管 | 1.材质及规格:Pe25给水管 2.铺设深度:根据现场情况定 3.管道检验及试验要求:管道闭水试验 | m | 10
| 剑阁路26号 |  |  | 1
181 | 室外地坪 | 1.5cm厚砼地坪，含模板 | m2 | 9.2
182 | 垃圾箱外桶 | 1.垃圾箱壳体1.2mm厚镀锌材质，正面（投递口门及垃圾桶投放门）采用1.2mm不锈钢板材料，投口数量4个。投口尺寸：投放口高度1.1m（包含地基护坡高度）。箱体表处理外观采用220度高温静电喷塑工艺处理，确保产品无腐蚀。（实际情况根据二次深化设计确定） | 个 | 6
183 | 垃圾桶 | 1.采用EN840-5标准生产，带翻盖、轮子，环卫挂车桶，240L容量，PE纳米技术，平均厚度6mm | 个 | 6
184 | 垃圾分类宣传栏、内外宣传画面 | 1.主体材料：铝合金材质，规格：厚度不小于2.5mm 2.根据市区垃圾分类要求制作及安装 | 个 | 2
185 | 灭火器 | 1.干粉灭火器、容量：4kg、产品质量须符合国家3C标准，含灭火器支架及安装配置 | 组 | 1
186 | 监控摄像设备 | 1.2MP 4G小筒机，最高分辨率可达1920 × 1080 @25 fps，在该分辨率下可输出实时图像，支持背光补偿，强光抑制，3D数字降噪，数字宽动态，适应不同环境，支持声音报警，支持11条报警音、1条提示音和3条自定义语音，支持萤石平台，海康互联接入，支持萤石云存储。 2.②1个内置麦克风，1个内置扬声器，双向语音对讲，支持白光/红外双补光，红外最远可达30 m，白光最远可达30 m，支持最大256 GB MicroSD/MicroSDHC/MicroSDXC卡本地存储 支持LTE-TDD/LTE-FDD 4G无线网络传输。 | 台 | 1
187 | 流量卡 | 1.全网通4G卡，一年 | 张 | 1
188 | 紫外线杀菌设备 | 1.输入电压：220V- 50Hz，输出电压：1500- 3000V，额定功率：30w 2.材质：全铝合金框，尺寸规格：52cm*24cm | 台 | 1
189 | 普通灯具 | 1.12wLED节能灯，色温(k)：白光（5700K以上）电压(V)：220V；防护等级IP40 2.尺寸规格：265*54mm | 套 | 1
190 | 照明开关 | 1.10A五孔插座86面板 | 个 | 3
191 | 电缆保护管 | 1.材质、规格：SC50FC（用DN50的焊管保护，地下铺设） | m | 10
192 | 电力电缆 | 1.电源进户线采用 YJV-3×10mm2 2.路面拆除、恢复、土方开挖、回填等综合考虑3.含垃圾外运，运距自行考虑 | m | 10
193 | 配电箱 | 1.在垃圾箱主柜内设置配电箱，内含漏电保护开关、电源滤波器、电表，保证用电安全。 | 台 | 1
| 定淮门4号 |  |  | 1
194 | 拆除路面 | 1.拆除18cm厚拆除原地坪及瓷砖 | m2 | 6.83
195 | 块料楼地面 | 1.水泥砂浆粘贴地砖楼地面 | m2 | 6.83
196 | 垃圾箱外桶 | 1.垃圾箱壳体1.2mm厚镀锌材质，正面（投递口门及垃圾桶投放门）采用1.2mm不锈钢板材料，投口数量4个。投口尺寸：投放口高度1.1m（包含地基护坡高度）。箱体表处理外观采用220度高温静电喷塑工艺处理，确保产品无腐蚀。（实际情况根据二次深化设计确定） | 个 | 5
197 | 垃圾桶 | 1.采用EN840-5标准生产，带翻盖、轮子，环卫挂车桶，240L容量，PE纳米技术，平均厚度6mm | 个 | 5
198 | 垃圾分类宣传栏、内外宣传画面 | 1.主体材料：铝合金材质，规格：厚度不小于2.5mm 2.根据市区垃圾分类要求制作及安装 | 个 | 2
199 | 灭火器 | 1.干粉灭火器、容量：4kg、产品质量须符合国家3C标准，含灭火器支架及安装配置 | 组 | 1
200 | 监控摄像设备 | 1.2MP 4G小筒机，最高分辨率可达1920 × 1080 @25 fps，在该分辨率下可输出实时图像，支持背光补偿，强光抑制，3D数字降噪，数字宽动态，适应不同环境，支持声音报警，支持11条报警音、1条提示音和3条自定义语音，支持萤石平台，海康互联接入，支持萤石云存储。 2.②1个内置麦克风，1个内置扬声器，双向语音对讲，支持白光/红外双补光，红外最远可达30 m，白光最远可达30 m，支持最大256 GB MicroSD/MicroSDHC/MicroSDXC卡本地存储 支持LTE-TDD/LTE-FDD 4G无线网络传输。 | 台 | 1
201 | 流量卡 | 1.全网通4G卡，一年 | 张 | 1
202 | 紫外线杀菌设备 | 1.输入电压：220V- 50Hz，输出电压：1500- 3000V，额定功率：30w 2.材质：全铝合金框，尺寸规格：52cm*24cm | 台 | 1
203 | 普通灯具 | 1.12wLED节能灯，色温(k)：白光（5700K以上）电压(V)：220V；防护等级IP40 2.尺寸规格：265*54mm | 套 | 1
204 | 照明开关 | 1.10A五孔插座86面板 | 个 | 3
205 | 电缆保护管 | 1.材质、规格：SC50FC（用DN50的焊管保护，地下铺设） | m | 10
206 | 电力电缆 | 1.电源进户线采用 YJV-3×10mm2 2.路面拆除、恢复、土方开挖、回填等综合考虑3.含垃圾外运，运距自行考虑 | m | 10
207 | 配电箱 | 1.在垃圾箱主柜内设置配电箱，内含漏电保护开关、电源滤波器、电表，保证用电安全。 | 台 | 1
208 | 塑料污水管 | 1.材质及规格:DN110PVC-U排水管 2.铺设深度:根据现场情况定 3.管道检验及试验要求:管道闭水试验 | m | 5
| 水佐岗44号 |  |  | 1
209 | 定制化4投口箱 | 垃圾箱壳体1.2mm厚镀锌材质,箱体表处理外观耐腐蚀，颜色：灰/褐/金 2.74m*0.8m*1.55m，可回收物投口直径0.32m，其他垃圾投口0.57m*0.32m 内含120L可回收物桶*1、240L其他垃圾桶*3 | 座 | 1
| 水佐岗23号 |  |  | 1
210 | 定制化4投口箱 | 垃圾箱壳体1.2mm厚镀锌材质,箱体表处理外观耐腐蚀，颜色：灰/褐/金 2.74m*0.8m*1.55m，可回收物投口直径0.32m，其他垃圾投口0.57m*0.32m 内含120L可回收物桶*1、240L其他垃圾桶*3 | 座 | 1
| 珞珈路小广场 |  |  | 1
211 | 定制化4投口箱 | 垃圾箱壳体1.2mm厚镀锌材质,箱体表处理外观耐腐蚀，颜色：灰/褐/金 2.74m*0.8m*1.55m，可回收物投口直径0.32m，其他垃圾投口0.57m*0.32m 内含120L可回收物桶*1、240L其他垃圾桶*3 | 座 | 1
| 琅琊路12号 |  |  | 1
212 | 定制化3投口箱 | 垃圾箱壳体1.2mm厚镀锌材质,箱体表处理外观耐腐蚀，颜色：灰/褐/金 2.02m*0.8m*1.55m，可回收物投口直径0.32m，其他垃圾投口0.57m*0.32m 内含120L可回收物桶*1、240L其他垃圾桶*2 | 座 | 1
| 马鞍山19号 |  |  | 1
213 | 定制化3投口箱 | 垃圾箱壳体1.2mm厚镀锌材质,箱体表处理外观耐腐蚀，颜色：灰/褐/金 2.02m*0.8m*1.55m，可回收物投口直径0.32m，其他垃圾投口0.57m*0.32m 内含120L可回收物桶*1、240L其他垃圾桶*2 | 座 | 1
| 仙霞公寓 |  |  | 1
214 | 除臭设备 | 1.20*13cm定制除臭设备（离子消毒净化除味模块）2台，12v17A供电 | 套 | 2
| 四卫头96号 |  |  | 1
215 | 环卫工具箱改造 | 镀锌钢管焊接框架、铁皮封面、做门 长2.1m宽1.7m高1.96m、3.57㎡（拆门、拆除旧设备等另计） | m2 | 3.57
合 计

## 1.1.4热河南路街道
热河南路街道综合单价分析表（单位：元）
街道名称：热河南路街道
序号 | 名称 | 参数 | 单位 | 数量 | 单价 | 合价
| 二板桥504-554号 |  |  | 1
1 | 室外地坪 | 1.15cm厚砼地坪，含模板 | m2 | 6.72
2 | 9投口亭箱 | 1.尺寸：7.02*1.1*2.42m 2.镀锌方管不小于60*60*1.5mm;次梁镀锌方管，壁厚不小于1.5mm。闭框架结构，防雨防渗，具体尺寸根据现场安装空位进行调整，设计使用年限≥15年，抗风压0.4KN/m2,雪压0.65KN/m2 3.含采购、安装 | m2 | 7.72
3 | 垃圾箱外桶 | 1.垃圾箱壳体1.2mm厚镀锌材质，正面（投递口门及垃圾桶投放门）采用1.2mm不锈钢板材料，投口数量4个。投口尺寸：投放口高度1.1m（包含地基护坡高度）。箱体表处理外观采用220度高温静电喷塑工艺处理，确保产品无腐蚀。（实际情况根据二次深化设计确定） | 个 | 9
4 | 垃圾桶 | 1.采用EN840-5标准生产，带翻盖、轮子，环卫挂车桶，240L容量，PE纳米技术，平均厚度6mm | 个 | 9
5 | 垃圾分类宣传栏、内外宣传画面 | 1.主体材料：铝合金材质，规格：厚度不小于2.5mm 2.根据市区垃圾分类要求制作及安装 | 个 | 2
6 | 灭火器 | 1.干粉灭火器、容量：4kg、产品质量须符合国家3C标准，含灭火器支架及安装配置 | 组 | 1
7 | 监控摄像设备 | 1.2MP 4G小筒机，最高分辨率可达1920 × 1080 @25 fps，在该分辨率下可输出实时图像，支持背光补偿，强光抑制，3D数字降噪，数字宽动态，适应不同环境，支持声音报警，支持11条报警音、1条提示音和3条自定义语音，支持萤石平台，海康互联接入，支持萤石云存储。 2.②1个内置麦克风，1个内置扬声器，双向语音对讲，支持白光/红外双补光，红外最远可达30 m，白光最远可达30 m，支持最大256 GB MicroSD/MicroSDHC/MicroSDXC卡本地存储 支持LTE-TDD/LTE-FDD 4G无线网络传输。 | 台 | 1
8 | 流量卡 | 1.全网通4G卡，一年 | 张 | 1
9 | 紫外线杀菌设备 | 1.输入电压：220V- 50Hz，输出电压：1500- 3000V，额定功率：30w 2.材质：全铝合金框，尺寸规格：52cm*24cm | 台 | 1
10 | 普通灯具 | 1.12wLED节能灯，色温(k)：白光（5700K以上）电压(V)：220V；防护等级IP40 2.尺寸规格：265*54mm | 套 | 1
11 | 照明开关 | 1.10A五孔插座86面板 | 个 | 3
12 | 电缆保护管 | 1.材质、规格：SC50FC（用DN50的焊管保护，地下铺设） | m | 10
13 | 电力电缆 | 1.电源进户线采用 YJV-3×10mm2 2.路面拆除、恢复、土方开挖、回填等综合考虑3.含垃圾外运，运距自行考虑 | m | 10
14 | 配电箱 | 1.在垃圾箱主柜内设置配电箱，内含漏电保护开关、电源滤波器、电表，保证用电安全。 | 台 | 1
| 二板桥809-811号 |  |  | 1
15 | 室外地坪 | 1.5cm厚砼地坪，含模板 | m2 | 2.88
16 | 7投口亭箱 | 1.尺寸：5.46*1.1*2.42m 2.镀锌方管不小于60*60*1.5mm;次梁镀锌方管，壁厚不小于1.5mm。闭框架结构，防雨防渗，具体尺寸根据现场安装空位进行调整，设计使用年限≥15年，抗风压0.4KN/m2,雪压0.65KN/m2 3.含采购、安装 | m2 | 6.01
17 | 垃圾箱外桶 | 1.垃圾箱壳体1.2mm厚镀锌材质，正面（投递口门及垃圾桶投放门）采用1.2mm不锈钢板材料，投口数量4个。投口尺寸：投放口高度1.1m（包含地基护坡高度）。箱体表处理外观采用220度高温静电喷塑工艺处理，确保产品无腐蚀。（实际情况根据二次深化设计确定） | 个 | 3
18 | 垃圾桶 | 1.采用EN840-5标准生产，带翻盖、轮子，环卫挂车桶，240L容量，PE纳米技术，平均厚度6mm | 个 | 3
19 | 垃圾分类宣传栏、内外宣传画面 | 1.主体材料：铝合金材质，规格：厚度不小于2.5mm 2.根据市区垃圾分类要求制作及安装 | 个 | 2
20 | 灭火器 | 1.干粉灭火器、容量：4kg、产品质量须符合国家3C标准，含灭火器支架及安装配置 | 组 | 1
21 | 监控摄像设备 | 1.2MP 4G小筒机，最高分辨率可达1920 × 1080 @25 fps，在该分辨率下可输出实时图像，支持背光补偿，强光抑制，3D数字降噪，数字宽动态，适应不同环境，支持声音报警，支持11条报警音、1条提示音和3条自定义语音，支持萤石平台，海康互联接入，支持萤石云存储。 2.②1个内置麦克风，1个内置扬声器，双向语音对讲，支持白光/红外双补光，红外最远可达30 m，白光最远可达30 m，支持最大256 GB MicroSD/MicroSDHC/MicroSDXC卡本地存储 支持LTE-TDD/LTE-FDD 4G无线网络传输。 | 台 | 1
22 | 流量卡 | 1.全网通4G卡，一年 | 张 | 1
23 | 紫外线杀菌设备 | 1.输入电压：220V- 50Hz，输出电压：1500- 3000V，额定功率：30w 2.材质：全铝合金框，尺寸规格：52cm*24cm | 台 | 1
24 | 普通灯具 | 1.12wLED节能灯，色温(k)：白光（5700K以上）电压(V)：220V；防护等级IP40 2.尺寸规格：265*54mm | 套 | 1
25 | 照明开关 | 1.10A五孔插座86面板 | 个 | 3
26 | 太阳能供电模块 | 1.太阳能供电模块3投口 | 组 | 1
| 热河南路209号 |  |  | 1
27 | 7投口亭箱 | 1.尺寸：7.02*1.1*2.42m 2.镀锌方管不小于60*60*1.5mm;次梁镀锌方管，壁厚不小于1.5mm。闭框架结构，防雨防渗，具体尺寸根据现场安装空位进行调整，设计使用年限≥15年，抗风压0.4KN/m2,雪压0.65KN/m2 3.含采购、安装 | m2 | 7.72
28 | 垃圾箱外桶 | 1.垃圾箱壳体1.2mm厚镀锌材质，正面（投递口门及垃圾桶投放门）采用1.2mm不锈钢板材料，投口数量4个。投口尺寸：投放口高度1.1m（包含地基护坡高度）。箱体表处理外观采用220度高温静电喷塑工艺处理，确保产品无腐蚀。（实际情况根据二次深化设计确定） | 个 | 9
29 | 垃圾桶 | 1.采用EN840-5标准生产，带翻盖、轮子，环卫挂车桶，240L容量，PE纳米技术，平均厚度6mm | 个 | 9
30 | 垃圾分类宣传栏、内外宣传画面 | 1.主体材料：铝合金材质，规格：厚度不小于2.5mm 2.根据市区垃圾分类要求制作及安装 | 个 | 2
31 | 灭火器 | 1.干粉灭火器、容量：4kg、产品质量须符合国家3C标准，含灭火器支架及安装配置 | 组 | 1
32 | 监控摄像设备 | 1.2MP 4G小筒机，最高分辨率可达1920 × 1080 @25 fps，在该分辨率下可输出实时图像，支持背光补偿，强光抑制，3D数字降噪，数字宽动态，适应不同环境，支持声音报警，支持11条报警音、1条提示音和3条自定义语音，支持萤石平台，海康互联接入，支持萤石云存储。 2.②1个内置麦克风，1个内置扬声器，双向语音对讲，支持白光/红外双补光，红外最远可达30 m，白光最远可达30 m，支持最大256 GB MicroSD/MicroSDHC/MicroSDXC卡本地存储 支持LTE-TDD/LTE-FDD 4G无线网络传输。 | 台 | 1
33 | 流量卡 | 1.全网通4G卡，一年 | 张 | 1
34 | 紫外线杀菌设备 | 1.输入电压：220V- 50Hz，输出电压：1500- 3000V，额定功率：30w 2.材质：全铝合金框，尺寸规格：52cm*24cm | 台 | 1
35 | 普通灯具 | 1.12wLED节能灯，色温(k)：白光（5700K以上）电压(V)：220V；防护等级IP40 2.尺寸规格：265*54mm | 套 | 1
36 | 照明开关 | 1.10A五孔插座86面板 | 个 | 3
37 | 电缆保护管 | 1.材质、规格：SC50FC（用DN50的焊管保护，地下铺设） | m | 10
38 | 电力电缆 | 1.电源进户线采用 YJV-3×10mm2 2.路面拆除、恢复、土方开挖、回填等综合考虑3.含垃圾外运，运距自行考虑 | m | 10
39 | 配电箱 | 1.在垃圾箱主柜内设置配电箱，内含漏电保护开关、电源滤波器、电表，保证用电安全。 | 台 | 1
| 姜圩路小区（姜圩路10栋） |  |  | 1
40 | 7投口亭箱 | 1.尺寸：7.8*1.1*2.42m 2.镀锌方管不小于60*60*1.5mm;次梁镀锌方管，壁厚不小于1.5mm。闭框架结构，防雨防渗，具体尺寸根据现场安装空位进行调整，设计使用年限≥15年，抗风压0.4KN/m2,雪压0.65KN/m2 3.含采购、安装 | m2 | 8.58
41 | 垃圾箱外桶 | 1.垃圾箱壳体1.2mm厚镀锌材质，正面（投递口门及垃圾桶投放门）采用1.2mm不锈钢板材料，投口数量4个。投口尺寸：投放口高度1.1m（包含地基护坡高度）。箱体表处理外观采用220度高温静电喷塑工艺处理，确保产品无腐蚀。（实际情况根据二次深化设计确定） | 个 | 10
42 | 垃圾桶 | 1.采用EN840-5标准生产，带翻盖、轮子，环卫挂车桶，240L容量，PE纳米技术，平均厚度6mm | 个 | 10
43 | 垃圾分类宣传栏、内外宣传画面 | 1.主体材料：铝合金材质，规格：厚度不小于2.5mm 2.根据市区垃圾分类要求制作及安装 | 个 | 2
44 | 灭火器 | 1.干粉灭火器、容量：4kg、产品质量须符合国家3C标准，含灭火器支架及安装配置 | 组 | 1
45 | 监控摄像设备 | 1.2MP 4G小筒机，最高分辨率可达1920 × 1080 @25 fps，在该分辨率下可输出实时图像，支持背光补偿，强光抑制，3D数字降噪，数字宽动态，适应不同环境，支持声音报警，支持11条报警音、1条提示音和3条自定义语音，支持萤石平台，海康互联接入，支持萤石云存储。 2.②1个内置麦克风，1个内置扬声器，双向语音对讲，支持白光/红外双补光，红外最远可达30 m，白光最远可达30 m，支持最大256 GB MicroSD/MicroSDHC/MicroSDXC卡本地存储 支持LTE-TDD/LTE-FDD 4G无线网络传输。 | 台 | 1
46 | 流量卡 | 1.全网通4G卡，一年 | 张 | 1
47 | 紫外线杀菌设备 | 1.输入电压：220V- 50Hz，输出电压：1500- 3000V，额定功率：30w 2.材质：全铝合金框，尺寸规格：52cm*24cm | 台 | 1
48 | 普通灯具 | 1.12wLED节能灯，色温(k)：白光（5700K以上）电压(V)：220V；防护等级IP40 2.尺寸规格：265*54mm | 套 | 1
49 | 照明开关 | 1.10A五孔插座86面板 | 个 | 3
50 | 电缆保护管 | 1.材质、规格：SC50FC（用DN50的焊管保护，地下铺设） | m | 10
51 | 电力电缆 | 1.电源进户线采用 YJV-3×10mm2 2.路面拆除、恢复、土方开挖、回填等综合考虑3.含垃圾外运，运距自行考虑 | m | 10
52 | 配电箱 | 1.在垃圾箱主柜内设置配电箱，内含漏电保护开关、电源滤波器、电表，保证用电安全。 | 台 | 1
| 姜圩路小区（姜家园110号） |  |  | 1
53 | 室外地坪 | 1.15cm厚砼地坪，含模板 | m2 | 0.72
54 | 7投口亭箱 | 1.尺寸：5.46*1.1*2.42m 2.镀锌方管不小于60*60*1.5mm;次梁镀锌方管，壁厚不小于1.5mm。闭框架结构，防雨防渗，具体尺寸根据现场安装空位进行调整，设计使用年限≥15年，抗风压0.4KN/m2,雪压0.65KN/m2 3.含采购、安装 | m2 | 6.01
55 | 垃圾箱外桶 | 1.垃圾箱壳体1.2mm厚镀锌材质，正面（投递口门及垃圾桶投放门）采用1.2mm不锈钢板材料，投口数量4个。投口尺寸：投放口高度1.1m（包含地基护坡高度）。箱体表处理外观采用220度高温静电喷塑工艺处理，确保产品无腐蚀。（实际情况根据二次深化设计确定） | 个 | 3
56 | 垃圾桶 | 1.采用EN840-5标准生产，带翻盖、轮子，环卫挂车桶，240L容量，PE纳米技术，平均厚度6mm | 个 | 3
57 | 垃圾分类宣传栏、内外宣传画面 | 1.主体材料：铝合金材质，规格：厚度不小于2.5mm 2.根据市区垃圾分类要求制作及安装 | 个 | 2
58 | 灭火器 | 1.干粉灭火器、容量：4kg、产品质量须符合国家3C标准，含灭火器支架及安装配置 | 组 | 1
59 | 监控摄像设备 | 1.2MP 4G小筒机，最高分辨率可达1920 × 1080 @25 fps，在该分辨率下可输出实时图像，支持背光补偿，强光抑制，3D数字降噪，数字宽动态，适应不同环境，支持声音报警，支持11条报警音、1条提示音和3条自定义语音，支持萤石平台，海康互联接入，支持萤石云存储。 2.②1个内置麦克风，1个内置扬声器，双向语音对讲，支持白光/红外双补光，红外最远可达30 m，白光最远可达30 m，支持最大256 GB MicroSD/MicroSDHC/MicroSDXC卡本地存储 支持LTE-TDD/LTE-FDD 4G无线网络传输。 | 台 | 1
60 | 流量卡 | 1.全网通4G卡，一年 | 张 | 1
61 | 紫外线杀菌设备 | 1.输入电压：220V- 50Hz，输出电压：1500- 3000V，额定功率：30w 2.材质：全铝合金框，尺寸规格：52cm*24cm | 台 | 1
62 | 普通灯具 | 1.12wLED节能灯，色温(k)：白光（5700K以上）电压(V)：220V；防护等级IP40 2.尺寸规格：265*54mm | 套 | 1
63 | 照明开关 | 1.10A五孔插座86面板 | 个 | 3
64 | 太阳能供电模块 | 1.太阳能供电模块3投口 | 组 | 1
| 热河南路34-44号 |  |  | 1
65 | 室外地坪 | 1.5cm厚砼地坪，含模板 | m2 | 2.88
66 | 3投口一体机 | 1.尺寸：2.34*1.1*2.42m 2.镀锌方管不小于60*60*1.5mm;次梁镀锌方管，壁厚不小于1.5mm。闭框架结构，防雨防渗，具体尺寸根据现场安装空位进行调整，设计使用年限≥15年，抗风压0.4KN/m2,雪压0.65KN/m2 3.含采购、安装 | m2 | 2.57
67 | 垃圾箱外桶 | 1.垃圾箱壳体1.2mm厚镀锌材质，正面（投递口门及垃圾桶投放门）采用1.2mm不锈钢板材料，投口数量4个。投口尺寸：投放口高度1.1m（包含地基护坡高度）。箱体表处理外观采用220度高温静电喷塑工艺处理，确保产品无腐蚀。（实际情况根据二次深化设计确定） | 个 | 3
68 | 垃圾桶 | 1.采用EN840-5标准生产，带翻盖、轮子，环卫挂车桶，240L容量，PE纳米技术，平均厚度6mm | 个 | 3
69 | 垃圾分类宣传栏、内外宣传画面 | 1.主体材料：铝合金材质，规格：厚度不小于2.5mm 2.根据市区垃圾分类要求制作及安装 | 个 | 2
70 | 灭火器 | 1.干粉灭火器、容量：4kg、产品质量须符合国家3C标准，含灭火器支架及安装配置 | 组 | 1
71 | 监控摄像设备 | 1.2MP 4G小筒机，最高分辨率可达1920 × 1080 @25 fps，在该分辨率下可输出实时图像，支持背光补偿，强光抑制，3D数字降噪，数字宽动态，适应不同环境，支持声音报警，支持11条报警音、1条提示音和3条自定义语音，支持萤石平台，海康互联接入，支持萤石云存储。 2.②1个内置麦克风，1个内置扬声器，双向语音对讲，支持白光/红外双补光，红外最远可达30 m，白光最远可达30 m，支持最大256 GB MicroSD/MicroSDHC/MicroSDXC卡本地存储 支持LTE-TDD/LTE-FDD 4G无线网络传输。 | 台 | 1
72 | 流量卡 | 1.全网通4G卡，一年 | 张 | 1
73 | 紫外线杀菌设备 | 1.输入电压：220V- 50Hz，输出电压：1500- 3000V，额定功率：30w 2.材质：全铝合金框，尺寸规格：52cm*24cm | 台 | 1
74 | 普通灯具 | 1.12wLED节能灯，色温(k)：白光（5700K以上）电压(V)：220V；防护等级IP40 2.尺寸规格：265*54mm | 套 | 1
75 | 照明开关 | 1.10A五孔插座86面板 | 个 | 3
76 | 电缆保护管 | 1.材质、规格：SC50FC（用DN50的焊管保护，地下铺设） | m | 10
77 | 电力电缆 | 1.电源进户线采用 YJV-3×10mm2 2.路面拆除、恢复、土方开挖、回填等综合考虑3.含垃圾外运，运距自行考虑 | m | 10
78 | 配电箱 | 1.在垃圾箱主柜内设置配电箱，内含漏电保护开关、电源滤波器、电表，保证用电安全。 | 台 | 1
| 热河南路51-59 |  |  | 1
79 | 室外地坪 | 1.5cm厚砼地坪，含模板 | m2 | 1.92
80 | 2投口亭箱 | 1.尺寸：1.56*1.1*2.42m 2.镀锌方管不小于60*60*1.5mm;次梁镀锌方管，壁厚不小于1.5mm。闭框架结构，防雨防渗，具体尺寸根据现场安装空位进行调整，设计使用年限≥15年，抗风压0.4KN/m2,雪压0.65KN/m2 3.含采购、安装 | m2 | 1.72
81 | 垃圾箱外桶 | 1.垃圾箱壳体1.2mm厚镀锌材质，正面（投递口门及垃圾桶投放门）采用1.2mm不锈钢板材料，投口数量4个。投口尺寸：投放口高度1.1m（包含地基护坡高度）。箱体表处理外观采用220度高温静电喷塑工艺处理，确保产品无腐蚀。（实际情况根据二次深化设计确定） | 个 | 2
82 | 垃圾桶 | 1.采用EN840-5标准生产，带翻盖、轮子，环卫挂车桶，240L容量，PE纳米技术，平均厚度6mm | 个 | 2
83 | 垃圾分类宣传栏、内外宣传画面 | 1.主体材料：铝合金材质，规格：厚度不小于2.5mm 2.根据市区垃圾分类要求制作及安装 | 个 | 2
84 | 灭火器 | 1.干粉灭火器、容量：4kg、产品质量须符合国家3C标准，含灭火器支架及安装配置 | 组 | 1
85 | 监控摄像设备 | 1.2MP 4G小筒机，最高分辨率可达1920 × 1080 @25 fps，在该分辨率下可输出实时图像，支持背光补偿，强光抑制，3D数字降噪，数字宽动态，适应不同环境，支持声音报警，支持11条报警音、1条提示音和3条自定义语音，支持萤石平台，海康互联接入，支持萤石云存储。 2.②1个内置麦克风，1个内置扬声器，双向语音对讲，支持白光/红外双补光，红外最远可达30 m，白光最远可达30 m，支持最大256 GB MicroSD/MicroSDHC/MicroSDXC卡本地存储 支持LTE-TDD/LTE-FDD 4G无线网络传输。 | 台 | 1
86 | 流量卡 | 1.全网通4G卡，一年 | 张 | 1
87 | 紫外线杀菌设备 | 1.输入电压：220V- 50Hz，输出电压：1500- 3000V，额定功率：30w 2.材质：全铝合金框，尺寸规格：52cm*24cm | 台 | 1
88 | 普通灯具 | 1.12wLED节能灯，色温(k)：白光（5700K以上）电压(V)：220V；防护等级IP40 2.尺寸规格：265*54mm | 套 | 1
89 | 照明开关 | 1.10A五孔插座86面板 | 个 | 3
90 | 电缆保护管 | 1.材质、规格：SC50FC（用DN50的焊管保护，地下铺设） | m | 10
91 | 电力电缆 | 1.电源进户线采用 YJV-3×10mm2 2.路面拆除、恢复、土方开挖、回填等综合考虑3.含垃圾外运，运距自行考虑 | m | 10
92 | 配电箱 | 1.在垃圾箱主柜内设置配电箱，内含漏电保护开关、电源滤波器、电表，保证用电安全。 | 台 | 1
| 白云亭小区 |  |  | 1
93 | 垃圾箱外桶 | 1.垃圾箱壳体1.2mm厚镀锌材质，正面（投递口门及垃圾桶投放门）采用1.2mm不锈钢板材料，投口数量4个。投口尺寸：投放口高度1.1m（包含地基护坡高度）。箱体表处理外观采用220度高温静电喷塑工艺处理，确保产品无腐蚀。（实际情况根据二次深化设计确定） | 个 | 4
94 | 垃圾桶 | 1.采用EN840-5标准生产，带翻盖、轮子，环卫挂车桶，240L容量，PE纳米技术，平均厚度6mm | 个 | 4
95 | 墙面一般抹灰 | 1.墙面一般抹灰 | m2 | 6.75
96 | 垃圾分类宣传栏、内外宣传画面 | 1.主体材料：铝合金材质，规格：厚度不小于2.5mm 2.根据市区垃圾分类要求制作及安装 | 个 | 2
97 | 灭火器 | 1.干粉灭火器、容量：4kg、产品质量须符合国家3C标准，含灭火器支架及安装配置 | 组 | 1
98 | 监控摄像设备 | 1.2MP 4G小筒机，最高分辨率可达1920 × 1080 @25 fps，在该分辨率下可输出实时图像，支持背光补偿，强光抑制，3D数字降噪，数字宽动态，适应不同环境，支持声音报警，支持11条报警音、1条提示音和3条自定义语音，支持萤石平台，海康互联接入，支持萤石云存储。 2.②1个内置麦克风，1个内置扬声器，双向语音对讲，支持白光/红外双补光，红外最远可达30 m，白光最远可达30 m，支持最大256 GB MicroSD/MicroSDHC/MicroSDXC卡本地存储 支持LTE-TDD/LTE-FDD 4G无线网络传输。 | 台 | 1
99 | 流量卡 | 1.全网通4G卡，一年 | 张 | 1
100 | 紫外线杀菌设备 | 1.输入电压：220V- 50Hz，输出电压：1500- 3000V，额定功率：30w 2.材质：全铝合金框，尺寸规格：52cm*24cm | 台 | 1
101 | 普通灯具 | 1.12wLED节能灯，色温(k)：白光（5700K以上）电压(V)：220V；防护等级IP40 2.尺寸规格：265*54mm | 套 | 1
102 | 照明开关 | 1.10A五孔插座86面板 | 个 | 3
103 | 电缆保护管 | 1.材质、规格：SC50FC（用DN50的焊管保护，地下铺设） | m | 10
104 | 电力电缆 | 1.电源进户线采用 YJV-3×10mm2 2.路面拆除、恢复、土方开挖、回填等综合考虑3.含垃圾外运，运距自行考虑 | m | 10
105 | 配电箱 | 1.在垃圾箱主柜内设置配电箱，内含漏电保护开关、电源滤波器、电表，保证用电安全。 | 台 | 1
| 清江花苑 |  |  | 1
106 | 挖一般土方 | 1.土壤类别、挖土深度：自行考虑 | m3 | 3.6
107 | 垫层 | 1.10cm厚砂石垫层 | m3 | 1.2
108 | 余方弃置 | 1.垃圾种类：土方 2.弃土运距：自行考虑 3.含渣土保洁费 | m3 | 1.2
109 | 室外地坪 | 1.15cm厚C30砼地坪，含模板 | m2 | 12
110 | 阳光板屋面 | 1.房顶改造加装6.4m*5m 6mm耐力板 | m2 | 48.64
111 | 墙面装饰板 | 1.补2m*0.9m装饰板一块 | m2 | 1.8
112 | 空调器 | 1.1.5匹壁挂式空调，KFR-GW35，1.5P，220V，静音空调，冷暖型 | 台 | 1
113 | 除臭设备 | 1.壁挂式空气消毒机，尺寸：730*191*399mm，工作温度：-10~55℃；臭氧泄露量：≤0.006mg/m3；白色葡萄球菌消杀：≧99.98%；空气自然菌消杀：≧96.36%；硫化氢去除率：≧99.0%；TVOC 去除率； ≧97.7%；循环处理风量：≥265m3/H；功率：58KW | 台 | 1
114 | 紫外线杀菌设备 | 1.输入电压：220V- 50Hz，输出电压：1500- 3000V，额定功率：30w 2.材质：全铝合金框，尺寸规格：52cm*24cm | 台 | 1
115 | 指示照明灯 | 1.6wLED节能灯，色温(k)：白光（5700K以上）电压(V)：220V；防护等级IP40 2.尺寸规格：175*63mm | 套 | 4
116 | 应急照明灯 | 1.应急照明灯 2.应急 时间90分钟 3.额定功率：3w 4.应急光效>50LM 5.防护等级：IP30 6.长260mm厚48mm高250mm | 套 | 1
117 | 灭火器 | 1.干粉灭火器、容量：4kg、产品质量须符合国家3C标准，含灭火器支架及安装配置 | 组 | 1
118 | 洗手池 | 1.内嵌式陶瓷材质方形洗手盘，外形尺寸：443*375*208，含水龙头及化妆镜 | 个 | 1
119 | 线路规整 | 1.线路规整，满足建设单位使用要求 | m | 20
120 | 塑料污水管 | 1.材质及规格:DN110PVC-U排水管 2.铺设深度:根据现场情况定 3.管道检验及试验要求:管道闭水试验 5.路面拆除、恢复、土方开挖、回填等综合考虑6.含垃圾外运，运距自行考虑 | m | 12
合 计

## 1.1.5江东街道
江东街道综合单价分析表（单位：元）
街道名称：江东街道
序号 | 名称 | 参数 | 单位 | 数量 | 单价 | 合价
| 典雅大厦 |  |  | 1
1 | 4投口亭箱 | 1.尺寸：3.12*1.1*2.42m 2.镀锌方管不小于60*60*1.5mm;次梁镀锌方管，壁厚不小于1.5mm。闭框架结构，防雨防渗，具体尺寸根据现场安装空位进行调整，设计使用年限≥15年，抗风压0.4KN/m2,雪压0.65KN/m2 3.含采购、安装 | m2 | 3.43
2 | 垃圾箱外桶 | 1.垃圾箱壳体1.2mm厚镀锌材质，正面（投递口门及垃圾桶投放门）采用1.2mm不锈钢板材料，投口数量4个。投口尺寸：投放口高度1.1m（包含地基护坡高度）。箱体表处理外观采用220度高温静电喷塑工艺处理，确保产品无腐蚀。（实际情况根据二次深化设计确定） | 个 | 4
3 | 垃圾桶 | 1.采用EN840-5标准生产，带翻盖、轮子，环卫挂车桶，240L容量，PE纳米技术，平均厚度6mm | 个 | 4
4 | 垃圾分类宣传栏、内外宣传画面 | 1.主体材料：铝合金材质，规格：厚度不小于2.5mm 2.根据市区垃圾分类要求制作及安装 | 个 | 2
5 | 灭火器 | 1.干粉灭火器、容量：4kg、产品质量须符合国家3C标准，含灭火器支架及安装配置 | 组 | 1
6 | 监控摄像设备 | 1.2MP 4G小筒机，最高分辨率可达1920 × 1080 @25 fps，在该分辨率下可输出实时图像，支持背光补偿，强光抑制，3D数字降噪，数字宽动态，适应不同环境，支持声音报警，支持11条报警音、1条提示音和3条自定义语音，支持萤石平台，海康互联接入，支持萤石云存储。 2.②1个内置麦克风，1个内置扬声器，双向语音对讲，支持白光/红外双补光，红外最远可达30 m，白光最远可达30 m，支持最大256 GB MicroSD/MicroSDHC/MicroSDXC卡本地存储 支持LTE-TDD/LTE-FDD 4G无线网络传输。 | 台 | 1
7 | 流量卡 | 1.全网通4G卡，一年 | 张 | 1
8 | 紫外线杀菌设备 | 1.输入电压：220V- 50Hz，输出电压：1500- 3000V，额定功率：30w 2.材质：全铝合金框，尺寸规格：52cm*24cm | 台 | 1
9 | 普通灯具 | 1.12wLED节能灯，色温(k)：白光（5700K以上）电压(V)：220V；防护等级IP40 2.尺寸规格：265*54mm | 套 | 1
10 | 照明开关 | 1.10A五孔插座86面板 | 个 | 3
11 | 电缆保护管 | 1.材质、规格：SC50FC（用DN50的焊管保护，地下铺设） | m | 10
12 | 电力电缆 | 1.电源进户线采用 YJV-3×10mm2 2.路面拆除、恢复、土方开挖、回填等综合考虑3.含垃圾外运，运距自行考虑 | m | 10
13 | 配电箱 | 1.在垃圾箱主柜内设置配电箱，内含漏电保护开关、电源滤波器、电表，保证用电安全。 | 台 | 1
| 佳和园 |  |  | 1
14 | 6投口亭箱 | 1.尺寸：4.68*1.1*2.42m 2.镀锌方管不小于60*60*1.5mm;次梁镀锌方管，壁厚不小于1.5mm。闭框架结构，防雨防渗，具体尺寸根据现场安装空位进行调整，设计使用年限≥15年，抗风压0.4KN/m2,雪压0.65KN/m2 3.含采购、安装 | m2 | 5.15
15 | 垃圾箱外桶 | 1.垃圾箱壳体1.2mm厚镀锌材质，正面（投递口门及垃圾桶投放门）采用1.2mm不锈钢板材料，投口数量4个。投口尺寸：投放口高度1.1m（包含地基护坡高度）。箱体表处理外观采用220度高温静电喷塑工艺处理，确保产品无腐蚀。（实际情况根据二次深化设计确定） | 个 | 6
16 | 垃圾桶 | 1.采用EN840-5标准生产，带翻盖、轮子，环卫挂车桶，240L容量，PE纳米技术，平均厚度6mm | 个 | 6
17 | 垃圾分类宣传栏、内外宣传画面 | 1.主体材料：铝合金材质，规格：厚度不小于2.5mm 2.根据市区垃圾分类要求制作及安装 | 个 | 2
18 | 灭火器 | 1.干粉灭火器、容量：4kg、产品质量须符合国家3C标准，含灭火器支架及安装配置 | 组 | 1
19 | 监控摄像设备 | 1.2MP 4G小筒机，最高分辨率可达1920 × 1080 @25 fps，在该分辨率下可输出实时图像，支持背光补偿，强光抑制，3D数字降噪，数字宽动态，适应不同环境，支持声音报警，支持11条报警音、1条提示音和3条自定义语音，支持萤石平台，海康互联接入，支持萤石云存储。 2.②1个内置麦克风，1个内置扬声器，双向语音对讲，支持白光/红外双补光，红外最远可达30 m，白光最远可达30 m，支持最大256 GB MicroSD/MicroSDHC/MicroSDXC卡本地存储 支持LTE-TDD/LTE-FDD 4G无线网络传输。 | 台 | 1
20 | 流量卡 | 1.全网通4G卡，一年 | 张 | 1
21 | 紫外线杀菌设备 | 1.输入电压：220V- 50Hz，输出电压：1500- 3000V，额定功率：30w 2.材质：全铝合金框，尺寸规格：52cm*24cm | 台 | 1
22 | 普通灯具 | 1.12wLED节能灯，色温(k)：白光（5700K以上）电压(V)：220V；防护等级IP40 2.尺寸规格：265*54mm | 套 | 1
23 | 照明开关 | 1.10A五孔插座86面板 | 个 | 3
24 | 电缆保护管 | 1.材质、规格：SC50FC（用DN50的焊管保护，地下铺设） | m | 10
25 | 电力电缆 | 1.电源进户线采用 YJV-3×10mm2 2.路面拆除、恢复、土方开挖、回填等综合考虑3.含垃圾外运，运距自行考虑 | m | 10
26 | 配电箱 | 1.在垃圾箱主柜内设置配电箱，内含漏电保护开关、电源滤波器、电表，保证用电安全。 | 台 | 1
| 锦江花苑 |  |  | 1
27 | 拆除路面 | 1.拆除10cm厚拆除原地坪及瓷砖 | m2 | 9
28 | 室外地坪 | 1.3cm厚砼地坪，含模板 | m2 | 6.72
29 | 5投口亭箱 | 1.尺寸：3.9*1.1*2.42m 2.镀锌方管不小于60*60*1.5mm;次梁镀锌方管，壁厚不小于1.5mm。闭框架结构，防雨防渗，具体尺寸根据现场安装空位进行调整，设计使用年限≥15年，抗风压0.4KN/m2,雪压0.65KN/m2 3.含采购、安装 | m2 | 4.29
30 | 垃圾箱外桶 | 1.垃圾箱壳体1.2mm厚镀锌材质，正面（投递口门及垃圾桶投放门）采用1.2mm不锈钢板材料，投口数量4个。投口尺寸：投放口高度1.1m（包含地基护坡高度）。箱体表处理外观采用220度高温静电喷塑工艺处理，确保产品无腐蚀。（实际情况根据二次深化设计确定） | 个 | 5
31 | 垃圾桶 | 1.采用EN840-5标准生产，带翻盖、轮子，环卫挂车桶，240L容量，PE纳米技术，平均厚度6mm | 个 | 5
32 | 垃圾分类宣传栏、内外宣传画面 | 1.主体材料：铝合金材质，规格：厚度不小于2.5mm 2.根据市区垃圾分类要求制作及安装 | 个 | 2
33 | 灭火器 | 1.干粉灭火器、容量：4kg、产品质量须符合国家3C标准，含灭火器支架及安装配置 | 组 | 1
34 | 监控摄像设备 | 1.2MP 4G小筒机，最高分辨率可达1920 × 1080 @25 fps，在该分辨率下可输出实时图像，支持背光补偿，强光抑制，3D数字降噪，数字宽动态，适应不同环境，支持声音报警，支持11条报警音、1条提示音和3条自定义语音，支持萤石平台，海康互联接入，支持萤石云存储。 2.②1个内置麦克风，1个内置扬声器，双向语音对讲，支持白光/红外双补光，红外最远可达30 m，白光最远可达30 m，支持最大256 GB MicroSD/MicroSDHC/MicroSDXC卡本地存储 支持LTE-TDD/LTE-FDD 4G无线网络传输。 | 台 | 1
35 | 流量卡 | 1.全网通4G卡，一年 | 张 | 1
36 | 紫外线杀菌设备 | 1.输入电压：220V- 50Hz，输出电压：1500- 3000V，额定功率：30w 2.材质：全铝合金框，尺寸规格：52cm*24cm | 台 | 1
37 | 普通灯具 | 1.12wLED节能灯，色温(k)：白光（5700K以上）电压(V)：220V；防护等级IP40 2.尺寸规格：265*54mm | 套 | 1
38 | 照明开关 | 1.10A五孔插座86面板 | 个 | 3
39 | 电缆保护管 | 1.材质、规格：SC50FC（用DN50的焊管保护，地下铺设） | m | 10
40 | 电力电缆 | 1.电源进户线采用 YJV-3×10mm2 2.路面拆除、恢复、土方开挖、回填等综合考虑3.含垃圾外运，运距自行考虑 | m | 10
41 | 配电箱 | 1.在垃圾箱主柜内设置配电箱，内含漏电保护开关、电源滤波器、电表，保证用电安全。 | 台 | 1
42 | 水表 | 水表箱、含水表、现场配置20m软管 | 个 | 1
43 | 洗手池 | 1.内嵌式陶瓷材质方形洗手盘，外形尺寸：443*375*208，含水龙头及化妆镜 | 个 | 1
44 | 拖把池 | 1.陶瓷材质拖把池，尺寸：400*430*580，配水龙头、下水器 | 个 | 1
45 | 塑料污水管 | 1.材质及规格:DN110PVC-U排水管 2.铺设深度:根据现场情况定 3.管道检验及试验要求:管道闭水试验 | m | 5
46 | 塑料给水管 | 1.材质及规格:Pe25给水管 2.铺设深度:根据现场情况定 3.管道检验及试验要求:管道闭水试验 | m | 35
| 银城街49-57号1号点位 |  |  | 1
47 | 室外地坪 | 1.10cm厚砼地坪，含模板 | m2 | 1
48 | 6投口亭箱 | 1.尺寸：4.68*1.1*2.42m 2.镀锌方管不小于60*60*1.5mm;次梁镀锌方管，壁厚不小于1.5mm。闭框架结构，防雨防渗，具体尺寸根据现场安装空位进行调整，设计使用年限≥15年，抗风压0.4KN/m2,雪压0.65KN/m2 3.含采购、安装 | m2 | 5.15
49 | 垃圾箱外桶 | 1.垃圾箱壳体1.2mm厚镀锌材质，正面（投递口门及垃圾桶投放门）采用1.2mm不锈钢板材料，投口数量4个。投口尺寸：投放口高度1.1m（包含地基护坡高度）。箱体表处理外观采用220度高温静电喷塑工艺处理，确保产品无腐蚀。（实际情况根据二次深化设计确定） | 个 | 6
50 | 垃圾桶 | 1.采用EN840-5标准生产，带翻盖、轮子，环卫挂车桶，240L容量，PE纳米技术，平均厚度6mm | 个 | 6
51 | 垃圾分类宣传栏、内外宣传画面 | 1.主体材料：铝合金材质，规格：厚度不小于2.5mm 2.根据市区垃圾分类要求制作及安装 | 个 | 2
52 | 灭火器 | 1.干粉灭火器、容量：4kg、产品质量须符合国家3C标准，含灭火器支架及安装配置 | 组 | 1
53 | 监控摄像设备 | 1.2MP 4G小筒机，最高分辨率可达1920 × 1080 @25 fps，在该分辨率下可输出实时图像，支持背光补偿，强光抑制，3D数字降噪，数字宽动态，适应不同环境，支持声音报警，支持11条报警音、1条提示音和3条自定义语音，支持萤石平台，海康互联接入，支持萤石云存储。 2.②1个内置麦克风，1个内置扬声器，双向语音对讲，支持白光/红外双补光，红外最远可达30 m，白光最远可达30 m，支持最大256 GB MicroSD/MicroSDHC/MicroSDXC卡本地存储 支持LTE-TDD/LTE-FDD 4G无线网络传输。 | 台 | 1
54 | 流量卡 | 1.全网通4G卡，一年 | 张 | 1
55 | 紫外线杀菌设备 | 1.输入电压：220V- 50Hz，输出电压：1500- 3000V，额定功率：30w 2.材质：全铝合金框，尺寸规格：52cm*24cm | 台 | 1
56 | 普通灯具 | 1.12wLED节能灯，色温(k)：白光（5700K以上）电压(V)：220V；防护等级IP40 2.尺寸规格：265*54mm | 套 | 1
57 | 照明开关 | 1.10A五孔插座86面板 | 个 | 3
58 | 电缆保护管 | 1.材质、规格：SC50FC（用DN50的焊管保护，地下铺设） | m | 10
59 | 电力电缆 | 1.电源进户线采用 YJV-3×10mm2 2.路面拆除、恢复、土方开挖、回填等综合考虑3.含垃圾外运，运距自行考虑 | m | 10
60 | 配电箱 | 1.在垃圾箱主柜内设置配电箱，内含漏电保护开关、电源滤波器、电表，保证用电安全。 | 台 | 1
| 银城街49-57号2号点位 |  |  | 1
61 | 室外地坪 | 1.10cm厚砼地坪，含模板 | m2 | 1
62 | 6投口亭箱 | 1.尺寸：4.68*1.1*2.42m 2.镀锌方管不小于60*60*1.5mm;次梁镀锌方管，壁厚不小于1.5mm。闭框架结构，防雨防渗，具体尺寸根据现场安装空位进行调整，设计使用年限≥15年，抗风压0.4KN/m2,雪压0.65KN/m2 3.含采购、安装 | m2 | 5.15
63 | 垃圾箱外桶 | 1.垃圾箱壳体1.2mm厚镀锌材质，正面（投递口门及垃圾桶投放门）采用1.2mm不锈钢板材料，投口数量4个。投口尺寸：投放口高度1.1m（包含地基护坡高度）。箱体表处理外观采用220度高温静电喷塑工艺处理，确保产品无腐蚀。（实际情况根据二次深化设计确定） | 个 | 6
64 | 垃圾桶 | 1.采用EN840-5标准生产，带翻盖、轮子，环卫挂车桶，240L容量，PE纳米技术，平均厚度6mm | 个 | 6
65 | 垃圾分类宣传栏、内外宣传画面 | 1.主体材料：铝合金材质，规格：厚度不小于2.5mm 2.根据市区垃圾分类要求制作及安装 | 个 | 2
66 | 灭火器 | 1.干粉灭火器、容量：4kg、产品质量须符合国家3C标准，含灭火器支架及安装配置 | 组 | 1
67 | 监控摄像设备 | 1.2MP 4G小筒机，最高分辨率可达1920 × 1080 @25 fps，在该分辨率下可输出实时图像，支持背光补偿，强光抑制，3D数字降噪，数字宽动态，适应不同环境，支持声音报警，支持11条报警音、1条提示音和3条自定义语音，支持萤石平台，海康互联接入，支持萤石云存储。 2.②1个内置麦克风，1个内置扬声器，双向语音对讲，支持白光/红外双补光，红外最远可达30 m，白光最远可达30 m，支持最大256 GB MicroSD/MicroSDHC/MicroSDXC卡本地存储 支持LTE-TDD/LTE-FDD 4G无线网络传输。 | 台 | 1
68 | 流量卡 | 1.全网通4G卡，一年 | 张 | 1
69 | 紫外线杀菌设备 | 1.输入电压：220V- 50Hz，输出电压：1500- 3000V，额定功率：30w 2.材质：全铝合金框，尺寸规格：52cm*24cm | 台 | 1
70 | 普通灯具 | 1.12wLED节能灯，色温(k)：白光（5700K以上）电压(V)：220V；防护等级IP40 2.尺寸规格：265*54mm | 套 | 1
71 | 照明开关 | 1.10A五孔插座86面板 | 个 | 3
72 | 电缆保护管 | 1.材质、规格：SC50FC（用DN50的焊管保护，地下铺设） | m | 10
73 | 电力电缆 | 1.电源进户线采用 YJV-3×10mm2 2.路面拆除、恢复、土方开挖、回填等综合考虑3.含垃圾外运，运距自行考虑 | m | 10
74 | 配电箱 | 1.在垃圾箱主柜内设置配电箱，内含漏电保护开关、电源滤波器、电表，保证用电安全。 | 台 | 1
| 鼓教新村（1号点位） |  |  | 1
75 | 室外地坪 | 1.5cm厚砼地坪，含模板 | m2 | 2.4
76 | 6投口亭箱 | 1.尺寸：4.68*1.1*2.42m 2.镀锌方管不小于60*60*1.5mm;次梁镀锌方管，壁厚不小于1.5mm。闭框架结构，防雨防渗，具体尺寸根据现场安装空位进行调整，设计使用年限≥15年，抗风压0.4KN/m2,雪压0.65KN/m2 3.含采购、安装 | m2 | 5.15
77 | 垃圾箱外桶 | 1.垃圾箱壳体1.2mm厚镀锌材质，正面（投递口门及垃圾桶投放门）采用1.2mm不锈钢板材料，投口数量4个。投口尺寸：投放口高度1.1m（包含地基护坡高度）。箱体表处理外观采用220度高温静电喷塑工艺处理，确保产品无腐蚀。（实际情况根据二次深化设计确定） | 个 | 6
78 | 垃圾桶 | 1.采用EN840-5标准生产，带翻盖、轮子，环卫挂车桶，240L容量，PE纳米技术，平均厚度6mm | 个 | 6
79 | 垃圾分类宣传栏、内外宣传画面 | 1.主体材料：铝合金材质，规格：厚度不小于2.5mm 2.根据市区垃圾分类要求制作及安装 | 个 | 2
80 | 灭火器 | 1.干粉灭火器、容量：4kg、产品质量须符合国家3C标准，含灭火器支架及安装配置 | 组 | 1
81 | 监控摄像设备 | 1.2MP 4G小筒机，最高分辨率可达1920 × 1080 @25 fps，在该分辨率下可输出实时图像，支持背光补偿，强光抑制，3D数字降噪，数字宽动态，适应不同环境，支持声音报警，支持11条报警音、1条提示音和3条自定义语音，支持萤石平台，海康互联接入，支持萤石云存储。 2.②1个内置麦克风，1个内置扬声器，双向语音对讲，支持白光/红外双补光，红外最远可达30 m，白光最远可达30 m，支持最大256 GB MicroSD/MicroSDHC/MicroSDXC卡本地存储 支持LTE-TDD/LTE-FDD 4G无线网络传输。 | 台 | 1
82 | 流量卡 | 1.全网通4G卡，一年 | 张 | 1
83 | 紫外线杀菌设备 | 1.输入电压：220V- 50Hz，输出电压：1500- 3000V，额定功率：30w 2.材质：全铝合金框，尺寸规格：52cm*24cm | 台 | 1
84 | 普通灯具 | 1.12wLED节能灯，色温(k)：白光（5700K以上）电压(V)：220V；防护等级IP40 2.尺寸规格：265*54mm | 套 | 1
85 | 照明开关 | 1.10A五孔插座86面板 | 个 | 3
86 | 电缆保护管 | 1.材质、规格：SC50FC（用DN50的焊管保护，地下铺设） | m | 10
87 | 电力电缆 | 1.电源进户线采用 YJV-3×10mm2 2.路面拆除、恢复、土方开挖、回填等综合考虑3.含垃圾外运，运距自行考虑 | m | 10
88 | 配电箱 | 1.在垃圾箱主柜内设置配电箱，内含漏电保护开关、电源滤波器、电表，保证用电安全。 | 台 | 1
| 鼓教新村（2号点位） |  |  | 1
89 | 室外地坪 | 1.10cm厚砼地坪，含模板 | m2 | 1
90 | 3投口亭箱 | 1.尺寸：2.34*1.1*2.42m 2.镀锌方管不小于60*60*1.5mm;次梁镀锌方管，壁厚不小于1.5mm。闭框架结构，防雨防渗，具体尺寸根据现场安装空位进行调整，设计使用年限≥15年，抗风压0.4KN/m2,雪压0.65KN/m2 3.含采购、安装 | m2 | 2.57
91 | 垃圾箱外桶 | 1.垃圾箱壳体1.2mm厚镀锌材质，正面（投递口门及垃圾桶投放门）采用1.2mm不锈钢板材料，投口数量4个。投口尺寸：投放口高度1.1m（包含地基护坡高度）。箱体表处理外观采用220度高温静电喷塑工艺处理，确保产品无腐蚀。（实际情况根据二次深化设计确定） | 个 | 3
92 | 垃圾桶 | 1.采用EN840-5标准生产，带翻盖、轮子，环卫挂车桶，240L容量，PE纳米技术，平均厚度6mm | 个 | 3
93 | 垃圾分类宣传栏、内外宣传画面 | 1.主体材料：铝合金材质，规格：厚度不小于2.5mm 2.根据市区垃圾分类要求制作及安装 | 个 | 2
94 | 灭火器 | 1.干粉灭火器、容量：4kg、产品质量须符合国家3C标准，含灭火器支架及安装配置 | 组 | 1
95 | 监控摄像设备 | 1.2MP 4G小筒机，最高分辨率可达1920 × 1080 @25 fps，在该分辨率下可输出实时图像，支持背光补偿，强光抑制，3D数字降噪，数字宽动态，适应不同环境，支持声音报警，支持11条报警音、1条提示音和3条自定义语音，支持萤石平台，海康互联接入，支持萤石云存储。 2.②1个内置麦克风，1个内置扬声器，双向语音对讲，支持白光/红外双补光，红外最远可达30 m，白光最远可达30 m，支持最大256 GB MicroSD/MicroSDHC/MicroSDXC卡本地存储 支持LTE-TDD/LTE-FDD 4G无线网络传输。 | 台 | 1
96 | 流量卡 | 1.全网通4G卡，一年 | 张 | 1
97 | 紫外线杀菌设备 | 1.输入电压：220V- 50Hz，输出电压：1500- 3000V，额定功率：30w 2.材质：全铝合金框，尺寸规格：52cm*24cm | 台 | 1
98 | 普通灯具 | 1.12wLED节能灯，色温(k)：白光（5700K以上）电压(V)：220V；防护等级IP40 2.尺寸规格：265*54mm | 套 | 1
99 | 照明开关 | 1.10A五孔插座86面板 | 个 | 3
100 | 电缆保护管 | 1.材质、规格：SC50FC（用DN50的焊管保护，地下铺设） | m | 10
101 | 电力电缆 | 1.电源进户线采用 YJV-3×10mm2 2.路面拆除、恢复、土方开挖、回填等综合考虑3.含垃圾外运，运距自行考虑 | m | 10
102 | 配电箱 | 1.在垃圾箱主柜内设置配电箱，内含漏电保护开关、电源滤波器、电表，保证用电安全。 | 台 | 1
| 华景阁 |  |  | 1
103 | 6投口亭箱 | 1.尺寸：4.68*1.1*2.42m 2.架体出新、顶棚更换6mm耐力板 | m2 | 5.15
104 | 垃圾箱外桶 | 1.垃圾箱壳体1.2mm厚镀锌材质，正面（投递口门及垃圾桶投放门）采用1.2mm不锈钢板材料，投口数量4个。投口尺寸：投放口高度1.1m（包含地基护坡高度）。箱体表处理外观采用220度高温静电喷塑工艺处理，确保产品无腐蚀。（实际情况根据二次深化设计确定） | 个 | 6
105 | 垃圾桶 | 1.采用EN840-5标准生产，带翻盖、轮子，环卫挂车桶，240L容量，PE纳米技术，平均厚度6mm | 个 | 6
106 | 垃圾分类宣传栏、内外宣传画面 | 1.主体材料：铝合金材质，规格：厚度不小于2.5mm 2.根据市区垃圾分类要求制作及安装 | 个 | 2
107 | 灭火器 | 1.干粉灭火器、容量：4kg、产品质量须符合国家3C标准，含灭火器支架及安装配置 | 组 | 1
108 | 监控摄像设备 | 1.2MP 4G小筒机，最高分辨率可达1920 × 1080 @25 fps，在该分辨率下可输出实时图像，支持背光补偿，强光抑制，3D数字降噪，数字宽动态，适应不同环境，支持声音报警，支持11条报警音、1条提示音和3条自定义语音，支持萤石平台，海康互联接入，支持萤石云存储。 2.②1个内置麦克风，1个内置扬声器，双向语音对讲，支持白光/红外双补光，红外最远可达30 m，白光最远可达30 m，支持最大256 GB MicroSD/MicroSDHC/MicroSDXC卡本地存储 支持LTE-TDD/LTE-FDD 4G无线网络传输。 | 台 | 1
109 | 流量卡 | 1.全网通4G卡，一年 | 张 | 1
110 | 紫外线杀菌设备 | 1.输入电压：220V- 50Hz，输出电压：1500- 3000V，额定功率：30w 2.材质：全铝合金框，尺寸规格：52cm*24cm | 台 | 1
111 | 普通灯具 | 1.12wLED节能灯，色温(k)：白光（5700K以上）电压(V)：220V；防护等级IP40 2.尺寸规格：265*54mm | 套 | 1
112 | 照明开关 | 1.10A五孔插座86面板 | 个 | 3
113 | 电缆保护管 | 1.材质、规格：SC50FC（用DN50的焊管保护，地下铺设） | m | 10
114 | 电力电缆 | 1.电源进户线采用 YJV-3×10mm2 2.路面拆除、恢复、土方开挖、回填等综合考虑3.含垃圾外运，运距自行考虑 | m | 10
115 | 配电箱 | 1.在垃圾箱主柜内设置配电箱，内含漏电保护开关、电源滤波器、电表，保证用电安全。 | 台 | 1
| 沅江路菜市场 |  |  | 1
116 | 定制化2投口箱 | 垃圾箱壳体1.2mm厚镀锌材质,箱体表处理外观耐腐蚀，颜色：灰/绿 1.58m*0.8m*1.6m 内含240L厨余垃圾桶*1、240L其他垃圾桶*1 | 座 | 1
| 沅江路菜市场 |  |  | 1
117 | 定制化3投口箱 | 垃圾箱壳体1.2mm厚镀锌材质,箱体表处理外观耐腐蚀，颜色：灰/绿 2.32m*0.8m*1.6m 内含240L厨余垃圾桶*1、240L其他垃圾桶*2 | 座 | 1
合 计

## 1.1.6幕府山街道
幕府山街道综合单价分析表（单位：元）
街道名称：幕府山街道
序号 | 名称 | 参数 | 单位 | 数量 | 单价 | 合价
| 安怀村455号 |  |  | 1
1 | 室外地坪 | 1.10cm厚砼地坪，含模板 | m2 | 0.72
2 | 3投口亭箱 | 1.尺寸：3.9*1.1*2.42m 2.架子不换，需要3个声波灯，换顶棚，后面封死，喷漆，喷之前砂纸打磨 | m2 | 4.29
3 | 垃圾箱外桶 | 1.垃圾箱壳体1.2mm厚镀锌材质，正面（投递口门及垃圾桶投放门）采用1.2mm不锈钢板材料，投口数量4个。投口尺寸：投放口高度1.1m（包含地基护坡高度）。箱体表处理外观采用220度高温静电喷塑工艺处理，确保产品无腐蚀。（实际情况根据二次深化设计确定） | 个 | 5
4 | 垃圾桶 | 1.采用EN840-5标准生产，带翻盖、轮子，环卫挂车桶，240L容量，PE纳米技术，平均厚度6mm | 个 | 5
5 | 垃圾分类宣传栏、内外宣传画面 | 1.主体材料：铝合金材质，规格：厚度不小于2.5mm 2.根据市区垃圾分类要求制作及安装 | 个 | 2
6 | 灭火器 | 1.干粉灭火器、容量：4kg、产品质量须符合国家3C标准，含灭火器支架及安装配置 | 组 | 1
7 | 监控摄像设备 | 1.2MP 4G小筒机，最高分辨率可达1920 × 1080 @25 fps，在该分辨率下可输出实时图像，支持背光补偿，强光抑制，3D数字降噪，数字宽动态，适应不同环境，支持声音报警，支持11条报警音、1条提示音和3条自定义语音，支持萤石平台，海康互联接入，支持萤石云存储。 2.②1个内置麦克风，1个内置扬声器，双向语音对讲，支持白光/红外双补光，红外最远可达30 m，白光最远可达30 m，支持最大256 GB MicroSD/MicroSDHC/MicroSDXC卡本地存储 支持LTE-TDD/LTE-FDD 4G无线网络传输。 | 台 | 1
8 | 流量卡 | 1.全网通4G卡，一年 | 张 | 1
9 | 紫外线杀菌设备 | 1.输入电压：220V- 50Hz，输出电压：1500- 3000V，额定功率：30w 2.材质：全铝合金框，尺寸规格：52cm*24cm | 台 | 1
10 | 普通灯具 | 1.12wLED节能灯，色温(k)：白光（5700K以上）电压(V)：220V；防护等级IP40 2.尺寸规格：265*54mm | 套 | 1
11 | 照明开关 | 1.10A五孔插座86面板 | 个 | 3
12 | 电缆保护管 | 1.材质、规格：SC50FC（用DN50的焊管保护，地下铺设） | m | 10
13 | 电力电缆 | 1.电源进户线采用 YJV-3×10mm2 2.路面拆除、恢复、土方开挖、回填等综合考虑3.含垃圾外运，运距自行考虑 | m | 10
14 | 配电箱 | 1.在垃圾箱主柜内设置配电箱，内含漏电保护开关、电源滤波器、电表，保证用电安全。 | 台 | 1
| 五塘新村1号 |  |  | 1
15 | 室外地坪 | 1.5cm厚砼地坪，含模板 | m2 | 4.8
16 | 3投口亭箱 | 1.尺寸：3.9*1.1*2.42m 2.架子不换，需要3个声波灯，换顶棚，后面封死，喷漆，喷之前砂纸打磨 | m2 | 4.29
17 | 垃圾箱外桶 | 1.垃圾箱壳体1.2mm厚镀锌材质，正面（投递口门及垃圾桶投放门）采用1.2mm不锈钢板材料，投口数量4个。投口尺寸：投放口高度1.1m（包含地基护坡高度）。箱体表处理外观采用220度高温静电喷塑工艺处理，确保产品无腐蚀。（实际情况根据二次深化设计确定） | 个 | 5
18 | 垃圾桶 | 1.采用EN840-5标准生产，带翻盖、轮子，环卫挂车桶，240L容量，PE纳米技术，平均厚度6mm | 个 | 5
19 | 垃圾分类宣传栏、内外宣传画面 | 1.主体材料：铝合金材质，规格：厚度不小于2.5mm 2.根据市区垃圾分类要求制作及安装 | 个 | 2
20 | 灭火器 | 1.干粉灭火器、容量：4kg、产品质量须符合国家3C标准，含灭火器支架及安装配置 | 组 | 1
21 | 监控摄像设备 | 1.2MP 4G小筒机，最高分辨率可达1920 × 1080 @25 fps，在该分辨率下可输出实时图像，支持背光补偿，强光抑制，3D数字降噪，数字宽动态，适应不同环境，支持声音报警，支持11条报警音、1条提示音和3条自定义语音，支持萤石平台，海康互联接入，支持萤石云存储。 2.②1个内置麦克风，1个内置扬声器，双向语音对讲，支持白光/红外双补光，红外最远可达30 m，白光最远可达30 m，支持最大256 GB MicroSD/MicroSDHC/MicroSDXC卡本地存储 支持LTE-TDD/LTE-FDD 4G无线网络传输。 | 台 | 1
22 | 流量卡 | 1.全网通4G卡，一年 | 张 | 1
23 | 紫外线杀菌设备 | 1.输入电压：220V- 50Hz，输出电压：1500- 3000V，额定功率：30w 2.材质：全铝合金框，尺寸规格：52cm*24cm | 台 | 1
24 | 普通灯具 | 1.12wLED节能灯，色温(k)：白光（5700K以上）电压(V)：220V；防护等级IP40 2.尺寸规格：265*54mm | 套 | 1
25 | 照明开关 | 1.10A五孔插座86面板 | 个 | 3
26 | 电缆保护管 | 1.材质、规格：SC50FC（用DN50的焊管保护，地下铺设） | m | 10
27 | 电力电缆 | 1.电源进户线采用 YJV-3×10mm2 2.路面拆除、恢复、土方开挖、回填等综合考虑3.含垃圾外运，运距自行考虑 | m | 10
28 | 配电箱 | 1.在垃圾箱主柜内设置配电箱，内含漏电保护开关、电源滤波器、电表，保证用电安全。 | 台 | 1
29 | 塑料污水管 | 1.材质及规格:DN110PVC-U排水管 2.铺设深度:根据现场情况定 3.管道检验及试验要求:管道闭水试验 | m | 5
合 计

## 1.1.7下关街道
下关街道综合单价分析表（单位：元）
街道名称：下关街道
序号 | 名称 | 参数 | 单位 | 数量 | 单价 | 合价
| 世茂璀璨 |  |  | 1
1 | 室外地坪 | 1.15cm厚砼地坪，含模板 | m2 | 41.6
2 | 8投口柜台式垃圾房 | 1.尺寸：7.2*3m 2.设计使用年限≥15年，抗风压0.4KN/m2,雪压0.65KN/m2。垃圾房结合现场运输、吊装等条件，采用装配式钢结构进行整体吊装，或在现场安装、焊接。垃圾屋框架采用100*100*5.0mm镀锌冷轧型钢焊接，材质Q235A，横梁80*80*4.0mm镀锌冷轧型钢支撑，材质Q235A，加强管20*40*3.0mm镀锌方管，外墙面采用20mm厚金属雕花板，墙体中间铺设55mm保温岩棉，屋内墙面为10mm竹纤维板； 3.含采购、安装 | m2 | 21.6
3 | 垃圾箱外桶 | 1.垃圾箱壳体1.2mm厚镀锌材质，正面（投递口门及垃圾桶投放门）采用1.2mm不锈钢板材料，投口数量4个。投口尺寸：投放口高度1.1m（包含地基护坡高度）。箱体表处理外观采用220度高温静电喷塑工艺处理，确保产品无腐蚀。（实际情况根据二次深化设计确定） | 个 | 8
4 | 垃圾桶 | 1.采用EN840-5标准生产，带翻盖、轮子，环卫挂车桶，240L容量，PE纳米技术，平均厚度6mm | 个 | 8
5 | 垃圾分类宣传栏、内外宣传画面 | 1.主体材料：铝合金材质，规格：厚度不小于2.5mm 2.根据市区垃圾分类要求制作及安装 | 个 | 2
6 | 灭火器 | 1.干粉灭火器、容量：4kg、产品质量须符合国家3C标准，含灭火器支架及安装配置 | 组 | 1
7 | 监控摄像设备 | 1.2MP 4G小筒机，最高分辨率可达1920 × 1080 @25 fps，在该分辨率下可输出实时图像，支持背光补偿，强光抑制，3D数字降噪，数字宽动态，适应不同环境，支持声音报警，支持11条报警音、1条提示音和3条自定义语音，支持萤石平台，海康互联接入，支持萤石云存储。 2.②1个内置麦克风，1个内置扬声器，双向语音对讲，支持白光/红外双补光，红外最远可达30 m，白光最远可达30 m，支持最大256 GB MicroSD/MicroSDHC/MicroSDXC卡本地存储 支持LTE-TDD/LTE-FDD 4G无线网络传输。 | 台 | 1
8 | 流量卡 | 1.全网通4G卡，一年 | 张 | 1
9 | 紫外线杀菌设备 | 1.输入电压：220V- 50Hz，输出电压：1500- 3000V，额定功率：30w 2.材质：全铝合金框，尺寸规格：52cm*24cm | 台 | 1
10 | 指示照明灯 | 1.6wLED节能灯，色温(k)：白光（5700K以上）电压(V)：220V；防护等级IP40 2.尺寸规格：175*63mm | 套 | 2
11 | 应急照明灯 | 1.应急照明灯 2.应急 时间90分钟 3.额定功率：3w 4.应急光效>50LM 5.防护等级：IP30 6.长260mm厚48mm高250mm | 套 | 1
12 | 照明开关 | 1.10A五孔插座86面板 | 个 | 3
13 | 电缆保护管 | 1.材质、规格：SC50FC（用DN50的焊管保护，地下铺设） | m | 10
14 | 电力电缆 | 1.电源进户线采用 YJV-3×10mm2 2.路面拆除、恢复、土方开挖、回填等综合考虑3.含垃圾外运，运距自行考虑 | m | 10
15 | 配电箱 | 1.在垃圾箱主柜内设置配电箱，内含漏电保护开关、电源滤波器、电表，保证用电安全。 | 台 | 1
16 | 水表 | 水表箱、含水表、现场配置20m软管 | 个 | 1
17 | 冲洗装置 | 1.高压冲洗设备 | 套 | 1
18 | 洗手池 | 1.内嵌式陶瓷材质方形洗手盘，外形尺寸：443*375*208，含水龙头及化妆镜 | 个 | 1
19 | 拖把池 | 1.陶瓷材质拖把池，尺寸：400*430*580，配水龙头、下水器 | 个 | 1
20 | 除臭设备 | 1.壁挂式空气消毒机，尺寸：730*191*399mm，工作温度：-10~55℃；臭氧泄露量：≤0.006mg/m3；白色葡萄球菌消杀：≧99.98%；空气自然菌消杀：≧96.36%；硫化氢去除率：≧99.0%；TVOC 去除率； ≧97.7%；循环处理风量：≥265m3/H；功率：58KW | 台 | 1
21 | 空调器 | 1.1.5匹壁挂式空调，KFR-GW35，1.5P，220V，静音空调，冷暖型 | 台 | 1
22 | 玻璃门 | 1.尺寸1800*2000mm，厚度8mm，含门头、门禁、防闯条（实际情况根据二次深化设计确定） | m2 | 7.2
23 | 塑料污水管 | 1.材质及规格:DN110PVC-U排水管 2.铺设深度:根据现场情况定 3.管道检验及试验要求:管道闭水试验 | m | 20
24 | 塑料给水管 | 1.材质及规格:Pe25给水管 2.铺设深度:根据现场情况定 3.管道检验及试验要求:管道闭水试验 | m | 10
| 深业滨江 |  |  | 1
25 | 拆除路面 | 1.拆除5cm厚拆除原地坪及瓷砖 | m2 | 22.68
26 | 块料楼地面 | 1.水泥砂浆粘贴地砖楼地面 | m2 | 22.68
27 | 6.3*3.6m卷帘门式投递房 | 1.尺寸：6.3*3.6m 2.设计使用年限≥15年，抗风压0.4KN/m2,雪压0.65KN/m2。垃圾房结合现场运输、吊装等条件，采用装配式钢结构进行整体吊装，或在现场安装、焊接。垃圾屋框架采用100*100*5.0mm镀锌冷轧型钢焊接，材质Q235A，横梁80*80*4.0mm镀锌冷轧型钢支撑，材质Q235A，加强管20*40*3.0mm镀锌方管，外墙面采用20mm厚金属雕花板，墙体中间铺设55mm保温岩棉，屋内墙面为10mm竹纤维板； 3.含采购、安装 | m2 | 22.68
28 | 垃圾箱外桶 | 1.垃圾箱壳体1.2mm厚镀锌材质，正面（投递口门及垃圾桶投放门）采用1.2mm不锈钢板材料，投口数量4个。投口尺寸：投放口高度1.1m（包含地基护坡高度）。箱体表处理外观采用220度高温静电喷塑工艺处理，确保产品无腐蚀。（实际情况根据二次深化设计确定） | 个 | 8
29 | 垃圾桶 | 1.采用EN840-5标准生产，带翻盖、轮子，环卫挂车桶，240L容量，PE纳米技术，平均厚度6mm | 个 | 8
30 | 垃圾分类宣传栏、内外宣传画面 | 1.主体材料：铝合金材质，规格：厚度不小于2.5mm 2.根据市区垃圾分类要求制作及安装 | 个 | 2
31 | 灭火器 | 1.干粉灭火器、容量：4kg、产品质量须符合国家3C标准，含灭火器支架及安装配置 | 组 | 1
32 | 监控摄像设备 | 1.2MP 4G小筒机，最高分辨率可达1920 × 1080 @25 fps，在该分辨率下可输出实时图像，支持背光补偿，强光抑制，3D数字降噪，数字宽动态，适应不同环境，支持声音报警，支持11条报警音、1条提示音和3条自定义语音，支持萤石平台，海康互联接入，支持萤石云存储。 2.②1个内置麦克风，1个内置扬声器，双向语音对讲，支持白光/红外双补光，红外最远可达30 m，白光最远可达30 m，支持最大256 GB MicroSD/MicroSDHC/MicroSDXC卡本地存储 支持LTE-TDD/LTE-FDD 4G无线网络传输。 | 台 | 1
33 | 流量卡 | 1.全网通4G卡，一年 | 张 | 1
34 | 紫外线杀菌设备 | 1.输入电压：220V- 50Hz，输出电压：1500- 3000V，额定功率：30w 2.材质：全铝合金框，尺寸规格：52cm*24cm | 台 | 1
35 | 指示照明灯 | 1.6wLED节能灯，色温(k)：白光（5700K以上）电压(V)：220V；防护等级IP40 2.尺寸规格：175*63mm | 套 | 2
36 | 应急照明灯 | 1.应急照明灯 2.应急 时间90分钟 3.额定功率：3w 4.应急光效>50LM 5.防护等级：IP30 6.长260mm厚48mm高250mm | 套 | 1
37 | 照明开关 | 1.10A五孔插座86面板 | 个 | 3
38 | 电缆保护管 | 1.材质、规格：SC50FC（用DN50的焊管保护，地下铺设） | m | 5
39 | 电力电缆 | 1.电源进户线采用 YJV-3×10mm2 2.路面拆除、恢复、土方开挖、回填等综合考虑3.含垃圾外运，运距自行考虑 | m | 5
40 | 配电箱 | 1.在垃圾箱主柜内设置配电箱，内含漏电保护开关、电源滤波器、电表，保证用电安全。 | 台 | 1
41 | 除臭设备 | 1.壁挂式空气消毒机，尺寸：730*191*399mm，工作温度：-10~55℃；臭氧泄露量：≤0.006mg/m3；白色葡萄球菌消杀：≧99.98%；空气自然菌消杀：≧96.36%；硫化氢去除率：≧99.0%；TVOC 去除率； ≧97.7%；循环处理风量：≥265m3/H；功率：58KW | 台 | 1
42 | 空调器 | 1.1.5匹壁挂式空调，KFR-GW35，1.5P，220V，静音空调，冷暖型 | 台 | 1
43 | 金属卷帘（闸）门 | 1.手动卷帘门（实际情况根据二次深化设计确定） | m2 | 7.92
44 | 塑料污水管 | 1.材质及规格:DN110PVC-U排水管 2.铺设深度:根据现场情况定 3.管道检验及试验要求:管道闭水试验 | m | 5
合 计

## 1.1.8小市街道
小市街道综合单价分析表（单位：元）
街道名称：小市街道
序号 | 名称 | 参数 | 单位 | 数量 | 单价 | 合价
| 小市街片区 |  |  | 1
1 | 4*1.1m亭 | 1.尺寸：4*1.1*2.42m 2.镀锌方管不小于60*60*1.5mm;次梁镀锌方管，壁厚不小于1.5mm。闭框架结构，防雨防渗，具体尺寸根据现场安装空位进行调整，设计使用年限≥15年，抗风压0.4KN/m2,雪压0.65KN/m2 3.含采购、安装 | m2 | 4.4
2 | 垃圾桶 | 1.采用EN840-5标准生产，带翻盖、轮子，环卫挂车桶，240L容量，PE纳米技术，平均厚度6mm | 个 | 6
| 国际广场 |  |  | 1
3 | 4投口亭箱 | 1.尺寸：3.12*1.1*2.42m 2.镀锌方管不小于60*60*1.5mm;次梁镀锌方管，壁厚不小于1.5mm。闭框架结构，防雨防渗，具体尺寸根据现场安装空位进行调整，设计使用年限≥15年，抗风压0.4KN/m2,雪压0.65KN/m2 3.含采购、安装 | m2 | 3.43
4 | 垃圾箱外桶 | 1.垃圾箱壳体1.2mm厚镀锌材质，正面（投递口门及垃圾桶投放门）采用1.2mm不锈钢板材料，投口数量4个。投口尺寸：投放口高度1.1m（包含地基护坡高度）。箱体表处理外观采用220度高温静电喷塑工艺处理，确保产品无腐蚀。（实际情况根据二次深化设计确定） | 个 | 4
5 | 垃圾桶 | 1.采用EN840-5标准生产，带翻盖、轮子，环卫挂车桶，240L容量，PE纳米技术，平均厚度6mm | 个 | 4
6 | 垃圾分类宣传栏、内外宣传画面 | 1.主体材料：铝合金材质，规格：厚度不小于2.5mm 2.根据市区垃圾分类要求制作及安装 | 个 | 2
7 | 灭火器 | 1.干粉灭火器、容量：4kg、产品质量须符合国家3C标准，含灭火器支架及安装配置 | 组 | 1
8 | 监控摄像设备 | 1.2MP 4G小筒机，最高分辨率可达1920 × 1080 @25 fps，在该分辨率下可输出实时图像，支持背光补偿，强光抑制，3D数字降噪，数字宽动态，适应不同环境，支持声音报警，支持11条报警音、1条提示音和3条自定义语音，支持萤石平台，海康互联接入，支持萤石云存储。 2.②1个内置麦克风，1个内置扬声器，双向语音对讲，支持白光/红外双补光，红外最远可达30 m，白光最远可达30 m，支持最大256 GB MicroSD/MicroSDHC/MicroSDXC卡本地存储 支持LTE-TDD/LTE-FDD 4G无线网络传输。 | 台 | 1
9 | 流量卡 | 1.全网通4G卡，一年 | 张 | 1
10 | 紫外线杀菌设备 | 1.输入电压：220V- 50Hz，输出电压：1500- 3000V，额定功率：30w 2.材质：全铝合金框，尺寸规格：52cm*24cm | 台 | 1
11 | 普通灯具 | 1.12wLED节能灯，色温(k)：白光（5700K以上）电压(V)：220V；防护等级IP40 2.尺寸规格：265*54mm | 套 | 1
12 | 照明开关 | 1.10A五孔插座86面板 | 个 | 3
13 | 电缆保护管 | 1.材质、规格：SC50FC（用DN50的焊管保护，地下铺设） | m | 10
14 | 电力电缆 | 1.电源进户线采用 YJV-3×10mm2 2.路面拆除、恢复、土方开挖、回填等综合考虑3.含垃圾外运，运距自行考虑 | m | 10
15 | 配电箱 | 1.在垃圾箱主柜内设置配电箱，内含漏电保护开关、电源滤波器、电表，保证用电安全。 | 台 | 1
合 计

## 1.1.9宝塔桥街道
宝塔桥街道综合单价分析表（单位：元）
街道名称：宝塔桥街道
序号 | 名称 | 参数 | 单位 | 数量 | 单价 | 合价
| 幕府西路83号 |  |  | 1
1 | 室外地坪 | 1.5cm厚砼地坪，含模板 | m2 | 0.1
2 | 4投口亭箱 | 1.尺寸：5*1.5*2.42m 2.架体出新、顶棚更换6mm耐力板 | m2 | 7.5
3 | 垃圾箱外桶 | 1.垃圾箱壳体1.2mm厚镀锌材质，正面（投递口门及垃圾桶投放门）采用1.2mm不锈钢板材料，投口数量4个。投口尺寸：投放口高度1.1m（包含地基护坡高度）。箱体表处理外观采用220度高温静电喷塑工艺处理，确保产品无腐蚀。（实际情况根据二次深化设计确定） | 个 | 4
4 | 垃圾桶 | 1.采用EN840-5标准生产，带翻盖、轮子，环卫挂车桶，240L容量，PE纳米技术，平均厚度6mm | 个 | 4
5 | 垃圾分类宣传栏、内外宣传画面 | 1.主体材料：铝合金材质，规格：厚度不小于2.5mm 2.根据市区垃圾分类要求制作及安装 | 个 | 2
6 | 灭火器 | 1.干粉灭火器、容量：4kg、产品质量须符合国家3C标准，含灭火器支架及安装配置 | 组 | 1
7 | 监控摄像设备 | 1.2MP 4G小筒机，最高分辨率可达1920 × 1080 @25 fps，在该分辨率下可输出实时图像，支持背光补偿，强光抑制，3D数字降噪，数字宽动态，适应不同环境，支持声音报警，支持11条报警音、1条提示音和3条自定义语音，支持萤石平台，海康互联接入，支持萤石云存储。 2.②1个内置麦克风，1个内置扬声器，双向语音对讲，支持白光/红外双补光，红外最远可达30 m，白光最远可达30 m，支持最大256 GB MicroSD/MicroSDHC/MicroSDXC卡本地存储 支持LTE-TDD/LTE-FDD 4G无线网络传输。 | 台 | 1
8 | 流量卡 | 1.全网通4G卡，一年 | 张 | 1
9 | 紫外线杀菌设备 | 1.输入电压：220V- 50Hz，输出电压：1500- 3000V，额定功率：30w 2.材质：全铝合金框，尺寸规格：52cm*24cm | 台 | 1
10 | 普通灯具 | 1.12wLED节能灯，色温(k)：白光（5700K以上）电压(V)：220V；防护等级IP40 2.尺寸规格：265*54mm | 套 | 1
11 | 照明开关 | 1.10A五孔插座86面板 | 个 | 3
12 | 电缆保护管 | 1.材质、规格：SC50FC（用DN50的焊管保护，地下铺设） | m | 10
13 | 电力电缆 | 1.电源进户线采用 YJV-3×10mm2 2.路面拆除、恢复、土方开挖、回填等综合考虑3.含垃圾外运，运距自行考虑 | m | 10
14 | 配电箱 | 1.在垃圾箱主柜内设置配电箱，内含漏电保护开关、电源滤波器、电表，保证用电安全。 | 台 | 1
| 孙家凹78号 |  |  | 1
15 | 室外地坪 | 1.5cm厚砼地坪，含模板 | m2 | 0.1
16 | 4投口亭箱 | 1.尺寸：5*1.5*2.42m 2.架体出新、顶棚更换6mm耐力板 | m2 | 7.5
17 | 垃圾箱外桶 | 1.垃圾箱壳体1.2mm厚镀锌材质，正面（投递口门及垃圾桶投放门）采用1.2mm不锈钢板材料，投口数量4个。投口尺寸：投放口高度1.1m（包含地基护坡高度）。箱体表处理外观采用220度高温静电喷塑工艺处理，确保产品无腐蚀。（实际情况根据二次深化设计确定） | 个 | 4
18 | 垃圾桶 | 1.采用EN840-5标准生产，带翻盖、轮子，环卫挂车桶，240L容量，PE纳米技术，平均厚度6mm | 个 | 4
19 | 垃圾分类宣传栏、内外宣传画面 | 1.主体材料：铝合金材质，规格：厚度不小于2.5mm 2.根据市区垃圾分类要求制作及安装 | 个 | 2
20 | 灭火器 | 1.干粉灭火器、容量：4kg、产品质量须符合国家3C标准，含灭火器支架及安装配置 | 组 | 1
21 | 监控摄像设备 | 1.2MP 4G小筒机，最高分辨率可达1920 × 1080 @25 fps，在该分辨率下可输出实时图像，支持背光补偿，强光抑制，3D数字降噪，数字宽动态，适应不同环境，支持声音报警，支持11条报警音、1条提示音和3条自定义语音，支持萤石平台，海康互联接入，支持萤石云存储。 2.②1个内置麦克风，1个内置扬声器，双向语音对讲，支持白光/红外双补光，红外最远可达30 m，白光最远可达30 m，支持最大256 GB MicroSD/MicroSDHC/MicroSDXC卡本地存储 支持LTE-TDD/LTE-FDD 4G无线网络传输。 | 台 | 1
22 | 流量卡 | 1.全网通4G卡，一年 | 张 | 1
23 | 紫外线杀菌设备 | 1.输入电压：220V- 50Hz，输出电压：1500- 3000V，额定功率：30w 2.材质：全铝合金框，尺寸规格：52cm*24cm | 台 | 1
24 | 普通灯具 | 1.12wLED节能灯，色温(k)：白光（5700K以上）电压(V)：220V；防护等级IP40 2.尺寸规格：265*54mm | 套 | 1
25 | 照明开关 | 1.10A五孔插座86面板 | 个 | 3
26 | 电缆保护管 | 1.材质、规格：SC50FC（用DN50的焊管保护，地下铺设） | m | 10
27 | 电力电缆 | 1.电源进户线采用 YJV-3×10mm2 2.路面拆除、恢复、土方开挖、回填等综合考虑3.含垃圾外运，运距自行考虑 | m | 10
28 | 配电箱 | 1.在垃圾箱主柜内设置配电箱，内含漏电保护开关、电源滤波器、电表，保证用电安全。 | 台 | 1
合 计

## 1.1.10凤凰街道
凤凰街道综合单价分析表（单位：元）
街道名称：凤凰街道
序号 | 名称 | 参数 | 单位 | 数量 | 单价 | 合价
| 海棠里小区 |  |  | 1
1 | 5投口亭箱 | 1.尺寸：3.9*1.1*2.42m 2.镀锌方管不小于60*60*1.5mm;次梁镀锌方管，壁厚不小于1.5mm。闭框架结构，防雨防渗，具体尺寸根据现场安装空位进行调整，设计使用年限≥15年，抗风压0.4KN/m2,雪压0.65KN/m2 3.含采购、安装 | m2 | 4.29
2 | 垃圾箱外桶 | 1.垃圾箱壳体1.2mm厚镀锌材质，正面（投递口门及垃圾桶投放门）采用1.2mm不锈钢板材料，投口数量4个。投口尺寸：投放口高度1.1m（包含地基护坡高度）。箱体表处理外观采用220度高温静电喷塑工艺处理，确保产品无腐蚀。（实际情况根据二次深化设计确定） | 个 | 5
3 | 垃圾桶 | 1.采用EN840-5标准生产，带翻盖、轮子，环卫挂车桶，240L容量，PE纳米技术，平均厚度6mm | 个 | 5
4 | 三合一宣传栏 | 1.主体材料：铝合金材质，规格：厚度不小于2.5mm 2.根据市区垃圾分类要求制作及安装 | 个 | 1
5 | 灭火器 | 1.干粉灭火器、容量：4kg、产品质量须符合国家3C标准，含灭火器支架及安装配置 | 组 | 1
6 | 监控摄像设备 | 1.2MP 4G小筒机，最高分辨率可达1920 × 1080 @25 fps，在该分辨率下可输出实时图像，支持背光补偿，强光抑制，3D数字降噪，数字宽动态，适应不同环境，支持声音报警，支持11条报警音、1条提示音和3条自定义语音，支持萤石平台，海康互联接入，支持萤石云存储。 2.②1个内置麦克风，1个内置扬声器，双向语音对讲，支持白光/红外双补光，红外最远可达30 m，白光最远可达30 m，支持最大256 GB MicroSD/MicroSDHC/MicroSDXC卡本地存储 支持LTE-TDD/LTE-FDD 4G无线网络传输。 | 台 | 1
7 | 流量卡 | 1.全网通4G卡，一年 | 张 | 1
8 | 紫外线杀菌设备 | 1.输入电压：220V- 50Hz，输出电压：1500- 3000V，额定功率：30w 2.材质：全铝合金框，尺寸规格：52cm*24cm | 台 | 1
9 | 普通灯具 | 1.12wLED节能灯，色温(k)：白光（5700K以上）电压(V)：220V；防护等级IP40 2.尺寸规格：265*54mm | 套 | 1
10 | 照明开关 | 1.10A五孔插座86面板 | 个 | 3
11 | 电缆保护管 | 1.材质、规格：SC50FC（用DN50的焊管保护，地下铺设） | m | 10
12 | 电力电缆 | 1.电源进户线采用 YJV-3×10mm2 2.路面拆除、恢复、土方开挖、回填等综合考虑3.含垃圾外运，运距自行考虑 | m | 10
13 | 配电箱 | 1.在垃圾箱主柜内设置配电箱，内含漏电保护开关、电源滤波器、电表，保证用电安全。 | 台 | 1
| 凤凰西街277号 |  |  | 1
14 | 3投口机械亭箱 | 1.尺寸：2.34*1.1*2.42m 2.镀锌方管不小于60*60*1.5mm;次梁镀锌方管，壁厚不小于1.5mm。闭框架结构，防雨防渗，具体尺寸根据现场安装空位进行调整，设计使用年限≥15年，抗风压0.4KN/m2,雪压0.65KN/m2 3.含采购、安装 | m2 | 2.57
15 | 垃圾箱外桶 | 1.垃圾箱壳体1.2mm厚镀锌材质，正面（投递口门及垃圾桶投放门）采用1.2mm不锈钢板材料，投口数量4个。投口尺寸：投放口高度1.1m（包含地基护坡高度）。箱体表处理外观采用220度高温静电喷塑工艺处理，确保产品无腐蚀。（实际情况根据二次深化设计确定） | 个 | 3
16 | 垃圾桶 | 1.采用EN840-5标准生产，带翻盖、轮子，环卫挂车桶，240L容量，PE纳米技术，平均厚度6mm | 个 | 3
17 | 三合一宣传栏 | 1.主体材料：铝合金材质，规格：厚度不小于2.5mm 2.根据市区垃圾分类要求制作及安装 | 个 | 1
18 | 灭火器 | 1.干粉灭火器、容量：4kg、产品质量须符合国家3C标准，含灭火器支架及安装配置 | 组 | 1
| 建威公寓 |  |  | 1
19 | 4投口亭箱 | 1.尺寸：3.12*1.1*2.42m 2.镀锌方管不小于60*60*1.5mm;次梁镀锌方管，壁厚不小于1.5mm。闭框架结构，防雨防渗，具体尺寸根据现场安装空位进行调整，设计使用年限≥15年，抗风压0.4KN/m2,雪压0.65KN/m2 3.含采购、安装 | m2 | 3.43
20 | 垃圾箱外桶 | 1.垃圾箱壳体1.2mm厚镀锌材质，正面（投递口门及垃圾桶投放门）采用1.2mm不锈钢板材料，投口数量4个。投口尺寸：投放口高度1.1m（包含地基护坡高度）。箱体表处理外观采用220度高温静电喷塑工艺处理，确保产品无腐蚀。（实际情况根据二次深化设计确定） | 个 | 4
21 | 垃圾桶 | 1.采用EN840-5标准生产，带翻盖、轮子，环卫挂车桶，240L容量，PE纳米技术，平均厚度6mm | 个 | 4
22 | 三合一宣传栏 | 1.主体材料：铝合金材质，规格：厚度不小于2.5mm 2.根据市区垃圾分类要求制作及安装 | 个 | 1
23 | 灭火器 | 1.干粉灭火器、容量：4kg、产品质量须符合国家3C标准，含灭火器支架及安装配置 | 组 | 1
24 | 监控摄像设备 | 1.2MP 4G小筒机，最高分辨率可达1920 × 1080 @25 fps，在该分辨率下可输出实时图像，支持背光补偿，强光抑制，3D数字降噪，数字宽动态，适应不同环境，支持声音报警，支持11条报警音、1条提示音和3条自定义语音，支持萤石平台，海康互联接入，支持萤石云存储。 2.②1个内置麦克风，1个内置扬声器，双向语音对讲，支持白光/红外双补光，红外最远可达30 m，白光最远可达30 m，支持最大256 GB MicroSD/MicroSDHC/MicroSDXC卡本地存储 支持LTE-TDD/LTE-FDD 4G无线网络传输。 | 台 | 1
25 | 流量卡 | 1.全网通4G卡，一年 | 张 | 1
26 | 紫外线杀菌设备 | 1.输入电压：220V- 50Hz，输出电压：1500- 3000V，额定功率：30w 2.材质：全铝合金框，尺寸规格：52cm*24cm | 台 | 1
27 | 普通灯具 | 1.12wLED节能灯，色温(k)：白光（5700K以上）电压(V)：220V；防护等级IP40 2.尺寸规格：265*54mm | 套 | 1
28 | 照明开关 | 1.10A五孔插座86面板 | 个 | 3
29 | 电缆保护管 | 1.材质、规格：SC50FC（用DN50的焊管保护，地下铺设） | m | 10
30 | 电力电缆 | 1.电源进户线采用 YJV-3×10mm2 2.路面拆除、恢复、土方开挖、回填等综合考虑3.含垃圾外运，运距自行考虑 | m | 10
31 | 配电箱 | 1.在垃圾箱主柜内设置配电箱，内含漏电保护开关、电源滤波器、电表，保证用电安全。 | 台 | 1
| 凤凰庄 |  |  | 1
32 | 细石混凝土楼地面 | 1.C20细石砼找平40mm | m2 | 6.16
33 | 7投口亭箱 | 1.尺寸：5.46*1.1*2.42m 2.镀锌方管不小于60*60*1.5mm;次梁镀锌方管，壁厚不小于1.5mm。闭框架结构，防雨防渗，具体尺寸根据现场安装空位进行调整，设计使用年限≥15年，抗风压0.4KN/m2,雪压0.65KN/m2 3.含采购、安装 | m2 | 6.01
34 | 垃圾箱外桶 | 1.垃圾箱壳体1.2mm厚镀锌材质，正面（投递口门及垃圾桶投放门）采用1.2mm不锈钢板材料，投口数量4个。投口尺寸：投放口高度1.1m（包含地基护坡高度）。箱体表处理外观采用220度高温静电喷塑工艺处理，确保产品无腐蚀。（实际情况根据二次深化设计确定） | 个 | 7
35 | 垃圾桶 | 1.采用EN840-5标准生产，带翻盖、轮子，环卫挂车桶，240L容量，PE纳米技术，平均厚度6mm | 个 | 7
36 | 三合一宣传栏 | 1.主体材料：铝合金材质，规格：厚度不小于2.5mm 2.根据市区垃圾分类要求制作及安装 | 个 | 1
37 | 灭火器 | 1.干粉灭火器、容量：4kg、产品质量须符合国家3C标准，含灭火器支架及安装配置 | 组 | 1
38 | 监控摄像设备 | 1.2MP 4G小筒机，最高分辨率可达1920 × 1080 @25 fps，在该分辨率下可输出实时图像，支持背光补偿，强光抑制，3D数字降噪，数字宽动态，适应不同环境，支持声音报警，支持11条报警音、1条提示音和3条自定义语音，支持萤石平台，海康互联接入，支持萤石云存储。 2.②1个内置麦克风，1个内置扬声器，双向语音对讲，支持白光/红外双补光，红外最远可达30 m，白光最远可达30 m，支持最大256 GB MicroSD/MicroSDHC/MicroSDXC卡本地存储 支持LTE-TDD/LTE-FDD 4G无线网络传输。 | 台 | 1
39 | 流量卡 | 1.全网通4G卡，一年 | 张 | 1
40 | 紫外线杀菌设备 | 1.输入电压：220V- 50Hz，输出电压：1500- 3000V，额定功率：30w 2.材质：全铝合金框，尺寸规格：52cm*24cm | 台 | 1
41 | 普通灯具 | 1.12wLED节能灯，色温(k)：白光（5700K以上）电压(V)：220V；防护等级IP40 2.尺寸规格：265*54mm | 套 | 1
42 | 照明开关 | 1.10A五孔插座86面板 | 个 | 3
43 | 电缆保护管 | 1.材质、规格：SC50FC（用DN50的焊管保护，地下铺设） | m | 10
44 | 电力电缆 | 1.电源进户线采用 YJV-3×10mm2 2.路面拆除、恢复、土方开挖、回填等综合考虑3.含垃圾外运，运距自行考虑 | m | 10
45 | 配电箱 | 1.在垃圾箱主柜内设置配电箱，内含漏电保护开关、电源滤波器、电表，保证用电安全。 | 台 | 1
| 凤凰街82号 |  |  | 1
46 | 拆除路面 | 1.拆除5cm厚拆除原地坪及瓷砖 | m2 | 8.64
47 | 室外地坪 | 1.3cm厚砼地坪，含模板 | m2 | 5.76
48 | 块料楼地面 | 1.水泥砂浆粘贴地砖楼地面 | m2 | 5.76
49 | 7投口亭箱 | 1.尺寸：5.46*1.1*2.42m 2.镀锌方管不小于60*60*1.5mm;次梁镀锌方管，壁厚不小于1.5mm。闭框架结构，防雨防渗，具体尺寸根据现场安装空位进行调整，设计使用年限≥15年，抗风压0.4KN/m2,雪压0.65KN/m2 3.含采购、安装 | m2 | 6.01
50 | 垃圾箱外桶 | 1.垃圾箱壳体1.2mm厚镀锌材质，正面（投递口门及垃圾桶投放门）采用1.2mm不锈钢板材料，投口数量4个。投口尺寸：投放口高度1.1m（包含地基护坡高度）。箱体表处理外观采用220度高温静电喷塑工艺处理，确保产品无腐蚀。（实际情况根据二次深化设计确定） | 个 | 7
51 | 垃圾桶 | 1.采用EN840-5标准生产，带翻盖、轮子，环卫挂车桶，240L容量，PE纳米技术，平均厚度6mm | 个 | 7
52 | 三合一宣传栏 | 1.主体材料：铝合金材质，规格：厚度不小于2.5mm 2.根据市区垃圾分类要求制作及安装 | 个 | 1
53 | 灭火器 | 1.干粉灭火器、容量：4kg、产品质量须符合国家3C标准，含灭火器支架及安装配置 | 组 | 1
54 | 监控摄像设备 | 1.2MP 4G小筒机，最高分辨率可达1920 × 1080 @25 fps，在该分辨率下可输出实时图像，支持背光补偿，强光抑制，3D数字降噪，数字宽动态，适应不同环境，支持声音报警，支持11条报警音、1条提示音和3条自定义语音，支持萤石平台，海康互联接入，支持萤石云存储。 2.②1个内置麦克风，1个内置扬声器，双向语音对讲，支持白光/红外双补光，红外最远可达30 m，白光最远可达30 m，支持最大256 GB MicroSD/MicroSDHC/MicroSDXC卡本地存储 支持LTE-TDD/LTE-FDD 4G无线网络传输。 | 台 | 1
55 | 流量卡 | 1.全网通4G卡，一年 | 张 | 1
56 | 紫外线杀菌设备 | 1.输入电压：220V- 50Hz，输出电压：1500- 3000V，额定功率：30w 2.材质：全铝合金框，尺寸规格：52cm*24cm | 台 | 1
57 | 普通灯具 | 1.12wLED节能灯，色温(k)：白光（5700K以上）电压(V)：220V；防护等级IP40 2.尺寸规格：265*54mm | 套 | 1
58 | 照明开关 | 1.10A五孔插座86面板 | 个 | 3
59 | 电缆保护管 | 1.材质、规格：SC50FC（用DN50的焊管保护，地下铺设） | m | 10
60 | 电力电缆 | 1.电源进户线采用 YJV-3×10mm2 2.路面拆除、恢复、土方开挖、回填等综合考虑3.含垃圾外运，运距自行考虑 | m | 10
61 | 配电箱 | 1.在垃圾箱主柜内设置配电箱，内含漏电保护开关、电源滤波器、电表，保证用电安全。 | 台 | 1
合 计

## 1.1.11中央门街道
中央门街道综合单价分析表（单位：元）
街道名称：中央门街道
序号 | 名称 | 参数 | 单位 | 数量 | 单价 | 合价
| 芦席营3-48号 |  |  | 1
1 | 室外地坪 | 1.5cm厚砼地坪，含模板 | m2 | 2.16
2 | 2.4*0.9m亭 | 1.尺寸：2.4*0.9m 2.镀锌方管不小于60*60*1.5mm;次梁镀锌方管，壁厚不小于1.5mm。闭框架结构，防雨防渗，具体尺寸根据现场安装空位进行调整，设计使用年限≥15年，抗风压0.4KN/m2,雪压0.65KN/m2 3.含采购、安装 | m2 | 2.16
| 狗耳巷2-23 |  |  | 1
3 | 室外地坪 | 1.5cm厚砼地坪，含模板 | m2 | 2.4
4 | 2.4*1m亭 | 1.尺寸：2.4*1m 2.镀锌方管不小于60*60*1.5mm;次梁镀锌方管，壁厚不小于1.5mm。闭框架结构，防雨防渗，具体尺寸根据现场安装空位进行调整，设计使用年限≥15年，抗风压0.4KN/m2,雪压0.65KN/m2 3.含采购、安装 | m2 | 2.4
| 狗耳巷2-32 |  |  | 1
5 | 室外地坪 | 1.5cm厚砼地坪，含模板 | m2 | 2.64
6 | 2.4*1.1m亭 | 1.尺寸：2.4*1.1m 2.镀锌方管不小于60*60*1.5mm;次梁镀锌方管，壁厚不小于1.5mm。闭框架结构，防雨防渗，具体尺寸根据现场安装空位进行调整，设计使用年限≥15年，抗风压0.4KN/m2,雪压0.65KN/m2 3.含采购、安装 | m2 | 2.64
| 和会街5号 |  |  | 1
7 | 室外地坪 | 1.5cm厚砼地坪，含模板 | m2 | 4.4
8 | 4*1.1m亭 | 1.尺寸：4*1.1m 2.镀锌方管不小于60*60*1.5mm;次梁镀锌方管，壁厚不小于1.5mm。闭框架结构，防雨防渗，具体尺寸根据现场安装空位进行调整，设计使用年限≥15年，抗风压0.4KN/m2,雪压0.65KN/m2 3.含采购、安装 | m2 | 4.4
| 和会街69号 |  |  | 1
9 | 室外地坪 | 1.5cm厚砼地坪，含模板 | m2 | 2.79
10 | 3.1*0.9m亭 | 1.尺寸：3.1*0.9m 2.镀锌方管不小于60*60*1.5mm;次梁镀锌方管，壁厚不小于1.5mm。闭框架结构，防雨防渗，具体尺寸根据现场安装空位进行调整，设计使用年限≥15年，抗风压0.4KN/m2,雪压0.65KN/m2 3.含采购、安装 | m2 | 2.79
| 三牌楼大街3-55号 |  |  | 1
11 | 室外地坪 | 1.5cm厚砼地坪，含模板 | m2 | 3.52
12 | 3.2*1.1m亭 | 1.尺寸：3.2*1.1m 2.镀锌方管不小于60*60*1.5mm;次梁镀锌方管，壁厚不小于1.5mm。闭框架结构，防雨防渗，具体尺寸根据现场安装空位进行调整，设计使用年限≥15年，抗风压0.4KN/m2,雪压0.65KN/m2 3.含采购、安装 | m2 | 3.52
| 三牌楼大街71-85号、和会街20-36号 |  |  | 1
13 | 4.1*1m卷帘门式投递房 | 1.尺寸：4.1*1m 2.设计使用年限≥15年，抗风压0.4KN/m2,雪压0.65KN/m2。垃圾房结合现场运输、吊装等条件，采用装配式钢结构进行整体吊装，或在现场安装、焊接。垃圾屋框架采用100*100*5.0mm镀锌冷轧型钢焊接，材质Q235A，横梁80*80*4.0mm镀锌冷轧型钢支撑，材质Q235A，加强管20*40*3.0mm镀锌方管，外墙面采用20mm厚金属雕花板，墙体中间铺设55mm保温岩棉，屋内墙面为10mm竹纤维板； 3.含采购、安装 | m2 | 4.1
14 | 垃圾箱外桶 | 1.垃圾箱壳体1.2mm厚镀锌材质，正面（投递口门及垃圾桶投放门）采用1.2mm不锈钢板材料，投口数量4个。投口尺寸：投放口高度1.1m（包含地基护坡高度）。箱体表处理外观采用220度高温静电喷塑工艺处理，确保产品无腐蚀。（实际情况根据二次深化设计确定） | 个 | 5
15 | 垃圾桶 | 1.采用EN840-5标准生产，带翻盖、轮子，环卫挂车桶，240L容量，PE纳米技术，平均厚度6mm | 个 | 5
16 | 垃圾分类宣传栏、内外宣传画面 | 1.主体材料：铝合金材质，规格：厚度不小于2.5mm 2.根据市区垃圾分类要求制作及安装 | 个 | 2
17 | 灭火器 | 1.干粉灭火器、容量：4kg、产品质量须符合国家3C标准，含灭火器支架及安装配置 | 组 | 1
18 | 监控摄像设备 | 1.2MP 4G小筒机，最高分辨率可达1920 × 1080 @25 fps，在该分辨率下可输出实时图像，支持背光补偿，强光抑制，3D数字降噪，数字宽动态，适应不同环境，支持声音报警，支持11条报警音、1条提示音和3条自定义语音，支持萤石平台，海康互联接入，支持萤石云存储。 2.②1个内置麦克风，1个内置扬声器，双向语音对讲，支持白光/红外双补光，红外最远可达30 m，白光最远可达30 m，支持最大256 GB MicroSD/MicroSDHC/MicroSDXC卡本地存储 支持LTE-TDD/LTE-FDD 4G无线网络传输。 | 台 | 1
19 | 流量卡 | 1.全网通4G卡，一年 | 张 | 1
20 | 紫外线杀菌设备 | 1.输入电压：220V- 50Hz，输出电压：1500- 3000V，额定功率：30w 2.材质：全铝合金框，尺寸规格：52cm*24cm | 台 | 1
21 | 普通灯具 | 1.12wLED节能灯，色温(k)：白光（5700K以上）电压(V)：220V；防护等级IP40 2.尺寸规格：265*54mm | 套 | 1
22 | 照明开关 | 1.10A五孔插座86面板 | 个 | 3
23 | 电缆保护管 | 1.材质、规格：SC50FC（用DN50的焊管保护，地下铺设） | m | 10
24 | 电力电缆 | 1.电源进户线采用 YJV-3×10mm2 2.路面拆除、恢复、土方开挖、回填等综合考虑3.含垃圾外运，运距自行考虑 | m | 10
25 | 配电箱 | 1.在垃圾箱主柜内设置配电箱，内含漏电保护开关、电源滤波器、电表，保证用电安全。 | 台 | 1
| 长江新村 |  |  | 1
26 | 5*1.1m亭 | 1.尺寸：5*1.1m 2.镀锌方管不小于60*60*1.5mm;次梁镀锌方管，壁厚不小于1.5mm。闭框架结构，防雨防渗，具体尺寸根据现场安装空位进行调整，设计使用年限≥15年，抗风压0.4KN/m2,雪压0.65KN/m2 3.含采购、安装 | m2 | 5.5
| 芦席营70号 |  |  | 1
27 | 垃圾箱外桶 | 1.垃圾箱壳体1.2mm厚镀锌材质，正面（投递口门及垃圾桶投放门）采用1.2mm不锈钢板材料，投口数量4个。投口尺寸：投放口高度1.1m（包含地基护坡高度）。箱体表处理外观采用220度高温静电喷塑工艺处理，确保产品无腐蚀。（实际情况根据二次深化设计确定） | 个 | 6
28 | 垃圾桶 | 1.采用EN840-5标准生产，带翻盖、轮子，环卫挂车桶，240L容量，PE纳米技术，平均厚度6mm | 个 | 6
29 | 垃圾分类宣传栏、内外宣传画面 | 1.主体材料：铝合金材质，规格：厚度不小于2.5mm 2.根据市区垃圾分类要求制作及安装 | 个 | 2
30 | 灭火器 | 1.干粉灭火器、容量：4kg、产品质量须符合国家3C标准，含灭火器支架及安装配置 | 组 | 1
31 | 监控摄像设备 | 1.2MP 4G小筒机，最高分辨率可达1920 × 1080 @25 fps，在该分辨率下可输出实时图像，支持背光补偿，强光抑制，3D数字降噪，数字宽动态，适应不同环境，支持声音报警，支持11条报警音、1条提示音和3条自定义语音，支持萤石平台，海康互联接入，支持萤石云存储。 2.②1个内置麦克风，1个内置扬声器，双向语音对讲，支持白光/红外双补光，红外最远可达30 m，白光最远可达30 m，支持最大256 GB MicroSD/MicroSDHC/MicroSDXC卡本地存储 支持LTE-TDD/LTE-FDD 4G无线网络传输。 | 台 | 1
32 | 流量卡 | 1.全网通4G卡，一年 | 张 | 1
33 | 紫外线杀菌设备 | 1.输入电压：220V- 50Hz，输出电压：1500- 3000V，额定功率：30w 2.材质：全铝合金框，尺寸规格：52cm*24cm | 台 | 1
34 | 普通灯具 | 1.12wLED节能灯，色温(k)：白光（5700K以上）电压(V)：220V；防护等级IP40 2.尺寸规格：265*54mm | 套 | 1
35 | 照明开关 | 1.10A五孔插座86面板 | 个 | 3
36 | 电缆保护管 | 1.材质、规格：SC50FC（用DN50的焊管保护，地下铺设） | m | 10
37 | 电力电缆 | 1.电源进户线采用 YJV-3×10mm2 2.路面拆除、恢复、土方开挖、回填等综合考虑3.含垃圾外运，运距自行考虑 | m | 10
38 | 配电箱 | 1.在垃圾箱主柜内设置配电箱，内含漏电保护开关、电源滤波器、电表，保证用电安全。 | 台 | 1
| 芦席营70号 |  |  | 1
39 | 垃圾箱外桶 | 1.垃圾箱壳体1.2mm厚镀锌材质，正面（投递口门及垃圾桶投放门）采用1.2mm不锈钢板材料，投口数量4个。投口尺寸：投放口高度1.1m（包含地基护坡高度）。箱体表处理外观采用220度高温静电喷塑工艺处理，确保产品无腐蚀。（实际情况根据二次深化设计确定） | 个 | 6
40 | 垃圾桶 | 1.采用EN840-5标准生产，带翻盖、轮子，环卫挂车桶，240L容量，PE纳米技术，平均厚度6mm | 个 | 6
41 | 垃圾分类宣传栏、内外宣传画面 | 1.主体材料：铝合金材质，规格：厚度不小于2.5mm 2.根据市区垃圾分类要求制作及安装 | 个 | 2
42 | 灭火器 | 1.干粉灭火器、容量：4kg、产品质量须符合国家3C标准，含灭火器支架及安装配置 | 组 | 1
43 | 监控摄像设备 | 1.2MP 4G小筒机，最高分辨率可达1920 × 1080 @25 fps，在该分辨率下可输出实时图像，支持背光补偿，强光抑制，3D数字降噪，数字宽动态，适应不同环境，支持声音报警，支持11条报警音、1条提示音和3条自定义语音，支持萤石平台，海康互联接入，支持萤石云存储。 2.②1个内置麦克风，1个内置扬声器，双向语音对讲，支持白光/红外双补光，红外最远可达30 m，白光最远可达30 m，支持最大256 GB MicroSD/MicroSDHC/MicroSDXC卡本地存储 支持LTE-TDD/LTE-FDD 4G无线网络传输。 | 台 | 1
44 | 流量卡 | 1.全网通4G卡，一年 | 张 | 1
45 | 紫外线杀菌设备 | 1.输入电压：220V- 50Hz，输出电压：1500- 3000V，额定功率：30w 2.材质：全铝合金框，尺寸规格：52cm*24cm | 台 | 1
46 | 普通灯具 | 1.12wLED节能灯，色温(k)：白光（5700K以上）电压(V)：220V；防护等级IP40 2.尺寸规格：265*54mm | 套 | 1
47 | 照明开关 | 1.10A五孔插座86面板 | 个 | 3
48 | 电缆保护管 | 1.材质、规格：SC50FC（用DN50的焊管保护，地下铺设） | m | 10
49 | 电力电缆 | 1.电源进户线采用 YJV-3×10mm2 2.路面拆除、恢复、土方开挖、回填等综合考虑3.含垃圾外运，运距自行考虑 | m | 10
50 | 配电箱 | 1.在垃圾箱主柜内设置配电箱，内含漏电保护开关、电源滤波器、电表，保证用电安全。 | 台 | 1
| 江西路3号 |  |  | 1
51 | 室外地坪 | 1.5cm厚砼地坪，含模板 | m2 | 6.72
52 | 7投口亭箱 | 1.尺寸：5.46*1.1*2.42m 2.镀锌方管不小于60*60*1.5mm;次梁镀锌方管，壁厚不小于1.5mm。闭框架结构，防雨防渗，具体尺寸根据现场安装空位进行调整，设计使用年限≥15年，抗风压0.4KN/m2,雪压0.65KN/m2 3.含采购、安装 | m2 | 6.01
53 | 垃圾箱外桶 | 1.垃圾箱壳体1.2mm厚镀锌材质，正面（投递口门及垃圾桶投放门）采用1.2mm不锈钢板材料，投口数量4个。投口尺寸：投放口高度1.1m（包含地基护坡高度）。箱体表处理外观采用220度高温静电喷塑工艺处理，确保产品无腐蚀。（实际情况根据二次深化设计确定） | 个 | 7
54 | 垃圾桶 | 1.采用EN840-5标准生产，带翻盖、轮子，环卫挂车桶，240L容量，PE纳米技术，平均厚度6mm | 个 | 7
55 | 垃圾分类宣传栏、内外宣传画面 | 1.主体材料：铝合金材质，规格：厚度不小于2.5mm 2.根据市区垃圾分类要求制作及安装 | 个 | 2
56 | 灭火器 | 1.干粉灭火器、容量：4kg、产品质量须符合国家3C标准，含灭火器支架及安装配置 | 组 | 1
57 | 监控摄像设备 | 1.2MP 4G小筒机，最高分辨率可达1920 × 1080 @25 fps，在该分辨率下可输出实时图像，支持背光补偿，强光抑制，3D数字降噪，数字宽动态，适应不同环境，支持声音报警，支持11条报警音、1条提示音和3条自定义语音，支持萤石平台，海康互联接入，支持萤石云存储。 2.②1个内置麦克风，1个内置扬声器，双向语音对讲，支持白光/红外双补光，红外最远可达30 m，白光最远可达30 m，支持最大256 GB MicroSD/MicroSDHC/MicroSDXC卡本地存储 支持LTE-TDD/LTE-FDD 4G无线网络传输。 | 台 | 1
58 | 流量卡 | 1.全网通4G卡，一年 | 张 | 1
59 | 紫外线杀菌设备 | 1.输入电压：220V- 50Hz，输出电压：1500- 3000V，额定功率：30w 2.材质：全铝合金框，尺寸规格：52cm*24cm | 台 | 1
60 | 普通灯具 | 1.12wLED节能灯，色温(k)：白光（5700K以上）电压(V)：220V；防护等级IP40 2.尺寸规格：265*54mm | 套 | 1
61 | 照明开关 | 1.10A五孔插座86面板 | 个 | 3
62 | 电缆保护管 | 1.材质、规格：SC50FC（用DN50的焊管保护，地下铺设） | m | 10
63 | 电力电缆 | 1.电源进户线采用 YJV-3×10mm2 2.路面拆除、恢复、土方开挖、回填等综合考虑3.含垃圾外运，运距自行考虑 | m | 10
64 | 配电箱 | 1.在垃圾箱主柜内设置配电箱，内含漏电保护开关、电源滤波器、电表，保证用电安全。 | 台 | 1
| 保利和光晨樾 |  |  | 1
65 | 垃圾箱外桶 | 1.垃圾箱壳体1.2mm厚镀锌材质，正面（投递口门及垃圾桶投放门）采用1.2mm不锈钢板材料，投口数量4个。投口尺寸：投放口高度1.1m（包含地基护坡高度）。箱体表处理外观采用220度高温静电喷塑工艺处理，确保产品无腐蚀。（实际情况根据二次深化设计确定） | 个 | 7
66 | 垃圾桶 | 1.采用EN840-5标准生产，带翻盖、轮子，环卫挂车桶，240L容量，PE纳米技术，平均厚度6mm | 个 | 7
67 | 垃圾分类宣传栏、内外宣传画面 | 1.主体材料：铝合金材质，规格：厚度不小于2.5mm 2.根据市区垃圾分类要求制作及安装 | 个 | 2
68 | 灭火器 | 1.干粉灭火器、容量：4kg、产品质量须符合国家3C标准，含灭火器支架及安装配置 | 组 | 1
69 | 监控摄像设备 | 1.2MP 4G小筒机，最高分辨率可达1920 × 1080 @25 fps，在该分辨率下可输出实时图像，支持背光补偿，强光抑制，3D数字降噪，数字宽动态，适应不同环境，支持声音报警，支持11条报警音、1条提示音和3条自定义语音，支持萤石平台，海康互联接入，支持萤石云存储。 2.②1个内置麦克风，1个内置扬声器，双向语音对讲，支持白光/红外双补光，红外最远可达30 m，白光最远可达30 m，支持最大256 GB MicroSD/MicroSDHC/MicroSDXC卡本地存储 支持LTE-TDD/LTE-FDD 4G无线网络传输。 | 台 | 1
70 | 流量卡 | 1.全网通4G卡，一年 | 张 | 1
71 | 紫外线杀菌设备 | 1.输入电压：220V- 50Hz，输出电压：1500- 3000V，额定功率：30w 2.材质：全铝合金框，尺寸规格：52cm*24cm | 台 | 1
72 | 普通灯具 | 1.12wLED节能灯，色温(k)：白光（5700K以上）电压(V)：220V；防护等级IP40 2.尺寸规格：265*54mm | 套 | 1
73 | 照明开关 | 1.10A五孔插座86面板 | 个 | 3
74 | 电缆保护管 | 1.材质、规格：SC50FC（用DN50的焊管保护，地下铺设） | m | 10
75 | 电力电缆 | 1.电源进户线采用 YJV-3×10mm2 2.路面拆除、恢复、土方开挖、回填等综合考虑3.含垃圾外运，运距自行考虑 | m | 10
76 | 配电箱 | 1.在垃圾箱主柜内设置配电箱，内含漏电保护开关、电源滤波器、电表，保证用电安全。 | 台 | 1
| 医平村45号 |  |  | 1
77 | 6投口亭箱 | 1.尺寸：4.68*1.1*2.42m 2.镀锌方管不小于60*60*1.5mm;次梁镀锌方管，壁厚不小于1.5mm。闭框架结构，防雨防渗，具体尺寸根据现场安装空位进行调整，设计使用年限≥15年，抗风压0.4KN/m2,雪压0.65KN/m2 3.含采购、安装 | m2 | 5.15
78 | 垃圾箱外桶 | 1.垃圾箱壳体1.2mm厚镀锌材质，正面（投递口门及垃圾桶投放门）采用1.2mm不锈钢板材料，投口数量4个。投口尺寸：投放口高度1.1m（包含地基护坡高度）。箱体表处理外观采用220度高温静电喷塑工艺处理，确保产品无腐蚀。（实际情况根据二次深化设计确定） | 个 | 6
79 | 垃圾桶 | 1.采用EN840-5标准生产，带翻盖、轮子，环卫挂车桶，240L容量，PE纳米技术，平均厚度6mm | 个 | 6
80 | 垃圾分类宣传栏、内外宣传画面 | 1.主体材料：铝合金材质，规格：厚度不小于2.5mm 2.根据市区垃圾分类要求制作及安装 | 个 | 2
81 | 灭火器 | 1.干粉灭火器、容量：4kg、产品质量须符合国家3C标准，含灭火器支架及安装配置 | 组 | 1
82 | 监控摄像设备 | 1.2MP 4G小筒机，最高分辨率可达1920 × 1080 @25 fps，在该分辨率下可输出实时图像，支持背光补偿，强光抑制，3D数字降噪，数字宽动态，适应不同环境，支持声音报警，支持11条报警音、1条提示音和3条自定义语音，支持萤石平台，海康互联接入，支持萤石云存储。 2.②1个内置麦克风，1个内置扬声器，双向语音对讲，支持白光/红外双补光，红外最远可达30 m，白光最远可达30 m，支持最大256 GB MicroSD/MicroSDHC/MicroSDXC卡本地存储 支持LTE-TDD/LTE-FDD 4G无线网络传输。 | 台 | 1
83 | 流量卡 | 1.全网通4G卡，一年 | 张 | 1
84 | 紫外线杀菌设备 | 1.输入电压：220V- 50Hz，输出电压：1500- 3000V，额定功率：30w 2.材质：全铝合金框，尺寸规格：52cm*24cm | 台 | 1
85 | 普通灯具 | 1.12wLED节能灯，色温(k)：白光（5700K以上）电压(V)：220V；防护等级IP40 2.尺寸规格：265*54mm | 套 | 1
86 | 照明开关 | 1.10A五孔插座86面板 | 个 | 3
87 | 电缆保护管 | 1.材质、规格：SC50FC（用DN50的焊管保护，地下铺设） | m | 10
88 | 电力电缆 | 1.电源进户线采用 YJV-3×10mm2 2.路面拆除、恢复、土方开挖、回填等综合考虑3.含垃圾外运，运距自行考虑 | m | 10
89 | 配电箱 | 1.在垃圾箱主柜内设置配电箱，内含漏电保护开关、电源滤波器、电表，保证用电安全。 | 台 | 1
| 天将孝门 |  |  | 1
90 | 垃圾箱外桶 | 1.垃圾箱壳体1.2mm厚镀锌材质，正面（投递口门及垃圾桶投放门）采用1.2mm不锈钢板材料，投口数量4个。投口尺寸：投放口高度1.1m（包含地基护坡高度）。箱体表处理外观采用220度高温静电喷塑工艺处理，确保产品无腐蚀。（实际情况根据二次深化设计确定） | 个 | 6
91 | 垃圾桶 | 1.采用EN840-5标准生产，带翻盖、轮子，环卫挂车桶，240L容量，PE纳米技术，平均厚度6mm | 个 | 6
92 | 垃圾分类宣传栏、内外宣传画面 | 1.主体材料：铝合金材质，规格：厚度不小于2.5mm 2.根据市区垃圾分类要求制作及安装 | 个 | 2
93 | 灭火器 | 1.干粉灭火器、容量：4kg、产品质量须符合国家3C标准，含灭火器支架及安装配置 | 组 | 1
94 | 监控摄像设备 | 1.2MP 4G小筒机，最高分辨率可达1920 × 1080 @25 fps，在该分辨率下可输出实时图像，支持背光补偿，强光抑制，3D数字降噪，数字宽动态，适应不同环境，支持声音报警，支持11条报警音、1条提示音和3条自定义语音，支持萤石平台，海康互联接入，支持萤石云存储。 2.②1个内置麦克风，1个内置扬声器，双向语音对讲，支持白光/红外双补光，红外最远可达30 m，白光最远可达30 m，支持最大256 GB MicroSD/MicroSDHC/MicroSDXC卡本地存储 支持LTE-TDD/LTE-FDD 4G无线网络传输。 | 台 | 1
95 | 流量卡 | 1.全网通4G卡，一年 | 张 | 1
96 | 紫外线杀菌设备 | 1.输入电压：220V- 50Hz，输出电压：1500- 3000V，额定功率：30w 2.材质：全铝合金框，尺寸规格：52cm*24cm | 台 | 1
97 | 普通灯具 | 1.12wLED节能灯，色温(k)：白光（5700K以上）电压(V)：220V；防护等级IP40 2.尺寸规格：265*54mm | 套 | 1
98 | 照明开关 | 1.10A五孔插座86面板 | 个 | 3
99 | 电缆保护管 | 1.材质、规格：SC50FC（用DN50的焊管保护，地下铺设） | m | 10
100 | 电力电缆 | 1.电源进户线采用 YJV-3×10mm2 2.路面拆除、恢复、土方开挖、回填等综合考虑3.含垃圾外运，运距自行考虑 | m | 10
101 | 配电箱 | 1.在垃圾箱主柜内设置配电箱，内含漏电保护开关、电源滤波器、电表，保证用电安全。 | 台 | 1
102 | 洗手池 | 1.内嵌式陶瓷材质方形洗手盘，外形尺寸：443*375*208，含水龙头及化妆镜 | 个 | 1
| 黑龙江路2巷8-13号 |  |  | 1
103 | 4投口机械亭箱 | 1.尺寸：3.2*1.1*2.42m 2.镀锌方管不小于60*60*1.5mm;次梁镀锌方管，壁厚不小于1.5mm。闭框架结构，防雨防渗，具体尺寸根据现场安装空位进行调整，设计使用年限≥15年，抗风压0.4KN/m2,雪压0.65KN/m2 3.含采购、安装 | m2 | 3.52
104 | 垃圾箱外桶 | 1.垃圾箱壳体1.2mm厚镀锌材质，正面（投递口门及垃圾桶投放门）采用1.2mm不锈钢板材料，投口数量4个。投口尺寸：投放口高度1.1m（包含地基护坡高度）。箱体表处理外观采用220度高温静电喷塑工艺处理，确保产品无腐蚀。（实际情况根据二次深化设计确定） | 个 | 4
105 | 垃圾桶 | 1.采用EN840-5标准生产，带翻盖、轮子，环卫挂车桶，240L容量，PE纳米技术，平均厚度6mm | 个 | 4
106 | 垃圾分类宣传栏、内外宣传画面 | 1.主体材料：铝合金材质，规格：厚度不小于2.5mm 2.根据市区垃圾分类要求制作及安装 | 个 | 2
107 | 灭火器 | 1.干粉灭火器、容量：4kg、产品质量须符合国家3C标准，含灭火器支架及安装配置 | 组 | 1
| 和会街92-96号 |  |  | 1
108 | 5投口机械亭箱 | 1.尺寸：3.9*1.1*2.42m 2.镀锌方管不小于60*60*1.5mm;次梁镀锌方管，壁厚不小于1.5mm。闭框架结构，防雨防渗，具体尺寸根据现场安装空位进行调整，设计使用年限≥15年，抗风压0.4KN/m2,雪压0.65KN/m2 3.含采购、安装 | m2 | 4.29
109 | 垃圾箱外桶 | 1.垃圾箱壳体1.2mm厚镀锌材质，正面（投递口门及垃圾桶投放门）采用1.2mm不锈钢板材料，投口数量4个。投口尺寸：投放口高度1.1m（包含地基护坡高度）。箱体表处理外观采用220度高温静电喷塑工艺处理，确保产品无腐蚀。（实际情况根据二次深化设计确定） | 个 | 5
110 | 垃圾桶 | 1.采用EN840-5标准生产，带翻盖、轮子，环卫挂车桶，240L容量，PE纳米技术，平均厚度6mm | 个 | 5
111 | 垃圾分类宣传栏、内外宣传画面 | 1.主体材料：铝合金材质，规格：厚度不小于2.5mm 2.根据市区垃圾分类要求制作及安装 | 个 | 2
112 | 灭火器 | 1.干粉灭火器、容量：4kg、产品质量须符合国家3C标准，含灭火器支架及安装配置 | 组 | 1
| 中山北路202-210号小区 |  |  | 1
109 | 6投口亭箱 | 1.尺寸：4.68*1.1*2.42m 2.镀锌方管不小于60*60*1.5mm;次梁镀锌方管，壁厚不小于1.5mm。闭框架结构，防雨防渗，具体尺寸根据现场安装空位进行调整，设计使用年限≥15年，抗风压0.4KN/m2,雪压0.65KN/m2 3.含采购、安装 | m2 | 5.15
110 | 垃圾箱外桶 | 1.垃圾箱壳体1.2mm厚镀锌材质，正面（投递口门及垃圾桶投放门）采用1.2mm不锈钢板材料，投口数量4个。投口尺寸：投放口高度1.1m（包含地基护坡高度）。箱体表处理外观采用220度高温静电喷塑工艺处理，确保产品无腐蚀。（实际情况根据二次深化设计确定） | 个 | 6
111 | 垃圾桶 | 1.采用EN840-5标准生产，带翻盖、轮子，环卫挂车桶，240L容量，PE纳米技术，平均厚度6mm | 个 | 6
112 | 垃圾分类宣传栏、内外宣传画面 | 1.主体材料：铝合金材质，规格：厚度不小于2.5mm 2.根据市区垃圾分类要求制作及安装 | 个 | 2
113 | 灭火器 | 1.干粉灭火器、容量：4kg、产品质量须符合国家3C标准，含灭火器支架及安装配置 | 组 | 1
114 | 监控摄像设备 | 1.2MP 4G小筒机，最高分辨率可达1920 × 1080 @25 fps，在该分辨率下可输出实时图像，支持背光补偿，强光抑制，3D数字降噪，数字宽动态，适应不同环境，支持声音报警，支持11条报警音、1条提示音和3条自定义语音，支持萤石平台，海康互联接入，支持萤石云存储。 2.②1个内置麦克风，1个内置扬声器，双向语音对讲，支持白光/红外双补光，红外最远可达30 m，白光最远可达30 m，支持最大256 GB MicroSD/MicroSDHC/MicroSDXC卡本地存储 支持LTE-TDD/LTE-FDD 4G无线网络传输。 | 台 | 1
115 | 流量卡 | 1.全网通4G卡，一年 | 张 | 1
116 | 紫外线杀菌设备 | 1.输入电压：220V- 50Hz，输出电压：1500- 3000V，额定功率：30w 2.材质：全铝合金框，尺寸规格：52cm*24cm | 台 | 1
117 | 普通灯具 | 1.12wLED节能灯，色温(k)：白光（5700K以上）电压(V)：220V；防护等级IP40 2.尺寸规格：265*54mm | 套 | 1
118 | 照明开关 | 1.10A五孔插座86面板 | 个 | 3
119 | 电缆保护管 | 1.材质、规格：SC50FC（用DN50的焊管保护，地下铺设） | m | 10
120 | 电力电缆 | 1.电源进户线采用 YJV-3×10mm2 2.路面拆除、恢复、土方开挖、回填等综合考虑3.含垃圾外运，运距自行考虑 | m | 10
121 | 配电箱 | 1.在垃圾箱主柜内设置配电箱，内含漏电保护开关、电源滤波器、电表，保证用电安全。 | 台 | 1
合 计

## 1.1.12挹江门街道
挹江门街道综合单价分析表（单位：元）
街道名称：挹江门街道
序号 | 名称 | 参数 | 单位 | 数量 | 单价 | 合价
| 金川雅苑 |  |  | 1
1 | 4投口亭箱 | 1.尺寸：3.12*1.1*2.42m 2.镀锌方管不小于60*60*1.5mm;次梁镀锌方管，壁厚不小于1.5mm。闭框架结构，防雨防渗，具体尺寸根据现场安装空位进行调整，设计使用年限≥15年，抗风压0.4KN/m2,雪压0.65KN/m2 3.含采购、安装 | m2 | 3.43
2 | 垃圾箱外桶 | 1.垃圾箱壳体1.2mm厚镀锌材质，正面（投递口门及垃圾桶投放门）采用1.2mm不锈钢板材料，投口数量4个。投口尺寸：投放口高度1.1m（包含地基护坡高度）。箱体表处理外观采用220度高温静电喷塑工艺处理，确保产品无腐蚀。（实际情况根据二次深化设计确定） | 个 | 4
3 | 垃圾桶 | 1.采用EN840-5标准生产，带翻盖、轮子，环卫挂车桶，240L容量，PE纳米技术，平均厚度6mm | 个 | 4
4 | 垃圾分类宣传栏、内外宣传画面 | 1.主体材料：铝合金材质，规格：厚度不小于2.5mm 2.根据市区垃圾分类要求制作及安装 | 个 | 2
5 | 灭火器 | 1.干粉灭火器、容量：4kg、产品质量须符合国家3C标准，含灭火器支架及安装配置 | 组 | 1
6 | 监控摄像设备 | 1.2MP 4G小筒机，最高分辨率可达1920 × 1080 @25 fps，在该分辨率下可输出实时图像，支持背光补偿，强光抑制，3D数字降噪，数字宽动态，适应不同环境，支持声音报警，支持11条报警音、1条提示音和3条自定义语音，支持萤石平台，海康互联接入，支持萤石云存储。 2.②1个内置麦克风，1个内置扬声器，双向语音对讲，支持白光/红外双补光，红外最远可达30 m，白光最远可达30 m，支持最大256 GB MicroSD/MicroSDHC/MicroSDXC卡本地存储 支持LTE-TDD/LTE-FDD 4G无线网络传输。 | 台 | 1
7 | 流量卡 | 1.全网通4G卡，一年 | 张 | 1
8 | 紫外线杀菌设备 | 1.输入电压：220V- 50Hz，输出电压：1500- 3000V，额定功率：30w 2.材质：全铝合金框，尺寸规格：52cm*24cm | 台 | 1
9 | 普通灯具 | 1.12wLED节能灯，色温(k)：白光（5700K以上）电压(V)：220V；防护等级IP40 2.尺寸规格：265*54mm | 套 | 1
10 | 照明开关 | 1.10A五孔插座86面板 | 个 | 3
11 | 电缆保护管 | 1.材质、规格：SC50FC（用DN50的焊管保护，地下铺设） | m | 10
12 | 电力电缆 | 1.电源进户线采用 YJV-3×10mm2 2.路面拆除、恢复、土方开挖、回填等综合考虑3.含垃圾外运，运距自行考虑 | m | 10
13 | 配电箱 | 1.在垃圾箱主柜内设置配电箱，内含漏电保护开关、电源滤波器、电表，保证用电安全。 | 台 | 1
| 泰润公寓 |  |  | 1
14 | 6投口亭箱 | 1.尺寸：4.68*1.1*2.42m 2.镀锌方管不小于60*60*1.5mm;次梁镀锌方管，壁厚不小于1.5mm。闭框架结构，防雨防渗，具体尺寸根据现场安装空位进行调整，设计使用年限≥15年，抗风压0.4KN/m2,雪压0.65KN/m2 3.含采购、安装 | m2 | 5.15
15 | 垃圾箱外桶 | 1.垃圾箱壳体1.2mm厚镀锌材质，正面（投递口门及垃圾桶投放门）采用1.2mm不锈钢板材料，投口数量4个。投口尺寸：投放口高度1.1m（包含地基护坡高度）。箱体表处理外观采用220度高温静电喷塑工艺处理，确保产品无腐蚀。（实际情况根据二次深化设计确定） | 个 | 6
16 | 垃圾桶 | 1.采用EN840-5标准生产，带翻盖、轮子，环卫挂车桶，240L容量，PE纳米技术，平均厚度6mm | 个 | 6
17 | 垃圾分类宣传栏、内外宣传画面 | 1.主体材料：铝合金材质，规格：厚度不小于2.5mm 2.根据市区垃圾分类要求制作及安装 | 个 | 2
18 | 灭火器 | 1.干粉灭火器、容量：4kg、产品质量须符合国家3C标准，含灭火器支架及安装配置 | 组 | 1
19 | 监控摄像设备 | 1.2MP 4G小筒机，最高分辨率可达1920 × 1080 @25 fps，在该分辨率下可输出实时图像，支持背光补偿，强光抑制，3D数字降噪，数字宽动态，适应不同环境，支持声音报警，支持11条报警音、1条提示音和3条自定义语音，支持萤石平台，海康互联接入，支持萤石云存储。 2.②1个内置麦克风，1个内置扬声器，双向语音对讲，支持白光/红外双补光，红外最远可达30 m，白光最远可达30 m，支持最大256 GB MicroSD/MicroSDHC/MicroSDXC卡本地存储 支持LTE-TDD/LTE-FDD 4G无线网络传输。 | 台 | 1
20 | 流量卡 | 1.全网通4G卡，一年 | 张 | 1
21 | 紫外线杀菌设备 | 1.输入电压：220V- 50Hz，输出电压：1500- 3000V，额定功率：30w 2.材质：全铝合金框，尺寸规格：52cm*24cm | 台 | 1
22 | 普通灯具 | 1.12wLED节能灯，色温(k)：白光（5700K以上）电压(V)：220V；防护等级IP40 2.尺寸规格：265*54mm | 套 | 1
23 | 照明开关 | 1.10A五孔插座86面板 | 个 | 3
24 | 电缆保护管 | 1.材质、规格：SC50FC（用DN50的焊管保护，地下铺设） | m | 10
25 | 电力电缆 | 1.电源进户线采用 YJV-3×10mm2 2.路面拆除、恢复、土方开挖、回填等综合考虑3.含垃圾外运，运距自行考虑 | m | 10
26 | 配电箱 | 1.在垃圾箱主柜内设置配电箱，内含漏电保护开关、电源滤波器、电表，保证用电安全。 | 台 | 1
| 校门口1号 |  |  | 1
27 | 7投口亭箱 | 1.尺寸：5.46*1.1*2.42m 2.镀锌方管不小于60*60*1.5mm;次梁镀锌方管，壁厚不小于1.5mm。闭框架结构，防雨防渗，具体尺寸根据现场安装空位进行调整，设计使用年限≥15年，抗风压0.4KN/m2,雪压0.65KN/m2 3.含采购、安装 | m2 | 6.01
28 | 垃圾箱外桶 | 1.垃圾箱壳体1.2mm厚镀锌材质，正面（投递口门及垃圾桶投放门）采用1.2mm不锈钢板材料，投口数量4个。投口尺寸：投放口高度1.1m（包含地基护坡高度）。箱体表处理外观采用220度高温静电喷塑工艺处理，确保产品无腐蚀。（实际情况根据二次深化设计确定） | 个 | 7
29 | 垃圾桶 | 1.采用EN840-5标准生产，带翻盖、轮子，环卫挂车桶，240L容量，PE纳米技术，平均厚度6mm | 个 | 7
30 | 垃圾分类宣传栏、内外宣传画面 | 1.主体材料：铝合金材质，规格：厚度不小于2.5mm 2.根据市区垃圾分类要求制作及安装 | 个 | 2
31 | 灭火器 | 1.干粉灭火器、容量：4kg、产品质量须符合国家3C标准，含灭火器支架及安装配置 | 组 | 1
32 | 监控摄像设备 | 1.2MP 4G小筒机，最高分辨率可达1920 × 1080 @25 fps，在该分辨率下可输出实时图像，支持背光补偿，强光抑制，3D数字降噪，数字宽动态，适应不同环境，支持声音报警，支持11条报警音、1条提示音和3条自定义语音，支持萤石平台，海康互联接入，支持萤石云存储。 2.②1个内置麦克风，1个内置扬声器，双向语音对讲，支持白光/红外双补光，红外最远可达30 m，白光最远可达30 m，支持最大256 GB MicroSD/MicroSDHC/MicroSDXC卡本地存储 支持LTE-TDD/LTE-FDD 4G无线网络传输。 | 台 | 1
33 | 流量卡 | 1.全网通4G卡，一年 | 张 | 1
34 | 紫外线杀菌设备 | 1.输入电压：220V- 50Hz，输出电压：1500- 3000V，额定功率：30w 2.材质：全铝合金框，尺寸规格：52cm*24cm | 台 | 1
35 | 普通灯具 | 1.12wLED节能灯，色温(k)：白光（5700K以上）电压(V)：220V；防护等级IP40 2.尺寸规格：265*54mm | 套 | 1
36 | 照明开关 | 1.10A五孔插座86面板 | 个 | 3
37 | 电缆保护管 | 1.材质、规格：SC50FC（用DN50的焊管保护，地下铺设） | m | 10
38 | 电力电缆 | 1.电源进户线采用 YJV-3×10mm2 2.路面拆除、恢复、土方开挖、回填等综合考虑3.含垃圾外运，运距自行考虑 | m | 10
39 | 配电箱 | 1.在垃圾箱主柜内设置配电箱，内含漏电保护开关、电源滤波器、电表，保证用电安全。 | 台 | 1
| 核工桂花园 |  |  | 1
40 | 5投口亭箱 | 1.尺寸：3.9*1.1*2.42m 2.镀锌方管不小于60*60*1.5mm;次梁镀锌方管，壁厚不小于1.5mm。闭框架结构，防雨防渗，具体尺寸根据现场安装空位进行调整，设计使用年限≥15年，抗风压0.4KN/m2,雪压0.65KN/m2 3.含采购、安装 | m2 | 4.29
41 | 垃圾箱外桶 | 1.垃圾箱壳体1.2mm厚镀锌材质，正面（投递口门及垃圾桶投放门）采用1.2mm不锈钢板材料，投口数量4个。投口尺寸：投放口高度1.1m（包含地基护坡高度）。箱体表处理外观采用220度高温静电喷塑工艺处理，确保产品无腐蚀。（实际情况根据二次深化设计确定） | 个 | 5
42 | 垃圾桶 | 1.采用EN840-5标准生产，带翻盖、轮子，环卫挂车桶，240L容量，PE纳米技术，平均厚度6mm | 个 | 5
43 | 垃圾分类宣传栏、内外宣传画面 | 1.主体材料：铝合金材质，规格：厚度不小于2.5mm 2.根据市区垃圾分类要求制作及安装 | 个 | 2
44 | 灭火器 | 1.干粉灭火器、容量：4kg、产品质量须符合国家3C标准，含灭火器支架及安装配置 | 组 | 1
45 | 监控摄像设备 | 1.2MP 4G小筒机，最高分辨率可达1920 × 1080 @25 fps，在该分辨率下可输出实时图像，支持背光补偿，强光抑制，3D数字降噪，数字宽动态，适应不同环境，支持声音报警，支持11条报警音、1条提示音和3条自定义语音，支持萤石平台，海康互联接入，支持萤石云存储。 2.②1个内置麦克风，1个内置扬声器，双向语音对讲，支持白光/红外双补光，红外最远可达30 m，白光最远可达30 m，支持最大256 GB MicroSD/MicroSDHC/MicroSDXC卡本地存储 支持LTE-TDD/LTE-FDD 4G无线网络传输。 | 台 | 1
46 | 流量卡 | 1.全网通4G卡，一年 | 张 | 1
47 | 紫外线杀菌设备 | 1.输入电压：220V- 50Hz，输出电压：1500- 3000V，额定功率：30w 2.材质：全铝合金框，尺寸规格：52cm*24cm | 台 | 1
48 | 普通灯具 | 1.12wLED节能灯，色温(k)：白光（5700K以上）电压(V)：220V；防护等级IP40 2.尺寸规格：265*54mm | 套 | 1
49 | 照明开关 | 1.10A五孔插座86面板 | 个 | 3
50 | 电缆保护管 | 1.材质、规格：SC50FC（用DN50的焊管保护，地下铺设） | m | 10
51 | 电力电缆 | 1.电源进户线采用 YJV-3×10mm2 2.路面拆除、恢复、土方开挖、回填等综合考虑3.含垃圾外运，运距自行考虑 | m | 10
52 | 配电箱 | 1.在垃圾箱主柜内设置配电箱，内含漏电保护开关、电源滤波器、电表，保证用电安全。 | 台 | 1
| 校门口1号 |  |  | 1
53 | 5投口亭箱 | 1.尺寸：3.9*1.1*2.42m 2.镀锌方管不小于60*60*1.5mm;次梁镀锌方管，壁厚不小于1.5mm。闭框架结构，防雨防渗，具体尺寸根据现场安装空位进行调整，设计使用年限≥15年，抗风压0.4KN/m2,雪压0.65KN/m2 3.含采购、安装 | m2 | 4.29
54 | 垃圾箱外桶 | 1.垃圾箱壳体1.2mm厚镀锌材质，正面（投递口门及垃圾桶投放门）采用1.2mm不锈钢板材料，投口数量4个。投口尺寸：投放口高度1.1m（包含地基护坡高度）。箱体表处理外观采用220度高温静电喷塑工艺处理，确保产品无腐蚀。（实际情况根据二次深化设计确定） | 个 | 5
55 | 垃圾桶 | 1.采用EN840-5标准生产，带翻盖、轮子，环卫挂车桶，240L容量，PE纳米技术，平均厚度6mm | 个 | 5
56 | 垃圾分类宣传栏、内外宣传画面 | 1.主体材料：铝合金材质，规格：厚度不小于2.5mm 2.根据市区垃圾分类要求制作及安装 | 个 | 2
57 | 灭火器 | 1.干粉灭火器、容量：4kg、产品质量须符合国家3C标准，含灭火器支架及安装配置 | 组 | 1
58 | 监控摄像设备 | 1.2MP 4G小筒机，最高分辨率可达1920 × 1080 @25 fps，在该分辨率下可输出实时图像，支持背光补偿，强光抑制，3D数字降噪，数字宽动态，适应不同环境，支持声音报警，支持11条报警音、1条提示音和3条自定义语音，支持萤石平台，海康互联接入，支持萤石云存储。 2.②1个内置麦克风，1个内置扬声器，双向语音对讲，支持白光/红外双补光，红外最远可达30 m，白光最远可达30 m，支持最大256 GB MicroSD/MicroSDHC/MicroSDXC卡本地存储 支持LTE-TDD/LTE-FDD 4G无线网络传输。 | 台 | 1
59 | 流量卡 | 1.全网通4G卡，一年 | 张 | 1
60 | 紫外线杀菌设备 | 1.输入电压：220V- 50Hz，输出电压：1500- 3000V，额定功率：30w 2.材质：全铝合金框，尺寸规格：52cm*24cm | 台 | 1
61 | 普通灯具 | 1.12wLED节能灯，色温(k)：白光（5700K以上）电压(V)：220V；防护等级IP40 2.尺寸规格：265*54mm | 套 | 1
62 | 照明开关 | 1.10A五孔插座86面板 | 个 | 3
63 | 电缆保护管 | 1.材质、规格：SC50FC（用DN50的焊管保护，地下铺设） | m | 10
64 | 电力电缆 | 1.电源进户线采用 YJV-3×10mm2 2.路面拆除、恢复、土方开挖、回填等综合考虑3.含垃圾外运，运距自行考虑 | m | 10
65 | 配电箱 | 1.在垃圾箱主柜内设置配电箱，内含漏电保护开关、电源滤波器、电表，保证用电安全。 | 台 | 1
| 华严岗1号 |  |  | 1
66 | 3投口亭箱 | 1.尺寸：2.34*1.1*2.42m 2.镀锌方管不小于60*60*1.5mm;次梁镀锌方管，壁厚不小于1.5mm。闭框架结构，防雨防渗，具体尺寸根据现场安装空位进行调整，设计使用年限≥15年，抗风压0.4KN/m2,雪压0.65KN/m2 3.含采购、安装 | m2 | 2.57
67 | 垃圾箱外桶 | 1.垃圾箱壳体1.2mm厚镀锌材质，正面（投递口门及垃圾桶投放门）采用1.2mm不锈钢板材料，投口数量4个。投口尺寸：投放口高度1.1m（包含地基护坡高度）。箱体表处理外观采用220度高温静电喷塑工艺处理，确保产品无腐蚀。（实际情况根据二次深化设计确定） | 个 | 3
68 | 垃圾桶 | 1.采用EN840-5标准生产，带翻盖、轮子，环卫挂车桶，240L容量，PE纳米技术，平均厚度6mm | 个 | 3
69 | 垃圾分类宣传栏、内外宣传画面 | 1.主体材料：铝合金材质，规格：厚度不小于2.5mm 2.根据市区垃圾分类要求制作及安装 | 个 | 2
70 | 灭火器 | 1.干粉灭火器、容量：4kg、产品质量须符合国家3C标准，含灭火器支架及安装配置 | 组 | 1
71 | 监控摄像设备 | 1.2MP 4G小筒机，最高分辨率可达1920 × 1080 @25 fps，在该分辨率下可输出实时图像，支持背光补偿，强光抑制，3D数字降噪，数字宽动态，适应不同环境，支持声音报警，支持11条报警音、1条提示音和3条自定义语音，支持萤石平台，海康互联接入，支持萤石云存储。 2.②1个内置麦克风，1个内置扬声器，双向语音对讲，支持白光/红外双补光，红外最远可达30 m，白光最远可达30 m，支持最大256 GB MicroSD/MicroSDHC/MicroSDXC卡本地存储 支持LTE-TDD/LTE-FDD 4G无线网络传输。 | 台 | 1
72 | 流量卡 | 1.全网通4G卡，一年 | 张 | 1
73 | 紫外线杀菌设备 | 1.输入电压：220V- 50Hz，输出电压：1500- 3000V，额定功率：30w 2.材质：全铝合金框，尺寸规格：52cm*24cm | 台 | 1
74 | 普通灯具 | 1.12wLED节能灯，色温(k)：白光（5700K以上）电压(V)：220V；防护等级IP40 2.尺寸规格：265*54mm | 套 | 1
75 | 照明开关 | 1.10A五孔插座86面板 | 个 | 3
76 | 电缆保护管 | 1.材质、规格：SC50FC（用DN50的焊管保护，地下铺设） | m | 10
77 | 电力电缆 | 1.电源进户线采用 YJV-3×10mm2 2.路面拆除、恢复、土方开挖、回填等综合考虑3.含垃圾外运，运距自行考虑 | m | 10
78 | 配电箱 | 1.在垃圾箱主柜内设置配电箱，内含漏电保护开关、电源滤波器、电表，保证用电安全。 | 台 | 1
| 港口小区 |  |  | 1
79 | 4投口亭箱 | 1.尺寸：3.12*1.1*2.42m 2.镀锌方管不小于60*60*1.5mm;次梁镀锌方管，壁厚不小于1.5mm。闭框架结构，防雨防渗，具体尺寸根据现场安装空位进行调整，设计使用年限≥15年，抗风压0.4KN/m2,雪压0.65KN/m2 3.含采购、安装 | m2 | 3.43
80 | 垃圾箱外桶 | 1.垃圾箱壳体1.2mm厚镀锌材质，正面（投递口门及垃圾桶投放门）采用1.2mm不锈钢板材料，投口数量4个。投口尺寸：投放口高度1.1m（包含地基护坡高度）。箱体表处理外观采用220度高温静电喷塑工艺处理，确保产品无腐蚀。（实际情况根据二次深化设计确定） | 个 | 4
81 | 垃圾桶 | 1.采用EN840-5标准生产，带翻盖、轮子，环卫挂车桶，240L容量，PE纳米技术，平均厚度6mm | 个 | 4
82 | 垃圾分类宣传栏、内外宣传画面 | 1.主体材料：铝合金材质，规格：厚度不小于2.5mm 2.根据市区垃圾分类要求制作及安装 | 个 | 2
83 | 灭火器 | 1.干粉灭火器、容量：4kg、产品质量须符合国家3C标准，含灭火器支架及安装配置 | 组 | 1
84 | 监控摄像设备 | 1.2MP 4G小筒机，最高分辨率可达1920 × 1080 @25 fps，在该分辨率下可输出实时图像，支持背光补偿，强光抑制，3D数字降噪，数字宽动态，适应不同环境，支持声音报警，支持11条报警音、1条提示音和3条自定义语音，支持萤石平台，海康互联接入，支持萤石云存储。 2.②1个内置麦克风，1个内置扬声器，双向语音对讲，支持白光/红外双补光，红外最远可达30 m，白光最远可达30 m，支持最大256 GB MicroSD/MicroSDHC/MicroSDXC卡本地存储 支持LTE-TDD/LTE-FDD 4G无线网络传输。 | 台 | 1
85 | 流量卡 | 1.全网通4G卡，一年 | 张 | 1
86 | 紫外线杀菌设备 | 1.输入电压：220V- 50Hz，输出电压：1500- 3000V，额定功率：30w 2.材质：全铝合金框，尺寸规格：52cm*24cm | 台 | 1
87 | 普通灯具 | 1.12wLED节能灯，色温(k)：白光（5700K以上）电压(V)：220V；防护等级IP40 2.尺寸规格：265*54mm | 套 | 1
88 | 照明开关 | 1.10A五孔插座86面板 | 个 | 3
89 | 电缆保护管 | 1.材质、规格：SC50FC（用DN50的焊管保护，地下铺设） | m | 10
90 | 电力电缆 | 1.电源进户线采用 YJV-3×10mm2 2.路面拆除、恢复、土方开挖、回填等综合考虑3.含垃圾外运，运距自行考虑 | m | 10
91 | 配电箱 | 1.在垃圾箱主柜内设置配电箱，内含漏电保护开关、电源滤波器、电表，保证用电安全。 | 台 | 1
| 佳盛花园 |  |  | 1
92 | 细石混凝土楼地面 | 1.C20细石砼找平40mm | m2 | 12.48
93 | 块料楼地面 | 1.水泥砂浆粘贴地砖楼地面 | m2 | 12.48
94 | 7投口亭箱 | 1.尺寸：5.46*1.1*2.42m 2.镀锌方管不小于60*60*1.5mm;次梁镀锌方管，壁厚不小于1.5mm。闭框架结构，防雨防渗，具体尺寸根据现场安装空位进行调整，设计使用年限≥15年，抗风压0.4KN/m2,雪压0.65KN/m2 3.含采购、安装 | m2 | 6.01
95 | 6投口步入式垃圾房 | 1.尺寸：4.8*2.6m 2.设计使用年限≥15年，抗风压0.4KN/m2,雪压0.65KN/m2。垃圾房结合现场运输、吊装等条件，采用装配式钢结构进行整体吊装，或在现场安装、焊接。垃圾屋框架采用100*100*5.0mm镀锌冷轧型钢焊接，材质Q235A，横梁80*80*4.0mm镀锌冷轧型钢支撑，材质Q235A，加强管20*40*3.0mm镀锌方管，外墙面采用20mm厚金属雕花板，墙体中间铺设55mm保温岩棉，屋内墙面为10mm竹纤维板； 3.含采购、安装 | m2 | 12.48
96 | 垃圾箱外桶 | 1.垃圾箱壳体1.2mm厚镀锌材质，正面（投递口门及垃圾桶投放门）采用1.2mm不锈钢板材料，投口数量4个。投口尺寸：投放口高度1.1m（包含地基护坡高度）。箱体表处理外观采用220度高温静电喷塑工艺处理，确保产品无腐蚀。（实际情况根据二次深化设计确定） | 个 | 6
97 | 垃圾桶 | 1.采用EN840-5标准生产，带翻盖、轮子，环卫挂车桶，240L容量，PE纳米技术，平均厚度6mm | 个 | 6
98 | 垃圾分类宣传栏、内外宣传画面 | 1.主体材料：铝合金材质，规格：厚度不小于2.5mm 2.根据市区垃圾分类要求制作及安装 | 个 | 2
99 | 灭火器 | 1.干粉灭火器、容量：4kg、产品质量须符合国家3C标准，含灭火器支架及安装配置 | 组 | 1
100 | 监控摄像设备 | 1.2MP 4G小筒机，最高分辨率可达1920 × 1080 @25 fps，在该分辨率下可输出实时图像，支持背光补偿，强光抑制，3D数字降噪，数字宽动态，适应不同环境，支持声音报警，支持11条报警音、1条提示音和3条自定义语音，支持萤石平台，海康互联接入，支持萤石云存储。 2.②1个内置麦克风，1个内置扬声器，双向语音对讲，支持白光/红外双补光，红外最远可达30 m，白光最远可达30 m，支持最大256 GB MicroSD/MicroSDHC/MicroSDXC卡本地存储 支持LTE-TDD/LTE-FDD 4G无线网络传输。 | 台 | 1
101 | 流量卡 | 1.全网通4G卡，一年 | 张 | 1
102 | 紫外线杀菌设备 | 1.输入电压：220V- 50Hz，输出电压：1500- 3000V，额定功率：30w 2.材质：全铝合金框，尺寸规格：52cm*24cm | 台 | 1
103 | 普通灯具 | 1.12wLED节能灯，色温(k)：白光（5700K以上）电压(V)：220V；防护等级IP40 2.尺寸规格：265*54mm | 套 | 1
104 | 照明开关 | 1.10A五孔插座86面板 | 个 | 3
105 | 电缆保护管 | 1.材质、规格：SC50FC（用DN50的焊管保护，地下铺设） | m | 10
106 | 电力电缆 | 1.电源进户线采用 YJV-3×10mm2 2.路面拆除、恢复、土方开挖、回填等综合考虑3.含垃圾外运，运距自行考虑 | m | 10
107 | 配电箱 | 1.在垃圾箱主柜内设置配电箱，内含漏电保护开关、电源滤波器、电表，保证用电安全。 | 台 | 1
108 | 水表 | 水表箱、含水表、现场配置20m软管 | 个 | 1
109 | 冲洗装置 | 1.高压冲洗设备 | 套 | 1
110 | 洗手池 | 1.内嵌式陶瓷材质方形洗手盘，外形尺寸：443*375*208，含水龙头及化妆镜 | 个 | 1
111 | 拖把池 | 1.陶瓷材质拖把池，尺寸：400*430*580，配水龙头、下水器 | 个 | 1
112 | 塑料污水管 | 1.材质及规格:DN110PVC-U排水管 2.铺设深度:根据现场情况定 3.管道检验及试验要求:管道闭水试验 | m | 5
113 | 塑料给水管 | 1.材质及规格:Pe25给水管 2.铺设深度:根据现场情况定 3.管道检验及试验要求:管道闭水试验 | m | 20
合 计

## 1.1.13建宁路街道
建宁路街道综合单价分析表（单位：元）
街道名称：建宁路街道
序号 | 名称 | 参数 | 单位 | 数量 | 单价 | 合价
| 安乐村214号 |  |  | 1
1 | 室外地坪 | 1.7cm厚砼地坪，含模板 | m2 | 0.64
2 | 4投口亭箱 | 1.尺寸：3.12*1.1*2.42m 2.镀锌方管不小于60*60*1.5mm;次梁镀锌方管，壁厚不小于1.5mm。闭框架结构，防雨防渗，具体尺寸根据现场安装空位进行调整，设计使用年限≥15年，抗风压0.4KN/m2,雪压0.65KN/m2 3.含采购、安装 | m2 | 3.43
3 | 垃圾桶外桶 | 1.垃圾箱壳体1.2mm厚镀锌材质，正面（投递口门及垃圾桶投放门）采用1.2mm不锈钢板材料，投口数量4个。投口尺寸：投放口高度1.1m（包含地基护坡高度）。箱体表处理外观采用220度高温静电喷塑工艺处理，确保产品无腐蚀。（实际情况根据二次深化设计确定） | 个 | 4
4 | 垃圾桶 | 1.采用EN840-5标准生产，带翻盖、轮子，环卫挂车桶，240L容量，PE纳米技术，平均厚度6mm | 个 | 4
5 | 垃圾分类宣传栏、内外宣传画面 | 1.主体材料：铝合金材质，规格：厚度不小于2.5mm 2.根据市区垃圾分类要求制作及安装 | 个 | 2
6 | 灭火器 | 1.干粉灭火器、容量：4kg、产品质量须符合国家3C标准，含灭火器支架及安装配置 | 组 | 1
7 | 监控摄像设备 | 1.2MP 4G小筒机，最高分辨率可达1920 × 1080 @25 fps，在该分辨率下可输出实时图像，支持背光补偿，强光抑制，3D数字降噪，数字宽动态，适应不同环境，支持声音报警，支持11条报警音、1条提示音和3条自定义语音，支持萤石平台，海康互联接入，支持萤石云存储。 2.②1个内置麦克风，1个内置扬声器，双向语音对讲，支持白光/红外双补光，红外最远可达30 m，白光最远可达30 m，支持最大256 GB MicroSD/MicroSDHC/MicroSDXC卡本地存储 支持LTE-TDD/LTE-FDD 4G无线网络传输。 | 台 | 1
8 | 流量卡 | 1.全网通4G卡，一年 | 张 | 1
9 | 紫外线杀菌设备 | 1.输入电压：220V- 50Hz，输出电压：1500- 3000V，额定功率：30w 2.材质：全铝合金框，尺寸规格：52cm*24cm | 台 | 1
10 | 普通灯具 | 1.12wLED节能灯，色温(k)：白光（5700K以上）电压(V)：220V；防护等级IP40 2.尺寸规格：265*54mm | 套 | 1
11 | 照明开关 | 1.10A五孔插座86面板 | 个 | 3
12 | 电缆保护管 | 1.材质、规格：SC50FC（用DN50的焊管保护，地下铺设） | m | 10
13 | 电力电缆 | 1.电源进户线采用 YJV-3×10mm2 2.路面拆除、恢复、土方开挖、回填等综合考虑3.含垃圾外运，运距自行考虑 | m | 10
14 | 配电箱 | 1.在垃圾箱主柜内设置配电箱，内含漏电保护开关、电源滤波器、电表，保证用电安全。 | 台 | 1
| 安乐村137号 |  |  | 1
15 | 室外地坪 | 1.7cm厚砼地坪，含模板 | m2 | 0.96
16 | 6投口亭箱 | 1.尺寸：3.12*1.1*2.42m 2.镀锌方管不小于60*60*1.5mm;次梁镀锌方管，壁厚不小于1.5mm。闭框架结构，防雨防渗，具体尺寸根据现场安装空位进行调整，设计使用年限≥15年，抗风压0.4KN/m2,雪压0.65KN/m2 3.含采购、安装 | m2 | 3.43
17 | 垃圾桶外桶 | 1.垃圾箱壳体1.2mm厚镀锌材质，正面（投递口门及垃圾桶投放门）采用1.2mm不锈钢板材料，投口数量4个。投口尺寸：投放口高度1.1m（包含地基护坡高度）。箱体表处理外观采用220度高温静电喷塑工艺处理，确保产品无腐蚀。（实际情况根据二次深化设计确定） | 个 | 6
18 | 垃圾桶 | 1.采用EN840-5标准生产，带翻盖、轮子，环卫挂车桶，240L容量，PE纳米技术，平均厚度6mm | 个 | 6
19 | 垃圾分类宣传栏、内外宣传画面 | 1.主体材料：铝合金材质，规格：厚度不小于2.5mm 2.根据市区垃圾分类要求制作及安装 | 个 | 2
20 | 灭火器 | 1.干粉灭火器、容量：4kg、产品质量须符合国家3C标准，含灭火器支架及安装配置 | 组 | 1
21 | 监控摄像设备 | 1.2MP 4G小筒机，最高分辨率可达1920 × 1080 @25 fps，在该分辨率下可输出实时图像，支持背光补偿，强光抑制，3D数字降噪，数字宽动态，适应不同环境，支持声音报警，支持11条报警音、1条提示音和3条自定义语音，支持萤石平台，海康互联接入，支持萤石云存储。 2.②1个内置麦克风，1个内置扬声器，双向语音对讲，支持白光/红外双补光，红外最远可达30 m，白光最远可达30 m，支持最大256 GB MicroSD/MicroSDHC/MicroSDXC卡本地存储 支持LTE-TDD/LTE-FDD 4G无线网络传输。 | 台 | 1
22 | 流量卡 | 1.全网通4G卡，一年 | 张 | 1
23 | 紫外线杀菌设备 | 1.输入电压：220V- 50Hz，输出电压：1500- 3000V，额定功率：30w 2.材质：全铝合金框，尺寸规格：52cm*24cm | 台 | 1
24 | 普通灯具 | 1.12wLED节能灯，色温(k)：白光（5700K以上）电压(V)：220V；防护等级IP40 2.尺寸规格：265*54mm | 套 | 1
25 | 照明开关 | 1.10A五孔插座86面板 | 个 | 3
26 | 电缆保护管 | 1.材质、规格：SC50FC（用DN50的焊管保护，地下铺设） | m | 10
27 | 电力电缆 | 1.电源进户线采用 YJV-3×10mm2 2.路面拆除、恢复、土方开挖、回填等综合考虑3.含垃圾外运，运距自行考虑 | m | 10
28 | 配电箱 | 1.在垃圾箱主柜内设置配电箱，内含漏电保护开关、电源滤波器、电表，保证用电安全。 | 台 | 1
| 中石化宿舍 |  |  | 1
29 | 5投口亭箱 | 1.尺寸：3.9*1.1*2.42m 2.镀锌方管不小于60*60*1.5mm;次梁镀锌方管，壁厚不小于1.5mm。闭框架结构，防雨防渗，具体尺寸根据现场安装空位进行调整，设计使用年限≥15年，抗风压0.4KN/m2,雪压0.65KN/m2 3.含采购、安装 | m2 | 4.29
30 | 垃圾桶外桶 | 1.垃圾箱壳体1.2mm厚镀锌材质，正面（投递口门及垃圾桶投放门）采用1.2mm不锈钢板材料，投口数量4个。投口尺寸：投放口高度1.1m（包含地基护坡高度）。箱体表处理外观采用220度高温静电喷塑工艺处理，确保产品无腐蚀。（实际情况根据二次深化设计确定） | 个 | 5
31 | 垃圾桶 | 1.采用EN840-5标准生产，带翻盖、轮子，环卫挂车桶，240L容量，PE纳米技术，平均厚度6mm | 个 | 5
32 | 垃圾分类宣传栏、内外宣传画面 | 1.主体材料：铝合金材质，规格：厚度不小于2.5mm 2.根据市区垃圾分类要求制作及安装 | 个 | 2
33 | 灭火器 | 1.干粉灭火器、容量：4kg、产品质量须符合国家3C标准，含灭火器支架及安装配置 | 组 | 1
34 | 监控摄像设备 | 1.2MP 4G小筒机，最高分辨率可达1920 × 1080 @25 fps，在该分辨率下可输出实时图像，支持背光补偿，强光抑制，3D数字降噪，数字宽动态，适应不同环境，支持声音报警，支持11条报警音、1条提示音和3条自定义语音，支持萤石平台，海康互联接入，支持萤石云存储。 2.②1个内置麦克风，1个内置扬声器，双向语音对讲，支持白光/红外双补光，红外最远可达30 m，白光最远可达30 m，支持最大256 GB MicroSD/MicroSDHC/MicroSDXC卡本地存储 支持LTE-TDD/LTE-FDD 4G无线网络传输。 | 台 | 1
35 | 流量卡 | 1.全网通4G卡，一年 | 张 | 1
36 | 紫外线杀菌设备 | 1.输入电压：220V- 50Hz，输出电压：1500- 3000V，额定功率：30w 2.材质：全铝合金框，尺寸规格：52cm*24cm | 台 | 1
37 | 普通灯具 | 1.12wLED节能灯，色温(k)：白光（5700K以上）电压(V)：220V；防护等级IP40 2.尺寸规格：265*54mm | 套 | 1
38 | 照明开关 | 1.10A五孔插座86面板 | 个 | 3
39 | 电缆保护管 | 1.材质、规格：SC50FC（用DN50的焊管保护，地下铺设） | m | 10
40 | 电力电缆 | 1.电源进户线采用 YJV-3×10mm2 2.路面拆除、恢复、土方开挖、回填等综合考虑3.含垃圾外运，运距自行考虑 | m | 10
41 | 配电箱 | 1.在垃圾箱主柜内设置配电箱，内含漏电保护开关、电源滤波器、电表，保证用电安全。 | 台 | 1
| 四平路小区（江景苑四平路67号） |  |  | 1
42 | 细石混凝土楼地面 | 1.C20细石砼找平40mm | m2 | 5.88
43 | 垃圾箱外桶 | 1.垃圾箱壳体1.2mm厚镀锌材质，正面（投递口门及垃圾桶投放门）采用1.2mm不锈钢板材料，投口数量4个。投口尺寸：投放口高度1.1m（包含地基护坡高度）。箱体表处理外观采用220度高温静电喷塑工艺处理，确保产品无腐蚀。（实际情况根据二次深化设计确定） | 个 | 7
44 | 垃圾桶 | 1.采用EN840-5标准生产，带翻盖、轮子，环卫挂车桶，240L容量，PE纳米技术，平均厚度6mm | 个 | 7
45 | 垃圾分类宣传栏、内外宣传画面 | 1.主体材料：铝合金材质，规格：厚度不小于2.5mm 2.根据市区垃圾分类要求制作及安装 | 个 | 2
46 | 灭火器 | 1.干粉灭火器、容量：4kg、产品质量须符合国家3C标准，含灭火器支架及安装配置 | 组 | 1
47 | 监控摄像设备 | 1.2MP 4G小筒机，最高分辨率可达1920 × 1080 @25 fps，在该分辨率下可输出实时图像，支持背光补偿，强光抑制，3D数字降噪，数字宽动态，适应不同环境，支持声音报警，支持11条报警音、1条提示音和3条自定义语音，支持萤石平台，海康互联接入，支持萤石云存储。 2.②1个内置麦克风，1个内置扬声器，双向语音对讲，支持白光/红外双补光，红外最远可达30 m，白光最远可达30 m，支持最大256 GB MicroSD/MicroSDHC/MicroSDXC卡本地存储 支持LTE-TDD/LTE-FDD 4G无线网络传输。 | 台 | 1
48 | 流量卡 | 1.全网通4G卡，一年 | 张 | 1
49 | 紫外线杀菌设备 | 1.输入电压：220V- 50Hz，输出电压：1500- 3000V，额定功率：30w 2.材质：全铝合金框，尺寸规格：52cm*24cm | 台 | 1
50 | 普通灯具 | 1.12wLED节能灯，色温(k)：白光（5700K以上）电压(V)：220V；防护等级IP40 2.尺寸规格：265*54mm | 套 | 1
51 | 照明开关 | 1.10A五孔插座86面板 | 个 | 3
52 | 电缆保护管 | 1.材质、规格：SC50FC（用DN50的焊管保护，地下铺设） | m | 10
53 | 电力电缆 | 1.电源进户线采用 YJV-3×10mm2 2.路面拆除、恢复、土方开挖、回填等综合考虑3.含垃圾外运，运距自行考虑 | m | 10
54 | 配电箱 | 1.在垃圾箱主柜内设置配电箱，内含漏电保护开关、电源滤波器、电表，保证用电安全。 | 台 | 1
| 四平路小区（四平路65号） |  |  | 1
55 | 垃圾箱外桶 | 1.垃圾箱壳体1.2mm厚镀锌材质，正面（投递口门及垃圾桶投放门）采用1.2mm不锈钢板材料，投口数量4个。投口尺寸：投放口高度1.1m（包含地基护坡高度）。箱体表处理外观采用220度高温静电喷塑工艺处理，确保产品无腐蚀。（实际情况根据二次深化设计确定） | 个 | 5
56 | 垃圾桶 | 1.采用EN840-5标准生产，带翻盖、轮子，环卫挂车桶，240L容量，PE纳米技术，平均厚度6mm | 个 | 5
57 | 垃圾分类宣传栏、内外宣传画面 | 1.主体材料：铝合金材质，规格：厚度不小于2.5mm 2.根据市区垃圾分类要求制作及安装 | 个 | 2
58 | 灭火器 | 1.干粉灭火器、容量：4kg、产品质量须符合国家3C标准，含灭火器支架及安装配置 | 组 | 1
59 | 监控摄像设备 | 1.2MP 4G小筒机，最高分辨率可达1920 × 1080 @25 fps，在该分辨率下可输出实时图像，支持背光补偿，强光抑制，3D数字降噪，数字宽动态，适应不同环境，支持声音报警，支持11条报警音、1条提示音和3条自定义语音，支持萤石平台，海康互联接入，支持萤石云存储。 2.②1个内置麦克风，1个内置扬声器，双向语音对讲，支持白光/红外双补光，红外最远可达30 m，白光最远可达30 m，支持最大256 GB MicroSD/MicroSDHC/MicroSDXC卡本地存储 支持LTE-TDD/LTE-FDD 4G无线网络传输。 | 台 | 1
60 | 流量卡 | 1.全网通4G卡，一年 | 张 | 1
61 | 紫外线杀菌设备 | 1.输入电压：220V- 50Hz，输出电压：1500- 3000V，额定功率：30w 2.材质：全铝合金框，尺寸规格：52cm*24cm | 台 | 1
62 | 普通灯具 | 1.12wLED节能灯，色温(k)：白光（5700K以上）电压(V)：220V；防护等级IP40 2.尺寸规格：265*54mm | 套 | 1
63 | 照明开关 | 1.10A五孔插座86面板 | 个 | 3
64 | 电缆保护管 | 1.材质、规格：SC50FC（用DN50的焊管保护，地下铺设） | m | 10
65 | 电力电缆 | 1.电源进户线采用 YJV-3×10mm2 2.路面拆除、恢复、土方开挖、回填等综合考虑3.含垃圾外运，运距自行考虑 | m | 10
66 | 配电箱 | 1.在垃圾箱主柜内设置配电箱，内含漏电保护开关、电源滤波器、电表，保证用电安全。 | 台 | 1
| 康居新寓 |  |  | 1
67 | 垃圾箱外桶 | 1.垃圾箱壳体1.2mm厚镀锌材质，正面（投递口门及垃圾桶投放门）采用1.2mm不锈钢板材料，投口数量4个。投口尺寸：投放口高度1.1m（包含地基护坡高度）。箱体表处理外观采用220度高温静电喷塑工艺处理，确保产品无腐蚀。（实际情况根据二次深化设计确定） | 个 | 7
68 | 垃圾桶 | 1.采用EN840-5标准生产，带翻盖、轮子，环卫挂车桶，240L容量，PE纳米技术，平均厚度6mm | 个 | 7
69 | 垃圾分类宣传栏、内外宣传画面 | 1.主体材料：铝合金材质，规格：厚度不小于2.5mm 2.根据市区垃圾分类要求制作及安装 | 个 | 2
70 | 灭火器 | 1.干粉灭火器、容量：4kg、产品质量须符合国家3C标准，含灭火器支架及安装配置 | 组 | 1
71 | 监控摄像设备 | 1.2MP 4G小筒机，最高分辨率可达1920 × 1080 @25 fps，在该分辨率下可输出实时图像，支持背光补偿，强光抑制，3D数字降噪，数字宽动态，适应不同环境，支持声音报警，支持11条报警音、1条提示音和3条自定义语音，支持萤石平台，海康互联接入，支持萤石云存储。 2.②1个内置麦克风，1个内置扬声器，双向语音对讲，支持白光/红外双补光，红外最远可达30 m，白光最远可达30 m，支持最大256 GB MicroSD/MicroSDHC/MicroSDXC卡本地存储 支持LTE-TDD/LTE-FDD 4G无线网络传输。 | 台 | 1
72 | 流量卡 | 1.全网通4G卡，一年 | 张 | 1
73 | 紫外线杀菌设备 | 1.输入电压：220V- 50Hz，输出电压：1500- 3000V，额定功率：30w 2.材质：全铝合金框，尺寸规格：52cm*24cm | 台 | 1
74 | 普通灯具 | 1.12wLED节能灯，色温(k)：白光（5700K以上）电压(V)：220V；防护等级IP40 2.尺寸规格：265*54mm | 套 | 1
75 | 照明开关 | 1.10A五孔插座86面板 | 个 | 3
76 | 电缆保护管 | 1.材质、规格：SC50FC（用DN50的焊管保护，地下铺设） | m | 10
77 | 电力电缆 | 1.电源进户线采用 YJV-3×10mm2 2.路面拆除、恢复、土方开挖、回填等综合考虑3.含垃圾外运，运距自行考虑 | m | 10
78 | 配电箱 | 1.在垃圾箱主柜内设置配电箱，内含漏电保护开关、电源滤波器、电表，保证用电安全。 | 台 | 1
| 明城华贵园 |  |  | 1
79 | 垃圾箱外桶 | 1.垃圾箱壳体1.2mm厚镀锌材质，正面（投递口门及垃圾桶投放门）采用1.2mm不锈钢板材料，投口数量4个。投口尺寸：投放口高度1.1m（包含地基护坡高度）。箱体表处理外观采用220度高温静电喷塑工艺处理，确保产品无腐蚀。（实际情况根据二次深化设计确定） | 个 | 6
80 | 垃圾桶 | 1.采用EN840-5标准生产，带翻盖、轮子，环卫挂车桶，240L容量，PE纳米技术，平均厚度6mm | 个 | 6
81 | 垃圾分类宣传栏、内外宣传画面 | 1.主体材料：铝合金材质，规格：厚度不小于2.5mm 2.根据市区垃圾分类要求制作及安装 | 个 | 2
82 | 灭火器 | 1.干粉灭火器、容量：4kg、产品质量须符合国家3C标准，含灭火器支架及安装配置 | 组 | 1
83 | 监控摄像设备 | 1.2MP 4G小筒机，最高分辨率可达1920 × 1080 @25 fps，在该分辨率下可输出实时图像，支持背光补偿，强光抑制，3D数字降噪，数字宽动态，适应不同环境，支持声音报警，支持11条报警音、1条提示音和3条自定义语音，支持萤石平台，海康互联接入，支持萤石云存储。 2.②1个内置麦克风，1个内置扬声器，双向语音对讲，支持白光/红外双补光，红外最远可达30 m，白光最远可达30 m，支持最大256 GB MicroSD/MicroSDHC/MicroSDXC卡本地存储 支持LTE-TDD/LTE-FDD 4G无线网络传输。 | 台 | 1
84 | 流量卡 | 1.全网通4G卡，一年 | 张 | 1
85 | 紫外线杀菌设备 | 1.输入电压：220V- 50Hz，输出电压：1500- 3000V，额定功率：30w 2.材质：全铝合金框，尺寸规格：52cm*24cm | 台 | 1
86 | 普通灯具 | 1.12wLED节能灯，色温(k)：白光（5700K以上）电压(V)：220V；防护等级IP40 2.尺寸规格：265*54mm | 套 | 1
87 | 照明开关 | 1.10A五孔插座86面板 | 个 | 3
88 | 电缆保护管 | 1.材质、规格：SC50FC（用DN50的焊管保护，地下铺设） | m | 10
89 | 电力电缆 | 1.电源进户线采用 YJV-3×10mm2 2.路面拆除、恢复、土方开挖、回填等综合考虑3.含垃圾外运，运距自行考虑 | m | 10
90 | 配电箱 | 1.在垃圾箱主柜内设置配电箱，内含漏电保护开关、电源滤波器、电表，保证用电安全。 | 台 | 1
| 大桥南路小区 |  |  | 1
91 | 室外地坪 | 1.5cm厚砼地坪，含模板 | m2 | 4.8
92 | 5投口亭箱 | 1.尺寸：3.9*1.1*2.42m 2.镀锌方管不小于60*60*1.5mm;次梁镀锌方管，壁厚不小于1.5mm。闭框架结构，防雨防渗，具体尺寸根据现场安装空位进行调整，设计使用年限≥15年，抗风压0.4KN/m2,雪压0.65KN/m2 3.含采购、安装 | m2 | 4.29
93 | 垃圾箱外桶 | 1.垃圾箱壳体1.2mm厚镀锌材质，正面（投递口门及垃圾桶投放门）采用1.2mm不锈钢板材料，投口数量4个。投口尺寸：投放口高度1.1m（包含地基护坡高度）。箱体表处理外观采用220度高温静电喷塑工艺处理，确保产品无腐蚀。（实际情况根据二次深化设计确定） | 个 | 5
94 | 垃圾桶 | 1.采用EN840-5标准生产，带翻盖、轮子，环卫挂车桶，240L容量，PE纳米技术，平均厚度6mm | 个 | 5
95 | 垃圾分类宣传栏、内外宣传画面 | 1.主体材料：铝合金材质，规格：厚度不小于2.5mm 2.根据市区垃圾分类要求制作及安装 | 个 | 2
96 | 灭火器 | 1.干粉灭火器、容量：4kg、产品质量须符合国家3C标准，含灭火器支架及安装配置 | 组 | 1
97 | 监控摄像设备 | 1.2MP 4G小筒机，最高分辨率可达1920 × 1080 @25 fps，在该分辨率下可输出实时图像，支持背光补偿，强光抑制，3D数字降噪，数字宽动态，适应不同环境，支持声音报警，支持11条报警音、1条提示音和3条自定义语音，支持萤石平台，海康互联接入，支持萤石云存储。 2.②1个内置麦克风，1个内置扬声器，双向语音对讲，支持白光/红外双补光，红外最远可达30 m，白光最远可达30 m，支持最大256 GB MicroSD/MicroSDHC/MicroSDXC卡本地存储 支持LTE-TDD/LTE-FDD 4G无线网络传输。 | 台 | 1
98 | 流量卡 | 1.全网通4G卡，一年 | 张 | 1
99 | 紫外线杀菌设备 | 1.输入电压：220V- 50Hz，输出电压：1500- 3000V，额定功率：30w 2.材质：全铝合金框，尺寸规格：52cm*24cm | 台 | 1
100 | 普通灯具 | 1.12wLED节能灯，色温(k)：白光（5700K以上）电压(V)：220V；防护等级IP40 2.尺寸规格：265*54mm | 套 | 1
101 | 照明开关 | 1.10A五孔插座86面板 | 个 | 3
102 | 电缆保护管 | 1.材质、规格：SC50FC（用DN50的焊管保护，地下铺设） | m | 10
103 | 电力电缆 | 1.电源进户线采用 YJV-3×10mm2 2.路面拆除、恢复、土方开挖、回填等综合考虑3.含垃圾外运，运距自行考虑 | m | 10
104 | 配电箱 | 1.在垃圾箱主柜内设置配电箱，内含漏电保护开关、电源滤波器、电表，保证用电安全。 | 台 | 1
| 新民路30-72号 |  |  | 1
105 | 室外地坪 | 1.7cm厚砼地坪，含模板 | m2 | 3.84
106 | 4投口亭箱 | 1.尺寸：3.12*1.1*2.42m 2.镀锌方管不小于60*60*1.5mm;次梁镀锌方管，壁厚不小于1.5mm。闭框架结构，防雨防渗，具体尺寸根据现场安装空位进行调整，设计使用年限≥15年，抗风压0.4KN/m2,雪压0.65KN/m2 3.含采购、安装 | m2 | 3.43
107 | 垃圾箱外桶 | 1.垃圾箱壳体1.2mm厚镀锌材质，正面（投递口门及垃圾桶投放门）采用1.2mm不锈钢板材料，投口数量4个。投口尺寸：投放口高度1.1m（包含地基护坡高度）。箱体表处理外观采用220度高温静电喷塑工艺处理，确保产品无腐蚀。（实际情况根据二次深化设计确定） | 个 | 4
108 | 垃圾桶 | 1.采用EN840-5标准生产，带翻盖、轮子，环卫挂车桶，240L容量，PE纳米技术，平均厚度6mm | 个 | 4
109 | 垃圾分类宣传栏、内外宣传画面 | 1.主体材料：铝合金材质，规格：厚度不小于2.5mm 2.根据市区垃圾分类要求制作及安装 | 个 | 2
110 | 灭火器 | 1.干粉灭火器、容量：4kg、产品质量须符合国家3C标准，含灭火器支架及安装配置 | 组 | 1
111 | 监控摄像设备 | 1.2MP 4G小筒机，最高分辨率可达1920 × 1080 @25 fps，在该分辨率下可输出实时图像，支持背光补偿，强光抑制，3D数字降噪，数字宽动态，适应不同环境，支持声音报警，支持11条报警音、1条提示音和3条自定义语音，支持萤石平台，海康互联接入，支持萤石云存储。 2.②1个内置麦克风，1个内置扬声器，双向语音对讲，支持白光/红外双补光，红外最远可达30 m，白光最远可达30 m，支持最大256 GB MicroSD/MicroSDHC/MicroSDXC卡本地存储 支持LTE-TDD/LTE-FDD 4G无线网络传输。 | 台 | 1
112 | 流量卡 | 1.全网通4G卡，一年 | 张 | 1
113 | 紫外线杀菌设备 | 1.输入电压：220V- 50Hz，输出电压：1500- 3000V，额定功率：30w 2.材质：全铝合金框，尺寸规格：52cm*24cm | 台 | 1
114 | 普通灯具 | 1.12wLED节能灯，色温(k)：白光（5700K以上）电压(V)：220V；防护等级IP40 2.尺寸规格：265*54mm | 套 | 1
115 | 照明开关 | 1.10A五孔插座86面板 | 个 | 3
116 | 电缆保护管 | 1.材质、规格：SC50FC（用DN50的焊管保护，地下铺设） | m | 10
117 | 电力电缆 | 1.电源进户线采用 YJV-3×10mm2 2.路面拆除、恢复、土方开挖、回填等综合考虑3.含垃圾外运，运距自行考虑 | m | 10
118 | 配电箱 | 1.在垃圾箱主柜内设置配电箱，内含漏电保护开关、电源滤波器、电表，保证用电安全。 | 台 | 1
| 新民路120号 |  |  | 1
119 | 5投口亭箱 | 1.尺寸：3.9*1.1*2.42m 2.镀锌方管不小于60*60*1.5mm;次梁镀锌方管，壁厚不小于1.5mm。闭框架结构，防雨防渗，具体尺寸根据现场安装空位进行调整，设计使用年限≥15年，抗风压0.4KN/m2,雪压0.65KN/m2 3.含采购、安装 | m2 | 4.29
120 | 垃圾箱外桶 | 1.垃圾箱壳体1.2mm厚镀锌材质，正面（投递口门及垃圾桶投放门）采用1.2mm不锈钢板材料，投口数量4个。投口尺寸：投放口高度1.1m（包含地基护坡高度）。箱体表处理外观采用220度高温静电喷塑工艺处理，确保产品无腐蚀。（实际情况根据二次深化设计确定） | 个 | 5
121 | 垃圾桶 | 1.采用EN840-5标准生产，带翻盖、轮子，环卫挂车桶，240L容量，PE纳米技术，平均厚度6mm | 个 | 5
122 | 垃圾分类宣传栏、内外宣传画面 | 1.主体材料：铝合金材质，规格：厚度不小于2.5mm 2.根据市区垃圾分类要求制作及安装 | 个 | 2
123 | 灭火器 | 1.干粉灭火器、容量：4kg、产品质量须符合国家3C标准，含灭火器支架及安装配置 | 组 | 1
124 | 监控摄像设备 | 1.2MP 4G小筒机，最高分辨率可达1920 × 1080 @25 fps，在该分辨率下可输出实时图像，支持背光补偿，强光抑制，3D数字降噪，数字宽动态，适应不同环境，支持声音报警，支持11条报警音、1条提示音和3条自定义语音，支持萤石平台，海康互联接入，支持萤石云存储。 2.②1个内置麦克风，1个内置扬声器，双向语音对讲，支持白光/红外双补光，红外最远可达30 m，白光最远可达30 m，支持最大256 GB MicroSD/MicroSDHC/MicroSDXC卡本地存储 支持LTE-TDD/LTE-FDD 4G无线网络传输。 | 台 | 1
125 | 流量卡 | 1.全网通4G卡，一年 | 张 | 1
126 | 紫外线杀菌设备 | 1.输入电压：220V- 50Hz，输出电压：1500- 3000V，额定功率：30w 2.材质：全铝合金框，尺寸规格：52cm*24cm | 台 | 1
127 | 普通灯具 | 1.12wLED节能灯，色温(k)：白光（5700K以上）电压(V)：220V；防护等级IP40 2.尺寸规格：265*54mm | 套 | 1
128 | 照明开关 | 1.10A五孔插座86面板 | 个 | 3
129 | 电缆保护管 | 1.材质、规格：SC50FC（用DN50的焊管保护，地下铺设） | m | 10
130 | 电力电缆 | 1.电源进户线采用 YJV-3×10mm2 2.路面拆除、恢复、土方开挖、回填等综合考虑3.含垃圾外运，运距自行考虑 | m | 10
131 | 配电箱 | 1.在垃圾箱主柜内设置配电箱，内含漏电保护开关、电源滤波器、电表，保证用电安全。 | 台 | 1
| 建宁路北小区 |  |  | 1
132 | 室外地坪 | 1.7cm厚砼地坪，含模板 | m2 | 0.72
133 | 3投口亭箱 | 1.尺寸：2.34*1.1*2.42m 2.镀锌方管不小于60*60*1.5mm;次梁镀锌方管，壁厚不小于1.5mm。闭框架结构，防雨防渗，具体尺寸根据现场安装空位进行调整，设计使用年限≥15年，抗风压0.4KN/m2,雪压0.65KN/m2 3.含采购、安装 | m2 | 2.57
134 | 垃圾箱外桶 | 1.垃圾箱壳体1.2mm厚镀锌材质，正面（投递口门及垃圾桶投放门）采用1.2mm不锈钢板材料，投口数量4个。投口尺寸：投放口高度1.1m（包含地基护坡高度）。箱体表处理外观采用220度高温静电喷塑工艺处理，确保产品无腐蚀。（实际情况根据二次深化设计确定） | 个 | 3
135 | 垃圾桶 | 1.采用EN840-5标准生产，带翻盖、轮子，环卫挂车桶，240L容量，PE纳米技术，平均厚度6mm | 个 | 3
136 | 垃圾分类宣传栏、内外宣传画面 | 1.主体材料：铝合金材质，规格：厚度不小于2.5mm 2.根据市区垃圾分类要求制作及安装 | 个 | 2
137 | 灭火器 | 1.干粉灭火器、容量：4kg、产品质量须符合国家3C标准，含灭火器支架及安装配置 | 组 | 1
138 | 监控摄像设备 | 1.2MP 4G小筒机，最高分辨率可达1920 × 1080 @25 fps，在该分辨率下可输出实时图像，支持背光补偿，强光抑制，3D数字降噪，数字宽动态，适应不同环境，支持声音报警，支持11条报警音、1条提示音和3条自定义语音，支持萤石平台，海康互联接入，支持萤石云存储。 2.②1个内置麦克风，1个内置扬声器，双向语音对讲，支持白光/红外双补光，红外最远可达30 m，白光最远可达30 m，支持最大256 GB MicroSD/MicroSDHC/MicroSDXC卡本地存储 支持LTE-TDD/LTE-FDD 4G无线网络传输。 | 台 | 1
139 | 流量卡 | 1.全网通4G卡，一年 | 张 | 1
140 | 紫外线杀菌设备 | 1.输入电压：220V- 50Hz，输出电压：1500- 3000V，额定功率：30w 2.材质：全铝合金框，尺寸规格：52cm*24cm | 台 | 1
141 | 普通灯具 | 1.12wLED节能灯，色温(k)：白光（5700K以上）电压(V)：220V；防护等级IP40 2.尺寸规格：265*54mm | 套 | 1
142 | 照明开关 | 1.10A五孔插座86面板 | 个 | 3
143 | 电缆保护管 | 1.材质、规格：SC50FC（用DN50的焊管保护，地下铺设） | m | 10
144 | 电力电缆 | 1.电源进户线采用 YJV-3×10mm2 2.路面拆除、恢复、土方开挖、回填等综合考虑3.含垃圾外运，运距自行考虑 | m | 10
145 | 配电箱 | 1.在垃圾箱主柜内设置配电箱，内含漏电保护开关、电源滤波器、电表，保证用电安全。 | 台 | 1
| 新民村34-38-55号 |  |  | 1
146 | 垃圾箱外桶 | 1.垃圾箱壳体1.2mm厚镀锌材质，正面（投递口门及垃圾桶投放门）采用1.2mm不锈钢板材料，投口数量4个。投口尺寸：投放口高度1.1m（包含地基护坡高度）。箱体表处理外观采用220度高温静电喷塑工艺处理，确保产品无腐蚀。（实际情况根据二次深化设计确定） | 个 | 7
147 | 垃圾桶 | 1.采用EN840-5标准生产，带翻盖、轮子，环卫挂车桶，240L容量，PE纳米技术，平均厚度6mm | 个 | 7
148 | 垃圾分类宣传栏、内外宣传画面 | 1.主体材料：铝合金材质，规格：厚度不小于2.5mm 2.根据市区垃圾分类要求制作及安装 | 个 | 2
149 | 灭火器 | 1.干粉灭火器、容量：4kg、产品质量须符合国家3C标准，含灭火器支架及安装配置 | 组 | 1
150 | 监控摄像设备 | 1.2MP 4G小筒机，最高分辨率可达1920 × 1080 @25 fps，在该分辨率下可输出实时图像，支持背光补偿，强光抑制，3D数字降噪，数字宽动态，适应不同环境，支持声音报警，支持11条报警音、1条提示音和3条自定义语音，支持萤石平台，海康互联接入，支持萤石云存储。 2.②1个内置麦克风，1个内置扬声器，双向语音对讲，支持白光/红外双补光，红外最远可达30 m，白光最远可达30 m，支持最大256 GB MicroSD/MicroSDHC/MicroSDXC卡本地存储 支持LTE-TDD/LTE-FDD 4G无线网络传输。 | 台 | 1
151 | 流量卡 | 1.全网通4G卡，一年 | 张 | 1
152 | 紫外线杀菌设备 | 1.输入电压：220V- 50Hz，输出电压：1500- 3000V，额定功率：30w 2.材质：全铝合金框，尺寸规格：52cm*24cm | 台 | 1
153 | 普通灯具 | 1.12wLED节能灯，色温(k)：白光（5700K以上）电压(V)：220V；防护等级IP40 2.尺寸规格：265*54mm | 套 | 1
154 | 照明开关 | 1.10A五孔插座86面板 | 个 | 3
155 | 电缆保护管 | 1.材质、规格：SC50FC（用DN50的焊管保护，地下铺设） | m | 10
156 | 电力电缆 | 1.电源进户线采用 YJV-3×10mm2 2.路面拆除、恢复、土方开挖、回填等综合考虑3.含垃圾外运，运距自行考虑 | m | 10
157 | 配电箱 | 1.在垃圾箱主柜内设置配电箱，内含漏电保护开关、电源滤波器、电表，保证用电安全。 | 台 | 1
合 计

## 1.2备桶区采购及安装总价
备桶区采购及安装汇总表
名称：备桶区采购及安装
序号 | 单位工程名称 | 金额(元)
1 | 备桶区采购及安装
合 计

## 1.2.1备桶区
备桶区综合单价分析表（单位：元）
项目名称：备桶区采购及安装
序号 | 名称 | 参数 | 单位 | 数量 | 单价 | 合价
1 | 挖一般土方 | 1.土壤类别、挖土深度：自行考虑 | m3 | 8.06
2 | 垫层 | 1.10cm厚砂石垫层 | m3 | 2.69
3 | 余方弃置 | 1.垃圾种类：土方 2.弃土运距：自行考虑 3.含渣土保洁费 | m3 | 8.06
4 | 室外地坪 | 1.15cm厚C30砼地坪，含模板 | m2 | 26.87
5 | 块料楼地面 | 1.水泥砂浆粘贴地砖楼地面 | m2 | 26.87
6 | 备桶区主体 | 1.铝合金材质，外框厚度：1.4mm,门框厚度：1.4mm,叶片厚度：1.2mm，带封顶5个面 | m2 | 26.87
合 计

## 1.3旧设备处理总价
旧设备处理汇总表
名称：旧设备处理
序号 | 单位工程名称 | 金额(元)
1 | 旧设备处理
合 计

## 1.3.1旧设备处理
旧设备处理综合单价分析表（单位：元）
工程名称：旧设备处理
序号 | 名称 | 参数 | 单位 | 数量 | 单价 | 合价
1 | 原垃圾亭箱拆除、转运 | 1.原垃圾亭箱拆除、转运 | 套 | 100
合 计