## 请勿删除 (hidden)
报告：成功合并7个工作表。
工作簿 | 工作表 | 合并状态 | 合并后的位置
2025年隧道养护工程量清单及招标控制价明细表（3.6）xlsx(3).xlsx | 报告 | 成功 | 报告(2)'
2025年隧道养护工程量清单及招标控制价明细表（3.6）xlsx(3).xlsx | 蠡湖 | 成功 | 蠡湖
2025年隧道养护工程量清单及招标控制价明细表（3.6）xlsx(3).xlsx | 金城 | 成功 | 金城
2025年隧道养护工程量清单及招标控制价明细表（3.6）xlsx(3).xlsx | 青祁 | 成功 | 青祁
2025年隧道养护工程量清单及招标控制价明细表（3.6）xlsx(3).xlsx | 惠山 | 成功 | 惠山
2025年隧道养护工程量清单及招标控制价明细表（3.6）xlsx(3).xlsx | 隐秀 | 成功 | 隐秀'
太湖大道隧道.xlsx | 太湖大道隧道 | 成功 | 太湖大道隧道

## 汇总表
2025年无锡市市管城市隧道（立交）群机电养护作业采购项目汇总表
序号 | 单位工程名称 | 三年合计（元） | 备注
1 | 青祁隧道机电养护作业报价清单
2 | 蠡湖隧道机电养护作业报价清单
3 | 太湖大道隧道机电养护作业报价清单
4 | 金城隧道机电养护作业报价清单
5 | 惠山隧道机电养护作业报价清单
6 | 桃花山隧道机电养护作业报价清单
7 | 隧道管理中心机电养护作业报价清单
8 | 隐秀立交机电养护报价清单
9 | 红星路立交机电养护报价清单
10 | 通江立交机电养护作业报价清单
11 | 周新立交机电养护作业报价清单
12 | 学府立交机电养护作业报价清单
13 | 雪浪立交机电养护作业报价清单
14 | 南泉立交机电养护作业报价清单
15 | 广通立交机电养护作业报价清单
16 | 人行地道机电养护作业报价清单
17 | 五爱人行地道机电养护作业报价清单
18 | 三年总计 |  | 全费用价格（包含相关措施、税金等一切费用）

## 青祁隧道机电
青祁隧道机电养护作业报价清单
序号 | 项目名称 | 项目特征 | 单位 | 数量 | 单价 （元） | 合价 （元） | 备注
一、机电养护部分
（一）、行车道部分
1 | 疏散指示灯 | 1、型号/规格：嵌入式LED5W 2、完好率不低于95%； 3、日常养护、更换损坏件，清洁；线路异常等特殊情况抢修； 4、包含所对应电气线路的养护（电缆、桥架）； 5、投运日期：2008.09 | 套 | 140
2 | 安全出口疏散指示灯 | 1、型号/规格：嵌入式LED5W 2、完好率不低于95%； 3、日常养护，更换损坏件，清洁；线路异常等特殊情况抢修； 4、包含所对应电气线路的养护（电缆、桥架）； 5、投运日期：2008.09 | 套 | 30
3 | 隧道基本照明 | 1、型号/规格：壳体：天津索恩FV3光源：飞利浦LEDT5-2×16W 2、完好率不低于95%； 3、日常养护，更换损坏件，清洁；线路异常等特殊情况抢修； 4、包含所对应电气线路的养护（电缆、桥架）； 5、投运日期：2018.09 | 套 | 1468
4 | 隧道加强照明 | 1、型号/规格：飞利浦BPV161LED23/30W LED投光灯 2、完好率不低于95%； 3、日常养护，更换损坏件，清洁；线路异常等特殊情况抢修； 4、包含所对应电气线路的养护（电缆、桥架）； 5、投运日期：2018.09 | 套 | 88
5 | 隧道加强照明 | 1、型号/规格：飞利浦BPV161LED39/50W LED投光灯 2、完好率不低于95%； 3、日常养护，更换损坏件，清洁；线路异常等特殊情况抢修； 4、包含所对应电气线路的养护（电缆、桥架）； 5、投运日期：2018.09 | 套 | 168
6 | 隧道加强照明 | 1、型号/规格：飞利浦BPV161LED57/70W LED投光灯 2、完好率不低于95%； 3、日常养护，更换损坏件，清洁；线路异常等特殊情况抢修； 4、包含所对应电气线路的养护（电缆、桥架）； 5、投运日期：2018.09 | 套 | 168
7 | 隧道加强照明 | 1、型号/规格：飞利浦BPV162LED110/110W LED投光灯 2、完好率不低于95%； 3、日常养护，更换损坏件，清洁；线路异常等特殊情况抢修； 4、包含所对应电气线路的养护（电缆、桥架）； 5、投运日期：2018.09 | 套 | 50
8 | 隧道加强照明 | 1、型号/规格：飞利浦BPV176LED190/200W LED投光灯 2、完好率不低于95%； 3、日常养护，更换损坏件，清洁；线路异常等特殊情况抢修； 4、包含所对应电气线路的养护（电缆、桥架）； 5、投运日期：2018.09 | 套 | 250
9 | 景观字牌灯 | 1、型号/规格：亚克力LED 2、完好率不低于95%； 3、日常养护，更换损坏件，清洁；线路异常等特殊情况抢修； 4、包含所对应电气线路的养护（电缆、桥架）； 5、投运日期：2020.05 | 套 | 8
10 | 隧道照明配电柜 | 1、型号/规格：非标定制（施耐德元器件） 2、完好率不低于98%； 3、日常养护、发现故障缺陷即时修复； 4、包含所对应电气线路的养护（电缆、桥架）； 5、投运日期：2008.09 | 套 | 18
11 | 隧道检修配电箱 | 1、型号/规格：非标定制（施耐德元器件） 2、完好率不低于98%； 3、、发现故障缺陷即时修复； 4、包含所对应电气线路的养护（电缆、桥架）； 5、投运日期：2008.09 | 套 | 14
12 | 双向射流风机 | 1、型号/规格：浙江金盾SDS（R）-6.3-18.5KW 2、完好率不低于98%； 3、日常养护、发现故障缺陷即时修复； 4、包含所对应电气线路的养护（电缆、桥架）； 5、投运日期：2008.09 | 台 | 24
13 | 隧道射流风机控制箱 | 1、型号/规格：1800*1200*400非标定制（施耐德元器件） 2、完好率不低于98%； 3、日常养护、发现故障缺陷即时修复； 4、包含所对应电气线路的养护（电缆、桥架）； 5、投运日期：2008.09 | 台 | 8
14 | 灭火器箱 | 1、型号/规格：MDZ/6水基2只；MFZ/ABC5干粉2只 2、日常养护、发现故障缺陷即时修复； 3、含箱内灭火器按照消防要求换液； 4、投运日期：2014.09 | 只 | 58
15 | 消火栓箱 | 1、型号/规格：不锈钢 2、日常养护、发现故障缺陷即时修复； 3、含箱内消火栓和自救盘维修； 4、投运日期：2014.08 | 个 | 58
16 | 限高杆 | 1、型号/规格：无缝钢管φ219×8/限高4.5米、宽度12米； 2、日常养护：检查地基、连接螺栓是否牢固；高杆主体结构有无变形；限高数值应清晰可见，如褪色模糊需更换。反光膜无损坏、脱落； 3、投运日期：2018.10; | 套 | 2
17 | 电动防火卷帘门 | 1、型号/规格：4500*4000 2、完好率100%； 3、日常养护、发现故障缺陷即时修复； 4、投运日期：2008.09 | 扇 | 2
18 | 玻璃天棚 | 1、型号/规格：钢化夹胶玻璃8+1.52+8； 2、日常养护，及时发现缺陷、保持结构完好、清理排水槽排水口；老化密封胶条更换、破损玻璃更换； 3、投运日期：2008.09 | m2 | 1120
19 | 设备箱门 | 1、型号/规格：不锈钢1200*850（双开门）； 2、日常养护，及时发现缺陷、保持结构完好；插销、门锁、铰链更换维修，变形严重更换； 3、投运日期：2008.09 | 扇 | 272
20 | 隧道安全防火门 | 1、型号/规格：2100*1200 2、完好率100%； 3、日常养护、发现故障缺陷即时修复； 4、投运日期：2008.09 | 扇 | 21
| 小计 |  | 元
（二）、泵房部分
1 | 泵房照明 | 1、型号/规格：LED65W 2、完好率不低于95%； 3、日常养护，更换损坏件，线路异常等特殊情况抢修； 4、包含所对应电气线路的养护（电缆、桥架）； 5、投运日期：2008.09 | 套 | 10
2 | PZ30照明配电箱 | 1、型号/规格：非标定制（施耐德元器件） 2、完好率不低于98%； 3、日常养护、发现故障缺陷即时修复； 4、包含所对应电气线路的养护（电缆、桥架）； 5、投运日期：2008.09 | 套 | 1
3 | 消防泵控制柜 | 1、型号/规格：非标定制（施耐德元器件） 2、完好率不低于98%； 3、日常养护、发现故障缺陷即时修复； 4、包含所对应电气线路的养护（电缆、桥架）； 5、投运日期：2008.09 | 套 | 1
4 | 轴流风机控制柜 | 1、型号/规格：非标定制（施耐德元器件） 2、完好率不低于98%； 3、日常养护、发现故障缺陷即时修复； 4、包含所对应电气线路的养护（电缆、桥架）； 5、投运日期：2008.09 | 套 | 2
5 | 水泵控制柜 | 1、型号/规格：非标定制（施耐德元器件） 2、完好率不低于98%； 3、日常养护、发现故障缺陷即时修复； 4、包含所对应电气线路的养护（电缆、桥架）； 5、投运日期：2008.09 | 套 | 8
6 | 消防水泵 | 1、型号/规格：上海海德隆XBD5.8/25-100VM(Y160-M1-2-11KW) 2、完好率不低于98%； 3、日常养护、发现故障缺陷即时修复； 4、包含所对应电气线路的养护（电缆、桥架）； 5、投运日期：2008.09 | 台 | 2
7 | 消防水稳压泵 | 1、型号/规格：上海海德隆50GDL18-15*2(Y2-100L-2-3KW) 2、完好率不低于98%； 3、日常养护、发现故障缺陷即时修复； 4、包含所对应电气线路的养护（电缆、桥架）； 5、投运日期：2008.09 | 台 | 2
8 | 消防稳压罐 | 1、型号/规格：0.6Mpa/0.8m3 2、日常养护、发现故障缺陷即时修复； 3、包含所对应管道、阀门、附件的养护； 4、投运日期：2018.06 | 只 | 1
9 | 雨水泵 | 1、型号/规格：南方泵业250WQ468-12-30 2、完好率100%； 3、日常养护、发现故障缺陷即时修复； 4、包含所对应管道、阀门、附件的养护； 5、投运日期：2024.12 | 台 | 3
10 | 雨水泵 | 1、型号/规格：南方泵业300WQ730-15-45 2、完好率100%； 3、日常养护、发现故障缺陷即时修复； 4、包含所对应管道、阀门、附件的养护； 5、投运日期：2024.12 | 台 | 3
11 | 清空泵 | 1、型号/规格：上海海德隆100QW108-12-7.5 2、完好率100%； 3、日常养护、发现故障缺陷即时修复； 4、包含所对应管道、阀门、附件的养护； 5、投运日期：2008.09 | 台 | 1
12 | 清空泵 | 1、型号/规格：上海海德隆150QW100-15-11KW 2、完好率100%； 3、日常养护、发现故障缺陷即时修复； 4、包含所对应管道、阀门、附件的养护； 5、投运日期：2008.09 | 台 | 1
13 | 混流风机 | 1、型号/规格：浙江金盾CDZ-2.8 0.25KW 2、完好率100%； 3、日常养护、发现故障缺陷即时修复； 4、投运日期：2008.09 | 台 | 2
14 | 排水消能井 | 1、型号/规格：φ1000 2、完好率100%； 3、日常养护、发现故障缺陷即时修复； 4、包含所对应管道疏通、养护； 5、投运日期：2008.09 | 座 | 2
15 | 南泵房水池清淤 | 1、定期疏通、清淤，保持畅通 2、清淤不少于1次/年、淤泥规范清运。 | m3 | 41.58
16 | 北泵房水池清淤 | 1、定期疏通、清淤，保持畅通 2、清淤不少于1次/年、淤泥规范清运。 | m3 | 44.55
17 | 横截沟清淤 | 1、定期疏通、清淤，保持畅通； 2、清淤不少于1次/年、淤泥规范清运。 | m | 168
18 | 暗埋雨水管 | 1、型号/规格：钢管DN100 2、日常养护，检查雨水篦子、过滤网，防止垃圾进入暗埋管道；每年雨季前后，冲洗管道内壁，清除泥沙、杂物沉积；淤泥规范清运； 3、投运日期：2008.09 | 米 | 344
19 | 暗埋雨水管 | 1、型号/规格：钢管DN200 2、日常养护，检查雨水篦子、过滤网，防止垃圾进入暗埋管道；每年雨季前后，冲洗管道内壁，清除泥沙、杂物沉积；淤泥规范清运； 3、投运日期：2008.09 | 米 | 448
20 | 暗埋雨水管 | 1、型号/规格：钢管DN350 2、日常养护，检查雨水篦子、过滤网，防止垃圾进入暗埋管道；每年雨季前后，冲洗管道内壁，清除泥沙、杂物沉积；淤泥规范清运； 3、投运日期：2008.09 | 米 | 3275
21 | 水泵结合器及室外消火栓系统 | 1、型号/规格：DN100 2、完好率100%； 3、日常养护、发现故障缺陷即时修复； 4、包含所对应管道、阀门、附件的养护； 5、投运日期：2008.09 | 套 | 2
22 | 单轨小车、电动葫芦 | 1、型号/规格：CD2 2、完好率100%； 3、日常养护、发现故障缺陷即时修复； 4、每年进行安全检查1次。 5、投运日期：2008.09 | 套 | 2
| 小计 |  | 元
（三）、变电所部分
1、通风空调、消防设施日常养护
1 | 电动防火阀 | 1、型号/规格： 2、日常养护、发现故障缺陷即时修复； 3、投运日期：2008.09 | 套 | 2
2 | 排烟阀 | 1、型号/规格： 2、日常养护、发现故障缺陷即时修复； 3、投运日期：2008.09 | 套 | 2
3 | VRV空调室外机 | 1、型号/规格：大金5匹 2、日常养护、发现故障缺陷即时修复； 3、投运日期：2008.09 | 台 | 4
4 | VRV空调室内机 | 1、型号/规格：大金3匹 2、日常养护、发现故障缺陷即时修复； 3、投运日期：2008.09 | 台 | 6
5 | 柜式空调 | 1、型号/规格：格力5匹 2、日常养护、发现故障缺陷即时修复； 3、投运日期：2018.01 | 台 | 2
6 | 挂壁机空调 | 1、型号/规格：美的KTR-120LW/SDY-DA 2、日常养护、发现故障缺陷即时修复； 3、投运日期：2008.09 | 台 | 1
7 | 除湿机 | 1、型号/规格：多乐信DR-1382L 2、日常养护、发现故障缺陷即时修复； 3、投运日期：2017.09 | 台 | 4
8 | 手推式（ABC）干粉灭火器 | 1、型号/规格：MFTZ/ABC35型 2、日常养护、补缺、发现损坏，及时更换； 3、灭火器按照消防要求换液； 4、投运日期：2017.07 | 只 | 1
9 | 手提式（ABC）干粉灭火器 | 1、型号/规格：MFZ/ABC3型 2、日常养护、补缺、发现损坏，及时更换； 3、灭火器按照消防要求换液； 4、投运日期：2017.07 | 只 | 8
| 小计 |  | 元
2、青祁北变电所设施日常养护
1 | PZ30照明配电箱 | 1、型号/规格：非标定制（施耐德元器件） 2、完好率不低于98%； 3、日常养护、发现故障缺陷即时修复； 4、包含所对应电气线路的养护（电缆、桥架）； 5、投运日期：2008.09 | 套 | 1
2 | 变电所照明 | 1、型号/规格：LED-3×8W格栅灯 2、完好率不低于95%； 3、日常养护，更换损坏件；线路异常等特殊情况抢修； 4、包含所对应电气线路的养护（电缆、桥架）； 5、投运日期：2018.09 | 套 | 20
3 | 变电所照明 | 1、型号/规格：LED65W 2、完好率不低于95%； 3、日常养护，更换损坏件；线路异常等特殊情况抢修； 4、包含所对应电气线路的养护（电缆、桥架）； 5、投运日期：2008.09 | 套 | 3
4 | 轴流风机 | 1、型号/规格：靖江润丰T40 2、完好率100%； 3、日常养护、发现故障缺陷即时修复； 4、投运日期：2008.09 | 台 | 2
5 | 高压柜 | 1、型号/规格：ABBUniGear550 2、完好率不低于98%； 3、日常养护、发现故障缺陷即时修复； 4、包含所对应电气线路的养护（电缆、桥架）； 5、投运日期：2008.09 | 台 | 4
6 | 变压器 | 1、型号/规格：无锡益能SCB10-315/10 2、完好率不低于98%； 3、日常养护、发现故障缺陷即时修复； 4、包含所对应电气线路的养护（电缆、桥架）； 5、投运日期：2008.09 | 台 | 2
7 | 低压柜 | 1、型号/规格：上海四通MNS 2、完好率不低于98%； 3、日常养护、发现故障缺陷即时修复； 4、包含所对应电气线路的养护（电缆、桥架）； 5、投运日期：2008.09 | 台 | 9
8 | 直流屏 | 1、型号/规格：无锡星光GZDW-20Ah/15A/220V（电池：12V-24AH18节） 2、完好率不低于98%； 3、日常养护、发现故障缺陷即时修复； 4、包含所对应电气线路的养护（电缆、桥架）； 5、投运日期：2008.09（2025年更换电池） | 套 | 1
9 | 应急电源开关柜 | 1、型号/规格：中川EPS-37KVA-S 2、完好率不低于98%； 3、日常养护、发现故障缺陷即时修复； 4、包含所对应电气线路的养护（电缆、桥架）； 5、投运日期：2015.08 | 套 | 1
10 | 电池柜 | 1、型号/规格：易事特12V-100AH/10HR电池合计27节 2、完好率不低于98%； 3、日常养护、发现故障缺陷即时修复； 4、包含所对应电气线路的养护（电缆、桥架）； 5、投运日期：2008.09（2021年更换电池） | 套 | 1
| 小计 |  | 元
3、青祁南变电所设施日常养护
1 | PZ30照明配电箱 | 1、型号/规格：非标定制（施耐德元器件） 2、完好率不低于98%； 3、日常养护、发现故障缺陷即时修复； 4、包含所对应电气线路的养护（电缆、桥架）； 5、投运日期：2008.09 | 套 | 1
2 | 变电所照明 | 1、型号/规格：LED-3×8W格栅灯 2、完好率不低于95%； 3、每日巡视检查；每月专项维护，更换损坏件，清洁；线路异常等特殊情况抢修； 4、包含所对应电气线路的养护（电缆、桥架）； 5、投运日期：2018.09 | 套 | 30
3 | 轴流风机 | 1、型号/规格：靖江润丰T40 2、完好率100%； 3、日常养护、发现故障缺陷即时修复； 4、投运日期：2008.09 | 台 | 1
4 | 安全防火门 | 1、型号/规格：304不锈钢材质，非标定制 2、完好率100%； 3、日常养护、发现故障缺陷即时修复； 4、投运日期：2007.12 | 扇 | 5
5 | 高压柜 | 1、型号/规格：ABBUniGear550 2、完好率不低于98%； 3、日常养护、发现故障缺陷即时修复； 4、包含所对应电气线路的养护（电缆、桥架）； 5、投运日期：2008.09 | 台 | 13
6 | 变压器 | 1、型号/规格：无锡益能SCB10-400/10 2、完好率不低于98%； 3、日常养护、发现故障缺陷即时修复； 4、包含所对应电气线路的养护（电缆、桥架）； 5、投运日期：2008.09 | 台 | 2
7 | 低压柜 | 1、型号/规格：上海四通MNS 2、完好率不低于98%； 3、日常养护、及时发现故障缺陷即时修复； 4、包含所对应电气线路的养护（电缆、桥架）； 5、投运日期：2008.09 | 台 | 11
8 | 直流屏 | 1、型号/规格：无锡星光GZDW-40Ah/15A/220V（电池：12V-40AH18节） 2、完好率不低于98%； 3、日常养护、发现故障缺陷即时修复； 4、包含所对应电气线路的养护（电缆、桥架）； 5、投运日期：2008.09（2025年更换电池） | 套 | 1
9 | 应急电源开关柜 | 1、型号/规格：中川EPS-37KVA-S 2、完好率不低于98%； 3、日常养护、发现故障缺陷即时修复； 4、包含所对应电气线路的养护（电缆、桥架）； 5、投运日期：2015.08 | 套 | 1
10 | 电池柜 | 1、型号/规格：易事特12V-100AH/10HR电池合计27节 2、完好率不低于98%； 3、日常养护、发现故障缺陷即时修复； 4、包含所对应电气线路的养护（电缆、桥架）； 5、投运日期：2008.09（2021年更换电池） | 套 | 1
| 小计 |  | 元
| 合计 |  | 元
二、隧道巡查
（一）日常设施设备巡视
1 | 隧道内外日常设施设备巡查 | 每天进行巡查，配备巡检车辆按照要求对相应设施设备进行日常巡查并记录汇总 | 1000m | 1295.75
| 小计 |  | 元
（二）定期专项检查
1 | 定期检查附属设施 | 每月进行定期检查，使用相应的测量仪器、装备和巡检车辆进行检测并记录汇总 | 1000m | 42.6
| 小计 |  | 元
| 合计 |  | 元
三、主要设备房安全运维管理
1 | 青祁北变电所安全运行 | 按电力规范要求做好变电所日常运维管理工作，在满足考核标准的条件下（人员值守或采用数字化、信息化、智能化技术手段）做好巡检、定检及维护保养工作。 | 项 | 1
2 | 青祁南变电所安全运行 | 按电力规范要求做好变电所日常运维管理工作，在满足考核标准的条件下（人员值守或采用数字化、信息化、智能化技术手段）做好巡检、定检及维护保养工作。 | 项 | 1
| 小计 |  | 元
| 合计 |  | 元
| 一年小计 |  | 元
| 三年合计 |  | 元

## 蠡湖隧道机电
蠡湖隧道机电养护作业报价清单
序号 | 项目名称 | 项目特征 | 单位 | 数量 | 单价 （元） | 合价（元） | 备注
一、机电养护部分
（一）、行车道部分
1 | 疏散指示灯 | 1、型号/规格：嵌入式LED5W 2、完好率不低于95%； 3、日常养护，更换损坏件，线路异常等特殊情况抢修； 4、包含所对应电气线路的养护（电缆、桥架）； 5、投运日期：2007.12 | 套 | 84
2 | 隧道基本照明 | 1、型号/规格：壳体：天津索恩FV3光源：飞利浦T5-2×36W荧光灯 2、完好率不低于95%； 3、日常养护，更换损坏件，线路异常等特殊情况抢修； 4、包含所对应电气线路的养护（电缆、桥架）； 5、投运日期：2007.12 | 套 | 1096
3 | 隧道遮光棚照明 | 1、型号/规格：壳体：天津索恩HPI-T光源：飞利浦150W高压钠灯 2、完好率不低于95%； 3、日常养护，更换损坏件，线路异常等特殊情况抢修； 4、包含所对应电气线路的养护（电缆、桥架）； 5、投运日期：2007.12 | 套 | 48
4 | 隧道加强照明 | 1、型号/规格：壳体：天津索恩SON-T光源：飞利浦150W高压钠灯 2、完好率不低于95%； 3、日常养护，更换损坏件，线路异常等特殊情况抢修； 4、包含所对应电气线路的养护（电缆、桥架）； 5、投运日期：2007.12 | 套 | 48
5 | 隧道加强照明 | 1、型号/规格：壳体：天津索恩SON-T光源：飞利浦250W高压钠灯 2、完好率不低于95%； 3、日常养护，更换损坏件，线路异常等特殊情况抢修； 4、包含所对应电气线路的养护（电缆、桥架）； 5、投运日期：2007.12 | 套 | 146
6 | 隧道加强照明 | 1、型号/规格：壳体：天津索恩SON-T光源：飞利浦400W高压钠灯 2、完好率不低于95%； 3、日常养护，更换损坏件，线路异常等特殊情况抢修； 4、包含所对应电气线路的养护（电缆、桥架）； 5、投运日期：2007.12 | 套 | 192
7 | 路灯 | 1、型号/规格：灯杆：天津索恩(高杆)光源：飞利浦250W高压钠灯 2、完好率不低于95%； 3、日常养护，更换损坏件，线路异常等特殊情况抢修； 4、包含所对应电气线路的养护（电缆、桥架）； 5、投运日期：2007.12 | 套 | 28
8 | 景观字牌灯 | 1、型号/规格：亚克力LED 2、完好率不低于95%； 3、日常养护，更换损坏件，线路异常等特殊情况抢修； 4、包含所对应电气线路的养护（电缆、桥架）； 5、投运日期：2020.09 | 套 | 8
9 | 隧道检修配电箱 | 1、型号/规格：非标定制（施耐德元器件） 2、完好率不低于98%； 3、日常养护、发现故障缺陷即时修复； 4、包含所对应电气线路的养护（电缆、桥架）； 5、投运日期：2007.12 | 台 | 67
10 | 双向射流风机 | 1、型号/规格：浙江金盾SDS（R）-7.1 30KW 2、完好率不低于98%； 3、日常养护、发现故障缺陷即时修复； 4、包含所对应电气线路的养护（电缆、桥架）； 5、投运日期：2007.12 | 台 | 16
11 | 灭火器箱 | 1、型号/规格：MDZ/6水基2只；MFZ/ABC5干粉2只 2、日常养护、发现故障缺陷即时修复； 3、含箱内灭火器按照消防要求换液； 4、投运日期：2007.12 | 只 | 46
12 | 消火栓箱 | 1、型号/规格：不锈钢 2、日常养护、发现故障缺陷即时修复； 3、含箱内消火栓和自救盘维修； 4、投运日期：2007.12 | 个 | 44
13 | 限高杆 | 1、型号/规格：无缝钢管φ219×8/限高4.2米、宽度12米； 2、日常养护：检查地基、连接螺栓是否牢固。高杆主体结构有无变形；限高数值应清晰可见，如褪色模糊需更换。反光膜无损坏、脱落； 3、投运日期：2018.10; | 套 | 2
14 | 玻璃天棚 | 1、型号/规格：8+1.52+8，1500*1500（单块）； 2、日常养护，及时发现缺陷、保持结构完好、清理排水槽排水口；老化密封胶条更换、破损玻璃更换； 3、投运日期：2007.12 | m2 | 324
15 | 设备箱门 | 1、型号/规格：不锈钢双开门900*1200、1200*1200 2、日常养护，及时发现缺陷、保持结构完好；插销、门锁、铰链更换维修，变形严重更换； 3、投运日期：2007.12 | 扇 | 176
16 | 隧道安全防火门 | 1、型号/规格：2100*1000 2、日常养护、发现故障缺陷即时修复； 3、投运日期：2007.12 | 扇 | 30
| 小计 |  | 元
（二）、安全通道部分
1 | 安全通道照明 | 1、型号/规格：PLEU11WCDL防潮吸顶灯 2、完好率不低于95%； 3、日常养护，更换损坏件，线路异常等特殊情况抢修； 4、包含所对应电气线路的养护（电缆、桥架）； 5、投运日期：2007.12 | 套 | 340
2 | 安全疏散指示灯 | 1、型号/规格：明装式LED3W 2、完好率不低于95%； 3、日常养护，更换损坏件，清洁；线路异常等特殊情况抢修； 4、包含所对应电气线路的养护（电缆、桥架）； 5、投运日期：2007.12 | 套 | 84
3 | 混流风机 | 1、型号/规格：浙江金盾HL3-2A-8A5.5KW 2、完好率不低于98%； 3、日常养护、发现故障缺陷即时修复； 4、包含所对应电气线路的养护（电缆、桥架）； 5、投运日期：2007.12 | 台 | 2
4 | 混流风机 | 1、型号/规格：浙江金盾HL3-2A-7.5A4KW 2、完好率不低于98%； 3、日常养护、发现故障缺陷即时修复； 4、包含所对应电气线路的养护（电缆、桥架）； 5、投运日期：2007.12 | 台 | 2
5 | 隧道基本照明配电柜 | 1、型号/规格：1000*700*250非标定制（施耐德元器件） 2、完好率不低于98%； 3、日常养护、发现故障缺陷即时修复； 4、包含所对应电气线路的养护（电缆、桥架）； 5、投运日期：2007.12 | 台 | 14
6 | 隧道加强照明配电柜 | 1、型号/规格：750*750*250非标定制（施耐德元器件） 2、完好率不低于98%； 3、日常养护、发现故障缺陷即时修复； 4、包含所对应电气线路的养护（电缆、桥架）； 5、投运日期：2007.12 | 台 | 4
7 | 隧道遮光照明配电柜 | 1、型号/规格：600*600*250非标定制（施耐德元器件） 2、完好率不低于98%； 3、日常养护、发现故障缺陷即时修复； 4、包含所对应电气线路的养护（电缆、桥架）； 5、投运日期：2007.12 | 台 | 4
8 | 安全通道照明控制箱 | 1、型号/规格：400*400*300非标定制（施耐德元器件） 2、完好率不低于98%； 3、日常养护、发现故障缺陷即时修复； 4、包含所对应电气线路的养护（电缆、桥架）； 5、投运日期：2007.12 | 台 | 25
9 | 隧道射流风机控制箱 | 1、型号/规格：1800*1200*400非标定制（施耐德元器件） 2、完好率不低于98%； 3、日常养护、发现故障缺陷即时修复； 4、包含所对应电气线路的养护（电缆、桥架）； 5、投运日期：2007.12 | 台 | 8
10 | 混流风机控制箱 | 1、型号/规格：750*750*250非标定制（施耐德元器件） 2、完好率不低于98%； 3、日常养护、发现故障缺陷即时修复； 4、包含所对应电气线路的养护（电缆、桥架）； 5、投运日期：2007.12 | 台 | 4
| 小计 |  | 元
（三）、泵房部分
1 | 泵房照明 | 1、型号/规格：1×36W荧光灯 2、完好率不低于95%； 3、日常养护，更换损坏件，清洁；线路异常等特殊情况抢修； 4、包含所对应电气线路的养护（电缆、桥架）； 5、投运日期：2007.12 | 套 | 6
2 | 泵房照明 | 1、型号/规格：1×60W防潮灯 2、完好率不低于95%； 3、日常养护，更换损坏件，清洁；线路异常等特殊情况抢修； 4、包含所对应电气线路的养护（电缆、桥架）； 5、投运日期：2007.12 | 套 | 10
3 | 消防控制柜 | 1、型号/规格：非标定制（施耐德元器件） 2、完好率不低于98%； 3、日常养护、发现故障缺陷即时修复； 4、包含所对应电气线路的养护（电缆、桥架）； 5、投运日期：2007.12 | 台 | 1
4 | 水泵控制柜 | 1、型号/规格：非标定制（施耐德元器件） 2、完好率不低于98%； 3、日常养护、发现故障缺陷即时修复； 4、包含所对应电气线路的养护（电缆、桥架）； 5、投运日期：2007.12 | 台 | 2
5 | 废水泵控制柜 | 1、型号/规格：非标定制（施耐德元器件） 2、完好率不低于98%； 3、日常养护、发现故障缺陷即时修复； 4、包含所对应电气线路的养护（电缆、桥架）； 5、投运日期：2007.12 | 台 | 1
6 | 轴流风机控制柜 | 1、型号/规格：非标定制（施耐德元器件） 2、完好率不低于98%； 3、日常养护、发现故障缺陷即时修复； 4、包含所对应电气线路的养护（电缆、桥架）； 5、投运日期：2007.12 | 台 | 2
7 | 消防水泵 | 1、型号/规格：上海申银泵业Y132S1-2-5.5 2、完好率100%； 3、日常养护、发现故障缺陷即时修复； 4、包含所对应管道、阀门、附件的养护； 5、投运日期：2007.12 | 台 | 2
8 | 雨水泵 | 1、型号/规格：南方泵业250WQ500-13.5-37 2、完好率100%； 3、日常养护、发现故障缺陷即时修复； 4、包含所对应管道、阀门、附件的养护； 5、投运日期：2024.12 | 台 | 6
9 | 安全通道废水泵 | 1、型号/规格：南方泵业65WQ36-26-7.5 2、完好率100%； 3、日常养护、发现故障缺陷即时修复； 4、包含所对应管道、阀门、附件的养护； 5、投运日期：2024.12 | 台 | 2
10 | 轴流风机 | 1、型号/规格：浙江金盾CDZ-2.8 0.25KW 2、完好率100%； 3、日常养护、发现故障缺陷即时修复； 4、投运日期：2007.12 | 台 | 2
11 | 排水消能井 | 1、型号/规格：φ1000 2、完好率100%； 3、日常养护、发现故障缺陷即时修复； 4、包含所对应管道疏通、养护； 5、投运日期：2007.12 | 座 | 2
12 | 北泵房水池清泥 | 1、定期疏通、清淤，保持畅通 2、清淤不少于1次/年、淤泥规范清运。 | m3 | 54
13 | 南泵房水池清泥 | 1、定期疏通、清淤，保持畅通 2、清淤不少于1次/年、淤泥规范清运。 | m3 | 40.185
14 | 废水泵房水池清泥 | 1、定期疏通、清淤，保持畅通 2、清淤不少于1次/年、淤泥规范清运。 | m3 | 8.424
15 | 横截沟清淤 | 1、定期疏通、清淤，保持畅通； 2、清淤不少于1次/年、淤泥规范清运。 | m | 115
16 | 水泵结合器及室外消火栓系统 | 1、型号/规格：DN100 2、完好率100%； 3、日常养护、发现故障缺陷即时修复； 4、包含所对应管道、阀门、附件的养护； 5、投运日期：2007.12 | 套 | 1
17 | 单轨小车、电动葫芦 | 1、型号/规格：CD2 2、完好率100%； 3、日常养护、发现故障缺陷即时修复； 4、每年进行安全检查1次。 5、投运日期：2007.12 | 套 | 2
| 小计 |  | 元
（四）、变电所部分
1、通风空调、消防设施日常养护
1 | 电动防火阀 | 1、型号/规格：70℃ 2、日常养护、发现故障缺陷即时修复； 3、投运日期：2007.12 | 套 | 1
2 | 排烟阀 | 1、型号/规格：280℃ 2、日常养护、发现故障缺陷即时修复； 3、投运日期：2007.12 | 套 | 10
3 | 柜式空调 | 1、型号/规格：格力5匹 2、日常养护、发现故障缺陷即时修复； 3、投运日期：2018.7 | 台 | 2
4 | 挂壁空调 | 1、型号/规格：格力2匹 2、日常养护、发现故障缺陷即时修复； 3、投运日期：2018.7 | 台 | 5
5 | VRV空调 | 1、型号/规格：2匹 2、日常养护、发现故障缺陷即时修复； 3、投运日期：2018.7 | 台 | 1
6 | 除湿机 | 1、型号/规格：多乐信DR-1382L 2、日常养护、发现故障缺陷即时修复； 3、投运日期：2017.9 | 台 | 8
7 | 手推式（ABC）干粉灭火器 | 1、型号/规格：MFTZ/ABC35型 2、日常养护、补缺、发现损坏，更换； 3、灭火器按照消防要求换液； 4、投运日期：2017.07 | 只 | 1
8 | 手提式（ABC）干粉灭火器 | 1、型号/规格：MFZ/ABC3型 2、日常养护、补缺、发现损坏，更换； 3、灭火器按照消防要求换液； 4、投运日期：2017.07 | 只 | 11
| 小计 |  | 元
2、蠡湖北变电所设施日常养护
1 | PZ30照明配电箱 | 1、型号/规格：非标定制（施耐德元器件） 2、完好率不低于98%； 3、日常养护、发现故障缺陷即时修复； 4、包含所对应电气线路的养护（电缆、桥架）； 5、投运日期：2007.12 | 台 | 1
2 | 变电所照明 | 1、型号/规格：1×36W荧光灯 2、完好率不低于95%； 3、日常养护，更换损坏件，清洁；线路异常等特殊情况抢修； 4、包含所对应电气线路的养护（电缆、桥架）； 5、投运日期：2007.12 | 套 | 14
3 | 变电所照明 | 1、型号/规格：2×36W荧光灯 2、完好率不低于95%； 3、日常养护，更换损坏件，清洁；线路异常等特殊情况抢修； 4、包含所对应电气线路的养护（电缆、桥架）； 5、投运日期：2007.12 | 套 | 20
6 | 疏散指示灯 | 1、型号/规格：明装式LED5W 2、完好率不低于95%； 3、日常养护，更换损坏件，清洁；线路异常等特殊情况抢修； 4、包含所对应电气线路的养护（电缆、桥架）； 5、投运日期：2007.12 | 套 | 1
7 | 风机控制箱 | 1、型号/规格：非标定制（施耐德元器件） 2、完好率不低于98%； 3、日常养护、发现故障缺陷即时修复； 4、包含所对应电气线路的养护（电缆、桥架）； 5、投运日期：2007.12 | 台 | 1
8 | 混流风机 | 1、型号/规格：浙江金盾HL3-2A-8A5.5KW 2、完好率100%； 3、日常养护、发现故障缺陷即时修复； 4、投运日期：2007.12 | 台 | 2
9 | 安全防火门 | 1、型号/规格：不锈钢1200*2500、1500*2500 2、完好率100%； 3、日常养护、发现故障缺陷即时修复； 4、投运日期：2007.12 | 扇 | 6
10 | 防火卷帘门 | 1、型号/规格：2500*2800 2、完好率100%； 3、日常养护、发现故障缺陷即时修复； 4、投运日期：2007.12 | 扇 | 1
11 | 高压柜 | 1、型号/规格：非ABBUniGearZS 2、完好率不低于98%； 3、日常养护、发现故障缺陷即时修复； 4、包含所对应电气线路的养护（电缆、桥架）； 5、投运日期：2007.12 | 台 | 14
12 | 变压器 | 1、型号/规格：中电电气SCB10-800/10 2、完好率不低于98%； 3、日常养护、发现故障缺陷即时修复； 4、包含所对应电气线路的养护（电缆、桥架）； 5、投运日期：2007.12 | 台 | 2
13 | 低压柜 | 1、型号/规格：上海四通MNS 2、完好率不低于98%； 3、日常养护、发现故障缺陷即时修复； 4、包含所对应电气线路的养护（电缆、桥架）； 5、投运日期：2007.12 | 台 | 13
14 | 照明柜 | 1、型号/规格：MCS2000 2、完好率不低于98%； 3、日常养护、发现故障缺陷即时修复； 4、包含所对应电气线路的养护（电缆、桥架）； 5、投运日期：2007.12 | 台 | 9
15 | 直流屏 | 1、型号/规格：无锡益能GZDW-220V/26Ah/150Ah（电池：12V-150AH18节） 2、完好率不低于98%； 3、日常养护、发现故障缺陷即时修复； 4、包含所对应电气线路的养护（电缆、桥架）； 5、投运日期：2007.12（2023年更换电池） | 台 | 1
16 | 应急电源开关柜 | 1、型号/规格：易事特DUYD-P/25 2、完好率不低于98%； 3、日常养护、发现故障缺陷即时修复； 4、包含所对应电气线路的养护（电缆、桥架）； 5、投运日期：2018.07 | 台 | 1
17 | 电池柜 | 1、型号/规格：12V-100AH/10HR电池合计41节 2、完好率不低于98%； 3、日常养护、发现故障缺陷即时修复； 4、包含所对应电气线路的养护（电缆、桥架）； 5、投运日期：2007.12（2023年更换电池） | 台 | 3
18 | 电力稳压柜 | 1、型号/规格：鸿宝SBW-400KVA 2、完好率不低于98%； 3、日常养护、发现故障缺陷即时修复； 4、包含所对应电气线路的养护（电缆、桥架）； 5、投运日期：2007.12 | 台 | 2
19 | 低压配电柜 | 1、型号/规格：非标定制 2、完好率不低于98%； 3、日常养护、发现故障缺陷即时修复； 4、包含所对应电气线路的养护（电缆、桥架）； 5、投运日期：2007.12 | 台 | 2
| 小计 |  | 元
3、蠡湖南变电所设施日常养护
1 | PZ30照明配电箱 | 1、型号/规格：非标定制（施耐德元器件） 2、完好率不低于98%； 3、日常养护、发现故障缺陷即时修复； 4、包含所对应电气线路的养护（电缆、桥架）； 5、投运日期：2007.12 | 台 | 1
2 | 变电所照明 | 1、型号/规格：1×36W荧光灯 2、完好率不低于95%； 3、日常养护，更换损坏件，清洁；线路异常等特殊情况抢修； 4、包含所对应电气线路的养护（电缆、桥架）； 5、投运日期：2007.12 | 套 | 9
3 | 变电所照明 | 1、型号/规格：2×36W荧光灯 2、完好率不低于95%； 3、日常养护，更换损坏件，清洁；线路异常等特殊情况抢修； 4、包含所对应电气线路的养护（电缆、桥架）； 5、投运日期：2007.12 | 套 | 14
6 | 疏散指示灯 | 1、型号/规格：明装式LED5W 2、完好率不低于95%； 3、日常养护，更换损坏件，清洁；线路异常等特殊情况抢修； 4、包含所对应电气线路的养护（电缆、桥架）； 5、投运日期：2007.12 | 套 | 1
7 | 风机控制箱 | 1、型号/规格：非标定制（施耐德元器件） 2、完好率不低于98%； 3、日常养护、发现故障缺陷即时修复； 4、包含所对应电气线路的养护（电缆、桥架）； 5、投运日期：2007.12 | 台 | 1
8 | 混流风机 | 1、型号/规格：浙江金盾HL3-2A-8A5.5KW 2、完好率100%； 3、日常养护、发现故障缺陷即时修复； 4、投运日期：2007.12 | 台 | 2
9 | 安全防火门 | 1、型号/规格：不锈钢1200*2500、1500*2500 2、完好率100%； 3、日常养护、发现故障缺陷即时修复； 4、投运日期：2007.12 | 扇 | 5
10 | 防火卷帘门 | 1、型号/规格：2500*2800 2、完好率100%； 3、日常养护、发现故障缺陷即时修复； 4、投运日期：2007.12 | 扇 | 1
11 | 高压柜 | 1、型号/规格：非ABBUniGearZS 2、完好率不低于98%； 3、日常养护、发现故障缺陷即时修复； 4、包含所对应电气线路的养护（电缆、桥架）； 5、投运日期：2007.12 | 台 | 4
12 | 变压器 | 1、型号/规格：中电电气SCB10-400/10 2、完好率不低于98%； 3、日常养护、发现故障缺陷即时修复； 4、包含所对应电气线路的养护（电缆、桥架）； 5、投运日期：2007.12 | 台 | 2
13 | 低压柜 | 1、型号/规格：上海四通MNS 2、完好率不低于98%； 3、日常养护、发现故障缺陷即时修复； 4、包含所对应电气线路的养护（电缆、桥架）； 5、投运日期：2007.12 | 台 | 11
14 | 直流屏 | 1、型号/规格：无锡益能GZDW-220V/6Ah/150Ah（电池：12V-24AH18节） 2、完好率不低于98%； 3、日常养护、发现故障缺陷即时修复； 4、包含所对应电气线路的养护（电缆、桥架）； 5、投运日期：2007.12（2023年更换电池） | 台 | 1
15 | 低压配电柜 | 1、型号/规格：非标定制 2、完好率不低于98%； 3、日常养护、发现故障缺陷即时修复； 4、包含所对应电气线路的养护（电缆、桥架）； 5、投运日期：2007.12 | 台 | 2
| 小计 |  | 元
| 合计 |  | 元
二、隧道巡查
（一）日常设施设备巡视
1 | 隧道内外日常设施设备巡查 | 每天进行巡查，配备巡检车辆按照要求对相应设施设备进行日常巡查并记录汇总 | 1000m | 861.4
| 小计 |  | 元
（二）定期专项检查
1 | 定期检查附属设施 | 每月进行定期检查，使用相应的测量仪器、装备和巡检车辆进行检测并记录汇总 | 1000m | 28.32
| 小计 |  | 元
| 合计 |  | 元
三、主要设备房安全运维管理
1 | 蠡湖隧道南 变电所安全运行 | 按电力规范要求做好变电所日常运维管理工作，在满足考核标准的条件下（人员值守或采用数字化、信息化、智能化技术手段）做好巡检、定检及维护保养工作。 | 项 | 1
2 | 蠡湖隧道北 变电所安全运行 | 按电力规范要求做好变电所日常运维管理工作，在满足考核标准的条件下（人员值守或采用数字化、信息化、智能化技术手段）做好巡检、定检及维护保养工作。 | 项 | 1
| 小计 |  | 元
| 合计 |  | 元
| 一年小计 |  | 元
| 三年合计 |  | 元

## 太湖大道隧道机电
太湖大道隧道机电养护作业报价清单
序号 | 项目名称 | 项目特征 | 单位 | 数量 | 单价 （元） | 合价（元） | 备注
一、机电养护部分
（一）、行车道部分
1 | 疏散指示灯 | 1、型号/规格：嵌入式LED5W 2、完好率不低于95%； 3、日常养护，更换损坏件，线路异常等特殊情况抢修； 4、包含所对应电气线路的养护（电缆、桥架）； 5、投运日期：2011.04 | 套 | 274
2 | 安全出口疏散指示灯 | 1、型号/规格：嵌入式LED5W 2、完好率不低于95%； 3、日常养护，更换损坏件，线路异常等特殊情况抢修； 4、包含所对应电气线路的养护（电缆、桥架）； 5、投运日期：2011.04 | 套 | 32
3 | 隧道基本照明 | 1、型号/规格：广东晶洲新能源LED40w、LED60W 2、完好率不低于95%； 3、日常养护，更换损坏件，线路异常等特殊情况抢修； 4、包含所对应电气线路的养护（电缆、桥架）； 5、投运日期：2024.04 | 套 | 3670
4 | 隧道遮光照明 | 1、型号/规格：飞利浦BPV161LED57/70W高压钠灯 2、完好率不低于95%； 3、日常养护，更换损坏件，线路异常等特殊情况抢修； 4、包含所对应电气线路的养护（电缆、桥架）； 5、投运日期：2011.04 | 套 | 60
5 | 隧道加强照明 | 1、型号/规格：飞利浦BPV161LED57/70W高压钠灯 2、完好率不低于95%； 3、日常养护，更换损坏件，线路异常等特殊情况抢修； 4、包含所对应电气线路的养护（电缆、桥架）； 5、投运日期：2011.04 | 套 | 172
6 | 隧道加强照明 | 1、型号/规格：飞利浦BPV162LED110/100W高压钠灯 2、完好率不低于95%； 3、日常养护，更换损坏件，线路异常等特殊情况抢修； 4、包含所对应电气线路的养护（电缆、桥架）； 5、投运日期：2011.04 | 套 | 64
7 | 隧道加强照明 | 1、型号/规格：飞利浦BPV176LED190/150W高压钠灯 2、完好率不低于95%； 3、日常养护，更换损坏件，线路异常等特殊情况抢修； 4、包含所对应电气线路的养护（电缆、桥架）； 5、投运日期：2011.04 | 套 | 232
8 | 隧道加强照明 | 1、型号/规格：飞利浦BPV176LED190/250W高压钠灯 2、完好率不低于95%； 3、日常养护，更换损坏件，线路异常等特殊情况抢修； 4、包含所对应电气线路的养护（电缆、桥架）； 5、投运日期：2011.04 | 套 | 160
9 | 景观字牌灯 | 1、型号/规格：亚克力LED 2、完好率不低于95%； 3、日常养护，更换损坏件，线路异常等特殊情况抢修； 4、包含所对应电气线路的养护（电缆、桥架）； 5、投运日期：2021.04 | 套 | 30
10 | 隧道基本照明配电柜 | 1、型号/规格：非标定制（施耐德元器件） 2、完好率不低于98%； 3、日常养护，发现故障缺陷即时修复； 4、包含所对应电气线路的养护（电缆、桥架）； 5、投运日期：2011.04 | 套 | 60
11 | 隧道加强照明配电柜 | 1、型号/规格：非标定制（施耐德元器件） 2、完好率不低于98%； 3、日常养护，发现故障缺陷即时修复； 4、包含所对应电气线路的养护（电缆、桥架）； 5、投运日期：2011.04 | 套 | 10
12 | 隧道遮光照明配电柜 | 1、型号/规格：非标定制（施耐德元器件） 2、完好率不低于98%； 3、日常养护，发现故障缺陷即时修复； 4、包含所对应电气线路的养护（电缆、桥架）； 5、投运日期：2011.04 | 套 | 4
13 | 隧道检修配电箱 | 1、型号/规格：非标定制（施耐德元器件） 2、完好率不低于98%； 3、日常养护，发现故障缺陷即时修复； 4、包含所对应电气线路的养护（电缆、桥架）； 5、投运日期：2011.04 | 套 | 237
14 | 双向射流风机 | 1、型号/规格：浙江金盾SDS（R）-7.1 37KW 2、完好率不低于98%； 3、日常养护，发现故障缺陷即时修复； 4、包含所对应电气线路的养护（电缆、桥架）； 5、投运日期：2011.04 | 台 | 12
15 | 轴流风机 | 1、型号/规格：浙江金盾SDS（R）-7.1 7.5KW 2、完好率不低于98%； 3、日常养护，发现故障缺陷即时修复； 4、包含所对应电气线路的养护（电缆、桥架）； 5、投运日期：2011.04 | 台 | 104
16 | 轴流风机 | 1、型号/规格：浙江金盾SDS（R）-7.1 11KW 2、完好率不低于98%； 3、日常养护，发现故障缺陷即时修复； 4、包含所对应电气线路的养护（电缆、桥架）； 5、投运日期：2011.04 | 台 | 8
17 | 隧道风机控制箱 | 1、型号/规格：非标定制（施耐德元器件） 2、完好率不低于98%； 3、日常养护，发现故障缺陷即时修复； 4、包含所对应电气线路的养护（电缆、桥架）； 5、投运日期：2011.04 | 套 | 62
18 | 灭火器箱 | 1、型号/规格：MDZ/6水基2只；MFZ/ABC5干粉2只 2、日常养护，发现故障缺陷即时修复； 3、含箱内灭火器按照消防要求换液； 4、投运日期：2011.04 | 只 | 218
19 | 消火栓箱 | 1、型号/规格：不锈钢 2、日常养护，发现故障缺陷即时修复； 3、含箱内消火栓和自救盘维修； 4、投运日期：2011.04 | 个 | 218
20 | 消防管 | 1、型号/规格：RESP双密封复合管（含管件）DN150 2、检查管道是否完好，路面有无出现渗水情况。 3、投运日期：2024.03 | 米 | 5405
21 | 限高杆 | 1、型号/规格：无缝钢管φ219×8/限高4.2米、宽度12米； 2、日常养护：检查地基、连接螺栓是否牢固。高杆主体结构有无变形；限高数值应清晰可见，如褪色模糊需更换。反光膜无损坏、脱落； 3、投运日期：2018.10; | 套 | 4
22 | 电动防火卷帘门 | 1、型号/规格：4500*4000 2、完好率100%； 3、日常养护，发现故障缺陷即时修复； 4、投运日期：2011.04 | 扇 | 8
23 | 隧道安全防火门 | 1、型号/规格：2100*1200 2、完好率100%； 3、日常养护，发现故障缺陷即时修复； 4、投运日期：2019.08 | 扇 | 22
24 | 废水泵房门 | 1、型号/规格：2100*1200 2、完好率100%； 3、日常养护，发现故障缺陷即时修复； 4、投运日期：2019.08 | 扇 | 6
25 | 玻璃天棚 | 1、型号/规格：8+1.52PVB+8夹胶钢化超白玻璃 2、日常养护，及时发现缺陷、保持结构完好、清理排水槽排水口；老化密封胶条更换、破损玻璃更换； 3、投运日期：2024.04 | m2 | 2184
26 | 设备箱门 | 1、型号/规格：不锈钢1350*900（双开门）； 2、日常养护，及时发现缺陷、保持结构完好；插销、门锁、铰链更换维修，变形严重更换； 3、投运日期：2011.04 | 扇 | 613
27 | 导光管 | 1、型号/规格：夹胶玻璃 2、日常养护：发现缺陷、保持结构完好；老化密封胶条更换、破损玻璃更换； 3、投运日期：2011.04 | 个 | 200
| 小计 |  | 元
（二）、泵房部分
1 | 泵房应急照明 | 1、型号/规格：5W应急照明灯 2、完好率不低于95%； 3、日常养护，更换损坏件，线路异常等特殊情况抢修； 4、包含所对应电气线路的养护（电缆、桥架）； 5、投运日期：2011.04 | 套 | 5
2 | 泵房照明 | 1、型号/规格：2×36W荧光灯 2、完好率不低于95%； 3、日常养护，更换损坏件，线路异常等特殊情况抢修； 4、包含所对应电气线路的养护（电缆、桥架）； 5、投运日期：2011.04 | 套 | 6
3 | 泵房照明 | 1、型号/规格：1×36W荧光灯 2、完好率不低于95%； 3、日常养护，更换损坏件，线路异常等特殊情况抢修； 4、包含所对应电气线路的养护（电缆、桥架）； 5、投运日期：2011.05 | 套 | 19
4 | 消防泵控制柜 | 1、型号/规格：非标定制（施耐德元器件） 2、完好率不低于98%； 3、日常养护，发现故障缺陷即时修复； 4、包含所对应电气线路的养护（电缆、桥架）； 5、投运日期：2011.04 | 套 | 2
5 | 水泵控制柜 | 1、型号/规格：非标定制（施耐德元器件） 2、完好率不低于98%； 3、日常养护，发现故障缺陷即时修复； 4、包含所对应电气线路的养护（电缆、桥架）； 5、投运日期：2011.04 | 套 | 21
6 | 消防水泵 | 1、型号/规格：XBD5.0/20-100W-22KW 2、完好率不低于98%； 3、日常养护，发现故障缺陷即时修复； 4、包含所对应电气线路的养护（电缆、桥架）； 5、投运日期：2011.04 | 台 | 4
7 | 雨水泵 | 1、型号/规格：200WQ360-13.5-18.5 2、完好率100%； 3、日常养护，发现故障缺陷即时修复； 4、包含所对应管道、阀门、附件的养护； 5、投运日期：2011.04 | 台 | 3
8 | 雨水泵 | 1、型号/规格：200WQ240-13.1-15 2、完好率100%； 3、日常养护，发现故障缺陷即时修复； 4、包含所对应管道、阀门、附件的养护； 5、投运日期：2011.04 | 台 | 3
9 | 雨水泵 | 1、型号/规格：200WQ220-12-11 2、完好率100%； 3、日常养护，发现故障缺陷即时修复； 4、包含所对应管道、阀门、附件的养护； 5、投运日期：2011.04 | 台 | 6
10 | 雨水泵 | 1、型号/规格：200WQ415-11.5-22 2、完好率100%； 3、日常养护，发现故障缺陷即时修复； 4、包含所对应管道、阀门、附件的养护； 5、投运日期：2011.04 | 台 | 3
11 | 废水泵 | 1、型号/规格：65WQ25-33-5.5JY 2、完好率100%； 3、日常养护，发现故障缺陷即时修复； 4、包含所对应管道、阀门、附件的养护； 5、投运日期：2011.04 | 台 | 9
12 | 排水消能井 | 1、型号/规格：φ1000 2、完好率100%； 3、日常养护，发现故障缺陷即时修复； 4、包含所对应管道疏通、养护； 5、投运日期：2011.04 | 座 | 5
13 | 1#雨水泵房水池清泥 | 1、定期疏通、清淤，保持畅通 2、清淤不少于1次/年、淤泥规范清运。 | m3 | 84.0105
14 | 2#雨水泵房水池清泥 | 1、定期疏通、清淤，保持畅通 2、清淤不少于1次/年、淤泥规范清运。 | m3 | 21.168
15 | 3#雨水泵房水池清泥 | 1、定期疏通、清淤，保持畅通 2、清淤不少于1次/年、淤泥规范清运。 | m3 | 36
16 | 4#雨水泵房水池清泥 | 1、定期疏通、清淤，保持畅通 2、清淤不少于1次/年、淤泥规范清运。 | m3 | 33.48
17 | 5#雨水泵房水池清泥 | 1、定期疏通、清淤，保持畅通 2、清淤不少于1次/年、淤泥规范清运。 | m3 | 36
18 | 1#废水泵房水池清泥 | 1、定期疏通、清淤，保持畅通 2、清淤不少于1次/年、淤泥规范清运。 | m3 | 5.4
19 | 2#废水泵房水池清泥 | 1、定期疏通、清淤，保持畅通 2、清淤不少于1次/年、淤泥规范清运。 | m3 | 5.4
20 | 3#废水泵房水池清泥 | 1、定期疏通、清淤，保持畅通 2、清淤不少于1次/年、淤泥规范清运。 | m3 | 5.4
21 | 横截沟清淤 | 1、定期疏通、清淤，保持畅通； 2、清淤不少于1次/年、淤泥规范清运。 | m | 250.5
22 | 水泵结合器 | 1、型号/规格：DN100 2、完好率100%； 3、日常养护，发现故障缺陷即时修复； 4、包含所对应管道、阀门、附件的养护； 5、投运日期：2011.04 | 只 | 4
23 | 室外消火栓 | 1、型号/规格：DN100 2、完好率100%； 3、日常养护，发现故障缺陷即时修复； 4、包含所对应管道、阀门、附件的养护； 5、投运日期：2011.04 | 只 | 4
24 | 单轨小车、电动葫芦 | 1、型号/规格：CD2 2、完好率100%； 3、日常养护，发现故障缺陷即时修复； 4、每年进行安全检查1次。 5、投运日期：2011.04 | 套 | 4
| 小计 |  | 元
（三）、变电所部分
1、通风空调、消防设施日常养护
1 | 混流风机 | 1、型号/规格：16370m3/h 2、完好率不低于98%； 3、日常养护，发现故障缺陷即时修复； 4、包含所对应电气线路的养护（电缆、桥架）； 5、投运日期：2011.04 | 台 | 6
2 | 耐高温双速混流风机 | 1、型号/规格：4KW 2、完好率不低于98%； 3、日常养护，发现故障缺陷即时修复； 4、包含所对应电气线路的养护（电缆、桥架）； 5、投运日期：2011.04 | 台 | 3
3 | 电动防火阀 | 1、型号/规格：70° 2、日常养护，发现故障缺陷即时修复； 3、投运日期：2011.04 | 套 | 13
4 | 排烟阀 | 1、型号/规格：280° 2、日常养护，发现故障缺陷即时修复； 3、投运日期：2011.04 | 套 | 7
5 | 多叶调节阀 | 1、型号/规格：90° 2、日常养护，发现故障缺陷即时修复； 3、投运日期：2011.04 | 台 | 32
6 | 柜式空调 | 1、型号/规格：美的5匹 2、日常养护，发现故障缺陷即时修复； 3、投运日期：2011.04 | 台 | 1
7 | 柜式空调 | 1、型号/规格：格力3匹 2、日常养护，发现故障缺陷即时修复； 3、投运日期：2011.04 | 台 | 4
8 | 柜式空调 | 1、型号/规格：格力5匹 2、日常养护，发现故障缺陷即时修复； 3、投运日期：2011.04 | 台 | 1
9 | VRV空调室外机 | 1、型号/规格：富士通AJQ280LALH、AJQ450LALH 2、日常养护，发现故障缺陷即时修复； 3、投运日期：2011.04 | 台 | 9
10 | VRV空调室内机 | 1、日常养护，发现故障缺陷即时修复； 2、投运日期：2011.04 | 台 | 33
11 | 除湿机 | 1、型号/规格：多乐信DR-1382L 2、日常养护，发现故障缺陷即时修复； 3、投运日期：2011.04 | 台 | 5
12 | 手推式（ABC）干粉灭火器 | 1、型号/规格：MFTZ/ABC35型 2、日常养护，补缺、发现损坏，更换； 3、灭火器按照消防要求换液； 4、投运日期：2017.07 | 只 | 2
13 | 手提式（ABC）干粉灭火器 | 1、型号/规格：MFZ/ABC3型 2、日常养护，补缺、发现损坏，更换； 3、灭火器按照消防要求换液； 4、投运日期：2017.07 | 只 | 44
| 小计 |  | 元
2、太湖大道隧道1号主变电所设施日常养护
1 | PZ30照明配电箱 | 1、型号/规格：非标定制（施耐德元器件） 2、完好率不低于98%； 3、日常养护，发现故障缺陷即时修复； 4、包含所对应电气线路的养护（电缆、桥架）； 5、投运日期：2011.04 | 套 | 1
2 | 变电所照明 | 1、型号/规格：1×36W荧光灯 2、完好率不低于95%； 3、日常养护，更换损坏件，线路异常等特殊情况抢修； 4、包含所对应电气线路的养护（电缆、桥架）； 5、投运日期：2011.04 | 套 | 46
3 | 变电所照明 | 1、型号/规格：1×18W筒灯 2、完好率不低于95%； 3、日常养护，更换损坏件，线路异常等特殊情况抢修； 4、包含所对应电气线路的养护（电缆、桥架）； 5、投运日期：2011.04 | 套 | 11
4 | 疏散指示灯 | 1、型号/规格：嵌入式LED5W 2、完好率不低于95%； 3、日常养护，更换损坏件，线路异常等特殊情况抢修； 4、包含所对应电气线路的养护（电缆、桥架）； 5、投运日期：2011.04 | 台 | 5
5 | 安全防火门 | 1、型号/规格：不锈钢 2、完好率100%； 3、日常养护，发现故障缺陷即时修复； 4、投运日期：2011.04 | 扇 | 12
6 | 卷帘门 | 1、型号/规格：不锈钢 2、完好率100%； 3、日常养护，发现故障缺陷即时修复； 4、投运日期：2011.04 | 扇 | 2
7 | 高压柜 | 1、型号/规格：UniGear550-VMAX/L1250A 2、完好率不低于98%； 3、日常养护，发现故障缺陷即时修复； 4、包含所对应电气线路的养护（电缆、桥架）； 5、投运日期：2011.04 | 台 | 14
8 | 变压器 | 1、型号/规格：SCB10-1000/10 2、完好率不低于98%； 3、日常养护，发现故障缺陷即时修复； 4、包含所对应电气线路的养护（电缆、桥架）； 5、投运日期：2011.04 | 台 | 2
9 | 低压柜 | 1、型号/规格：上海四通MNS 2、完好率不低于98%； 3、日常养护，发现故障缺陷即时修复； 4、包含所对应电气线路的养护（电缆、桥架）； 5、投运日期：2011.04 | 台 | 19
10 | 照明柜 | 1、型号/规格：MCS2000 2、完好率不低于98%； 3、日常养护，发现故障缺陷即时修复； 4、包含所对应电气线路的养护（电缆、桥架）； 5、投运日期：2011.04 | 套 | 12
11 | 直流屏 | 1、型号/规格：无锡星光GZDW-40Ah/21A/220V（电池：12V-38AH18节） 2、完好率不低于98%； 3、日常养护，发现故障缺陷即时修复； 4、包含所对应电气线路的养护（电缆、桥架）； 5、投运日期：2011.04（2020年更换电池） | 套 | 1
12 | 应急电源开关柜 | 1、型号/规格：中川EPS-37KVA-S 2、完好率不低于98%； 3、日常养护，发现故障缺陷即时修复； 4、包含所对应电气线路的养护（电缆、桥架）； 5、投运日期：2011.04 | 套 | 2
13 | 电池柜 | 1、型号/规格：易事特12V-100AH/10HR电池共计120节 2、完好率不低于98%； 3、日常养护，发现故障缺陷即时修复； 4、包含所对应电气线路的养护（电缆、桥架）； 5、投运日期：2011.04（2023年更换电池） | 套 | 2
14 | 电力稳压柜 | 1、型号/规格：SBW-400KVA 2、完好率不低于98%； 3、日常养护，发现故障缺陷即时修复； 4、包含所对应电气线路的养护（电缆、桥架）； 5、投运日期：2011.04 | 套 | 2
15 | 电源电力滤波器 | 1、型号/规格：亚派科技A-APF/4L-70A 2、完好率不低于98%； 3、日常养护，发现故障缺陷即时修复； 4、包含所对应电气线路的养护（电缆、桥架）； 5、投运日期：2011.04 | 套 | 2
16 | 混流风机控制柜 | 1、型号/规格：非标定制 2、完好率不低于98%； 3、日常养护，发现故障缺陷即时修复； 4、包含所对应电气线路的养护（电缆、桥架）； 5、投运日期：2011.04 | 套 | 1
17 | 空调配电柜 | 1、型号/规格：非标定制（施耐德元器件） 2、完好率不低于98%； 3、日常养护，发现故障缺陷即时修复； 4、包含所对应电气线路的养护（电缆、桥架）； 5、投运日期：2011.04 | 套 | 1
| 小计 |  | 元
3、太湖大道隧道1号分变电所设施日常养护
1 | PZ30照明配电箱 | 1、型号/规格：非标定制（施耐德元器件） 2、完好率不低于98%； 3、日常养护，发现故障缺陷即时修复； 4、包含所对应电气线路的养护（电缆、桥架）； 5、投运日期：2011.04 | 套 | 1
2 | 变电所照明 | 1、型号/规格：1×36W荧光灯 2、完好率不低于95%； 3、日常养护，更换损坏件，线路异常等特殊情况抢修； 4、包含所对应电气线路的养护（电缆、桥架）； 5、投运日期：2011.04 | 套 | 70
3 | 变电所照明 | 1、型号/规格：22W环形灯 2、完好率100%； 3、日常养护，发现故障缺陷即时修复； 4、投运日期：2011.04 | 台 | 6
4 | 疏散指示灯 | 1、型号/规格：嵌入式LED5W 2、完好率不低于95%； 3、日常养护，更换损坏件，线路异常等特殊情况抢修； 4、包含所对应电气线路的养护（电缆、桥架）； 5、投运日期：2011.04 | 套 | 5
5 | 安全防火门 | 1、型号/规格：不锈钢1200*2500、1500*2500 2、完好率100%； 3、日常养护，发现故障缺陷即时修复； 4、投运日期：2011.04 | 扇 | 5
6 | 卷帘门 | 1、型号/规格：不锈钢 2、完好率100%； 3、日常养护，发现故障缺陷即时修复； 4、投运日期：2011.04 | 扇 | 2
7 | 高压柜 | 1、型号/规格：UniGear550-VMAX/L1250A 2、完好率不低于98%； 3、日常养护，发现故障缺陷即时修复； 4、包含所对应电气线路的养护（电缆、桥架）； 5、投运日期：2011.04 | 台 | 4
8 | 变压器 | 1、型号/规格：无锡益能SCB10-400/10 2、完好率不低于98%； 3、日常养护，发现故障缺陷即时修复； 4、包含所对应电气线路的养护（电缆、桥架）； 5、投运日期：2011.04 | 台 | 2
9 | 低压柜 | 1、型号/规格：上海四通MNS 2、完好率不低于98%； 3、日常养护，发现故障缺陷即时修复； 4、包含所对应电气线路的养护（电缆、桥架）； 5、投运日期：2011.04 | 台 | 13
10 | 照明柜 | 1、型号/规格：MCS2000 2、完好率不低于98%； 3、日常养护，发现故障缺陷即时修复； 4、包含所对应电气线路的养护（电缆、桥架）； 5、投运日期：2011.04 | 套 | 8
11 | 直流屏 | 1、型号/规格：无锡星光GZDW-20Ah/6A/220V（电池：12V-24AH18节） 2、完好率不低于98%； 3、日常养护，发现故障缺陷即时修复； 4、包含所对应电气线路的养护（电缆、桥架）； 5、投运日期：2011.04（2020年更换电池） | 套 | 1
12 | 应急电源开关柜 | 1、型号/规格：中川EPS-37KVA-S 2、完好率不低于98%； 3、日常养护，发现故障缺陷即时修复； 4、包含所对应电气线路的养护（电缆、桥架）； 5、投运日期：2011.04 | 套 | 1
13 | 电池柜 | 1、型号/规格：易事特12V-100AH/10HR电池共计60节 2、完好率不低于98%； 3、日常养护，发现故障缺陷即时修复； 4、包含所对应电气线路的养护（电缆、桥架）； 5、投运日期：2011.04（2023年更换电池） | 套 | 2
14 | 电力稳压柜 | 1、型号/规格：鸿宝SBW-400KVA 2、完好率不低于98%； 3、日常养护，发现故障缺陷即时修复； 4、包含所对应电气线路的养护（电缆、桥架）； 5、投运日期：2011.04 | 套 | 2
15 | 电源电力滤波器 | 1、型号/规格：亚派科技A-APF/4L-70A 2、完好率不低于98%； 3、日常养护，发现故障缺陷即时修复； 4、包含所对应电气线路的养护（电缆、桥架）； 5、投运日期：2011.04 | 套 | 2
16 | 混流风机控制柜 | 1、型号/规格：非标定制 2、完好率不低于98%； 3、日常养护，发现故障缺陷即时修复； 4、包含所对应电气线路的养护（电缆、桥架）； 5、投运日期：2011.04 | 套 | 1
17 | 空调配电柜 | 1、型号/规格：非标定制（施耐德元器件） 2、完好率不低于98%； 3、日常养护，发现故障缺陷即时修复； 4、包含所对应电气线路的养护（电缆、桥架）； 5、投运日期：2011.04 | 套 | 1
| 小计 |  | 元
4、太湖大道隧道2号主变电所设施日常养护
1 | PZ30照明配电箱 | 1、型号/规格：非标定制（施耐德元器件） 2、完好率不低于98%； 3、日常养护，发现故障缺陷即时修复； 4、包含所对应电气线路的养护（电缆、桥架）； 5、投运日期：2011.04 | 套 | 1
2 | 变电所照明 | 1、型号/规格：1×36W荧光灯 2、完好率不低于95%； 3、日常养护，更换损坏件，线路异常等特殊情况抢修； 4、包含所对应电气线路的养护（电缆、桥架）； 5、投运日期：2011.04 | 套 | 53
3 | 变电所照明 | 1、型号/规格：2×36W荧光灯 2、完好率不低于95%； 3、日常养护，更换损坏件，线路异常等特殊情况抢修； 4、包含所对应电气线路的养护（电缆、桥架）； 5、投运日期：2011.04 | 套 | 4
4 | 变电所照明 | 1、型号/规格：1×18W筒灯 2、完好率不低于95%； 3、日常养护，更换损坏件，线路异常等特殊情况抢修； 4、包含所对应电气线路的养护（电缆、桥架）； 5、投运日期：2011.04 | 套 | 15
5 | 变电所照明 | 1、型号/规格：3×18W格栅灯 2、完好率不低于95%； 3、日常养护，更换损坏件，线路异常等特殊情况抢修； 4、包含所对应电气线路的养护（电缆、桥架）； 5、投运日期：2011.04 | 套 | 6
6 | 疏散指示灯 | 1、型号/规格：嵌入式5W 2、完好率不低于95%； 3、日常养护，更换损坏件，线路异常等特殊情况抢修； 4、包含所对应电气线路的养护（电缆、桥架）； 5、投运日期：2011.04 | 套 | 8
7 | 安全防火门 | 1、型号/规格：不锈钢 2、完好率100%； 3、日常养护，发现故障缺陷即时修复； 4、投运日期：2011.04 | 扇 | 10
8 | 高压柜 | 1、型号/规格：UniGear550-VMAX/L1250A 2、完好率不低于98%； 3、日常养护，发现故障缺陷即时修复； 4、包含所对应电气线路的养护（电缆、桥架）； 5、投运日期：2011.04 | 台 | 12
9 | 变压器 | 1、型号/规格：SCB10-400 2、完好率不低于98%； 3、日常养护，发现故障缺陷即时修复； 4、包含所对应电气线路的养护（电缆、桥架）； 5、投运日期：2011.04 | 台 | 2
10 | 低压柜 | 1、型号/规格：上海四通MNS 2、完好率不低于98%； 3、日常养护，发现故障缺陷即时修复； 4、包含所对应电气线路的养护（电缆、桥架）； 5、投运日期：2011.04 | 台 | 13
11 | 照明柜 | 1、型号/规格：MCS2000 2、完好率不低于98%； 3、日常养护，发现故障缺陷即时修复； 4、包含所对应电气线路的养护（电缆、桥架）； 5、投运日期：2011.04 | 套 | 8
12 | 直流屏 | 1、型号/规格：无锡星光GZDW-40Ah/21A/220V（电池：12V-38AH18节） 2、完好率不低于98%； 3、日常养护，发现故障缺陷即时修复； 4、包含所对应电气线路的养护（电缆、桥架）； 5、投运日期：2011.04（2020年更换电池） | 套 | 1
13 | 应急电源开关柜 | 1、型号/规格：中川EPS-37KVA-S 2、完好率不低于98%； 3、日常养护，发现故障缺陷即时修复； 4、包含所对应电气线路的养护（电缆、桥架）； 5、投运日期：2011.04 | 套 | 1
14 | 电池柜 | 1、型号/规格：易事特12V-100AH/10HR电池共计60节 2、完好率不低于98%； 3、日常养护，发现故障缺陷即时修复； 4、包含所对应电气线路的养护（电缆、桥架）； 5、投运日期：2011.04（2023年更换电池） | 套 | 2
15 | 电力稳压柜 | 1、型号/规格：SBW-400KVA 2、完好率不低于98%； 3、日常养护，发现故障缺陷即时修复； 4、包含所对应电气线路的养护（电缆、桥架）； 5、投运日期：2011.04 | 套 | 2
16 | 电源电力滤波器 | 1、型号/规格：亚派科技A-APF/4L-70A 2、完好率不低于98%； 3、日常养护，发现故障缺陷即时修复； 4、包含所对应电气线路的养护（电缆、桥架）； 5、投运日期：2011.04 | 套 | 2
17 | 混流风机控制柜 | 1、型号/规格：非标定制 2、完好率不低于98%； 3、日常养护，发现故障缺陷即时修复； 4、包含所对应电气线路的养护（电缆、桥架）； 5、投运日期：2011.04 | 套 | 1
18 | 空调配电柜 | 1、型号/规格：非标定制（施耐德元器件） 2、完好率不低于98%； 3、日常养护，发现故障缺陷即时修复； 4、包含所对应电气线路的养护（电缆、桥架）； 5、投运日期：2011.04 | 套 | 1
| 小计 |  | 元
5、太湖大道隧道2号分变电所设施日常养护
1 | PZ30照明配电箱 | 1、型号/规格：非标定制（施耐德元器件） 2、完好率不低于98%； 3、日常养护，发现故障缺陷即时修复； 4、包含所对应电气线路的养护（电缆、桥架）； 5、投运日期：2011.04 | 套 | 1
2 | 变电所照明 | 1、型号/规格：1×36W荧光灯 2、完好率不低于95%； 3、日常养护，更换损坏件，线路异常等特殊情况抢修； 4、包含所对应电气线路的养护（电缆、桥架）； 5、投运日期：2011.04 | 套 | 42
3 | 变电所照明 | 1、型号/规格：1×18W筒灯 2、完好率不低于95%； 3、日常养护，更换损坏件，线路异常等特殊情况抢修； 4、包含所对应电气线路的养护（电缆、桥架）； 5、投运日期：2011.04 | 套 | 11
4 | 变电所照明 | 1、型号/规格：22W环形灯 2、完好率100%； 3、日常养护，发现故障缺陷即时修复； 4、投运日期：2011.04 | 台 | 5
5 | 疏散指示灯 | 1、型号/规格：明装式LED5W 2、完好率不低于95%； 3、日常养护，更换损坏件，线路异常等特殊情况抢修； 4、包含所对应电气线路的养护（电缆、桥架）； 5、投运日期：2011.04 | 套 | 6
6 | 安全防火门 | 1、型号/规格：不锈钢1200*2500、1500*2500 2、完好率100%； 3、日常养护，发现故障缺陷即时修复； 4、投运日期：2011.04 | 扇 | 6
7 | 卷帘门 | 1、型号/规格：2500*2800 2、完好率100%； 3、日常养护，发现故障缺陷即时修复； 4、投运日期：2011.04 | 扇 | 1
8 | 高压柜 | 1、型号/规格：ABBUniGear550 2、完好率不低于98%； 3、日常养护，发现故障缺陷即时修复； 4、包含所对应电气线路的养护（电缆、桥架）； 5、投运日期：2011.04 | 台 | 4
9 | 变压器 | 1、型号/规格：无锡益能SCB10-400/10 2、完好率不低于98%； 3、日常养护，发现故障缺陷即时修复； 4、包含所对应电气线路的养护（电缆、桥架）； 5、投运日期：2011.04 | 台 | 2
10 | 低压柜 | 1、型号/规格：上海四通MNS 2、完好率不低于98%； 3、日常养护，发现故障缺陷即时修复； 4、包含所对应电气线路的养护（电缆、桥架）； 5、投运日期：2011.04 | 台 | 13
11 | 照明柜 | 1、型号/规格：MCS2000 2、完好率不低于98%； 3、日常养护，发现故障缺陷即时修复； 4、包含所对应电气线路的养护（电缆、桥架）； 5、投运日期：2011.04 | 套 | 8
12 | 直流屏 | 1、型号/规格：无锡星光GZDW-20Ah/6A/220V（电池：12V-24AH18节） 2、完好率不低于98%； 3、日常养护，发现故障缺陷即时修复； 4、包含所对应电气线路的养护（电缆、桥架）； 5、投运日期：2011.04（2020年更换电池） | 套 | 1
13 | 应急电源开关柜 | 1、型号/规格：中川EPS-37KVA-S 2、完好率不低于98%； 3、日常养护，发现故障缺陷即时修复； 4、包含所对应电气线路的养护（电缆、桥架）； 5、投运日期：2011.04 | 套 | 1
14 | 电池柜 | 1、型号/规格：易事特12V-100AH/10HR电池共计60节 2、完好率不低于98%； 3、日常养护，发现故障缺陷即时修复； 4、包含所对应电气线路的养护（电缆、桥架）； 5、投运日期：2011.04（2023年更换电池） | 套 | 2
15 | 电力稳压柜 | 1、型号/规格：鸿宝SBW-400KVA 2、完好率不低于98%； 3、日常养护，发现故障缺陷即时修复； 4、包含所对应电气线路的养护（电缆、桥架）； 5、投运日期：2011.04 | 套 | 2
16 | 电源电力滤波器 | 1、型号/规格：亚派科技A-APF/4L-70A 2、完好率不低于98%； 3、日常养护，发现故障缺陷即时修复； 4、包含所对应电气线路的养护（电缆、桥架）； 5、投运日期：2011.04 | 套 | 2
17 | 混流风机控制柜 | 1、型号/规格：非标定制 2、完好率不低于98%； 3、日常养护，发现故障缺陷即时修复； 4、包含所对应电气线路的养护（电缆、桥架）； 5、投运日期：2011.04 | 套 | 1
18 | 空调配电柜 | 1、型号/规格：非标定制（施耐德元器件） 2、完好率不低于98%； 3、日常养护，发现故障缺陷即时修复； 4、包含所对应电气线路的养护（电缆、桥架）； 5、投运日期：2011.04 | 套 | 1
小计
合计
二、隧道巡查
（一）日常设施设备巡视
1 | 隧道内外日常设施设备巡查 | 每天进行巡查，配备巡检车辆按照要求对相应设施设备进行日常巡查并记录汇总 | 1000m | 3587.95
| 小计 |  | 元
（二）定期专项检查
1 | 定期检查附属设施 | 每月进行定期检查，使用相应的测量仪器、装备和巡检车辆进行检测并记录汇总 | 1000m | 117.96
| 小计 |  | 元
| 合计 |  | 元
三、主要设备房安全运维管理
1 | 太湖大道隧道1号主变电所安全运行 | 按电力规范要求做好变电所日常运维管理工作，在满足考核标准的条件下（人员值守或采用数字化、信息化、智能化技术手段）做好巡检、定检及维护保养工作。 | 项 | 1
2 | 太湖大道隧道1号分变电所安全运行 | 按电力规范要求做好变电所日常运维管理工作，在满足考核标准的条件下（人员值守或采用数字化、信息化、智能化技术手段）做好巡检、定检及维护保养工作。 | 项 | 1
3 | 太湖大道隧道2号主变电所安全运行 | 按电力规范要求做好变电所日常运维管理工作，在满足考核标准的条件下（人员值守或采用数字化、信息化、智能化技术手段）做好巡检、定检及维护保养工作。 | 项 | 1
4 | 太湖大道隧道2号分变电所安全运行 | 按电力规范要求做好变电所日常运维管理工作，在满足考核标准的条件下（人员值守或采用数字化、信息化、智能化技术手段）做好巡检、定检及维护保养工作。 | 项 | 1
| 小计 |  | 元
| 合计 |  | 元
| 一年小计 |  | 元
| 三年合计 |  | 元

## 金城隧道机电
金城隧道机电养护作业报价清单
序号 | 项目名称 | 项目特征 | 单位 | 数量 | 单价 （元） | 合价（元） | 备注
一、机电养护部分
（一）、行车道部分
1 | 疏散指示灯 | 1、型号/规格：嵌入式LED5W 2、完好率不低于95%； 3、日常养护，更换损坏件，线路异常等特殊情况抢修； 4、包含所对应电气线路的养护（电缆、桥架）； 5、投运日期：2008.09 | 套 | 28
2 | 隧道基本照明 | 1、型号/规格：壳体：天津索恩FV3光源：飞利浦T5-2×28W荧光灯 2、完好率不低于95%； 3、日常养护，更换损坏件，线路异常等特殊情况抢修； 4、包含所对应电气线路的养护（电缆、桥架）； 5、投运日期：2008.09 | 套 | 1194
3 | 隧道加强照明 | 1、型号/规格：壳体：天津索恩HPI-T光源：飞利浦70W高压钠灯 2、完好率不低于95%； 3、日常养护，更换损坏件，线路异常等特殊情况抢修； 4、包含所对应电气线路的养护（电缆、桥架）； 5、投运日期：2008.09 | 套 | 496
4 | 隧道加强照明 | 1、型号/规格：壳体：天津索恩SON-T光源：飞利浦100W高压钠灯 2、完好率不低于95%； 3、日常养护，更换损坏件，线路异常等特殊情况抢修； 4、包含所对应电气线路的养护（电缆、桥架）； 5、投运日期：2008.09 | 套 | 34
5 | 隧道加强照明 | 1、型号/规格：壳体：天津索恩SON-T光源：飞利浦150W高压钠灯 2、完好率不低于95%； 3、日常养护，更换损坏件，线路异常等特殊情况抢修； 4、包含所对应电气线路的养护（电缆、桥架）； 5、投运日期：2008.09 | 套 | 408
6 | 隧道加强照明 | 1、型号/规格：壳体：天津索恩SON-T光源：飞利浦250W高压钠灯 2、完好率不低于95%； 3、日常养护，更换损坏件，线路异常等特殊情况抢修； 4、包含所对应电气线路的养护（电缆、桥架）； 5、投运日期：2008.09 | 套 | 242
7 | 隧道加强照明 | 1、型号/规格：壳体：天津索恩SON-T光源：飞利浦400W高压钠灯 2、完好率不低于95%； 3、日常养护，更换损坏件，线路异常等特殊情况抢修； 4、包含所对应电气线路的养护（电缆、桥架）； 5、投运日期：2008.09 | 套 | 32
8 | 路灯 | 1、型号/规格：灯杆：天津索恩(高杆)光源：飞利浦250W高压钠灯 2、完好率不低于95%； 3、日常养护，更换损坏件，线路异常等特殊情况抢修； 4、包含所对应电气线路的养护（电缆、桥架）； 5、投运日期：2008.09 | 套 | 8
9 | 景观字牌灯 | 1、型号/规格：亚克力LED 2、完好率不低于95%； 3、日常养护，更换损坏件，线路异常等特殊情况抢修； 4、包含所对应电气线路的养护（电缆、桥架）； 5、投运日期：2020.09 | 套 | 16
10 | 隧道照明配电柜 | 1、型号/规格：非标定制（施耐德元器件） 2、完好率不低于98%； 3、日常养护，发现故障缺陷即时修复； 4、包含所对应电气线路的养护（电缆、桥架）； 5、投运日期：2008.09 | 套 | 6
11 | 隧道检修配电箱 | 1、型号/规格：非标定制（施耐德元器件） 2、完好率不低于98%； 3、日常养护，发现故障缺陷即时修复； 4、包含所对应电气线路的养护（电缆、桥架）； 5、投运日期：2008.09 | 套 | 4
12 | 灭火器箱 | 1、型号/规格：MDZ/6水基2只；MFZ/ABC5干粉2只 2、日常养护，发现故障缺陷即时修复； 3、含箱内灭火器按照消防要求换液； 4、投运日期：2008.09 | 只 | 65
13 | 消火栓箱 | 1、型号/规格：不锈钢 2、日常养护，发现故障缺陷即时修复； 3、含箱内消火栓和自救盘维修； 4、投运日期：2008.09 | 个 | 17
14 | 限高杆 | 1、型号/规格：无缝钢管φ219×8/限高4.5米、宽度12米； 2、日常养护：检查地基、连接螺栓是否牢固。高杆主体结构有无变形；限高数值应清晰可见，如褪色模糊需更换。反光膜无损坏、脱落； 4、投运日期：2018.10; | 套 | 2
15 | 电动防火卷帘门 | 1、型号/规格：2500*2800 2、完好率100%； 3、日常养护发现故障缺陷即时修复； 4、投运日期：2008.09 | 扇 | 1
16 | 设备箱门 | 1、型号/规格：双开：1600*1800、1200*1200；单开：800*1800 2、日常养护，及时发现缺陷、保持结构完好；插销、门锁、铰链更换维修，变形严重更换； 3、投运日期：2008.09 | 扇 | 174
17 | 安全防火门 | 1、型号/规格：不锈钢1200*2500、1500*2500 2、完好率100%； 3、日常养护，发现故障缺陷即时修复； 4、投运日期：2008.09 | 扇 | 5
| 小计 |  | 元
（二）、泵房部分
1 | 泵房照明 | 1、型号/规格：1×36W 2、完好率不低于95%； 3、日常养护，更换损坏件，线路异常等特殊情况抢修； 4、包含所对应电气线路的养护（电缆、桥架）； 5、投运日期：2008.09 | 套 | 11
2 | PZ30照明配电箱 | 1、型号/规格：非标定制（施耐德元器件） 2、完好率不低于98%； 3、日常养护，发现故障缺陷即时修复； 4、包含所对应电气线路的养护（电缆、桥架）； 5、投运日期：2008.09 | 套 | 2
3 | 轴流风机控制柜 | 1、型号/规格：非标定制（施耐德元器件） 2、完好率不低于98%； 3、日常养护，发现故障缺陷即时修复； 4、包含所对应电气线路的养护（电缆、桥架）； 5、投运日期：2008.09 | 套 | 1
4 | 雨水泵控制柜 | 1、型号/规格：非标定制（施耐德元器件） 2、完好率不低于98%； 3、日常养护，发现故障缺陷即时修复； 4、包含所对应电气线路的养护（电缆、桥架）； 5、投运日期：2008.09 | 套 | 4
5 | 清空泵控制柜 | 1、型号/规格：非标定制（施耐德元器件） 2、完好率不低于98%； 3、日常养护，发现故障缺陷即时修复； 4、包含所对应电气线路的养护（电缆、桥架）； 5、投运日期：2008.09 | 套 | 2
6 | 雨水泵 | 1、型号/规格：南方泵业250WQ595-22-55 2、完好率100%； 3、日常养护，发现故障缺陷即时修复； 4、包含所对应管道、阀门、附件的养护； 5、投运日期：2024.12 | 台 | 3
7 | 雨水泵 | 1、型号/规格：南方泵业400WQ1200-13.5-75 2、完好率100%； 3、日常养护，发现故障缺陷即时修复； 4、包含所对应管道、阀门、附件的养护； 5、投运日期：2024.12 | 台 | 4
8 | 清空泵 | 1、型号/规格：南方泵业65WQ25-33-5.5JY 2、完好率100%； 3、日常养护，发现故障缺陷即时修复； 4、包含所对应管道、阀门、附件的养护； 5、投运日期：2008.09 | 台 | 2
9 | 轴流风机 | 1、型号/规格：浙江金盾CDZ-2.8 0.25KW 2、完好率100%； 3、日常养护，发现故障缺陷即时修复； 4、投运日期：2008.09 | 台 | 2
10 | 排水消能井 | 1、型号/规格：φ1000 2、完好率100%； 3、日常养护，发现故障缺陷即时修复； 4、包含所对应管道疏通、养护； 5、投运日期：2008.09 | 座 | 2
11 | NE泵房水池清泥 | 1、定期疏通、清淤，保持畅通 2、清淤不少于1次/年、淤泥规范清运。 | m3 | 38.25
12 | EN泵房水池清泥 | 1、定期疏通、清淤，保持畅通 2、清淤不少于1次/年、淤泥规范清运。 | m3 | 65.24
13 | 横截沟清淤泥 | 1、定期疏通、清淤，保持畅通； 2、清淤不少于1次/年、淤泥规范清运。 | m | 178.5
14 | 暗埋雨水管 | 1、管道规格：DN200 2、日常养护，定期疏通、清淤，保持畅通； 3、疏通不少于1次/年、淤泥规范清运。 | 米 | 168
15 | 暗埋雨水管 | 1、管道规格：DN300 2、日常养护，定期疏通、清淤，保持畅通； 3、疏通不少于1次/年、淤泥规范清运。 | 米 | 1427
16 | 暗埋雨水管 | 1、管道规格：DN400 2、日常养护，定期疏通、清淤，保持畅通； 3、疏通不少于1次/年、淤泥规范清运。 | 米 | 634
17 | 暗埋雨水管 | 1、管道规格：DN800 2、日常养护，定期疏通、清淤，保持畅通； 3、清淤不少于1次/年、淤泥规范清运。 | 米 | 39
18 | 单轨小车、电动葫芦 | 1、型号/规格：CD2 2、完好率100%； 3、日常养护，发现故障缺陷即时修复； 4、每年进行安全检查1次。 5、投运日期：2008.09 | 套 | 2
| 小计 |  | 元
（三）、变电所部分
1、通风空调、消防设施日常养护
1 | VRV空调室外机 | 1、型号/规格：格力5匹 2、日常养护，发现故障缺陷即时修复； 3、投运日期：2008.09 | 台 | 2
2 | VRV空调室内吸顶机 | 1、型号/规格：格力3匹 2、日常养护，发现故障缺陷即时修复； 3、投运日期：2008.09 | 台 | 3
3 | 除湿机 | 1、型号/规格：多乐信DR-1382L 2、日常养护，发现故障缺陷即时修复； 3、投运日期：2017.09 | 台 | 3
4 | 手推式（ABC）干粉灭火器 | 1、型号/规格：MFTZ/ABC35型 2、日常养护，补缺、发现损坏，及时更换； 3、灭火器按照消防要求换液； 4、投运日期：2017.07 | 只 | 2
5 | 手提式（ABC）干粉灭火器 | 1、型号/规格：MFZ/ABC3型 2、日常养护，补缺、发现损坏，及时更换； 3、灭火器按照消防要求换液； 4、投运日期：2017.07 | 只 | 4
| 小计 |  | 元
2、金城隧道变电所设施日常养护
1 | PZ30照明配电箱 | 1、型号/规格：非标定制（施耐德元器件） 2、完好率不低于98%； 3、日常养护，发现故障缺陷即时修复； 4、包含所对应电气线路的养护（电缆、桥架）； 5、投运日期：2008.09 | 套 | 3
2 | 变电所照明 | 1、型号/规格：3×18W格栅灯 2、完好率不低于95%； 3、日常养护，更换损坏件，线路异常等特殊情况抢修； 4、包含所对应电气线路的养护（电缆、桥架）； 5、投运日期：2008.09 | 套 | 21
3 | 变电所照明 | 1、型号/规格：22W环形灯 2、完好率不低于95%； 3、日常养护，更换损坏件，线路异常等特殊情况抢修； 4、包含所对应电气线路的养护（电缆、桥架）； 5、投运日期：2008.09 | 套 | 7
4 | 轴流风机 | 1、型号/规格：浙江金盾HL3-2A-8A5.5KW 2、完好率100%； 3、日常养护，发现故障缺陷即时修复； 4、投运日期：2008.09 | 台 | 1
5 | 风机控制箱 | 1、型号/规格：非标定制（施耐德元器件） 2、完好率不低于98%； 3、日常养护，发现故障缺陷即时修复； 4、包含所对应电气线路的养护（电缆、桥架）； 5、投运日期：2008.09 | 台 | 1
6 | 雨水泵控制柜 | 1、型号/规格：非标定制（施耐德元器件） 2、完好率不低于98%； 3、日常养护，发现故障缺陷即时修复； 4、包含所对应电气线路的养护（电缆、桥架）； 5、投运日期：2008.09 | 扇 | 5
7 | 隧道照明配电柜 | 1、型号/规格：非标定制（施耐德元器件） 2、完好率不低于98%； 3、日常养护，发现故障缺陷即时修复； 4、包含所对应电气线路的养护（电缆、桥架）； 5、投运日期：2008.09 | 套 | 1
8 | 隧道检修配电箱 | 1、型号/规格：非标定制（施耐德元器件） 2、完好率不低于98%； 3、日常养护，发现故障缺陷即时修复； 4、包含所对应电气线路的养护（电缆、桥架）； 5、投运日期：2008.09 | 套 | 1
9 | 安全防火门 | 1、型号/规格：不锈钢1200*2500、1500*2500 2、完好率100%； 3、日常养护，发现故障缺陷即时修复； 4、投运日期：2008.09 | 扇 | 8
10 | 高压柜 | 1、型号/规格：ABBUniGear550 2、完好率不低于98%； 3、日常养护，发现故障缺陷即时修复； 4、包含所对应电气线路的养护（电缆、桥架）； 5、投运日期：2008.09 | 台 | 10
11 | 变压器 | 1、型号/规格：中电电气SCB10-800/10 2、完好率不低于98%； 3、日常养护，发现故障缺陷即时修复； 4、包含所对应电气线路的养护（电缆、桥架）； 5、投运日期：2008.09 | 台 | 2
12 | 低压柜 | 1、型号/规格：上海四通MNS 2、完好率不低于98%； 3、日常养护，发现故障缺陷即时修复； 4、包含所对应电气线路的养护（电缆、桥架）； 5、投运日期：2008.09 | 台 | 9
13 | 直流屏 | 1、型号/规格：星光电力12V24Ah/20HR（电池：12V-40AH18节） 2、完好率不低于98%； 3、日常养护，发现故障缺陷即时修复； 4、包含所对应电气线路的养护（电缆、桥架）； 5、投运日期：2008.09（2023年更换电池） | 套 | 1
14 | 应急电源开关柜 | 1、型号/规格：YJS-37KW-B 2、完好率不低于98%； 3、日常养护，发现故障缺陷即时修复； 4、包含所对应电气线路的养护（电缆、桥架）； 5、投运日期：2008.09 | 套 | 1
15 | 电池柜 | 1、型号/规格：12V-65AH/10HR电池合计82节 2、完好率不低于98%； 3、日常养护，发现故障缺陷即时修复； 4、包含所对应电气线路的养护（电缆、桥架）； 5、投运日期：2008.09（2023年更换电池） | 套 | 2
| 小计 |  | 元
| 合计 |  | 元
二、隧道巡查
（一）日常设施设备巡视
1 | 隧道内外日常设施设备巡查 | 每天进行巡查，配备巡检车辆按照要求对相应设施设备进行日常巡查并记录汇总 | 1000m | 1154.495
| 小计 |  | 元
（二）定期专项检查
1 | 定期检查附属设施 | 每月进行定期检查，使用相应的测量仪器、装备和巡检车辆进行检测并记录汇总 | 1000m | 37.956
| 小计 |  | 元
| 合计 |  | 元
三、主要设备房安全运维管理
1 | 变电所安全运行 | 按电力规范要求做好变电所日常运维管理工作，在满足考核标准的条件下（人员值守或采用数字化、信息化、智能化技术手段）做好巡检、定检及维护保养工作。 | 项 | 1
| 小计 |  | 元
| 合计 |  | 元
| 一年小计 |  | 元
| 三年合计 |  | 元

## 惠山隧道机电
惠山隧道机电养护作业报价清单
序号 | 项目名称 | 项目特征 | 单位 | 数量 | 单价 （元） | 合价（元） | 备注
一、机电养护部分
（一）、行车道部分
1 | 疏散指示灯 | 1、型号/规格：嵌入式LED5W 2、完好率不低于95%； 3、日常养护，更换损坏件，线路异常等特殊情况抢修； 4、包含所对应电气线路的养护（电缆、桥架）； 5、投运日期：2008.09 | 套 | 60
2 | 隧道基本照明 | 1、型号/规格：壳体：天津索恩FV3光源：飞利浦T5-2×36W荧光灯 2、完好率不低于95%； 3、日常养护，更换损坏件，线路异常等特殊情况抢修； 4、包含所对应电气线路的养护（电缆、桥架）； 5、投运日期：2008.09 | 套 | 2862
3 | 隧道加强照明 | 1、型号/规格：飞利浦250W高压钠灯 2、完好率不低于95%； 3、日常养护，更换损坏件，线路异常等特殊情况抢修； 4、包含所对应电气线路的养护（电缆、桥架）； 5、投运日期：2008.09 | 套 | 212
4 | 隧道加强照明 | 1、型号/规格：飞利浦400W高压钠灯 2、完好率不低于95%； 3、日常养护，更换损坏件，线路异常等特殊情况抢修； 4、包含所对应电气线路的养护（电缆、桥架）； 5、投运日期：2008.09 | 套 | 232
5 | 隧道检修配电箱 | 1、型号/规格：非标定制（施耐德元器件） 2、完好率不低于98%； 3、日常养护，发现故障缺陷即时修复； 4、包含所对应电气线路的养护（电缆、桥架）； 5、投运日期：2008.09 | 套 | 32
6 | 双向射流风机 | 1、型号/规格：浙江金盾SDS（R）-7.1 30KW 2、完好率不低于98%； 3、日常养护，发现故障缺陷即时修复； 4、包含所对应电气线路的养护（电缆、桥架）； 5、投运日期：2008.09 | 台 | 16
7 | 隧道射流风机控制箱 | 1、型号/规格：非标定制（施耐德元器件） 2、完好率不低于98%； 3、日常养护，发现故障缺陷即时修复； 4、包含所对应电气线路的养护（电缆、桥架）； 5、投运日期：2008.09 | 台 | 8
8 | 灭火器箱 | 1、型号/规格：MDZ/6水基2只；MFZ/ABC5干粉2只 2、日常养护，发现故障缺陷即时修复； 3、含箱内灭火器按照消防要求换液； 4、投运日期：2019.09 | 只 | 64
9 | 消火栓箱 | 1、型号/规格：不锈钢 2、日常养护，发现故障缺陷即时修复； 3、含箱内消火栓和自救盘维修； 4、投运日期：2019.09 | 个 | 128
10 | 水成膜泡沫灭火装置 | 1、型号/规格：不锈钢 2、日常养护，发现故障缺陷即时修复； 3、投运日期：2019.09 | 个 | 64
11 | 地上式给水栓 | 1、型号/规格：DN100 2、完好率100%； 3、日常养护，发现故障缺陷即时修复； 4、包含所对应管道、阀门、附件的养护； 5、投运日期：2008.09 | 套 | 4
12 | 隧道防火卷帘门 | 1、型号/规格：2500*2800 2、完好率100%； 3、日常养护，发现故障缺陷即时修复； 4、投运日期：2008.09 | 扇 | 1
13 | 设备箱门 | 1、型号/规格：双开：1815*1515、1815*2015mm 2、日常养护，及时发现缺陷、保持结构完好；插销、门锁、铰链更换维修，变形严重更换； 3、投运日期：2008.09 | 扇 | 272
14 | 隧道安全防火门 | 1、型号/规格：不锈钢 2、完好率100%； 3、日常养护，发现故障缺陷即时修复； 4、投运日期：2008.09 | 扇 | 10
| 小计 |  | 元
（二）、泵房部分
1 | 泵房照明 | 1、型号/规格：1×36W 2、完好率不低于95%； 3、日常养护，更换损坏件，线路异常等特殊情况抢修； 4、包含所对应电气线路的养护（电缆、桥架）； 5、投运日期：2008.09 | 套 | 4
2 | 消防泵控制柜 | 1、型号/规格：非标定制（施耐德元器件） 2、完好率不低于98%； 3、日常养护，发现故障缺陷即时修复； 4、包含所对应电气线路的养护（电缆、桥架）； 5、投运日期：2008.09 | 套 | 1
3 | 消防水泵 | 1、型号/规格：海德隆XBD80/20-100VS-30KW 2、完好率不低于98%； 3、日常养护，发现故障缺陷即时修复； 4、包含所对应电气线路的养护（电缆、桥架）； 5、投运日期：2008.09 | 台 | 2
4 | 消防水稳压泵 | 1、型号/规格：海德隆25LG3-10X4-1.5KW 2、完好率不低于98%； 3、日常养护，发现故障缺陷即时修复； 4、包含所对应电气线路的养护（电缆、桥架）； 5、投运日期：2008.09 | 台 | 2
5 | 消防稳压罐 | 1、型号/规格：1.0MPa 2、日常养护，发现故障缺陷即时修复； 3、包含所对应管道、阀门、附件的养护； 4、投运日期：2008.09 | 只 | 1
6 | 废水泵（南变） | 1、型号/规格：南方泵业100WQ100-15-7.5 2、完好率100%； 3、日常养护，发现故障缺陷即时修复； 4、包含所对应管道、阀门、附件的养护； 5、投运日期：2021.11 | 台 | 2
7 | 轴流风机 | 1、型号/规格： 2、完好率100%； 3、日常养护，发现故障缺陷即时修复； 4、投运日期：2008.09 | 台 | 1
8 | 泵房水池清淤 | 1、定期疏通、清淤，保持畅通 2、清淤不少于1次/年、淤泥规范清运。 | m3 | 5.4
9 | 消防进水管 | 1、型号/规格：PE管，DN100 2、检查管道是否完好，路面有无出现渗水情况。 3、投运日期：2024.06 | 米 | 240
10 | 水泵结合器及室外消火栓系统 | 1、型号/规格：DN100 2、完好率100%； 3、日常养护，发现故障缺陷即时修复； 4、包含所对应管道、阀门、附件的养护； 5、投运日期：2008.09 | 套 | 2
| 小计 |  | 元
（三）、变电所部分
1、通风空调、消防设施日常养护
1 | 柜式空调 | 1、型号/规格：格力5匹 2、日常养护，发现故障缺陷即时修复； 3、投运日期：2008.09 | 台 | 8
2 | 挂壁机空调 | 1、型号/规格：格力1.5匹 2、日常养护，发现故障缺陷即时修复； 3、投运日期：2008.09 | 台 | 1
3 | 挂壁机空调 | 1、型号/规格：格力2匹 2、日常养护，发现故障缺陷即时修复； 3、投运日期：2008.09 | 台 | 6
4 | 手提式（ABC）干粉灭火器 | 1、型号/规格：MFZ/ABC3型 2、日常养护，补缺、发现损坏，更换； 3、灭火器按照消防要求换液； 4、投运日期：2017.07 | 只 | 13
| 小计 |  | 元
2、惠山隧道北变电所设施日常养护
1 | PZ30照明配电箱 | 1、型号/规格：非标定制（施耐德元器件） 2、完好率不低于98%； 3、日常养护，发现故障缺陷即时修复； 4、包含所对应电气线路的养护（电缆、桥架）； 5、投运日期：2008.09 | 套 | 1
2 | 变电所照明 | 1、型号/规格：3×18W格栅灯 2、完好率不低于95%； 3、日常养护，更换损坏件，线路异常等特殊情况抢修； 4、包含所对应电气线路的养护（电缆、桥架）； 5、投运日期：2008.09 | 套 | 14
3 | 安全防火门 | 1、型号/规格：不锈钢 2、完好率100%； 3、日常养护，发现故障缺陷即时修复； 4、投运日期：2008.09 | 套 | 5
4 | 高压柜 | 1、型号/规格：ABBUniGear550 2、完好率不低于98%； 3、日常养护，发现故障缺陷即时修复； 4、包含所对应电气线路的养护（电缆、桥架）； 5、投运日期：2008.09 | 台 | 10
5 | 变压器 | 1、型号/规格：无锡益能SCB10-800/10 2、完好率不低于98%； 3、日常养护，发现故障缺陷即时修复； 4、包含所对应电气线路的养护（电缆、桥架）； 5、投运日期：2008.09 | 台 | 2
6 | 低压柜 | 1、型号/规格：上海四通MNS 2、完好率不低于98%； 3、日常养护，发现故障缺陷即时修复； 4、包含所对应电气线路的养护（电缆、桥架）； 5、投运日期：2008.09 | 台 | 11
7 | 照明柜 | 1、型号/规格：MCS2000 2、完好率不低于98%； 3、日常养护，发现故障缺陷即时修复； 4、包含所对应电气线路的养护（电缆、桥架）； 5、投运日期：2008.09 | 台 | 7
8 | 直流屏 | 1、型号/规格：SN12040(12v40Ah/20HR)（电池：12V-40AH18节） 2、完好率不低于98%； 3、日常养护，发现故障缺陷即时修复； 4、包含所对应电气线路的养护（电缆、桥架）； 5、投运日期：2008.09（2025年更换电池） | 套 | 1
9 | 应急电源开关柜 | 1、型号/规格：中川EPS-37KVA-S 2、完好率不低于98%； 3、日常养护，发现故障缺陷即时修复； 4、包含所对应电气线路的养护（电缆、桥架）； 5、投运日期：2008.09 | 套 | 1
10 | 电池柜 | 1、型号/规格：易事特12V-100AH/10HR电池共计27节 2、完好率不低于98%； 3、日常养护，发现故障缺陷即时修复； 4、包含所对应电气线路的养护（电缆、桥架）； 5、投运日期：2008.09（2021年更换电池） | 套 | 1
11 | 电力稳压柜 | 1、型号/规格：百纳德电子SBW-225KVA 2、完好率不低于98%； 3、日常养护，发现故障缺陷即时修复； 4、包含所对应电气线路的养护（电缆、桥架）； 5、投运日期：2008.09 | 套 | 2
| 小计 |  | 元
2、惠山隧道南变电所设施日常养护
1 | PZ30照明配电箱 | 1、型号/规格：非标定制（施耐德元器件） 2、完好率不低于98%； 3、日常养护，发现故障缺陷即时修复； 4、包含所对应电气线路的养护（电缆、桥架）； 5、投运日期：2008.09 | 套 | 1
2 | 变电所照明 | 1、型号/规格：3×18W格栅灯 2、完好率不低于95%； 3、日常养护，更换损坏件，线路异常等特殊情况抢修； 4、包含所对应电气线路的养护（电缆、桥架）； 5、投运日期：2008.09 | 套 | 30
3 | 安全防火门 | 1、型号/规格：不锈钢 2、完好率100%； 3、日常养护，发现故障缺陷即时修复； 4、投运日期：2008.09 | 扇 | 6
4 | 高压柜 | 1、型号/规格：ABBUniGear550 2、完好率不低于98%； 3、日常养护，发现故障缺陷即时修复； 4、包含所对应电气线路的养护（电缆、桥架）； 5、投运日期：2008.09 | 台 | 10
5 | 变压器 | 1、型号/规格：无锡益能SCB10-630/10 2、完好率不低于98%； 3、日常养护，发现故障缺陷即时修复； 4、包含所对应电气线路的养护（电缆、桥架）； 5、投运日期：2008.09 | 台 | 2
6 | 低压柜 | 1、型号/规格：上海四通MNS 2、完好率不低于98%； 3、日常养护，发现故障缺陷即时修复； 4、包含所对应电气线路的养护（电缆、桥架）； 5、投运日期：2008.09 | 台 | 11
7 | 照明柜 | 1、型号/规格：MCS2000 2、完好率不低于98%； 3、日常养护，发现故障缺陷即时修复； 4、包含所对应电气线路的养护（电缆、桥架）； 5、投运日期：2008.09 | 台 | 8
8 | 直流屏 | 1、型号/规格：无锡星光GZDW-40Ah/15A/220V（电池：12V-40AH18节） 2、完好率不低于98%； 3、日常养护，发现故障缺陷即时修复； 4、包含所对应电气线路的养护（电缆、桥架）； 5、投运日期：2008.09（2025年更换电池） | 套 | 1
9 | 应急电源开关柜 | 1、型号/规格：中川EPS-37KVA-S 2、完好率不低于98%； 3、日常养护，发现故障缺陷即时修复； 4、包含所对应电气线路的养护（电缆、桥架）； 5、投运日期：2008.09 | 套 | 1
10 | 电池柜 | 1、型号/规格：易事特12V-100AH/10HR电池共计27节 2、完好率不低于98%； 3、日常养护，发现故障缺陷即时修复； 4、包含所对应电气线路的养护（电缆、桥架）； 5、投运日期：2008.09（2021年更换电池） | 套 | 1
11 | 电力稳压柜 | 1、型号/规格：百纳德电子SBW-225KVA 2、完好率不低于98%； 3、日常养护，发现故障缺陷即时修复； 4、包含所对应电气线路的养护（电缆、桥架）； 5、投运日期：2008.09 | 套 | 2
| 小计 |  | 元
| 合计 |  | 元
二、隧道巡查
（一）日常设施设备巡视
1 | 隧道内外日常设施设备巡查 | 每天进行巡查，配备巡检车辆按照要求对相应设施设备进行日常巡查并记录汇总 | 1000m | 1142.815
| 小计 |  | 元
（二）定期专项检查
1 | 定期检查附属设施 | 每月进行定期检查，使用相应的测量仪器、装备和巡检车辆进行检测并记录汇总 | 1000m | 37.572
| 小计 |  | 元
合计
三、主要设备房安全运维管理
1 | 北变电所安全运行 | 按电力规范要求做好变电所日常运维管理工作，在满足考核标准的条件下（人员值守或采用数字化、信息化、智能化技术手段）做好巡检、定检及维护保养工作。 | 项 | 1
2 | 南变电所安全运行 | 按电力规范要求做好变电所日常运维管理工作，在满足考核标准的条件下（人员值守或采用数字化、信息化、智能化技术手段）做好巡检、定检及维护保养工作。 | 项 | 1
| 小计 |  | 元
| 合计 |  | 元
| 一年小计 |  | 元
| 三年合计 |  | 元

## 桃花山隧道机电
桃花山隧道机电养护作业报价清单
序号 | 项目名称 | 项目特征 | 单位 | 数量 | 单价 （元） | 合价（元） | 备注
一、机电养护部分
（一）、行车道部分
1 | 安全疏散指示灯 | 1、型号/规格：750*250mm 2、完好率不低于95%； 3、日常养护，更换损坏件，清洁；线路异常等特殊情况抢修； 4、包含所对应电气线路的养护（电缆、桥架）； 5、投运日期：2024.10 | 套 | 18
2 | 隧道基本照明 | 1、型号/规格：1.2m荧光灯，FV3/2×36W 2、完好率不低于95%； 3、日常养护，更换损坏件，线路异常等特殊情况抢修； 4、包含所对应电气线路的养护（电缆、桥架）； 5、投运日期：2008.12 | 套 | 1040
3 | 隧道应急照明 | 1、型号/规格：1300*210*160mm 2、完好率不低于95%； 3、日常养护，更换损坏件，线路异常等特殊情况抢修； 4、包含所对应电气线路的养护（电缆、桥架）； 5、投运日期：2024.10 | 套 | 28
4 | 隧道加强照明 | 1、型号/规格：高压钠灯250W 2、完好率不低于95%； 3、日常养护，更换损坏件，线路异常等特殊情况抢修； 4、包含所对应电气线路的养护（电缆、桥架）； 5、投运日期：2008.12 | 套 | 64
5 | 隧道照明配电柜 | 1、型号/规格：非标定制 2、完好率不低于98%； 3、日常养护，发现故障缺陷即时修复； 4、包含所对应电气线路的养护（电缆、桥架）； 5、投运日期：2008.12 | 台 | 6
6 | 双向射流风机 | 1、型号/规格：630*7.5KW 2、完好率不低于98%； 3、日常养护，发现故障缺陷即时修复； 4、包含所对应电气线路的养护（电缆、桥架）； 5、投运日期：2024.10 | 台 | 12
7 | 隧道射流风机控制箱 | 1、型号/规格：非标定制 2、完好率不低于98%； 3、日常养护，发现故障缺陷即时修复； 4、包含所对应电气线路的养护（电缆、桥架）； 5、投运日期：2024.10 | 台 | 6
8 | 灭火器箱 | 1、型号/规格：干粉灭火器8kg*2，水基灭火器6kg*2 2、日常养护，发现故障缺陷即时修复； 3、含箱内灭火器按照消防要求换液； 4、投运日期：2024.10 | 只 | 22
9 | 消火栓箱 | 1、型号/规格：消火栓栓头DN65*2、水带DN65*2、水枪DN65、卷盘DN25。消火栓箱1200（高）*1400（宽）*410（厚）mm 2、日常养护，发现故障缺陷即时修复； 3、含箱内消火栓和自救盘维修； 4、投运日期：2024.10 | 个 | 22
10 | 水成膜泡沫灭火装置 | 1、型号/规格：不锈钢 2、日常养护，发现故障缺陷即时修复； 3、投运日期：2024.10 | 个 | 22
11 | 电动防火卷帘门 | 1、型号/规格：钢质复合防火卷帘4小时耐火（15M2） 2、完好率100%； 3、日常养护，发现故障缺陷即时修复； 4、投运日期：2024.10 | 扇 | 6
12 | 防火安全门 | 1、型号/规格：不锈钢 2、完好率100%； 3、日常养护，发现故障缺陷即时修复； 4、投运日期：2008.12 | 扇 | 1
| 小计 |  | 元
（二）、设备用房部分
1 | 设备用房照明灯 | 1、型号/规格：荧光灯 2、完好率不低于95%； 3、日常养护，更换损坏件，线路异常等特殊情况抢修； 4、包含所对应电气线路的养护（电缆、桥架）； 5、投运日期： 2008.12 | 套 | 61
2 | 消防泵控制柜 | 1、型号/规格：非标定制 2、完好率不低于98%； 3、日常养护，发现故障缺陷即时修复； 4、包含所对应电气线路的养护（电缆、桥架）； 5、投运日期： 2008.12 | 套 | 1
3 | 消防水泵 | 1、型号/规格：流量30m3/h，扬程60m 2、完好率不低于98%； 3、日常养护，发现故障缺陷即时修复； 4、包含所对应电气线路的养护（电缆、桥架）； 5、投运日期：2008.12 | 台 | 2
4 | 稳压泵控制柜 | 1、型号/规格：非标定制（变频） 2、完好率不低于98%； 3、日常养护，发现故障缺陷即时修复； 4、包含所对应电气线路的养护（电缆、桥架）； 5、投运日期： 2008.12 | 套 | 1
5 | 消防水稳压泵 | 1、型号/规格：流量4.5m3/h，扬程65m 2、完好率不低于98%； 3、日常养护，发现故障缺陷即时修复； 4、包含所对应电气线路的养护（电缆、桥架）； 5、投运日期：2008.12 | 台 | 2
6 | 消防稳压罐 | 1、型号/规格：1.0MPa 2、日常养护，发现故障缺陷即时修复； 3、包含所对应管道、阀门、附件的养护； 4、投运日期： 2008.12 | 只 | 1
7 | 废水泵 | 1、型号/规格：5.5KW 2、完好率100%； 3、日常养护，发现故障缺陷即时修复； 4、包含所对应管道、阀门、附件的养护； 5、投运日期：2008.12 | 台 | 1
8 | 一体化无负压供水设备 | 1、型号/规格：流量62m3/h，扬程19m，功率3kw；配备0.3m C20混凝土基础，设置护栏 2、完好率不低于98%； 3、日常养护，发现故障缺陷即时修复； 4、包含所对应电气线路的养护（电缆、桥架）； 5、投运日期： 2008.12 | 套 | 1
9 | 水泵结合器 | 1、型号/规格：DN100 2、完好率100%； 3、日常养护，发现故障缺陷即时修复； 4、包含所对应管道、阀门、附件的养护； 5、投运日期：2024.10 | 只 | 4
10 | 室外消火栓 | 1、型号/规格：DN100 2、完好率100%； 3、日常养护，发现故障缺陷即时修复； 4、包含所对应管道、阀门、附件的养护； 5、投运日期：2024.10 | 只 | 4
11 | 高压柜 | 1、型号/规格：ABBUniGear550 2、完好率不低于98%； 3、日常养护，发现故障缺陷即时修复； 4、包含所对应电气线路的养护（电缆、桥架）； 5、投运日期：2008.12 | 台 | 3
12 | 变压器 | 1、型号/规格：SC10-315/10 2、完好率不低于98%； 3、日常养护，发现故障缺陷即时修复； 4、包含所对应电气线路的养护（电缆、桥架）； 5、投运日期：2008.12 | 台 | 1
13 | 低压柜 | 1、型号/规格：GCK 2、完好率不低于98%； 3、日常养护，发现故障缺陷即时修复； 4、包含所对应电气线路的养护（电缆、桥架）； 5、投运日期：2008.12 | 台 | 4
14 | 直流屏 | 1、型号/规格：星光电力12V24Ah/20HR（电池：12V-40AH18节） 2、完好率不低于98%； 3、日常养护，发现故障缺陷即时修复； 4、包含所对应电气线路的养护（电缆、桥架）； 5、投运日期：2008.12 | 套 | 1
15 | 柴油发电机 | 1、型号/规格：200KW 2、完好率不低于98%； 3、日常检查外观、机油、燃油、电池，每周试运行； 4、专项维保；按规定时间更换滤清、机油、冷缺液等； 5、投运日期： 2008.12 | 台 | 1
16 | 发电机用柴油 | 0#柴油费用 | 升 | 2000
| 小计 |  | 元
| 合计 |  | 元
三、隧道巡查
（一）日常设施设备巡视
1 | 隧道内外日常设施设备巡查 | 每天进行巡查，配备巡检车辆按照要求对相应设施设备进行日常巡查并记录汇总 | 1000m | 383.25
| 小计 |  | 元
（二）定期专项检查
1 | 定期检查附属设施 | 每月进行定期检查，使用相应的测量仪器、装备和巡检车辆进行检测并记录汇总 | 1000m | 12.6
| 小计 |  | 元
| 合计 |  | 元
四、主要设备房安全运维管理
1 | 设备用房安全运行 | 按电力规范要求做好变电所日常运维管理工作，在满足考核标准的条件下（人员值守或采用数字化、信息化、智能化技术手段）做好巡检、定检及维护保养工作。 | 项 | 1
| 小计 |  | 元
| 合计 |  | 元
| 一年小计 |  | 元
| 三年合计 |  | 元

## 隧道管理中心机电
隧道管理中心机电养护作业报价清单
序号 | 项目名称 | 项目特征 | 单位 | 数量 | 单价 （元） | 合价（元） | 备注
一、机电养护部分
（一）、管理中心大楼部分
1 | 混流风机 | 1、型号/规格：PYHL-14AN0612/2.7KW 2、完好率100%； 3、日常养护，发现故障缺陷即时修复； 4、投运日期：2008.05 | 台 | 2
2 | 混流风机 | 1、型号/规格：PYHL-14AN0612/7.5KW 2、完好率100%； 3、日常养护，发现故障缺陷即时修复； 4、投运日期：2008.05 | 台 | 2
3 | 轴流风机 | 1、型号/规格：5.5KW 2、完好率100%； 3、日常养护，发现故障缺陷即时修复； 4、投运日期：2008.05 | 台 | 1
4 | 离心式管道风机 | 1、型号/规格：GDF3.0-8/9 2、完好率100%； 3、日常养护，发现故障缺陷即时修复； 4、投运日期：2008.05 | 台 | 5
5 | 离心式管道风机 | 1、型号/规格：GDF4.0-10 2、完好率100%； 3、日常养护，发现故障缺陷即时修复； 4、投运日期：2008.05 | 台 | 1
6 | 消防柜式排烟离心风机 | 1、型号/规格：HTFC-I 2、完好率100%； 3、日常养护，发现故障缺陷即时修复； 4、投运日期：2008.05 | 台 | 2
7 | 柜机空调 | 1、型号/规格：格力5匹 2、日常养护，发现故障缺陷即时修复； 3、投运日期：2024.07 | 台 | 2
8 | 柜机空调 | 1、型号/规格：大金5匹 2、日常养护，发现故障缺陷即时修复； 3、投运日期：2008.05 | 台 | 1
9 | 风机控制柜 | 1、型号/规格：PZ30 2、完好率不低于98%； 3、日常养护，发现故障缺陷即时修复； 4、包含所对应电气线路的养护（电缆、桥架）； 5、投运日期：2008.05 | 台 | 5
10 | 防火阀 | 1、型号/规格：70℃ 2、日常养护，发现故障缺陷即时修复； 3、投运日期：2008.05 | 套 | 7
11 | 排烟阀 | 1、型号/规格：280℃ 2、日常养护，发现故障缺陷即时修复； 3、投运日期：2008.05 | 套 | 12
12 | 安全出口指示灯 | 1、型号/规格：LED5W 2、完好率不低于95%； 3、日常养护，更换损坏件，线路异常等特殊情况抢修； 4、包含所对应电气线路的养护（电缆、桥架）； 5、投运日期：2018.05 | 套 | 6
13 | 安全疏散指示灯 | 1、型号/规格：LED5W 2、完好率不低于95%； 3、日常养护，更换损坏件，线路异常等特殊情况抢修； 4、包含所对应电气线路的养护（电缆、桥架）； 5、投运日期：2018.05 | 套 | 30
14 | 消防应急照明灯 | 1、型号/规格：LED3W 2、完好率不低于95%； 3、日常养护，更换损坏件，线路异常等特殊情况抢修； 4、包含所对应电气线路的养护（电缆、桥架）； 5、投运日期：2018.05 | 套 | 33
15 | 灭火器箱 | 1、型号/规格：不锈钢 2、日常养护，发现故障缺陷即时修复； 3、含箱内灭火器按照消防要求换液； 4、投运日期：2008.05 | 只 | 25
16 | 消火栓箱 | 1、型号/规格：不锈钢 2、日常养护，发现故障缺陷即时修复； 3、含箱内消火栓和水龙带维修； 4、投运日期：2008.05 | 个 | 17
17 | 消防广播 | 1、型号/规格：LM2-VCP06A 2、日常养护，检查设备运行状态，定期清除表面灰尘； 3、包含所对应电气线路的养护（电缆、桥架）； 4、投运日期：2018.05 | 只 | 10
18 | 点型光电感烟火灾探测器 | 1、型号/规格：JTY-GD-501 2、日常养护，检查设备运行状态，定期清除表面灰尘； 3、包含所对应电气线路的养护（电缆、桥架）； 4、投运日期：2018.05 | 只 | 130
19 | 点型感温火灾探测器 | 1、型号/规格：JTW-ZD-501 2、日常养护，检查设备运行状态，定期清除表面灰尘； 3、包含所对应电气线路的养护（电缆、桥架）； 4、投运日期：2018.05 | 只 | 140
20 | 手动报警按钮 | 1、型号/规格：J-SAP-502 2、日常养护，检查设备运行状态，定期清除表面灰尘； 3、包含所对应电气线路的养护（电缆、桥架）； 4、投运日期：2018.05 | 只 | 24
21 | 声光报警器 | 1、型号/规格：SM501 2、日常养护，检查设备运行状态，定期清除表面灰尘； 3、包含所对应电气线路的养护（电缆、桥架）； 4、投运日期：2018.05 | 只 | 19
22 | 紧急启停按钮 | 1、型号/规格：SK502 2、日常养护，检查设备运行状态，定期清除表面灰尘； 3、包含所对应电气线路的养护（电缆、桥架）； 4、投运日期：2018.05 | 只 | 4
23 | 气体喷洒指示灯 | 1、型号/规格：MD501 2、完好率不低于95%； 3、日常养护，更换损坏件，线路异常等特殊情况抢修； 4、包含所对应电气线路的养护（电缆、桥架）； 5、投运日期：2018.05 | 套 | 4
24 | 火灾报警控制器 | 1、型号/规格：JB-QT-503 2、日常养护，检查主机运行状态、定期备份系统数据、测试主备供电源切换； 3、包含系统测试、联动设备检查。对应电气线路的养护（电缆、桥架）； 4、投运日期：2018.05 | 台 | 1
25 | 气体灭火控制器 | 1、型号/规格：JB-QB-MK501 2、日常养护，检查主机运行状态、定期备份系统数据、测试主备供电源切换； 3、包含系统测试、联动设备检查。对应电气线路的养护（电缆、桥架）； 4、投运日期：2018.05 | 台 | 1
26 | 气体灭火装置 | 1、型号/规格：钢瓶 2、日常养护，定期检查气体灭火装置； 3、按照消防要求换气； 4、投运日期：2008.05 | 套 | 20
| 小计 |  | 元
（二）、泵房部分
1 | 泵房照明 | 1、型号/规格：2×36W荧光灯 2、完好率不低于95%； 3、日常养护，更换损坏件，线路异常等特殊情况抢修； 4、包含所对应电气线路的养护（电缆、桥架）； 5、投运日期：2008.05 | 套 | 6
2 | 动力配电箱 | 1、型号/规格：非标定制（施耐德元器件） 2、完好率不低于98%； 3、日常养护，发现故障缺陷即时修复； 4、包含所对应电气线路的养护（电缆、桥架）； 5、投运日期：2008.05 | 台 | 1
3 | 消防泵控制柜 | 1、型号/规格：非标定制（施耐德元器件） 2、完好率不低于98%； 3、日常养护，发现故障缺陷即时修复； 4、包含所对应电气线路的养护（电缆、桥架）； 5、投运日期：2008.05 | 台 | 1
4 | 喷淋泵控制柜 | 1、型号/规格：非标定制（施耐德元器件） 2、完好率不低于98%； 3、日常养护，发现故障缺陷即时修复； 4、包含所对应电气线路的养护（电缆、桥架）； 5、投运日期：2008.05 | 台 | 1
5 | 稳压泵控制柜 | 1、型号/规格：非标定制 2、完好率不低于98%； 3、日常养护，发现故障缺陷即时修复； 4、包含所对应电气线路的养护（电缆、桥架）； 5、投运日期：2008.05 | 台 | 1
6 | 消防水泵 | 1、型号/规格：凯泉XBD6/30-125-220-37KW 2、完好率100%； 3、日常养护，发现故障缺陷即时修复； 4、包含所对应管道、阀门、附件的养护； 5、投运日期：2008.05 | 台 | 2
7 | 喷淋泵 | 1、型号/规格：凯泉XBD5.2/15-80-220-15KW 2、完好率100%； 3、日常养护，发现故障缺陷即时修复； 4、包含所对应管道、阀门、附件的养护； 5、投运日期：2008.05 | 台 | 2
8 | 消防水稳压泵 | 1、型号/规格：凯泉KQP32-4-8*7-1.5KW 2、完好率100%； 3、日常养护，发现故障缺陷即时修复； 4、包含所对应管道、阀门、附件的养护； 5、投运日期：2008.05 | 台 | 2
9 | 消防稳压罐 | 1、型号/规格：1.0MPa 2、日常养护，发现故障缺陷即时修复； 3、包含所对应管道、阀门、附件的养护； 4、投运日期：2018.05 | 只 | 1
10 | 废水泵控制柜 | 1、型号/规格：非标定制 2、完好率不低于98%； 3、日常养护，发现故障缺陷即时修复； 4、包含所对应电气线路的养护（电缆、桥架）； 5、投运日期：2008.05 | 台 | 4
11 | 废水泵 | 1、型号/规格：65WQ25-14-2.2 2、完好率100%； 3、日常养护，发现故障缺陷即时修复； 4、包含所对应管道、阀门、附件的养护； 5、投运日期：2021.10 | 台 | 8
12 | 消防泵房废水池清淤 | 1、长*宽*淤泥高：1.5*1.6*0.9m 2、定期疏通、清淤，保持畅通 3、清淤不少于1次/年、淤泥规范清运。 | m3 | 2.16
13 | 地下车库出入口废水池清淤 | 1、长*宽*淤泥高：1.5*1.6*0.9m 2、定期疏通、清淤，保持畅通 3、清淤不少于1次/年、淤泥规范清运。 | m3 | 2.16
14 | 变电所门口废水池清淤 | 1、长*宽*淤泥高：1.5*1.6*0.9m 2、定期疏通、清淤，保持畅通 3、清淤不少于1次/年、淤泥规范清运。 | m3 | 2.16
15 | 气体灭火室门口废水池清淤 | 1、长*宽*淤泥高：1.5*1.6*0.9m 2、定期疏通、清淤，保持畅通 3、清淤不少于1次/年、淤泥规范清运。 | m3 | 2.16
| 小计 |  | 元
（三）、变电所部分
1、通风空调、消防设施日常养护
1 | 柜式空调 | 1、型号/规格：格力KFR-72LW 2、日常养护，发现故障缺陷即时修复； 3、投运日期：2008.05 | 台 | 1
2 | 柜式空调 | 1、型号/规格：大金RF12.3W/YV 2、日常养护，发现故障缺陷即时修复； 3、投运日期：2008.05 | 台 | 1
3 | 手提式（ABC）干粉灭火器 | 1、型号/规格：3kg 2、日常养护，补缺、发现损坏，更换； 3、灭火器按照消防要求换液； 4、投运日期：2023.01 | 只 | 8
| 小计 |  | 元
2、隧道管理中心变电所设施日常养护
1 | 动力配电箱 | 1、型号/规格：JXF 2、完好率不低于98%； 3、日常养护，发现故障缺陷即时修复； 4、包含所对应电气线路的养护（电缆、桥架）； 5、投运日期：2008.05 | 套 | 1
2 | PZ30照明配电箱 | 1、型号/规格：PZ30 2、完好率不低于98%； 3、日常养护，发现故障缺陷即时修复； 4、包含所对应电气线路的养护（电缆、桥架）； 5、投运日期：2008.05 | 套 | 1
3 | 变电所照明 | 1、型号/规格：1×36W荧光灯 2、完好率不低于95%； 3、日常养护，更换损坏件，线路异常等特殊情况抢修； 4、包含所对应电气线路的养护（电缆、桥架）； 5、投运日期：2008.05 | 套 | 6
4 | 变电所照明 | 1、型号/规格：2×36W荧光灯 2、完好率不低于95%； 3、日常养护，更换损坏件，线路异常等特殊情况抢修； 4、包含所对应电气线路的养护（电缆、桥架）； 5、投运日期：2008.05 | 套 | 9
5 | 轴流风机 | 1、型号/规格：4KW 2、完好率100%； 3、日常养护，发现故障缺陷即时修复； 4、投运日期：2008.05 | 台 | 2
6 | 高压柜 | 1、型号/规格：KYN28A-12 2、完好率不低于98%； 3、日常养护，发现故障缺陷即时修复； 4、包含所对应电气线路的养护（电缆、桥架）； 5、投运日期：2008.05 | 台 | 7
7 | 变压器 | 1、型号/规格：SCB10-500/10 2、完好率不低于98%； 3、日常养护，发现故障缺陷即时修复； 4、包含所对应电气线路的养护（电缆、桥架）； 5、投运日期：2008.05 | 台 | 1
8 | 低压柜 | 1、型号/规格：GCK 2、完好率不低于98%； 3、日常养护，发现故障缺陷即时修复； 4、包含所对应电气线路的养护（电缆、桥架）； 5、投运日期：2008.05 | 台 | 5
9 | 直流屏 | 1、型号/规格：FM-20AH（电池：12V-20AH18节） 2、完好率不低于98%； 3、日常养护，发现故障缺陷即时修复； 4、包含所对应电气线路的养护（电缆、桥架）； 5、投运日期：2008.05（2025年更换电池） | 套 | 1
| 小计 |  | 元
| 合计 |  | 元
二、主要设备房安全运维管理
1 | 变电所安全运行 | 按电力规范要求做好变电所日常运维管理工作，在满足考核标准的条件下（人员值守或采用数字化、信息化、智能化技术手段）做好巡检、定检及维护保养工作。 | 项 | 1
2 | 消防控制中心运维值班 | 按照2024年9月1日执行的《无锡市消防条例》第四十二条要求：设有消防控制室的单位应当实行二十四小时值班制度，每班值班力量不少于两人；能够通过消防设施联网实时监测、预警，实现远程操作消防控制室所有设备控制功能的，可以实行单人值班。 | 项 | 1
| 小计 |  | 元
| 合计 |  | 元
| 一年小计 |  | 元
| 三年合计 |  | 元

## 隐秀立交机电
隐秀立交机电养护作业报价清单
序号 | 项目名称 | 项目特征 | 单位 | 数量 | 单价 （元） | 合价（元） | 备注
一、机电养护部分
（一）、行车道部分
1 | 隧道照明 | 1、型号/规格：光源：飞利浦150W高压钠灯 2、完好率不低于95%； 3、日常养护，更换损坏件，线路异常等特殊情况抢修； 4、包含所对应电气线路的养护（电缆、桥架）； 5、投运日期：2008.09 | 套 | 52
2 | 隧道照明 | 1、型号/规格：70W壁灯 2、完好率不低于95%； 3、日常养护，更换损坏件，线路异常等特殊情况抢修； 4、包含所对应电气线路的养护（电缆、桥架）； 5、投运日期：2008.09 | 套 | 12
3 | 隧道照明 （慢车道） | 1、型号/规格：LED40W 2、完好率不低于95%； 3、日常养护，更换损坏件，线路异常等特殊情况抢修； 4、包含所对应电气线路的养护（电缆、桥架）； 5、投运日期：2008.09 | 套 | 50
4 | 路灯 | 1、型号/规格：灯杆：天津索恩(高杆)光源：飞利浦250W高压钠灯 2、完好率不低于95%； 3、日常养护，更换损坏件，线路异常等特殊情况抢修； 4、包含所对应电气线路的养护（电缆、桥架）； 5、投运日期：2008.09 | 套 | 16
5 | 景观字牌灯 | 1、型号/规格：亚克力LED 2、完好率不低于95%； 3、日常养护，更换损坏件，线路异常等特殊情况抢修； 4、包含所对应电气线路的养护（电缆、桥架）； 5、投运日期：2021.04 | 套 | 8
6 | 灭火器箱 | 1、型号/规格：MDZ/6水基2只；MFZ/ABC5干粉2只 2、日常养护，发现故障缺陷即时修复； 3、含箱内灭火器按照消防要求换液； 4、投运日期：2008.09 | 只 | 9
7 | 限高杆 | 1、型号/规格：无缝钢管φ219×8/限高4.5米、宽度12米； 2、日常养护：检查地基、连接螺栓是否牢固。高杆主体结构有无变形；限高数值应清晰可见，如褪色模糊需更换。反光膜无损坏、脱落； 3、投运日期：2018.10; | 套 | 2
小计
（二）、泵房部分
1 | PZ30照明配电箱 | 1、型号/规格：非标定制（施耐德元器件） 2、完好率不低于98%； 3、日常养护，发现故障缺陷即时修复； 4、包含所对应电气线路的养护（电缆、桥架）； 5、投运日期：2008.09 | 台 | 1
2 | 泵房照明 | 1、型号/规格：3*18W荧光灯 2、完好率不低于95%； 3、日常养护，更换损坏件，线路异常等特殊情况抢修； 4、包含所对应电气线路的养护（电缆、桥架）； 5、投运日期：2008.09 | 套 | 6
3 | 隧道照明配电柜 | 1、型号/规格：非标定制（施耐德元器件） 2、完好率不低于98%； 3、日常养护，发现故障缺陷即时修复； 4、包含所对应电气线路的养护（电缆、桥架）； 5、投运日期：2008.09 | 台 | 1
4 | 水泵控制柜 | 1、型号/规格：非标定制（施耐德元器件） 2、完好率不低于98%； 3、日常养护，发现故障缺陷即时修复； 4、包含所对应电气线路的养护（电缆、桥架）； 5、投运日期：2008.09 | 台 | 4
5 | 轴流风机控制柜 | 1、型号/规格：非标定制（施耐德元器件） 2、完好率不低于98%； 3、日常养护，发现故障缺陷即时修复； 4、包含所对应电气线路的养护（电缆、桥架）； 5、投运日期：2008.09 | 台 | 1
6 | 轴流风机 | 1、型号/规格：0.25KW 2、完好率100%； 3、日常养护，发现故障缺陷即时修复； 4、投运日期：2008.09 | 台 | 1
7 | 雨水泵 | 1、型号/规格：300WQ720-12-45 2、完好率100%； 3、日常养护，发现故障缺陷即时修复； 4、包含所对应管道、阀门、附件的养护； 5、投运日期：2008.09 | 台 | 3
8 | 清空泵 | 1、型号/规格：200WQ220-12-11 2、完好率100%； 3、日常养护，发现故障缺陷即时修复； 4、包含所对应管道、阀门、附件的养护； 5、投运日期：2008.09 | 台 | 1
9 | 排水消能井 | 1、型号/规格：φ1000 2、完好率100%； 3、日常养护，发现故障缺陷即时修复； 4、包含所对应管道疏通、养护； 5、投运日期：2008.09 | 座 | 1
10 | 集水池清淤 | 1、长*宽*淤泥高：8.15*6.6*0.9m 2、定期疏通、清淤，保持畅通 3、清淤不少于1次/年、淤泥规范清运。 | m3 | 48.411
11 | 横截沟清淤 | 1、定期疏通、清淤，保持畅通； 2、清淤不少于1次/年、淤泥规范清运。 | m | 82.5
12 | 暗埋雨水管 | 1、型号/规格：钢管DN200 2、日常养护，检查雨水篦子、过滤网，防止垃圾进入暗埋管道；每年雨季前后，冲洗管道内壁，清除泥沙、杂物沉积；淤泥规范清运； 3、投运日期：2008.09 | 米 | 139
13 | 暗埋雨水管 | 1、型号/规格：钢管DN350 2、日常养护，检查雨水篦子、过滤网，防止垃圾进入暗埋管道；每年雨季前后，冲洗管道内壁，清除泥沙、杂物沉积；淤泥规范清运； 3、投运日期：2008.09 | 米 | 96
14 | 安全防火门 | 1、型号/规格：2100*1000 2、日常养护，发现故障缺陷即时修复； 3、投运日期：2008.09 | 扇 | 2
15 | 单轨小车、电动葫芦 | 1、型号/规格：CD2 2、完好率100%； 3、日常养护，发现故障缺陷即时修复； 4、每年进行安全检查1次。 5、投运日期：2008.09 | 套 | 1
| 小计 |  |  | 元
| 合计 |  |  | 元
二、隧道巡查
（一）日常设施设备巡视
1 | 隧道内外日常设施设备巡查 | 每天进行巡查，配备巡检车辆按照要求对相应设施设备进行日常巡查并记录汇总 | 1000m | 620.5
| 小计 |  |  | 元
（二）定期专项检查
1 | 定期检查附属设施 | 每月进行定期检查，使用相应的测量仪器、装备和巡检车辆进行检测并记录汇总 | 1000m | 20.4
| 小计 |  | 元
| 合计 |  | 元
| 一年小计 |  | 元
| 三年合计 |  | 元

## 红星立交机电
红星立交机电养护作业报价清单
序号 | 项目名称 | 项目特征 | 单位 | 数量 | 单价 （元） | 合价（元） | 备注
一、机电养护部分
（一）、行车道部分
1 | 隧道照明 | 1、型号/规格：光源：飞利浦150W高压钠灯 2、完好率不低于95%； 3、日常养护，更换损坏件，线路异常等特殊情况抢修； 4、包含所对应电气线路的养护（电缆、桥架）； 5、投运日期：2008.09 | 套 | 76
2 | 路灯 | 1、型号/规格：灯杆：天津索恩(高杆)光源：飞利浦250W高压钠灯 2、完好率不低于95%； 3、日常养护，更换损坏件，线路异常等特殊情况抢修； 4、包含所对应电气线路的养护（电缆、桥架）； 5、投运日期：2008.09 | 套 | 32
3 | 景观字牌灯 | 1、型号/规格：亚克力LED 2、完好率不低于95%； 3、日常养护，更换损坏件，线路异常等特殊情况抢修； 4、包含所对应电气线路的养护（电缆、桥架）； 5、投运日期：2020.09 | 套 | 10
| 小计 |  | 元
（二）、泵房部分
1 | 泵房照明 | 1、型号/规格：18W 2、完好率不低于95%； 3、日常养护，更换损坏件，线路异常等特殊情况抢修； 4、包含所对应电气线路的养护（电缆、桥架）； 5、投运日期：2008.09 | 套 | 4
2 | 低压配电柜 | 1、型号/规格：非标定制（施耐德元器件） 2、完好率不低于98%； 3、日常养护，及时发现故障缺陷即时修复； 4、包含所对应电气线路的养护（电缆、桥架）； 5、投运日期：2008.09 | 台 | 2
3 | 隧道照明配电柜 | 1、型号/规格：非标定制（施耐德元器件） 2、完好率不低于98%； 3、日常养护，及时发现故障缺陷即时修复； 4、包含所对应电气线路的养护（电缆、桥架）； 5、投运日期：2008.09 | 台 | 1
4 | 水泵控制柜 | 1、型号/规格：非标定制（施耐德元器件） 2、完好率不低于98%； 3、日常养护，及时发现故障缺陷即时修复； 4、包含所对应电气线路的养护（电缆、桥架）； 5、投运日期：2008.09 | 台 | 1
5 | 雨水泵 | 1、型号/规格：200JYWQ400-7-15 2、完好率100%； 3、日常养护，及时发现故障缺陷即时修复； 4、包含所对应管道、阀门、附件的养护； 5、投运日期：2008.09 | 台 | 4
6 | 排水消能井 | 1、型号/规格：φ1000 2、完好率100%； 3、日常养护，及时发现故障缺陷即时修复； 4、包含所对应管道疏通、养护； 5、投运日期：2008.09 | 座 | 1
7 | 集水池清淤 | 1、长*宽*淤泥高：8.7*4.2*0.9m 2、定期疏通、清淤，保持畅通 3、清淤不少于1次/年、淤泥规范清运。 | m3 | 32.886
8 | 横截沟清淤 | 1、定期疏通、清淤，保持畅通； 2、清淤不少于1次/年、淤泥规范清运。 | m | 53
9 | 安全防火门 | 1、型号/规格：2100*1000 2、日常养护，及时发现故障缺陷即时修复； 3、投运日期：2008.09 | 扇 | 2
10 | 单轨小车、电动葫芦 | 1、型号/规格：CD2 2、完好率100%； 3、日常养护，及时发现故障缺陷即时修复； 4、每年进行安全检查1次。 5、投运日期：2008.09 | 套 | 1
| 小计 |  | 元
| 合计 |  | 元
二、隧道巡查
（一）日常设施设备巡视
1 | 隧道内外日常设施设备巡查 | 每天进行巡查，配备巡检车辆按照要求对相应设施设备进行日常巡查并记录汇总 | 1000m | 279.59
| 小计 |  | 元
（二）定期专项检查
1 | 定期检查附属设施 | 每月进行定期检查，使用相应的测量仪器、装备和巡检车辆进行检测并记录汇总 | 1000m | 9.192
| 小计 |  | 元
| 合计 |  | 元
| 一年小计 |  | 元
| 三年合计 |  | 元

## 通江立交机电
通江立交机电养护作业报价清单
序号 | 项目名称 | 项目特征 | 单位 | 数量 | 单价 （元） | 合价（元） | 备注
一、机电养护部分
（一）、行车道部分
1 | 景观字牌灯 | 1、型号/规格：亚克力LED 2、完好率不低于95%； 3、日常养护，更换损坏件，线路异常等特殊情况抢修；包含所对应电气线路的养护（电缆、桥架）； 4、投运日期：2023.12 | 套 | 8
2 | 限高杆 | 1、型号/规格：无缝钢管φ219×8/限高4.5米、宽度12米； 2、日常养护，检查地基、连接螺栓是否牢固。高杆主体结构有无变形；限高数值应清晰可见，如褪色模糊需更换。反光膜无损坏、脱落； 4、投运日期：2018.10; | 套 | 2
| 小计 |  | 元
（二）、泵房部分
1 | PZ30照明配电箱 | 1、型号/规格：非标定制（施耐德元器件） 2、完好率不低于98%； 3、日常养护，发现故障缺陷即时修复； 4、包含所对应电气线路的养护（电缆、桥架）； 5、投运日期：2008.09 | 套 | 1
2 | 泵房照明 | 1、型号/规格：36W 2、完好率不低于95%； 3、日常养护，更换损坏件，线路异常等特殊情况抢修； 4、包含所对应电气线路的养护（电缆、桥架）； 5、投运日期：2008.09 | 套 | 6
3 | 水泵控制柜 | 1、型号/规格：非标定制（施耐德元器件） 2、完好率不低于98%； 3、日常养护，发现故障缺陷即时修复； 4、包含所对应电气线路的养护（电缆、桥架）； 5、投运日期：2008.09 | 台 | 2
4 | 雨水泵 | 1、型号/规格：300WQ990-12-45 2、完好率100%； 3、日常养护，发现故障缺陷即时修复； 4、包含所对应管道、阀门、附件的养护； 5、投运日期：2008.09 | 台 | 3
5 | 排水消能井 | 1、型号/规格：φ1000 2、完好率100%； 3、日常养护，发现故障缺陷即时修复； 4、包含所对应管道疏通、养护； 5、投运日期：2008.09 | 座 | 1
6 | 集水池清淤 | 1、长*宽*淤泥高：12*3*0.9m 2、定期疏通、清淤，保持畅通 3、清淤不少于1次/年、淤泥规范清运。 | m3 | 32.4
7 | 横截沟清淤 | 1、定期疏通、清淤，保持畅通； 2、清淤不少于1次/年、淤泥规范清运。 | m | 65.5
8 | 暗埋雨水管 | 1、管道规格：DN400 2、日常养护，定期疏通、清淤，保持畅通；疏通不少于1次/年、淤泥规范清运。 3、投运日期：2008.09 | m | 160
9 | 安全防火门 | 1、型号/规格：2100*1000 2、日常养护，发现故障缺陷即时修复； 3、投运日期：2008.09 | 扇 | 2
10 | 单轨小车、电动葫芦 | 1、型号/规格：CD2 2、完好率100%； 3、日常养护，发现故障缺陷即时修复； 4、每年进行安全检查1次。 5、投运日期：2008.09 | 套 | 1
| 小计 |  | 元
| 合计 |  | 元
二、隧道巡查
（一）日常设施设备巡视
1 | 隧道内外日常设施设备巡查 | 每天进行巡查，配备巡检车辆按照要求对相应设施设备进行日常巡查并记录汇总 | 1000m | 416.1
| 小计 |  | 元
（二）定期专项检查
1 | 定期检查附属设施 | 每月进行定期检查，使用相应的测量仪器、装备和巡检车辆进行检测并记录汇总 | 1000m | 13.68
| 小计 |  | 元
| 合计 |  | 元
| 一年小计 |  | 元
| 三年合计 |  | 元

## 周新立交机电
周新立交机电养护作业报价清单
序号 | 项目名称 | 项目特征 | 单位 | 数量 | 单价 （元） | 合价（元） | 备注
一、机电养护部分
（一）、行车道部分
1 | 安全疏散指示灯 | 1、型号/规格：嵌入式LED3W 2、完好率不低于95%； 3、日常养护，更换损坏件，线路异常等特殊情况抢修； 4、包含所对应电气线路的养护（电缆、桥架）； 5、投运日期：2019.05 | 套 | 8
2 | 隧道基本照明 | 1、型号/规格：70W高压钠灯 2、完好率不低于95%； 3、日常养护，更换损坏件，线路异常等特殊情况抢修； 4、包含所对应电气线路的养护（电缆、桥架）； 5、投运日期：2019.05 | 套 | 48
3 | 隧道应急照明 | 1、型号/规格：70W高压钠灯 2、完好率不低于95%； 3、日常养护，更换损坏件，线路异常等特殊情况抢修； 4、包含所对应电气线路的养护（电缆、桥架）； 5、投运日期：2019.05 | 套 | 16
4 | 隧道加强照明 | 1、型号/规格：250W高压钠灯 2、完好率不低于95%； 3、日常养护，更换损坏件，线路异常等特殊情况抢修； 4、包含所对应电气线路的养护（电缆、桥架）； 5、投运日期：2019.05 | 套 | 120
5 | 景观字牌灯 | 1、型号/规格：亚克力LED 2、完好率不低于95%； 3、日常养护，更换损坏件，线路异常等特殊情况抢修； 4、包含所对应电气线路的养护（电缆、桥架）； 5、投运日期：2019.05 | 套 | 8
6 | 隧道照明配电柜 | 1、型号/规格：GGD2(800*600*2000) 2、完好率不低于98%； 3、日常养护，发现故障缺陷即时修复； 4、包含所对应电气线路的养护（电缆、桥架）； 5、投运日期：2019.05 | 台 | 1
7 | 隧道检修配电箱 | 1、型号/规格：PZ30型 2、完好率不低于98%； 3、日常养护，发现故障缺陷即时修复； 4、包含所对应电气线路的养护（电缆、桥架）； 5、投运日期：2019.05 | 台 | 4
8 | 设备箱门 | 1、型号/规格：不锈钢1200*850（双开门）； 2、日常养护，及时发现缺陷、保持结构完好；插销、门锁、铰链更换维修，变形严重更换； 3、投运日期：2019.05 | 扇 | 8
9 | 灭火器箱 | 1、型号/规格：MDZ/6水基2只；MFZ/ABC5干粉2只650*400*200 2、日常养护，发现故障缺陷即时修复； 3、含箱内灭火器按照消防要求换液； 4、投运日期：2019.05 | 只 | 6
10 | 火灾报警控制器 | 1、型号/规格：立柜式JB-QG-5050 2、日常养护，检查主机运行状态、定期备份系统数据、测试主备供电源切换；每月系统测试、联动设备检查。包含所对应电气线路的养护（电缆、桥架）； 3、投运日期：2019.05 | 台 | 1
11 | 电气火灾监控现场探测器 | 1、型号/规格：XE3122D 2、日常养护，检查主机运行状态、各部件进行了外观检查；每月检查主机的数据接收和事件记录；包含所对应电气线路的养护（电缆、桥架）； 3、投运日期：2019.05 | 系统 | 1
12 | 双波长火焰探测器 | 1、型号/规格：A705/IR2 2、日常养护，检查设备运行状态，定期清除表面灰尘； 3、包含所对应电气线路的养护（电缆、桥架）； 4、投运日期：2019.05 | 只 | 22
13 | 手动报警按钮 | 1、型号/规格：J-SAP-502 2、日常养护，检查设备运行状态，定期清除表面灰尘； 3、包含所对应电气线路的养护（电缆、桥架）； 4、投运日期：2019.05 | 只 | 8
14 | 声光报警器 | 1、型号/规格：SM501 2、日常养护，检查设备运行状态，定期清除表面灰尘； 3、包含所对应电气线路的养护（电缆、桥架）； 4、投运日期：2019.05 | 只 | 17
15 | 感温光纤主机 | 1、型号/规格：JTW-DTS-SENSOR 2、日常养护，检查主机运行状态、各部件进行了外观检查；每月检查主机的数据接收和事件记录； 3、包含感温光纤的养护（GTH-01 650米）； 4、投运日期：2019.05 | 套 | 1
| 小计 |  | 元
（二）、泵房部分
1 | 检修配电箱 | 1、型号/规格：PZ30型 2、完好率不低于98%； 3、日常养护，检查、定期检查维护、及时发现故障缺陷即时修复； 4、包含所对应电气线路的养护（电缆、桥架）； 5、投运日期：2019.05 | 台 | 1
2 | 泵房照明 | 1、型号/规格：密闭防水吸顶灯32W 2、完好率不低于95%； 3、日常养护，更换损坏件，线路异常等特殊情况抢修； 4、包含所对应电气线路的养护（电缆、桥架）； 5、投运日期：2019.05 | 套 | 6
3 | 点型感温火灾探测器 | 1、型号/规格：JTW-ZD-501 2、日常养护，检查设备运行状态，定期清除表面灰尘； 3、包含所对应电气线路的养护（电缆、桥架）； 4、投运日期：2019.05 | 只 | 4
4 | 水泵控制柜 | 1、型号/规格：GGD2(2200*600*600) 2、完好率不低于98%； 3、日常养护，发现故障缺陷即时修复； 4、包含所对应电气线路的养护（电缆、桥架）； 5、投运日期：2019.05 | 套 | 7
5 | 配电箱ALRD | 1、型号/规格：PLM(800*600*250) 2、完好率不低于98%； 3、日常养护，发现故障缺陷即时修复； 4、包含所对应电气线路的养护（电缆、桥架）； 5、投运日期：2019.05 | 套 | 1
6 | EPS电池箱 | 1、型号/规格：10KW（电池：12V/65AH16节） 2、完好率不低于98%； 3、日常养护，发现故障缺陷即时修复； 4、包含所对应电气线路的养护（电缆、桥架）； 5、投运日期：2019.05（2025年更换电池） | 套 | 1
7 | EPS电池箱 | 1、型号/规格：1KW（电池：12V/65AH2节） 2、完好率不低于98%； 3、日常养护，发现故障缺陷即时修复； 4、包含所对应电气线路的养护（电缆、桥架）； 5、投运日期：2019.05（2025年更换电池） | 套 | 1
8 | EPS电池箱 | 1、型号/规格：0.5KW(电池：12V/38AH2节） 2、完好率不低于98%； 3、日常养护，发现故障缺陷即时修复； 4、包含所对应电气线路的养护（电缆、桥架）； 5、投运日期：2019.05（2025年更换电池） | 套 | 1
9 | 雨水泵 | 1、型号/规格：350WQ-1200-18-90 2、完好率100%； 3、日常养护，发现故障缺陷即时修复； 4、包含所对应管道、阀门、附件的养护； 5、投运日期：2019.05 | 台 | 4
10 | 机械格栅 | 1、型号/规格：渠宽2m，渠深1.9m，设备宽1.5m，格缝20mm 2、完好率100%； 3、日常养护，清理格栅、检查运行状况、润滑部件；格栅条、驱动装置、电气系统养护； 4、投运日期：2019.05 | 台 | 1
11 | 混流风机 | 1、型号/规格：1kw 2、完好率100%； 3、日常养护，发现故障缺陷即时修复； 4、投运日期：2019.05 | 台 | 0
12 | 排风机 | 1、型号/规格：0.12kw 2、完好率100%； 3、日常养护，发现故障缺陷即时修复； 4、投运日期：2019.05 | 台 | 1
13 | 排水消能井 | 1、型号/规格：φ1000 2、完好率100%； 3、日常养护，发现故障缺陷即时修复； 4、包含所对应管道疏通、养护； 5、投运日期：2019.05 | 座 | 1
14 | 泵房水池清淤 | 1、长*宽*淤泥高：11*7.5*0.9m 2、定期疏通、清淤，保持畅通 3、清淤不少于1次/年、淤泥规范清运。 | m3 | 74.25
15 | 横截沟清淤 | 1、日常养护，定期疏通、清淤，保持畅通；清淤不少于1次/年、淤泥规范清运。 2、投运日期：2019.05 | m | 172
16 | 排水边沟清淤 | 1、日常养护，定期疏通、清淤，保持畅通；清淤不少于1次/年、淤泥规范清运。 2、投运日期：2019.05 | m | 1220
17 | 单轨小车、电动葫芦 | 1、型号/规格：N=3+0.4KW 2、完好率100%； 3、日常养护，发现故障缺陷即时修复；每年进行安全检查1次。 4、投运日期：2019.05 | 套 | 1
18 | 除湿机 | 1、型号/规格：多乐信DR-1382L 2、完好率100%； 3、日常养护，发现故障缺陷即时修复； 4、投运日期：2019.05 | 套 | 1
| 小计 |  | 元
（三）、变电所部分
1、通风空调、消防设施日常养护
1 | 柜式空调 | 1、型号/规格：海信5匹 2、日常养护，发现故障缺陷即时修复； 3、投运日期：2019.05 | 台 | 1
2 | 手提式（ABC）干粉灭火器 | 1、型号/规格：MFZ/ABC3型 2、日常养护，补缺、发现损坏，及时更换； 3、灭火器按照消防要求换液； 4、投运日期：2019.05 | 元 | 4
| 小计 |  | 元
2、变电所设施日常养护
1 | 照明配电箱 | 1、型号/规格：PZ30 2、完好率不低于98%； 3、日常养护，发现故障缺陷即时修复； 4、包含所对应电气线路的养护（电缆、桥架）； 5、投运日期：2019.05 | 套 | 1
2 | 变电所照明 | 1、型号/规格：2×36W LED 2、完好率不低于95%； 3、日常养护，更换损坏件，线路异常等特殊情况抢修； 4、包含所对应电气线路的养护（电缆、桥架）； 5、投运日期：2019.05 | 套 | 6
3 | 风机控制箱 | 1、型号/规格：PZ30 2、完好率不低于98%； 3、日常养护，发现故障缺陷即时修复； 4、包含所对应电气线路的养护（电缆、桥架）； 5、投运日期：2019.05 | 套 | 1
4 | 轴流风机 | 1、型号/规格：0.5kw 2、完好率100%； 3、日常养护，发现故障缺陷即时修复； 4、投运日期：2019.05 | 台 | 1
5 | 高压柜 | 1、型号/规格：UniGear550 2、完好率不低于98%； 3、日常养护，发现故障缺陷即时修复； 4、包含所对应电气线路的养护（电缆、桥架）； 5、投运日期：2019.05 | 台 | 3
6 | 变压器 | 1、型号/规格：SCB10-500KVA/10KV/0.4KVDyn1110±2x2.5%, 2、完好率不低于98%； 3、日常养护，发现故障缺陷即时修复； 4、包含所对应电气线路的养护（电缆、桥架）； 5、投运日期：2019.05 | 台 | 1
7 | 低压柜 | 1、型号/规格：MNS 2、完好率不低于98%； 3、日常养护，发现故障缺陷即时修复； 4、包含所对应电气线路的养护（电缆、桥架）； 5、投运日期：2019.05 | 台 | 3
8 | 直流屏 | 1、型号/规格：GZDW-B20Ah（电池：12V-17AH18节） 2、完好率不低于98%； 3、日常养护，发现故障缺陷即时修复； 4、包含所对应电气线路的养护（电缆、桥架）； 5、投运日期：2019.05（2023年更换电池） | 套 | 1
9 | 柴油发电机 | 1、型号/规格：苏州爱瓦特AG-C550 2、完好率不低于98%； 3、日常养护，检查外观、机油、燃油、电池，每周试运行；按规定时间更换滤清、机油、冷缺液等； 4、投运日期：2019.05 | 台 | 1
10 | 发电机用柴油 | 0#柴油费用 | 升 | 2000
| 小计 |  | 元
| 合计 |  | 元
三、隧道巡查
（一）日常设施设备巡视
1 | 隧道内外日常设施设备巡查 | 每天进行巡查，配备巡检车辆按照要求对相应设施设备进行日常巡查并记录汇总 | 1000m | 445.3
| 小计 |  | 元
（二）定期专项检查
1 | 定期检查附属设施 | 每月进行定期检查，使用相应的测量仪器、装备和巡检车辆进行检测并记录汇总 | 1000m | 14.64
| 小计 |  | 元
| 合计 |  | 元
四、主要设备房安全运维管理
1 | 变电所安全运行 | 按电力规范要求做好变电所日常运维管理工作，在满足考核标准的条件下（人员值守或采用数字化、信息化、智能化技术手段）做好巡检、定检及维护保养工作。 | 项 | 1
| 小计 |  | 元
| 合计 |  | 元
| 一年小计 |  | 元
| 三年合计 |  | 元

## 学府立交机电
学府立交机电养护作业报价清单
序号 | 项目名称 | 项目特征 | 单位 | 数量 | 单价 （元） | 合价（元） | 备注
一、机电养护部分
（一）、行车道部分
1 | 安全疏散指示灯 | 1、型号/规格：嵌入式LED3W 2、完好率不低于95%； 3、日常养护，更换损坏件，线路异常等特殊情况抢修； 4、包含所对应电气线路的养护（电缆、桥架）； 5、投运日期：2019.05 | 套 | 104
2 | 隧道基本照明 | 1、型号/规格：10W,IP65;1.2m 2、完好率不低于95%； 3、日常养护，更换损坏件，线路异常等特殊情况抢修； 4、包含所对应电气线路的养护（电缆、桥架）； 5、投运日期：2024.05 | 套 | 2685
3 | 隧道应急照明 | 1、型号/规格：T5 荧光灯 2*28W 2、完好率不低于95%； 3、日常养护，更换损坏件，线路异常等特殊情况抢修； 4、包含所对应电气线路的养护（电缆、桥架）； 5、投运日期：2019.05 | 套 | 197
4 | 隧道加强照明 | 1、型号/规格：30W,IP65;1.0m灯长 2、完好率不低于95%； 3、日常养护，更换损坏件，线路异常等特殊情况抢修； 4、包含所对应电气线路的养护（电缆、桥架）； 5、投运日期：2024.05 | 套 | 66
5 | 隧道加强照明 | 1、型号/规格：40W,IP65;1.0m灯长 2、完好率不低于95%； 3、日常养护，更换损坏件，线路异常等特殊情况抢修； 4、包含所对应电气线路的养护（电缆、桥架）； 5、投运日期：2024.05 | 套 | 66
6 | 隧道加强照明 | 1、型号/规格：120W,IP65;1.0m灯长 2、完好率不低于95%； 3、日常养护，更换损坏件，线路异常等特殊情况抢修； 4、包含所对应电气线路的养护（电缆、桥架）； 5、投运日期：2024.05 | 套 | 36
7 | 景观字牌灯 | 1、型号/规格：亚克力LED 2、完好率不低于95%； 3、日常养护，更换损坏件，线路异常等特殊情况抢修； 4、包含所对应电气线路的养护（电缆、桥架）； 5、投运日期：2019.05 | 套 | 8
8 | 隧道照明配电柜 | 1、型号/规格：GGD2(800*600*2000) 2、完好率不低于98%； 3、日常养护，发现故障缺陷即时修复； 4、包含所对应电气线路的养护（电缆、桥架）； 5、投运日期：2019.05 | 台 | 16
9 | 隧道检修配电箱 | 1、型号/规格：GGD2(800**600*250) 2、完好率不低于98%； 3、日常养护，发现故障缺陷即时修复； 4、包含所对应电气线路的养护（电缆、桥架）； 5、投运日期：2019.05 | 台 | 2
10 | 防水型插座箱 | 1、型号/规格：PZ30型 2、完好率不低于98%； 3、日常养护，发现故障缺陷即时修复； 4、包含所对应电气线路的养护（电缆、桥架）； 5、投运日期：2019.05 | 套 | 31
11 | EPS电池箱 | 1、型号/规格：10KW（电池：12V65AH16节） 2、完好率不低于98%； 3、日常养护，发现故障缺陷即时修复； 4、包含所对应电气线路的养护（电缆、桥架）； 5、投运日期：2019.05（2025年更换电池） | 套 | 1
12 | 设备箱门 | 1、型号/规格：不锈钢1200*850（双开门）； 2、日常养护，及时发现缺陷、保持结构完好；插销、门锁、铰链更换维修，变形严重更换； 3、投运日期：2019.05 | 扇 | 120
13 | 双向射流风机 | 1、型号/规格：直径630mm，出口风速39.4m/s，推力549N，推功比≥29.7N/KW,可逆转，耐高温250度/1h，带2D消声器 2、完好率不低于98%； 3、日常养护，发现故障缺陷即时修复； 4、包含所对应电气线路的养护（电缆、桥架）； 5、投运日期：2019.05 | 台 | 16
14 | 隧道射流风机控制箱 | 1、型号/规格：GGD2(800**600*250) 2、完好率不低于98%； 3、日常养护，发现故障缺陷即时修复； 4、包含所对应电气线路的养护（电缆、桥架）； 5、投运日期：2019.05 | 台 | 8
15 | 灭火器箱 | 1、型号/规格：MDZ/6水基2只；MFZ/ABC5干粉2只650*700*200 2、日常养护，发现故障缺陷即时修复； 3、含箱内灭火器按照消防要求换液； 4、投运日期：2019.05 | 只 | 23
16 | 消火栓箱 | 1、型号/规格：不锈钢 2、日常养护，发现故障缺陷即时修复； 3、含箱内消火栓和自救盘维修； 4、投运日期：2019.05 | 个 | 39
17 | 火灾报警控制器 | 1、型号/规格：琴柜式JB-QG-50 2、日常养护，检查主机运行状态、定期备份系统数据、测试主备供电源切换；含每月系统测试、联动设备检查。包含所对应电气线路的养护（电缆、桥架）； 3、投运日期：2019.05 | 台 | 1
18 | 电气火灾监控 | 1、型号/规格：XE3122D 2、日常养护，检查主机运行状态、各部件进行了外观检查；检查主机的数据接收和事件记录；包含所对应电气线路的养护（电缆、桥架）； 3、投运日期：2019.05 | 系统 | 1
19 | 双波长火焰探测器 | 1、型号/规格：A705/IR2 2、日常养护，检查设备运行状态，定期清除表面灰尘； 3、包含所对应电气线路的养护（电缆、桥架）； 4、投运日期：2019.05 | 只 | 163
20 | 手动报警按钮 | 1、型号/规格：J-SAP-502 2、日常养护，检查设备运行状态，定期清除表面灰尘； 3、包含所对应电气线路的养护（电缆、桥架）； 4、投运日期：2019.05 | 只 | 38
21 | 声光报警器 | 1、型号/规格：SM501 2、日常养护，检查设备运行状态，定期清除表面灰尘； 3、包含所对应电气线路的养护（电缆、桥架）； 4、投运日期：2019.05 | 只 | 100
22 | 气体灭火控制器 | 1、型号/规格：JB-QBL-QM300/4 2、日常养护，检查主机运行状态、定期备份系统数据、测试主备供电源切换；每月系统测试、联动设备检查。包含所对应电气线路的养护（电缆、桥架）； 3、投运日期：2018.05 | 台 | 1
23 | 感温光纤主机 | 1、型号/规格：JTW-DTS-SENSOR 2、日常养护，检查主机运行状态、各部件进行了外观检查；每月检查主机的数据接收和事件记录；包含感温光纤的养护（GTH-01 2600米）； 3、投运日期：2019.05 | 套 | 1
| 小计 |  | 元
（二）、泵房部分
1 | 检修配电箱 | 1、型号/规格：PZ30型 2、完好率不低于98%； 3、日常养护，发现故障缺陷即时修复； 4、包含所对应电气线路的养护（电缆、桥架）； 5、投运日期：2019.05 | 台 | 5
2 | 泵房照明 | 1、型号/规格：密闭防水吸顶灯32W 2、完好率不低于95%； 3、日常养护，更换损坏件，线路异常等特殊情况抢修； 4、包含所对应电气线路的养护（电缆、桥架）； 5、投运日期：2019.05 | 套 | 30
3 | 点型感温火灾探测器 | 1、型号/规格：JTW-ZD-501 2、日常检查设备运行状态，定期清除表面灰尘； 3、包含所对应电气线路的养护（电缆、桥架）； 4、投运日期：2019.05 | 只 | 22
4 | 消防泵控制柜 | 1、型号/规格：600**600*2200 2、完好率不低于98%； 3、日常养护，发现故障缺陷即时修复； 4、包含所对应电气线路的养护（电缆、桥架）； 5、投运日期：2019.05 | 台 | 7
5 | 消防水泵 | 1、型号/规格：XBD/10-80-250BLQ=10L/S，H=60m，N=15KW 2、完好率100%； 3、日常养护，发现故障缺陷即时修复； 4、包含所对应管道、阀门、附件的养护； 5、投运日期：2019.05 | 台 | 2
6 | 稳压泵 | 1、型号/规格：25LWG3-10*6N=2.2KW 2、完好率100%； 3、日常养护，发现故障缺陷即时修复； 4、包含所对应管道、阀门、附件的养护； 5、投运日期：2019.05 | 台 | 2
7 | 消防稳压罐 | 11、型号/规格：1.0MPa 2、日常养护，发现故障缺陷即时修复； 3、包含所对应管道、阀门、附件的养护； 4、投运日期：2019.05 | 只 | 1
8 | 水泵控制柜 | 1、型号/规格：GGD2(2200*600*600) 2、完好率不低于98%； 3、日常养护，发现故障缺陷即时修复； 4、包含所对应电气线路的养护（电缆、桥架）； 5、投运日期：2019.05 | 台 | 30
9 | 配电箱ALRD | 1、型号/规格：PLM(800*600*250) 2、完好率不低于98%； 3、日常养护，发现故障缺陷即时修复； 4、包含所对应电气线路的养护（电缆、桥架）； 5、投运日期：2019.05 | 套 | 1
10 | EPS电池箱 | 1、型号/规格：1KW（电池：12V65AH2节） 2、完好率不低于98%； 3、日常养护，发现故障缺陷即时修复； 4、包含所对应电气线路的养护（电缆、桥架）； 5、投运日期：2019.05（2025年更换电池） | 套 | 5
11 | NE雨水泵 | 1、型号/规格：250WQ-250-17-22 2、完好率100%； 3、日常养护，发现故障缺陷即时修复； 4、包含所对应管道、阀门、附件的养护； 5、投运日期：2019.05 | 台 | 3
12 | SE雨水泵 | 1、型号/规格：250WQ-250-17-22 2、完好率100%； 3、日常养护，发现故障缺陷即时修复； 4、包含所对应管道、阀门、附件的养护； 5、投运日期：2019.05 | 台 | 3
13 | SE、NE雨水泵 | 1、型号/规格：200WQ-350-20-37 2、完好率100%； 3、日常养护，发现故障缺陷即时修复； 4、包含所对应管道、阀门、附件的养护； 5、投运日期：2019.05 | 台 | 3
14 | ES雨水泵 | 1、型号/规格：150WQ-200-22-30 2、完好率100%； 3、日常养护，发现故障缺陷即时修复； 4、包含所对应管道、阀门、附件的养护； 5、投运日期：2019.05 | 台 | 3
15 | ES、EN雨水泵 | 1、型号/规格：250WQ-600-20-55 2、完好率100%； 3、日常养护，发现故障缺陷即时修复； 4、包含所对应管道、阀门、附件的养护； 5、投运日期：2019.05 | 台 | 3
16 | 消防泵房废水泵 | 1、型号/规格：JYWQ80-40-1600-4KW 2、完好率100%； 3、日常养护，发现故障缺陷即时修复； 4、包含所对应管道、阀门、附件的养护； 5、投运日期：2019.05 | 台 | 2
17 | 机械格栅 | 1、型号/规格：渠宽1.5m，渠深1.35m，设备宽1.4m，格缝20mm 2、完好率100%； 3、日常维保：清理格栅、检查运行状况、润滑部件； 4、专项维保：格栅条、驱动装置、电气系统养护； 5、投运日期：2019.05 | 台 | 5
18 | 混流风机 | 1、型号/规格： 2、完好率100%； 3、日常养护，发现故障缺陷即时修复； 4、投运日期：2019.05 | 台 | 5
19 | 排水消能井 | 1、型号/规格：φ1000 2、完好率100%； 3、日常养护，发现故障缺陷即时修复； 4、包含所对应管道疏通、养护； 5、投运日期：2019.05 | 座 | 5
20 | NE泵房水池清淤 | 1、长*宽*淤泥高：9*7.5*0.9m 2、定期疏通、清淤，保持畅通 3、清淤不少于1次/年、淤泥规范清运。 | m3 | 60.75
21 | SE泵房水池清淤 | 1、长*宽*淤泥高：9*7.5*0.9m 2、定期疏通、清淤，保持畅通 3、清淤不少于1次/年、淤泥规范清运。 | m3 | 60.75
22 | SE、NE泵房水池清淤 | 1、长*宽*淤泥高：9*7.5*0.9m 2、定期疏通、清淤，保持畅通 3、清淤不少于1次/年、淤泥规范清运。 | m3 | 60.75
23 | ES泵房水池清淤 | 1、长*宽*淤泥高：9*7.5*0.9m 2、定期疏通、清淤，保持畅通 3、清淤不少于1次/年、淤泥规范清运。 | m3 | 60.75
24 | ES、EN泵房水池清淤 | 1、长*宽*淤泥高：9.5*8.5*0.9m 2、定期疏通、清淤，保持畅通 3、清淤不少于1次/年、淤泥规范清运。 | m3 | 72.675
25 | 消防泵房废水池清淤 | 1、长*宽*淤泥高：1.4*1.2*0.9m 2、定期疏通、清淤，保持畅通 3、清淤不少于1次/年、淤泥规范清运。 | m3 | 1.512
26 | 横截沟清淤 | 1、日常养护，定期疏通、清淤，保持畅通；清淤不少于1次/年、淤泥规范清运。 2、投运日期：2019.05 | m | 250
27 | 排水边沟清淤 | 1、日常养护，定期疏通、清淤，保持畅通；清淤不少于1次/年、淤泥规范清运。 2、投运日期：2019.05 | m | 1873.5
28 | 单轨小车、电动葫芦 | 1、型号/规格：N=3+0.4KW 2、完好率100%； 3、日常养护，发现故障缺陷即时修复； 4、每年进行安全检查1次。 5、投运日期：2019.05 | 套 | 5
29 | 除湿机 | 1、型号/规格：多乐信DR-1382L 2、完好率100%； 3、日常养护，发现故障缺陷即时修复； 4、投运日期：2019.05 | 套 | 5
| 小计 |  | 元
（三）、变电所部分
1、通风空调、消防设施日常养护
1 | 柜式空调 | 1、型号/规格：海信5匹 2、日常养护，发现故障缺陷即时修复； 3、投运日期：2019.05 | 台 | 2
2 | 点型光电感烟火灾探测器 | 1、型号/规格：JTY-GD-501 2、日常养护，检查设备运行状态，定期清除表面灰尘；包含所对应电气线路的养护（电缆、桥架）； 3、投运日期：2019.05 | 只 | 18
3 | 柜式七氟丙烷气体灭火装置 | 1、型号/规格：GQQ150*2/2.5150Kg 2、日常养护，按照消防要求更换七氟丙烷气体； 3、投运日期：2019.05 | 套 | 2
4 | 手提式（ABC）干粉灭火器 | 1、型号/规格：MFZ/ABC3型 2、日常养护，补缺、发现损坏，及时更换； 3、灭火器按照消防要求换液； 4、投运日期：2019.05 | 只 | 4
| 小计 |  | 元
2、变电所设施日常养护
1 | 照明配电箱 | 1、型号/规格：PZ30 2、完好率不低于98%； 3、日常养护，发现故障缺陷即时修复； 4、包含所对应电气线路的养护（电缆、桥架）； 5、投运日期：2019.05 | 套 | 1
2 | 变电所照明 | 1、型号/规格：2×36W LED 2、完好率不低于95%； 3、日常养护，更换损坏件，线路异常等特殊情况抢修； 4、包含所对应电气线路的养护（电缆、桥架）； 5、投运日期：2019.05 | 套 | 10
3 | 风机控制箱 | 1、型号/规格：PZ30 2、完好率不低于98%； 3、日常养护，发现故障缺陷即时修复； 4、包含所对应电气线路的养护（电缆、桥架）； 5、投运日期：2019.05 | 套 | 1
4 | 轴流风机 | 1、型号/规格：4kw 2、完好率100%； 3、日常养护，发现故障缺陷即时修复； 4、投运日期：2019.05 | 台 | 1
5 | 高压柜 | 1、型号/规格：UniGear550 2、完好率不低于98%； 3、日常养护，发现故障缺陷即时修复； 4、包含所对应电气线路的养护（电缆、桥架）； 5、投运日期：2019.05 | 台 | 10
6 | 变压器 | 1、型号/规格：SCB10-1250KVA/10KV/0.4KVDyn1110±2x2.5% 2、完好率不低于98%； 3、日常养护，发现故障缺陷即时修复； 4、包含所对应电气线路的养护（电缆、桥架）； 5、投运日期：2019.05 | 台 | 2
7 | 低压柜 | 1、型号/规格：GCK 2、完好率不低于98%； 3、日常养护，发现故障缺陷即时修复； 4、包含所对应电气线路的养护（电缆、桥架）； 5、投运日期：2019.05 | 台 | 15
8 | 直流屏 | 1、型号/规格：GZDW-B40Ah/220V/6A（电池：12V-38AH17节） 2、完好率不低于98%； 3、日常养护，发现故障缺陷即时修复； 4、包含所对应电气线路的养护（电缆、桥架）； 5、投运日期：2019.05（2023年更换电池） | 套 | 1
9 | 应急电源开关柜 | 1、型号/规格：50KW 2、完好率不低于98%； 3、日常养护，发现故障缺陷即时修复； 4、包含所对应电气线路的养护（电缆、桥架）； 5、投运日期：2019.05 | 台 | 1
10 | 电池柜 | 1、型号/规格：12V-150AH电池合计32节 2、完好率不低于98%； 3、日常养护，发现故障缺陷即时修复； 4、包含所对应电气线路的养护（电缆、桥架）； 5、投运日期：2019.05（2025年更换电池） | 台 | 1
| 小计 |  | 元
| 合计 |  | 元
二、隧道巡查
（一）日常设施设备巡视
1 | 隧道内外日常设施设备巡查 | 每天进行巡查，配备巡检车辆按照要求对相应设施设备进行日常巡查并记录汇总 | 1000m | 1027.475
| 小计 |  | 元
（二）定期专项检查
1 | 定期检查附属设施 | 每月进行定期检查，使用相应的测量仪器、装备和巡检车辆进行检测并记录汇总 | 1000m | 33.78
| 小计 |  | 元
| 合计 |  | 元
三、主要设备房安全运维管理
1 | 变电所安全运行 | 按电力规范要求做好变电所日常运维管理工作，在满足考核标准的条件下（人员值守或采用数字化、信息化、智能化技术手段）做好巡检、定检及维护保养工作。 | 项 | 1
2 | 消防控制中心运维值班 | 按照2024年9月1日执行的《无锡市消防条例》第四十二条要求：设有消防控制室的单位应当实行二十四小时值班制度，每班值班力量不少于两人；能够通过消防设施联网实时监测、预警，实现远程操作消防控制室所有设备控制功能的，可以实行单人值班。 | 项 | 1
| 小计 |  | 元
| 合计 |  | 元
| 一年小计 |  | 元
| 三年合计 |  | 元

## 雪浪立交机电
雪浪立交机电养护作业报价清单
序号 | 项目名称 | 项目特征 | 单位 | 数量 | 单价 （元） | 合价（元） | 备注
一、机电养护部分
（一）、行车道部分
1 | 安全疏散指示灯 | 1、型号/规格：嵌入式LED3W 2、完好率不低于95%； 3、日常养护，更换损坏件，线路异常等特殊情况抢修； 4、包含所对应电气线路的养护（电缆、桥架）； 5、投运日期：2019.05 | 套 | 12
2 | 隧道基本照明 | 1、型号/规格：荧光灯2*28W 2、完好率不低于95%； 3、日常养护，更换损坏件，线路异常等特殊情况抢修； 4、包含所对应电气线路的养护（电缆、桥架）； 5、投运日期：2019.05 | 套 | 104
3 | 隧道应急照明 | 1、型号/规格：荧光灯2*28W 2、完好率不低于95%； 3、日常养护，更换损坏件，线路异常等特殊情况抢修； 4、包含所对应电气线路的养护（电缆、桥架）； 5、投运日期：2019.05 | 套 | 22
4 | 隧道加强照明 | 1、型号/规格：100W高压钠灯 2、完好率不低于95%； 3、日常养护，更换损坏件，线路异常等特殊情况抢修； 4、包含所对应电气线路的养护（电缆、桥架）； 5、投运日期：2019.05 | 套 | 12
5 | 隧道加强照明 | 1、型号/规格：150W高压钠灯 2、完好率不低于95%； 3、日常养护，更换损坏件，线路异常等特殊情况抢修； 4、包含所对应电气线路的养护（电缆、桥架）； 5、投运日期：2019.05 | 套 | 12
6 | 隧道加强照明 | 1、型号/规格：250W高压钠灯 2、完好率不低于95%； 3、日常养护，更换损坏件，线路异常等特殊情况抢修； 4、包含所对应电气线路的养护（电缆、桥架）； 5、投运日期：2019.05 | 套 | 12
7 | 景观字牌灯 | 1、型号/规格：亚克力LED 2、完好率不低于95%； 3、日常养护，更换损坏件，线路异常等特殊情况抢修； 4、包含所对应电气线路的养护（电缆、桥架）； 5、投运日期：2019.05 | 套 | 4
8 | 隧道照明配电柜 | 1、型号/规格：GGD2(800*600*2000) 2、完好率不低于98%； 3、日常养护，发现故障缺陷即时修复； 4、包含所对应电气线路的养护（电缆、桥架）； 5、投运日期：2019.05 | 台 | 1
9 | 隧道检修配电箱 | 1、型号/规格：PZ30型 2、完好率不低于98%； 3、日常养护，发现故障缺陷即时修复； 4、包含所对应电气线路的养护（电缆、桥架）； 5、投运日期：2019.05 | 台 | 5
10 | 设备箱门 | 1、型号/规格：不锈钢1200*850（双开门）； 2、日常养护，及时发现缺陷、保持结构完好；插销、门锁、铰链更换维修，变形严重更换； 3、投运日期：2019.05 | 扇 | 7
11 | 灭火器箱 | 1、型号/规格：MDZ/6水基2只；MFZ/ABC5干粉2只650*400*200 2、日常养护，发现故障缺陷即时修复； 3、含箱内灭火器按照消防要求换液； 4、投运日期：2019.05 | 只 | 4
12 | 火灾报警控制器 | 1、型号/规格：立柜式JB-QG-5050 2、日常养护，检查主机运行状态、定期备份系统数据、测试主备供电源切换； 3、包含系统测试、联动设备检查。包含所对应电气线路的养护（电缆、桥架）； 4、投运日期：2019.05 | 台 | 1
13 | 电气火灾监控 | 1、型号/规格：XE3122D 2、日常养护，检查主机运行状态、各部件进行了外观检查； 3、包含主机的数据接收和事件记录；对应电气线路的养护（电缆、桥架）； 4、投运日期：2019.05 | 系统 | 1
14 | 双波长火焰探测器 | 1、型号/规格：A705/IR2 2、日常养护，检查设备运行状态，定期清除表面灰尘； 3、包含所对应电气线路的养护（电缆、桥架）； 4、投运日期：2019.05 | 只 | 23
15 | 手动报警按钮 | 1、型号/规格：J-SAP-502 2、日常养护，检查设备运行状态，定期清除表面灰尘； 3、包含所对应电气线路的养护（电缆、桥架）； 4、投运日期：2019.05 | 只 | 5
16 | 声光报警器 | 1、型号/规格：SM501 2、日常养护，检查设备运行状态，定期清除表面灰尘； 3、包含所对应电气线路的养护（电缆、桥架）； 4、投运日期：2019.05 | 只 | 16
17 | 感温光纤主机 | 1、型号/规格：JTW-DTS-SENSOR 2、日常养护，检查主机运行状态、各部件进行了外观检查； 3、每月检查主机的数据接收和事件记录； 4、包含感温光纤的养护（GTH-01 230米）； 5、投运日期：2019.05 | 套 | 1
| 小计 |  | 元
（二）、泵房部分
1 | 检修配电箱 | 1、型号/规格：PZ30型 2、完好率不低于98%； 3、日常养护，发现故障缺陷即时修复； 4、包含所对应电气线路的养护（电缆、桥架）； 5、投运日期：2019.05 | 台 | 1
2 | 泵房照明 | 1、型号/规格：密闭防水吸顶灯32W 2、完好率不低于95%； 3、日常养护，更换损坏件，线路异常等特殊情况抢修； 4、包含所对应电气线路的养护（电缆、桥架）； 5、投运日期：2019.05 | 套 | 9
3 | 点型感温火灾探测器 | 1、型号/规格：JTW-ZD-501 2、日常养护，检查设备运行状态，定期清除表面灰尘； 3、包含所对应电气线路的养护（电缆、桥架）； 4、投运日期：2019.05 | 只 | 4
4 | 水泵控制柜 | 1、型号/规格：GGD2(2200*600*600) 2、完好率不低于98%； 3、日常养护，发现故障缺陷即时修复； 4、包含所对应电气线路的养护（电缆、桥架）； 5、投运日期：2019.05 | 套 | 6
5 | 配电箱ALRD | 1、型号/规格：PLM(800*600*250) 2、完好率不低于98%； 3、日常养护，发现故障缺陷即时修复； 4、包含所对应电气线路的养护（电缆、桥架）； 5、投运日期：2019.05 | 套 | 1
6 | EPS电池箱 | 1、型号/规格：10KW（电池：12V/65AH16节） 2、完好率不低于98%； 3、日常养护，发现故障缺陷即时修复； 4、包含所对应电气线路的养护（电缆、桥架）； 5、投运日期：2019.05（2025年更换电池） | 套 | 1
7 | EPS电池箱 | 1、型号/规格：1KW（电池：12V/65AH2节） 2、完好率不低于98%； 3、日常养护，发现故障缺陷即时修复； 4、包含所对应电气线路的养护（电缆、桥架）； 5、投运日期：2019.05（2025年更换电池） | 套 | 1
8 | EPS电池箱 | 1、型号/规格：0.5KW(电池：12V/38AH2节） 2、完好率不低于98%； 3、日常养护，发现故障缺陷即时修复； 4、包含所对应电气线路的养护（电缆、桥架）； 5、投运日期：2019.05（2025年更换电池） | 套 | 1
9 | 雨水泵 | 1、型号/规格：250WQ-600-20-55 2、完好率100%； 3、日常养护，发现故障缺陷即时修复； 4、包含所对应管道、阀门、附件的养护； 5、投运日期：2019.05 | 台 | 4
10 | 机械格栅 | 1、型号/规格：渠宽2m，渠深1.35m，设备宽1.9m，格缝20mm 2、完好率100%； 3、日常养护：包含清理格栅、检查运行状况、润滑部件；格栅条、驱动装置、电气系统养护； 4、投运日期：2019.05 | 台 | 1
11 | 混流风机 | 1、型号/规格：1kw 2、完好率100%； 3、日常养护，发现故障缺陷即时修复； 4、投运日期：2019.05 | 台 | 1
12 | 排水消能井 | 1、型号/规格：φ1000 2、完好率100%； 3、日常养护，发现故障缺陷即时修复； 4、包含所对应管道疏通、养护； 5、投运日期：2019.05 | 座 | 1
13 | 泵房水池清淤 | 1、长*宽*淤泥高：11*7.5*0.9m 2、定期疏通、清淤，保持畅通 3、清淤不少于1次/年、淤泥规范清运。 | m3 | 72.675
14 | 横截沟清淤 | 1、日常养护，定期疏通、清淤，保持畅通；清淤不少于1次/年、淤泥规范清运。 2、投运日期：2019.05 | m | 54
15 | 排水边沟清淤 | 1、日常养护，定期疏通、清淤，保持畅通；清淤不少于1次/年、淤泥规范清运。 2、投运日期：2019.05 | m | 591
16 | 单轨小车、电动葫芦 | 1、型号/规格：N=3+0.4KW 2、完好率100%； 3、日常养护，发现故障缺陷即时修复； 4、每年进行安全检查1次。 5、投运日期：2019.05 | 套 | 1
17 | 除湿机 | 1、型号/规格：多乐信DR-1382L 2、完好率100%； 3、日常养护，发现故障缺陷即时修复； 4、投运日期：2019.05 | 套 | 1
| 小计 |  | 元
（三）、变电所部分
1、通风空调、消防设施日常养护
1 | 柜式空调 | 1、型号/规格：海信5匹 2、日常养护，发现故障缺陷即时修复； 3、投运日期：2019.05 | 台 | 1
2 | 手提式（ABC）干粉灭火器 | 1、型号/规格：MFZ/ABC3型 2、日常养护，补缺、发现损坏，及时更换； 3、灭火器按照消防要求换液； 4、投运日期：2019.05 | 只 | 4
| 小计 |  | 元
2、变电所设施日常养护
1 | 照明配电箱 | 1、型号/规格：PZ30 2、完好率不低于98%； 3、日常养护，发现故障缺陷即时修复； 4、包含所对应电气线路的养护（电缆、桥架）； 5、投运日期：2019.05 | 套 | 1
2 | 变电所照明 | 1、型号/规格：2×36W LED 2、完好率不低于95%； 3、日常养护，更换损坏件，线路异常等特殊情况抢修； 4、包含所对应电气线路的养护（电缆、桥架）； 5、投运日期：2019.05 | 套 | 5
3 | 风机控制箱 | 1、型号/规格：PZ30 2、完好率不低于98%； 3、日常养护，发现故障缺陷即时修复； 4、包含所对应电气线路的养护（电缆、桥架）； 5、投运日期：2019.05 | 套 | 1
4 | 轴流风机 | 1、型号/规格：0.5kw 2、完好率100%； 3、日常养护，发现故障缺陷即时修复； 4、投运日期：2019.05 | 台 | 2
5 | 高压柜 | 1、型号/规格：UniGear550 2、完好率不低于98%； 3、日常养护，发现故障缺陷即时修复； 4、包含所对应电气线路的养护（电缆、桥架）； 5、投运日期：2019.05 | 台 | 3
6 | 变压器 | 1、型号/规格：SCB10-315KVA/10KV/0.4KVDyn1110±2x2.5%, 2、完好率不低于98%； 3、日常养护，发现故障缺陷即时修复； 4、包含所对应电气线路的养护（电缆、桥架）； 5、投运日期：2019.05 | 台 | 1
7 | 低压柜 | 1、型号/规格：GCK 2、完好率不低于98%； 3、日常养护，发现故障缺陷即时修复； 4、包含所对应电气线路的养护（电缆、桥架）； 5、投运日期：2019.05 | 台 | 3
8 | 直流屏 | 1、型号/规格：GZDW-B20Ah（电池：12V-17AH18节） 2、完好率不低于98%； 3、日常养护，发现故障缺陷即时修复； 4、包含所对应电气线路的养护（电缆、桥架）； 5、投运日期：2019.05（2023年更换电池） | 套 | 1
9 | 柴油发电机 | 1、型号/规格：苏州爱瓦特AG-C350 2、完好率不低于98%； 3、日常养护，检查外观、机油、燃油、电池，每周试运行；按规定时间更换滤清、机油、冷缺液等； 4、投运日期：2019.05 | 台 | 1
10 | 发电机用柴油 | 0#柴油费用 | 升 | 2000
| 小计 |  | 元
| 合计 |  | 元
二、隧道巡查
（一）日常设施设备巡视
1 | 隧道内外日常设施设备巡查 | 每天进行巡查，配备巡检车辆按照要求对相应设施设备进行日常巡查并记录汇总 | 1000m | 215.715
| 小计 |  | 元
（二）定期专项检查
1 | 定期检查附属设施 | 每月进行定期检查，使用相应的测量仪器、装备和巡检车辆进行检测并记录汇总 | 1000m | 7.092
| 小计 |  | 元
| 合计 |  | 元
三、主要设备房安全运维管理
1 | 变电所安全运行 | 按电力规范要求做好变电所日常运维管理工作，在满足考核标准的条件下（人员值守或采用数字化、信息化、智能化技术手段）做好巡检、定检及维护保养工作。 | 项 | 1
| 小计 |  | 元
| 合计 |  | 元
| 一年小计 |  | 元
| 三年合计 |  | 元

## 南泉立交机电
南泉立交机电养护作业报价清单
序号 | 项目名称 | 项目特征 | 单位 | 数量 | 单价 （元） | 合价（元） | 备注
一、机电养护部分
（一）、行车道部分
1 | 安全疏散指示灯 | 1、型号/规格：嵌入式LED3W 2、完好率不低于95%； 3、日常养护，更换损坏件，清洁；线路异常等特殊情况抢修； 4、包含所对应电气线路的养护（电缆、桥架）； 5、投运日期：2019.05 | 套 | 14
2 | 隧道基本照明 | 1、型号/规格：70W高压钠灯 2、完好率不低于95%； 3、日常养护，更换损坏件，线路异常等特殊情况抢修； 4、包含所对应电气线路的养护（电缆、桥架）； 5、投运日期：2019.05 | 套 | 74
3 | 隧道应急照明 | 1、型号/规格：70W高压钠灯 2、完好率不低于95%； 3、日常养护，更换损坏件，线路异常等特殊情况抢修； 4、包含所对应电气线路的养护（电缆、桥架）； 5、投运日期：2019.05 | 套 | 22
4 | 隧道加强照明 | 1、型号/规格：100W高压钠灯 2、完好率不低于95%； 3、日常养护，更换损坏件，线路异常等特殊情况抢修； 4、包含所对应电气线路的养护（电缆、桥架）； 5、投运日期：2019.05 | 套 | 40
5 | 景观字牌灯 | 1、型号/规格：亚克力LED 2、完好率不低于95%； 3、日常养护，更换损坏件，线路异常等特殊情况抢修； 4、包含所对应电气线路的养护（电缆、桥架）； 5、投运日期：2019.05 | 套 | 8
6 | 隧道照明配电柜 | 1、型号/规格：GGD2(800*600*2000) 2、完好率不低于98%； 3、日常养护、发现故障缺陷即时修复； 4、包含所对应电气线路的养护（电缆、桥架）； 5、投运日期：2019.05 | 台 | 1
7 | 隧道检修配电箱 | 1、型号/规格：PZ30型 2、完好率不低于98%； 3、日常养护，发现故障缺陷即时修复； 4、包含所对应电气线路的养护（电缆、桥架）； 5、投运日期：2019.05 | 台 | 5
8 | 设备箱门 | 1、型号/规格：不锈钢1200*850（双开门）； 2、日常养护，及时发现缺陷、保持结构完好；插销、门锁、铰链更换维修，变形严重更换； 3、投运日期：2019.05 | 扇 | 8
9 | 灭火器箱 | 1、型号/规格：MDZ/6水基2只；MFZ/ABC5干粉2只650*400*200 2、日常养护，发现故障缺陷即时修复； 3、含箱内灭火器按照消防要求换液； 4、投运日期：2019.05 | 只 | 6
10 | 火灾报警控制器 | 1、型号/规格：立柜式JB-QG-5050 2、日常养护，检查主机运行状态、定期备份系统数据、测试主备供电源切换；系统测试、联动设备检查，包含所对应电气线路的养护（电缆、桥架）； 3、投运日期：2019.05 | 台 | 1
11 | 电气火灾监控 | 1、型号/规格：XE3122D 2、日常养护，检查主机运行状态、各部件进行了外观检查；检查主机的数据接收和事件记录；包含所对应电气线路的养护（电缆、桥架）； 3、投运日期：2019.05 | 套 | 1
12 | 双波长火焰探测器 | 1、型号/规格：A705/IR2 2、日常养护，检查设备运行状态，定期清除表面灰尘；包含所对应电气线路的养护（电缆、桥架）； 3、投运日期：2019.05 | 只 | 54
13 | 手动报警按钮 | 1、型号/规格：J-SAP-502 2、日常养护，检查设备运行状态，定期清除表面灰尘； 3、包含所对应电气线路的养护（电缆、桥架）； 4、投运日期：2019.05 | 只 | 12
14 | 声光报警器 | 1、型号/规格：SM501 2、日常养护，检查设备运行状态，定期清除表面灰尘； 3、包含所对应电气线路的养护（电缆、桥架）； 4、投运日期：2019.05 | 只 | 21
15 | 感温光纤主机 | 1、型号/规格：JTW-DTS-SENSOR 2、日常养护，检查主机运行状态、各部件进行了外观检查； 3、每月检查主机的数据接收和事件记录； 4、包含感温光纤的养护（GTH-01 780米）； 5、投运日期：2019.05 | 套 | 1
| 小计 |  | 元
（二）、泵房部分
1 | 检修配电箱 | 1、型号/规格：PZ30型 2、完好率不低于98%； 3、日常养护，发现故障缺陷即时修复； 4、包含所对应电气线路的养护（电缆、桥架）； 5、投运日期：2019.05 | 台 | 1
2 | 泵房照明 | 1、型号/规格：密闭防水吸顶灯32W 2、完好率不低于95%； 3、日常养护，更换损坏件，清洁；线路异常等特殊情况抢修； 4、包含所对应电气线路的养护（电缆、桥架）； 5、投运日期：2019.05 | 套 | 9
3 | 点型感温火灾探测器 | 1、型号/规格：JTW-ZD-501 2、日常检查设备运行状态，定期清除表面灰尘； 3、包含所对应电气线路的养护（电缆、桥架）； 4、投运日期：2019.05 | 只 | 4
4 | 水泵控制柜 | 1、型号/规格：GGD2(2200*600*600) 2、完好率不低于98%； 3、日常养护，发现故障缺陷即时修复； 4、包含所对应电气线路的养护（电缆、桥架）； 5、投运日期：2019.05 | 套 | 7
5 | 配电箱ALRD | 1、型号/规格：PLM(800*600*250) 2、完好率不低于98%； 3、日常养护，发现故障缺陷即时修复； 4、包含所对应电气线路的养护（电缆、桥架）； 5、投运日期：2019.05 | 套 | 1
6 | EPS电池箱 | 1、型号/规格：10KW（电池：12V/65AH16节） 2、完好率不低于98%； 3、日常养护，发现故障缺陷即时修复； 4、包含所对应电气线路的养护（电缆、桥架）； 5、投运日期：2019.05（2025年更换电池） | 套 | 1
7 | EPS电池箱 | 1、型号/规格：1KW（电池：12V/65AH2节） 2、完好率不低于98%； 3、日常养护，发现故障缺陷即时修复； 4、包含所对应电气线路的养护（电缆、桥架）； 5、投运日期：2019.05（2025年更换电池） | 套 | 1
8 | EPS电池箱 | 1、型号/规格：0.5KW(电池：12V/38AH2节） 2、完好率不低于98%； 3、日常养护，发现故障缺陷即时修复； 4、包含所对应电气线路的养护（电缆、桥架）； 5、投运日期：2019.05（2025年更换电池） | 套 | 1
9 | 雨水泵 | 1、型号/规格：300WQ-800-15-55 2、完好率100%； 3、日常养护，发现故障缺陷即时修复； 4、包含所对应管道、阀门、附件的养护； 5、投运日期：2019.05 | 台 | 4
10 | 机械格栅 | 1、型号/规格：渠宽2m，渠深2.75m，设备宽1.9m，格缝20mm 2、完好率100%； 3、日常维保：清理格栅、检查运行状况、润滑部件； 4、包含格栅条、驱动装置、电气系统养护； 5、投运日期：2019.05 | 台 | 1
11 | 混流风机 | 1、型号/规格：1kw 2、完好率100%； 3、日常养护，发现故障缺陷即时修复； 4、投运日期：2019.05 | 台 | 1
12 | 排水消能井 | 1、型号/规格：φ1000 2、完好率100%； 3、日常养护，发现故障缺陷即时修复； 4、包含所对应管道疏通、养护； 5、投运日期：2019.05 | 座 | 1
13 | 泵房水池清淤 | 1、长*宽*淤泥高：11*9.5*0.9m 2、定期疏通、清淤，保持畅通 3、清淤不少于1次/年、淤泥规范清运。 | m3 | 94.05
14 | 横截沟清淤 | 1、日常养护，定期疏通、清淤，保持畅通；清淤不少于1次/年、淤泥规范清运。 2、投运日期：2019.05 | m | 196.48
15 | 排水边沟清淤 | 1、日常养护，定期疏通、清淤，保持畅通；清淤不少于1次/年、淤泥规范清运。 2、投运日期：2019.05 | m | 1580
16 | 单轨小车、电动葫芦 | 1、型号/规格：N=3+0.4KW 2、完好率100%； 3、日常养护，发现故障缺陷即时修复； 4、每年进行安全检查1次。 5、投运日期：2019.05 | 套 | 1
17 | 除湿机 | 1、型号/规格：多乐信DR-1382L 2、完好率100%； 3、日常养护，发现故障缺陷即时修复； 4、投运日期：2019.05 | 套 | 1
| 小计 |  | 元
（三）、变电所部分
1、通风空调、消防设施日常养护
1 | 柜式空调 | 1、型号/规格：海信5匹 2、日常养护，发现故障缺陷即时修复； 3、投运日期：2019.05 | 台 | 1
2 | 手提式（ABC）干粉灭火器 | 1、型号/规格：MFZ/ABC3型 2、日常养护，补缺、发现损坏，及时更换； 3、灭火器按照消防要求换液； 4、投运日期：2019.05 | 只 | 4
| 小计 |  | 元
2、变电所设施日常养护
1 | 照明配电箱 | 1、型号/规格：PZ30 2、完好率不低于98%； 3、日常养护，发现故障缺陷即时修复； 4、包含所对应电气线路的养护（电缆、桥架）； 5、投运日期：2019.05 | 套 | 1
2 | 变电所照明 | 1、型号/规格：2×36W LED 2、完好率不低于95%； 3、日常养护，更换损坏件，清洁；线路异常等特殊情况抢修； 4、包含所对应电气线路的养护（电缆、桥架）； 5、投运日期：2019.05 | 套 | 6
3 | 风机控制箱 | 1、型号/规格：PZ30 2、完好率不低于98%； 3、日常养护，发现故障缺陷即时修复； 4、包含所对应电气线路的养护（电缆、桥架）； 5、投运日期：2019.05 | 套 | 1
4 | 轴流风机 | 1、型号/规格：0.5kw 2、完好率100%； 3、日常养护，发现故障缺陷即时修复； 4、投运日期：2019.05 | 台 | 2
5 | 高压柜 | 1、型号/规格：UniGear550 2、完好率不低于98%； 3、日常养护，发现故障缺陷即时修复； 4、包含所对应电气线路的养护（电缆、桥架）； 5、投运日期：2019.05 | 台 | 3
6 | 变压器 | 1、型号/规格：SCB10-400KVA/10KV/0.4KVDyn1110±2x2.5% 2、完好率不低于98%； 3、日常养护，发现故障缺陷即时修复； 4、包含所对应电气线路的养护（电缆、桥架）； 5、投运日期：2019.05 | 台 | 1
7 | 低压柜 | 1、型号/规格：GCK 2、完好率不低于98%； 3、日常养护，发现故障缺陷即时修复； 4、包含所对应电气线路的养护（电缆、桥架）； 5、投运日期：2019.05 | 台 | 3
8 | 直流屏 | 1、型号/规格：GZDW-B20Ah（电池：12V-17AH18节） 2、完好率不低于98%； 3、日常养护，发现故障缺陷即时修复； 4、包含所对应电气线路的养护（电缆、桥架）； 5、投运日期：2019.05（2023年更换电池） | 套 | 1
9 | 柴油发电机 | 1、型号/规格：苏州爱瓦特AG-C450 2、完好率不低于98%； 3、日常养护，检查外观、机油、燃油、电池，每周试运行；按规定时间更换滤清、机油、冷缺液等； 4、投运日期：2019.05 | 台 | 1
10 | 发电机用柴油 | 0#柴油费用 | 升 | 2000
| 小计 |  | 元
| 合计 |  | 元
二、隧道巡查
（一）日常设施设备巡视
1 | 隧道内外日常设施设备巡查 | 每天进行巡查，配备巡检车辆按照要求对相应设施设备进行日常巡查并记录汇总 | 1000m | 576.7
| 小计 |  | 元
（二）定期专项检查
1 | 定期检查附属设施 | 每月进行定期检查，使用相应的测量仪器、装备和巡检车辆进行检测并记录汇总 | 1000m | 18.96
| 小计 |  | 元
| 合计 |  | 元
三、主要设备房安全运维管理
1 | 变电所安全运行 | 按电力规范要求做好变电所日常运维管理工作，在满足考核标准的条件下（人员值守或采用数字化、信息化、智能化技术手段）做好巡检、定检及维护保养工作。 | 项 | 1
| 小计 |  | 元
| 合计 |  | 元
| 一年小计 |  | 元
| 三年合计 |  | 元

## 广通立交机电
广通立交机电养护作业报价清单
序号 | 项目名称 | 项目特征 | 单位 | 数量 | 单价 （元） | 合价（元） | 备注
一、机电养护部分
（一）、行车道部分
1 | 景观字牌灯 | 1、型号/规格：亚克力LED 2、完好率不低于95%； 3、日常养护，更换损坏件，线路异常等特殊情况抢修； 4、包含所对应电气线路的养护（电缆、桥架）； 5、投运日期：2023.06 | 套 | 8
| 小计 |  | 元
（二）、泵房部分
1 | 照明配电柜 | 1、型号/规格：GGD2(800*600*2000) 2、完好率不低于98%； 3、日常养护、发现故障缺陷即时修复； 4、包含所对应电气线路的养护（电缆、桥架）； 5、投运日期：2019.05 | 台 | 1
2 | 泵房照明灯 | 1、型号/规格：18W荧光灯 2、完好率不低于95%； 3、日常养护，更换损坏件，线路异常等特殊情况抢修； 4、包含所对应电气线路的养护（电缆、桥架）； 5、投运日期：2019.05 | 套 | 16
3 | 水泵控制柜 | 1、型号/规格：GGD2(2200*600*600) 2、完好率不低于98%； 3、日常养护，发现故障缺陷即时修复； 4、包含所对应电气线路的养护（电缆、桥架）； 5、投运日期：2019.05 | 套 | 2
4 | 雨水泵 | 1、型号/规格：200WQ435-8-18.5 2、完好率100%； 3、日常养护，发现故障缺陷即时修复； 4、包含所对应管道、阀门、附件的养护； 5、投运日期：2019.05 | 台 | 3
5 | 雨水泵 | 1、型号/规格：150WQ150-8-7.5 2、完好率100%； 3、日常养护，发现故障缺陷即时修复； 4、包含所对应管道、阀门、附件的养护； 5、投运日期：2019.05 | 台 | 1
6 | 机械格栅 | 1、型号/规格：扬州新河水XFHG-1500*8300 2、完好率100%； 3、日常维保：清理格栅、检查运行状况、润滑部件； 4、专项维保：格栅条、驱动装置、电气系统养护； 5、投运日期：2019.05 | 台 | 1
7 | 铸铁镶铜闸门及启闭机 | 1、型号/规格：XSFZ-800*800-3 2、完好率100%； 3、日常养护，常清理、部件紧固、润滑部件；电气系统养护、定期试运行； 4、投运日期：2019.05 | 台 | 1
8 | 混流风机 | 1、型号/规格：2.2KW 2、完好率100%； 3、日常养护，发现故障缺陷即时修复； 4、投运日期：2019.05 | 台 | 1
9 | 排水消能井 | 1、型号/规格：φ1000 2、完好率100%； 3、日常养护，发现故障缺陷即时修复； 4、包含所对应管道疏通、养护； 5、投运日期：2019.05 | 座 | 1
10 | 泵房水池清淤 | 1、长*宽*淤泥高：8*6*0.9mm 2、定期疏通、清淤，保持畅通 3、清淤不少于1次/年、淤泥规范清运。 | m3 | 43.2
11 | 横截沟清淤 | 1、日常养护，定期疏通、清淤，保持畅通； 2、清淤不少于1次/年、淤泥规范清运。 3、投运日期：2019.05 | m | 76
12 | 单轨小车、电动葫芦 | 1、型号/规格：N=3+0.4KW 2、完好率100%； 3、日常养护，发现故障缺陷即时修复； 4、每年进行安全检查1次。 5、投运日期：2019.05 | 套 | 1
13 | 挂壁空调 | 1、型号/规格：奥克斯2匹 2、日常养护，发现故障缺陷即时修复； 3、投运日期：2019.05 | 台 | 1
14 | 手提式（ABC）干粉灭火器 | 1、型号/规格：MFZ/ABC3型 2、日常养护，补缺、发现损坏，及时更换； 3、灭火器按照消防要求换液； 4、投运日期：2019.05 | 只 | 4
15 | PZ30照明配电箱 | 1、型号/规格：PZ30 2、完好率不低于98%； 3、日常养护，发现故障缺陷即时修复； 4、包含所对应电气线路的养护（电缆、桥架）； 5、投运日期：2019.05 | 套 | 1
16 | 低压柜 | 1、型号/规格：GGD 2、完好率不低于98%； 3、日常养护，发现故障缺陷即时修复； 4、包含所对应电气线路的养护（电缆、桥架）； 5、投运日期：2019.05 | 台 | 3
17 | 柴油发电机 | 1、型号/规格：潍坊华源HFR120KW 2、完好率不低于98%； 3、日常养护，每周试运行；按规定时间更换滤清、机油、冷缺液等； 4、投运日期：2019.05 | 台 | 1
19 | 发电机用柴油 | 0#柴油费用 | 升 | 2000
| 小计 |  | 元
| 合计 |  | 元
三、隧道巡查
（一）日常设施设备巡视
1 | 隧道内外日常设施设备巡查 | 每天进行巡查，配备巡检车辆按照要求对相应设施设备进行日常巡查并记录汇总 | 1000m | 391.28
| 小计 |  | 元
（二）定期专项检查
1 | 定期检查附属设施 | 每月进行定期检查，使用相应的测量仪器、装备和巡检车辆进行检测并记录汇总 | 1000m | 12.864
| 小计 |  | 元
| 合计 |  | 元
四、主要设备房安全运维管理
1 | 水泵房安全运行 | 确保7*24H值守，值班员具备电工证，四班三运转，每班一人，费用包干 | 项 | 1
| 小计 |  | 元
| 合计 |  | 元
| 一年小计 |  | 元
| 三年合计 |  | 元

## 人行地道机电
人行地道机电养护作业报价清单
序号 | 项目名称 | 项目特征 | 单位 | 数量 | 单价 （元） | 合价（元） | 备注
一、湖滨路人行地道
（一）、人行通道部分
1 | 通道照明 | 1、型号/规格：TLD-36W/54-765 荧光灯 2、完好率不低于95%； 3、日常养护，线路异常等特殊情况抢修； 4、包含所对应电气线路的养护（电缆、桥架）； 5、投运日期：2008.09 | 套 | 52
| 小计 |  | 元
（二）、泵房部分
1 | 照明控制箱 | 1、型号/规格：非标定制（施耐德元器件） 2、完好率不低于98%； 3、日常养护，发现故障缺陷即时修复； 4、包含所对应电气线路的养护（电缆、桥架）； 5、投运日期：2008.09 | 台 | 1
2 | 水泵控制箱 | 1、型号/规格：非标定制（施耐德元器件） 2、完好率不低于98%； 3、日常养护，发现故障缺陷即时修复； 4、包含所对应电气线路的养护（电缆、桥架）； 5、投运日期：2008.09 | 台 | 1
3 | 雨水泵 | 1、型号/规格：50WQ15-15-1.5 2、完好率100%； 3、日常养护，发现故障缺陷即时修复； 4、包含所对应管道、阀门、附件的养护； 5、投运日期：2021.10 | 台 | 2
4 | 不锈钢箱门 | 1、型号/规格：不锈钢 2、日常养护，发现故障缺陷即时修复； 3、投运日期：2008.09 | 扇 | 2
5 | 集水池清淤 | 1、长*宽*淤泥高：1.8*1.8*0.9m 2、定期疏通、清淤，保持畅通 3、清淤不少于1次/年、淤泥规范清运。 | m3 | 2.916
| 小计 |  | 元
| 合计 |  | 元
（三）、隧道巡查
（一）、日常设施设备巡视
1 | 隧道内外日常设施设备巡查 | 每天进行巡查，配备巡检车辆按照要求对相应设施设备进行日常巡查并记录汇总 | 1000m | 34.529
| 小计 |  | 元
（二）、定期专项检查
3 | 定期检查附属设施 | 每月进行定期检查，使用相应的测量仪器、装备和巡检车辆进行检测并记录汇总 | 1000m | 1.1352
| 小计 |  | 元
| 合计 |  | 元
| 湖滨路人行地道一年小计 |  | 元
二、望山路人行地道
（一）、人行通道部分
1 | 通道照明 | 1、型号/规格：LED长1200mm 一体灯 2、完好率不低于95%； 3、日常养护，更换损坏件，线路异常等特殊情况抢修； 4、包含所对应电气线路的养护（电缆、桥架）； 5、投运日期：2019.08 | 套 | 34
| 小计 |  | 元
（二）、泵房部分
1 | 照明控制箱 | 1、型号/规格：非标定制（施耐德元器件） 2、完好率不低于98%； 3、日常养护，发现故障缺陷即时修复； 4、包含所对应电气线路的养护（电缆、桥架）； 5、投运日期：2008.09 | 台 | 2
2 | 轴流风机 | 1、型号/规格：0.25kw 2、完好率100%； 3、日常养护，发现故障缺陷即时修复； 4、投运日期：2008.09 | 台 | 1
3 | 水泵控制箱 | 1、型号/规格：非标定制（施耐德元器件） 2、完好率不低于98%； 3、日常养护，发现故障缺陷即时修复； 4、包含所对应电气线路的养护（电缆、桥架）； 5、投运日期：2008.09 | 台 | 1
4 | 雨水泵 | 1、型号/规格：50WQ15-15-1.5 2、完好率100%； 3、日常养护，发现故障缺陷即时修复； 4、包含所对应管道、阀门、附件的养护； 5、投运日期：2021.10 | 台 | 2
5 | 安全防火门 | 1、型号/规格：2100*1000 2、日常养护，发现故障缺陷即时修复； 3、投运日期：2008.09 | 扇 | 2
6 | 集水池清淤 | 1、长*宽*淤泥高：1.8*1.8*0.9m 2、定期疏通、清淤，保持畅通 3、清淤不少于1次/年、淤泥规范清运。 | m3 | 2.916
| 小计 |  | 元
| 合计 |  | 元
（三）、隧道巡查
（一）、日常设施设备巡视
1 | 隧道内外日常设施设备巡查 | 每天进行巡查，配备巡检车辆按照要求对相应设施设备进行日常巡查并记录汇总 | 1000m | 41.9385
| 小计 |  | 元
（二）、定期专项检查
3 | 定期检查附属设施 | 每月进行定期检查，使用相应的测量仪器、装备和巡检车辆进行检测并记录汇总 | 1000m | 1.3788
| 小计 |  | 元
| 合计 |  | 元
| 望山路人行地道一年小计 |  | 元
三、太湖东人行地道
（一）、人行通道部分
1 | 通道照明 | 1、型号/规格：LED长1200mm 一体灯 2、完好率不低于95%； 3、日常养护，更换损坏件，线路异常等特殊情况抢修； 4、包含所对应电气线路的养护（电缆、桥架）； 5、投运日期：2019.08 | 套 | 24
| 小计 |  | 元
（二）、泵房部分
1 | 照明控制箱 | 1、型号/规格：非标定制（施耐德元器件） 2、完好率不低于98%； 3、日常养护，发现故障缺陷即时修复； 4、包含所对应电气线路的养护（电缆、桥架）； 5、投运日期：2008.09 | 台 | 2
2 | 轴流风机 | 1、型号/规格：0.25kw 2、完好率100%； 3、日常养护，发现故障缺陷即时修复； 4、投运日期：2008.09 | 台 | 1
3 | 水泵控制箱 | 1、型号/规格：非标定制（施耐德元器件） 2、完好率不低于98%； 3、日常养护，发现故障缺陷即时修复； 4、包含所对应电气线路的养护（电缆、桥架）； 5、投运日期：2008.09 | 台 | 1
4 | 雨水泵 | 1、型号/规格：50WQ15-15-1.5 2、完好率100%； 3、日常养护，发现故障缺陷即时修复； 4、包含所对应管道、阀门、附件的养护； 5、投运日期：2021.10 | 台 | 2
5 | 安全防火门 | 1、型号/规格：2100*1000 2、日常养护，发现故障缺陷即时修复； 3、投运日期：2008.09 | 扇 | 2
6 | 集水池清淤 | 1、长*宽*淤泥高：1.8*1.8*0.9m 2、定期疏通、清淤，保持畅通 3、清淤不少于1次/年、淤泥规范清运。 | m3 | 2.916
| 小计 |  | 元
| 合计 |  | 元
（三）、隧道巡查
（一）、日常设施设备巡视
1 | 隧道内外日常设施设备巡查 | 每天进行巡查，配备巡检车辆按照要求对相应设施设备进行日常巡查并记录汇总 | 1000m | 36.5
| 小计 |  | 元
（二）、定期专项检查
3 | 定期检查附属设施 | 每月进行定期检查，使用相应的测量仪器、装备和巡检车辆进行检测并记录汇总 | 1000m | 1.2
| 小计 |  | 元
| 合计 |  | 元
| 太湖东人行地道一年小计 |  | 元
四、太湖西人行地道
（一）、人行通道部分
1 | 通道照明 | 1、型号/规格：LED长1200mm 一体灯 2、完好率不低于95%； 3、日常养护，更换损坏件，线路异常等特殊情况抢修； 4、包含所对应电气线路的养护（电缆、桥架）； 5、投运日期：2019.08 | 套 | 23
| 小计 |  | 元
（二）、泵房部分
1 | 照明控制箱 | 1、型号/规格：非标定制（施耐德元器件） 2、完好率不低于98%； 3、日常养护，发现故障缺陷即时修复； 4、包含所对应电气线路的养护（电缆、桥架）； 5、投运日期：2008.09 | 台 | 2
2 | 轴流风机 | 1、型号/规格：0.25kw 2、完好率100%； 3、日常养护，发现故障缺陷即时修复； 4、投运日期：2008.09 | 台 | 1
3 | 水泵控制箱 | 1、型号/规格：非标定制（施耐德元器件） 2、完好率不低于98%； 3、日常养护，发现故障缺陷即时修复； 4、包含所对应电气线路的养护（电缆、桥架）； 5、投运日期：2008.09 | 台 | 1
4 | 雨水泵 | 1、型号/规格：50WQ15-15-1.5 2、完好率100%； 3、日常养护，发现故障缺陷即时修复； 4、包含所对应管道、阀门、附件的养护； 5、投运日期：2021.10 | 台 | 2
5 | 安全防火门 | 1、型号/规格：2100*1000 2、日常养护，发现故障缺陷即时修复； 3、投运日期：2008.09 | 扇 | 2
6 | 集水池清淤 | 1、长*宽*淤泥高：1.8*1.8*0.9m 2、定期疏通、清淤，保持畅通 3、清淤不少于1次/年、淤泥规范清运。 | m3 | 2.916
| 小计 |  | 元
| 合计 |  | 元
（三）、隧道巡查
（一）、日常设施设备巡视
1 | 隧道内外日常设施设备巡查 | 每天进行巡查，配备巡检车辆按照要求对相应设施设备进行日常巡查并记录汇总 | 1000m | 31.974
| 小计 |  | 元
（二）、定期专项检查
3 | 定期检查附属设施 | 每月进行定期检查，使用相应的测量仪器、装备和巡检车辆进行检测并记录汇总 | 1000m | 1.0512
| 小计 |  | 元
| 合计 |  | 元
| 太湖西人行地道一年小计 |  | 元
| 人行地道一年小计 |  | 元
| 人行地道三年合计 |  | 元

## 五爱人行地道机电
五爱人行地道机电养护作业报价清单
序号 | 项目名称 | 项目特征 | 单位 | 数量 | 单价 （元） | 合价（元） | 备注
一、机电养护部分
（一）、人行通道部分
1 | 通道照明 | 1、型号/规格：LED灯 2、完好率不低于95%； 3、日常养护，更换损坏件，线路异常等特殊情况抢修； 4、包含所对应电气线路的养护（电缆、桥架）； 5、投运日期：2008.09 | 套 | 18.62
| 小计 |  | 元
（二）、泵房部分
1 | 雨水泵 | 1、型号/规格：wq4015—480mm4kv8.2型 2、完好率100%； 3、日常养护，及时发现故障缺陷即时修复； 4、包含所对应管道、阀门、附件的养护； 5、投运日期：2008.09 | 台 | 2
| 小计 |  | 元
| 合计 |  | 元
二、隧道巡查
（一）日常设施设备巡视
1 | 隧道内外日常设施设备巡查 | 每天进行巡查，配备巡检车辆按照要求对相应设施设备进行日常巡查并记录汇总 | 1000m | 36.6606
| 小计 |  | 元
（二）定期专项检查
3 | 定期检查附属设施 | 每月进行定期检查，使用相应的测量仪器、装备和巡检车辆进行检测并记录汇总 | 1000m | 1.2053
| 小计 |  | 元
| 合计 |  | 元
| 一年小计 |  | 元
| 三年合计 |  | 元