## 标段1
序号 | 所属街道 | 道路名 | 道路起止范围 | 曾用名（工程名） | 分段 | 雨水管道长度（米） | [5 empty] | 合计（米）
[6 empty] | 300mm以下 | 400mm-600mm | 800mm-1000mm | 1200mm-1400mm | 1500mm及以上 | 排水沟
1 | 学田 | 学田路 | 工农路--和爱路 |  |  | 166.25 | 207.9 | 122.43 | 0 | 0 | 0 | 496.58
2 | 学田 | 学田北路 | 工农路--中南苑大门 |  |  | 169.77 | 247.18 | 0 | 0 | 0 | 0 | 416.95
3 | 学田 | 和爱路 | 龙王桥东路--学田南路 | 学田公园东侧路、文苑中学东侧路 |  | 597.22 | 661.59 | 0 | 0 | 0 | 0 | 1258.81
4 | 学田 | 学田南路 | 五一路--通京大道 |  | 五一路-和实路 | 461.2 | 587.87 | 590.69 | 0 | 0 | 0 | 1639.76
5 | 学田 |  |  |  | 和实路-通京大道 | 249.34 | 452.99 | 78.58 | 0 | 0 | 0 | 780.91
6 | 学田 | 和畅路 | 五一路--和爱路 | 通师三附小学北侧路 |  | 300.41 | 0 | 0 | 0 | 0 | 0 | 300.41
7 | 学田 | 法果路 | 工农路-川果路 |  |  | 335.05 | 119.63 | 119.94 | 0 | 0 | 0 | 574.62
8 | 学田 | 川果路 | 南川园路--法果路 | 南川园南北路 |  | 238.44 | 35.35 | 0 | 0 | 0 | 0 | 273.79
9 | 学田 | 三里墩路 | 五一路--和实路 |  | 五一路-校西路 | 284.08 | 364.26 | 118.37 | 0 | 0 | 0 | 766.71
10 | 学田 |  |  |  | 校西路-和实路 | 173.41 | 155.43 | 0 | 0 | 0 | 0 | 328.84
11 | 学田 | 和禧路 | 龙王桥东路--和顺路 |  |  | 71.61 | 195.64 | 0 | 0 | 0 | 0 | 267.25
12 | 学田 | 和顺路 | 和爱路--和畅路 |  |  | 79.43 | 178.89 | 0 | 0 | 0 | 0 | 258.32
13 | 学田 | 学紫路 | 学田路--和爱路 |  |  | 142.48 | 237.21 | 0 | 0 | 0 | 0 | 379.69
14 | 学田 | 学田庙路 | 和畅路--和爱路 | 紫荆花幼儿园西侧路 |  | 474.37 | 507.97 | 0 | 0 | 0 | 0 | 982.34
15 | 学田 | 工院西巷 | 教育路--青年路 |  |  | 104.81 | 0 | 0 | 0 | 0 | 0 | 104.81
16 | 学田 | 学田公园路 | 中南苑南门--学田路 | 学田公园西侧路 |  | 175.11 | 63.88 | 0 | 0 | 0 | 0 | 238.99
17 | 学田 | 和悦路 | 青年路-五一路 | R20005地块配套路（青年中路-五一路） |  | 341.27 | 296.5 | 47.14 | 0 | 0 | 0 | 684.91
18 | 文峰 | 海端路 | 洪江路-沿河路 | 市民服务中心西侧路 |  | 263.08 | 215.52 | 69.48 | 99.72 | 0 | 0 | 647.8
19 | 文峰 | 海端路 | 洪江路-沿河路 | 启印路 |  | 393.82 | 276.09 | 14.63 | 0 | 0 | 0 | 684.54
20 | 文峰 | 江纬路 | 红星路-工农路 城山路-八厂河西 |  | 城山路-八厂河西 | 409.75 | 50.73 | 79.87 | 0 | 0 | 0 | 540.35
21 | 文峰 |  |  | 社会福利院北侧路 | 红星路-工农路 | 173.3 | 321.82 | 0 | 0 | 0 | 0 | 495.12
22 | 文峰 | 润新路 | 红星路-洪江路 | 五一新村中心路 |  | 283.1 | 159.12 | 0 | 0 | 0 | 0 | 442.22
23 | 文峰 | 晨晖路 | 江纬路-红星路 | 城南二村中心路 |  | 442.9 | 124.05 | 0 | 0 | 0 | 0 | 566.95
24 | 文峰 | 启印路 | 通启路-洪江路 | 红星路消防站东侧路 | 通启路-江纬路 | 154.25 | 143.3 | 38.32 | 0 | 0 | 0 | 335.87
25 | 文峰 |  |  |  | 江纬路-红星路 | 91.6 | 199.16 | 0 | 0 | 0 | 0 | 290.76
26 | 文峰 |  |  |  | 红星路-洪江路 | 175.79 | 229.9 | 56.93 | 0 | 0 | 0 | 462.62
27 | 文峰 | 印象城西侧路 | 洪江路-沿河路 |  |  | 69.07 | 344.78 | 0 | 0 | 0 | 0 | 413.85
28 | 文峰 | 江淮路 | 崇安路-园林路 | 中央商务区纬三路 | 崇安路-海韵街 | 210.89 | 75.67 | 38.41 | 0 | 0 | 0 | 324.97
29 | 文峰 |  |  |  | 海韵街-海风街 | 311.25 | 19.51 | 32.78 | 0 | 0 | 0 | 363.54
30 | 文峰 |  |  |  | 海风街-崇文路 | 122.12 | 278.29 | 31.08 | 0 | 0 | 0 | 431.49
31 | 文峰 |  |  |  | 崇文路-园林路 | 300.56 | 337 | 0 | 0 | 0 | 0 | 637.56
32 | 文峰 | 海风街 | 崇川路-桃园路 | 中央商务区经四路 | 崇川路-江淮路 | 145.13 | 330.27 | 33.22 | 0 | 0 | 0 | 508.62
33 | 文峰 |  |  |  | 江淮路-桃园路 | 34.6 | 226.52 | 0 | 0 | 0 | 0 | 261.12
34 | 文峰 | 海岚街 | 江宁路-崇川路 | 海外联谊大厦配套支路 |  | 243.26 | 644.51 | 22.57 | 0 | 0 | 0 | 910.34
35 | 文峰 | 江岚街 | 崇和路-崇安路 | 海外联谊大厦配套支路 | 崇和路-海岚街 | 100.37 | 275.89 | 0 | 0 | 0 | 0 | 376.26
36 | 文峰 |  |  |  | 海岚街-崇安路 | 18.6 | 161.1 | 0 | 0 | 0 | 0 | 179.7
37 | 文峰 | 江秀街 | 崇文路-园林路 | 保华大厦配套支路 | 崇文路-海秀街 | 59.14 | 109.1 | 0 | 0 | 0 | 0 | 168.24
38 | 文峰 |  |  |  | 海秀街-园林路 | 105.3 | 114.53 | 0 | 0 | 0 | 0 | 219.83
39 | 文峰 | 海秀街 | 江宁路-崇川路 | 保华大厦配套支路 | 江宁路-江秀街 | 0 | 284.37 | 26.03 | 0 | 0 | 0 | 310.4
40 | 文峰 |  |  |  | 江秀街-崇川路 | 0 | 266.38 | 0 | 0 | 0 | 0 | 266.38
41 | 文峰 | 江岳路 | 崇学路-府西路 府东路-园林路 | 新城小区东侧路 | 崇学路-府西路 | 464.95 | 101.66 | 213.36 | 0 | 0 | 0 | 779.97
42 | 文峰 |  |  |  | 府东路-园林路 | 149.97 | 149.82 | 0 | 0 | 0 | 0 | 299.79
43 | 文峰 | 果明路 | 五一路东-周家码头路 | 南川园二期配套路平面横一路 | 五一路东-学典路 | 101.21 | 193.52 | 99.15 | 0 | 0 | 0 | 393.88
44 | 文峰 |  |  |  | 学典路-周家码头路 | 63.54 | 7.81 | 121.38 | 0 | 0 | 0 | 192.73
45 | 文峰 | 学成路 | 五一路东-通京大道 | 南川园二期配套路平面横二路 |  | 219.71 | 402.48 | 76.16 | 0 | 0 | 0 | 698.35
46 | 文峰 | 学典路 | 南川园路-罗家码头路 | 南川园二期配套路平面纵一路 | 南川园路-果明路 | 64.69 | 189.65 | 60.55 | 0 | 0 | 0 | 314.89
47 | 文峰 |  |  |  | 果明路-学成路 | 73.7 | 181.19 | 36.49 | 0 | 0 | 0 | 291.38
48 | 文峰 |  |  |  | 学成路-罗家码头路 | 87.19 | 210 | 34.9 | 0 | 0 | 29.61 | 361.7
49 | 文峰 | 罗家码头路 | 五一路-周家码头路 | 南川园二期配套路平面横三路 |  | 45.24 | 0 | 88.21 | 0 | 0 | 0 | 133.45
50 | 文峰 | 周家码头路 | 南川园路-罗家码头路 | 南川园二期配套路平面横三路 |  | 295.29 | 674.71 | 68.58 | 0 | 0 | 0 | 1038.58
51 | 文峰 | 崇安路 | 桃园路-江淮路 | 经二路 |  | 203.07 | 225.06 | 0 | 0 | 0 | 0 | 428.13
52 | 文峰 | 海韵街 | 桃园路-江淮路 | 经三路 |  | 107.31 | 236.03 | 0 | 0 | 0 | 0 | 343.34
53 | 文峰 | 崇和路 | 桃园路-江淮路 |  |  | 42.4 | 16.35 | 152.76 | 0 | 0 | 0 | 211.51
54 | 文峰 | 江川东路 | 海风街-崇文路 | 纬二路 |  | 32.04 | 83.82 | 0 | 0 | 0 | 0 | 115.86
55 | 文峰 | 周坝路 | 洪江路-红星路 | 跃龙小苑东侧路 | 红星路-乐业路 | 178.39 | 0 | 244.04 | 0 | 0 | 0 | 422.43
56 | 文峰 |  |  |  | 乐业路-洪江路 | 114.04 | 218.01 | 0 | 0 | 0 | 0 | 332.05
57 | 文峰 | 乐业路 | 长江路-跃龙路 | 万濠星城南侧路 |  | 294.52 | 642.78 | 0 | 0 | 0 | 0 | 937.3
58 | 文峰 | 乐居路 | 洪江路-红星路 | 星辰材料厂配套路 | 红星路-乐业路 | 112.08 | 327.5 | 276.42 | 0 | 0 | 0 | 716
59 | 文峰 |  |  |  | 乐业路-洪江路 | 19.82 | 497.23 | 0 | 0 | 0 | 0 | 517.05
60 | 文峰 | 紫荷路 | 通京大道-文秀路 | 南川园三四期周边规划支路 |  | 165.15 | 31.4 | 226.84 | 0 | 0 | 0 | 423.39
61 | 文峰 | 紫英路 | 紫岩路-紫荷路 | 南川园三四期周边规划支路 |  | 199.65 | 237.14 | 177.35 | 0 | 0 | 0 | 614.14
62 | 文峰 | 紫岩路 | 通京大道-文秀路 | 南川园三四期周边规划支路 |  | 119.94 | 6.63 | 339.56 | 0 | 0 | 0 | 466.13
63 | 文峰 | 欣旺路 | 荣峰巷-文秀路 | 南川园三四期周边规划支路 |  | 225.14 | 0 | 317.37 | 0 | 0 | 0 | 542.51
64 | 文峰 | 欣荣路 | 欣怡路-欣旺路 | 南川园三四期周边规划支路 |  | 259.32 | 180.83 | 225.23 | 0 | 0 | 0 | 665.38
65 | 文峰 | 欣怡路 | 欣荣路-文秀路 | 南川园三四期周边规划支路 |  | 180.45 | 5.38 | 339.84 | 0 | 0 | 0 | 525.67
66 | 文峰 | 紫青路 | 青年路-欣怡路 | 南川园三四期周边规划支路 |  | 40.21 | 41.09 | 0 | 0 | 0 | 0 | 81.3
67 | 文峰 | 荣峰巷 | 通京大道-欣荣路 | 南川园三四期周边规划支路 |  | 29.08 | 37.72 | 0 | 0 | 0 | 0 | 66.8
68 | 文峰 | 文秀路 | 通甲路-紫荷路 |  |  | 1035.89 | 1987.61 | 844.86 | 0 | 0 | 0 | 3868.36
69 | 文峰 | 渣土中心北侧路 | 教育路-文秀路 |  |  | 46.22 | 154.98 | 0 | 0 | 0 | 0 | 201.2
70 | 文峰 | 师专路 | 通甲路-教育路 |  |  | 80.18 | 206.2 | 0 | 0 | 0 | 0 | 286.38
71 | 文峰 | 政务中心东侧路 | 洪江路-沿河路 |  |  | 350.21 | 246.38 | 0 | 0 | 0 | 0 | 596.59
72 | 文峰 | 慈博路 | 虹桥路-虹桥路 |  |  | 482.51 | 197.6 | 0 | 0 | 0 | 0 | 680.11
73 | 文峰 | 和实路 | 龙王桥东路-学田南路 |  | 龙王桥东路-三里墩路 | 263.92 | 264.47 | 23 | 0 | 0 | 0 | 551.39
74 | 文峰 |  |  |  | 三里墩路-学田南路 | 238.21 | 197.71 | 9.74 | 0 | 0 | 0 | 445.66
75 | 文峰 | 三樽路 | 校西路-通京大道 |  |  | 130.76 | 203.04 | 0 | 0 | 0 | 0 | 333.8
76 | 文峰 | 府东路 | 园林路-江岳路 |  |  | 421.75 | 639.61 | 280.17 | 0 | 0 | 0 | 1341.53
77 | 文峰 | 紫东巷 | 通京大道-鲍家桥社区 |  |  | 189.46 | 61.01 | 0 | 0 | 0 | 0 | 250.47
78 | 文峰 | 梅花巷 | 跃龙路-光明南村南门 |  |  | 0 | 0 | 0 | 0 | 0 | 0 | 0
79 | 文峰 | 解放一河南侧路 | 养老院-城山路 |  |  | 0 | 155.71 | 0 | 0 | 0 | 0 | 155.71
80 | 文峰 | 江海村西侧路 | 解放坝巷-红星路 | 城山六路 |  | 212.42 | 0 | 0 | 0 | 0 | 0 | 212.42
81 | 文峰 | 白塘路 | 虹桥路-锦安花园北门 |  |  | 59.8 | 118.65 | 0 | 0 | 0 | 0 | 178.45
82 | 文峰 | 善行路 | 虹桥路-红星路 | 红星路安置房东侧路（北段）工程、红星路安置房东侧路（南）工程 | 虹桥路-梅花巷 | 99.88 | 646.55 | 245.72 | 0 | 0 | 0 | 992.15
83 | 文峰 |  |  |  | 梅花巷-施家坝路 | 79.05 | 0 | 171.13 | 134.84 | 0 | 0 | 385.02
84 | 文峰 |  |  |  | 施家坝路-红星路 | 123.29 | 560.7 | 36.24 | 0 | 0 | 0 | 720.23
85 | 文峰 | 施家坝路 | 梅观路-善行路 | 红星路安置房北侧路（庵前路-东侧路）工程 |  | 115.64 | 230.19 | 17.2 | 0 | 0 | 0 | 363.03
86 | 文峰 | 梅花巷 | 梅观路-善行路 | 机关加油站南侧路 |  | 84.79 | 165.69 | 7.82 | 0 | 0 | 0 | 258.3
87 | 文峰 | 文青路 | 青年路-鲍家桥巷 | 文峰外汽周边配套道路 |  | 25.75 | 10.05 | 165.8 | 0 | 0 | 0 | 201.6
88 | 文峰 | 紫新路 | 通京大道-鲍家桥巷 | 文峰外汽周边配套道路 |  | 129.51 | 58.76 | 197.05 | 16.52 | 0 | 0 | 401.84
89 | 文峰 | 鲍家桥巷 | 紫新路-文青路 | 文峰外汽周边配套道路 |  | 90.28 | 3.21 | 261.19 | 0 | 0 | 0 | 354.68
90 | 文峰 | 德行路 | 姚港路-洪江路 | 滨江国际街区道路桥梁及市政管网项目-规划一路 |  | 300.96 | 1087.21 | 428.36 | 0 | 0 | 0 | 1816.53
91 | 文峰 | 金航路 | 长江路-洪江路 | 滨江国际街区道路桥梁及市政管网项目-规划二路 |  | 294.04 | 1830.95 | 13.63 | 0 | 0 | 0 | 2138.62
92 | 文峰 | 云帆路 | 洪江路-规划三路 | 滨江国际街区道路桥梁及市政管网项目-规划支路 |  | 264.48 | 226.31 | 372.58 | 130.54 | 0 | 0 | 993.91
93 | 文峰 | 嘉辉路 | 洪江路-沿河路 | 嘉辉路改造工程 |  | 283.63 | 366.82 | 0 | 0 | 0 | 0 | 650.45
94 | 文峰 | 长航南通派出所西侧路 | 红星路-红星路南100米 |  |  | 37.83 | 0 | 0 | 0 | 0 | 0 | 37.83
95 | 文峰 | 泮安路 | 红星路-红星路南170米 | 南通市消防支队崇川区大队特勤消防站配套西侧路 |  | 123.13 | 110.32 | 0 | 0 | 0 | 0 | 233.45
96 | 狼山镇 | 崇学路 | 江岳路-桃园路 城山路-东侧桥梁 | 星光耀西侧桥梁 | 城山路-东侧桥梁 | 54.53 | 0 | 0 | 0 | 0 | 0 | 54.53
97 | 狼山镇 |  |  | 通师一附东侧路、绿城玉兰公寓东侧路 | 江岳路-世纪大道 | 205.1 | 190.65 | 104.29 | 0 | 0 | 0 | 500.04
98 | 狼山镇 |  |  |  | 世纪大道-崇川路 | 366.3 | 400.75 | 129.27 | 0 | 0 | 0 | 896.32
99 | 狼山镇 |  |  |  | 崇川路-桃园路 | 355.44 | 560.3 | 0 | 0 | 0 | 0 | 915.74
100 | 狼山镇 | 世园路 | 世纪大道-桃园路 |  |  | 435.51 | 569.45 | 543.2 | 0 | 0 | 0 | 1548.16
101 | 狼山镇 | 悦然路 | 沿河路-沿河路 | 曹公祠安置点环路 |  | 288.35 | 779.65 | 95.45 | 0 | 0 | 0 | 1163.45
102 | 狼山镇 | 瑞远路 | 跃龙路-紫琅路 |  |  | 174.28 | 393.14 | 0 | 0 | 0 | 0 | 567.42
103 | 狼山镇 | 兴荣路 | 机械制造厂大门-紫琅路 |  |  | 174.97 | 104.59 | 0 | 0 | 0 | 0 | 279.56
104 | 狼山镇 | 崇海路 | 紫琅路-城山路 |  |  | 276.04 | 522.54 | 50.28 | 0 | 0 | 0 | 848.86
105 | 狼山镇 | 静海商贸街 | 城山路-工农路 |  |  | 717.96 | 594.25 | 0 | 0 | 0 | 0 | 1312.21
106 | 狼山镇 | 新港支路 | 新港中心路-新港东路 | 景区安置点配套支路，新港南路 |  | 224.88 | 276.48 | 15.07 | 0 | 0 | 0 | 516.43
107 | 狼山镇 | 新港西路 | 花园路-新港东路 | 景区安置点配套支路 | 花园路-新港中心路 | 234.61 | 422.04 | 158.23 | 0 | 0 | 0 | 814.88
108 | 狼山镇 |  |  |  | 新港中心路-新港东路 | 120.59 | 375.35 | 0 | 0 | 0 | 0 | 495.94
109 | 狼山镇 | 新港中心路 | 花园路-园林路 | 景区安置点配套支路 | 花园路-新港支路 | 365.26 | 118.83 | 341.12 | 0 | 0 | 0 | 825.21
110 | 狼山镇 |  |  |  | 新港支路-园林路 | 156.91 | 328.49 | 27.46 | 0 | 0 | 0 | 512.86
111 | 狼山镇 | 新港东路 | 花园路-园林路 | 景区安置点配套支路 | 花园路-新港支路 | 231.22 | 507.13 | 0 | 0 | 0 | 0 | 738.35
112 | 狼山镇 |  |  |  | 新港支路-新港西路 | 230.73 | 514.74 | 0 | 0 | 0 | 0 | 745.47
113 | 狼山镇 |  |  |  | 新港西路-园林路 | 55.25 | 112.43 | 0 | 0 | 0 | 0 | 167.68
114 | 狼山镇 | 海霞路 | 世纪大道-崇川路 |  | 世纪大道-江腾路 | 308.27 | 409.22 | 0 | 0 | 0 | 0 | 717.49
115 | 狼山镇 |  |  |  | 江腾路-崇川路 | 102.13 | 134.73 | 0 | 0 | 0 | 0 | 236.86
116 | 狼山镇 | 海云路 | 世纪大道-崇川路 | 科技园配套支路 | 世纪大道-江腾路 | 0 | 681.8 | 11.26 | 0 | 0 | 0 | 693.06
117 | 狼山镇 |  |  |  | 江腾路-崇川路 | 124.87 | 131.14 | 0 | 0 | 0 | 0 | 256.01
118 | 狼山镇 | 江腾路 | 海云路-海霞路 | 科技园配套支路 |  | 72.81 | 235.49 | 125.63 | 0 | 0 | 0 | 433.93
119 | 狼山镇 | 洪临路 | 世纪大道-崇川路 |  |  | 188.77 | 202.59 | 82.79 | 0 | 0 | 0 | 474.15
120 | 狼山镇 | 崇江路 | 洪临路-跃龙路 |  |  | 212.1 | 277.03 | 11.9 | 0 | 0 | 0 | 501.03
121 | 狼山镇 | 临晖路 | 世纪大道-崇江路 |  |  | 123.01 | 201.9 | 0 | 0 | 0 | 0 | 324.91
122 | 狼山镇 | 新港路 | 裤子港河-常青路 |  |  | 206.4 | 354.5 | 209.05 | 0 | 0 | 0 | 769.95
123 | 狼山镇 | 山居路 | 裤子港河-新港路 | 镇北路 |  | 179.57 | 91.35 | 0 | 396.77 | 0 | 18.8 | 686.49
124 | 狼山镇 | 通启路 | 园林路-世纪大道 |  |  | 714.98 | 605.98 | 299.52 | 0 | 0 | 79.94 | 1700.42
125 | 狼山镇 | 通启路支路 | 通启路-世纪大道 |  |  | 40.68 | 69.63 | 0 | 0 | 0 | 0 | 110.31
126 | 狼山镇 | 星明路 | 陆洪闸-老通启路 |  |  | 91.12 | 94.58 | 0 | 0 | 0 | 0 | 185.7
127 | 狼山镇 | 科茂路 | 紫琅路-城山路 |  |  | 57.74 | 439.08 | 0 | 0 | 0 | 0 | 496.82
128 | 狼山镇 | 崇茂路 | 科茂路-崇川路 |  |  | 123.76 | 98.81 | 0 | 0 | 0 | 0 | 222.57
129 | 狼山镇 | 同心圆路 | 花鸟园路-花园路 |  |  | 0 | 0 | 0 | 0 | 0 | 0 | 0
130 | 观音山 | 太平路 | 观北街-八一路 |  |  | 12.54 | 1228.18 | 0 | 0 | 0 | 0 | 1240.72
131 | 观音山 | 太平支路 | 兴仁大桥-人民路 |  |  | 0 | 0 | 0 | 0 | 0 | 0 | 0
132 | 观音山 | 八一路 | 园林路-太平路 |  | 园林路-星城路 | 71.55 | 144.25 | 520.32 | 0 | 0 | 0 | 736.12
133 | 观音山 |  |  |  | 星城路-世伦路 | 41.3 | 204.4 | 559.06 | 20.7 | 0 | 0 | 825.46
134 | 观音山 |  |  |  | 世伦路-盘香路 | 140.88 | 214.29 | 473.04 | 260.02 | 0 | 0 | 1088.23
135 | 观音山 |  |  |  | 盘香路-通富北路 | 60.02 | 183.9 | 485.97 | 217.3 | 0 | 0 | 947.19
136 | 观音山 |  |  |  | 通富北路-胜利路 | 379.42 | 319.01 | 0 | 0 | 0 | 0 | 698.43
137 | 观音山 |  |  |  | 胜利路-太平路 | 311.15 | 290.82 | 0 | 0 | 0 | 0 | 601.97
138 | 观音山 | 观东街 | 通甲路-青年路 |  |  | 386.27 | 696.99 | 0 | 0 | 12.4 | 0 | 1095.66
139 | 观音山 | 观西街 | 通甲路-八一路 |  |  | 108.67 | 346.4 | 0 | 0 | 0 | 0 | 455.07
140 | 观音山 | 世信路 | 星城路-盘香路 |  | 星城路-世伦路 | 315.7 | 250.94 | 337.02 | 0 | 0 | 0 | 903.66
141 | 观音山 |  |  |  | 世伦路-盘香路 | 224.73 | 376.51 | 0 | 0 | 0 | 0 | 601.24
142 | 观音山 | 世诚路 | 星城路-盘香路 |  | 星城路-世伦路 | 419.3 | 534.82 | 0 | 0 | 0 | 0 | 954.12
143 | 观音山 |  |  |  | 世伦路-盘香路 | 222.43 | 377.68 | 0 | 0 | 0 | 0 | 600.11
144 | 观音山 | 观顺路 | 园林路-盘香路 | 通甲河北侧路 | 园林路-星城路 | 0 | 271.8 | 0 | 0 | 0 | 0 | 271.8
145 | 观音山 |  |  |  | 星城路-世伦路 | 0 | 266.91 | 0 | 0 | 0 | 0 | 266.91
146 | 观音山 |  |  |  | 世伦路-盘香路 | 287.89 | 326.72 | 32.09 | 0 | 0 | 0 | 646.7
147 | 观音山 | 观中路 | 胜利路-太平路 |  |  | 263.78 | 474.58 | 0 | 0 | 0 | 0 | 738.36
148 | 观音山 | 观北街 | 胜利路-太平路 |  |  | 157.51 | 440.09 | 0 | 0 | 0 | 0 | 597.6
149 | 观音山 | 观新路 | 盘香路-盘香路 |  |  | 343.45 | 345.92 | 510.49 | 0 | 0 | 0 | 1199.86
150 | 观音山 | 观学路 | 星明路西-星城路 | 陆洪闸小学北侧路 |  | 263.17 | 283.63 | 140.7 | 152.08 | 0 | 0 | 839.58
151 | 观音山 | 通甲路 | 世伦路-通州界 |  |  | 128.69 | 2464.19 | 110.65 | 0 | 0 | 0 | 2703.53
152 | 观音山 | 观洪路 | 胜利路-太平路 |  |  | 74.18 | 386.48 | 26.79 | 0 | 0 | 0 | 487.45
153 | 观音山 | 观文路 | 世伦路-盘香路 |  |  | 236.71 | 349.38 | 0 | 0 | 0 | 0 | 586.09
154 | 观音山 | 世康路 | 星城路-世伦路 |  | 星城路-世悦路 | 120.14 | 355.12 | 59.75 | 0 | 0 | 0 | 535.01
155 | 观音山 |  |  |  | 世悦路-世伦路 | 75.14 | 381.79 | 43.32 | 0 | 0 | 0 | 500.25
156 | 观音山 | 世悦路 | 观畅路-青年路 世康路-观阳路 | 爱民路 | 观畅路-青年路 | 149.62 | 241.38 | 100.16 | 0 | 0 | 0 | 491.16
157 | 观音山 |  |  |  | 世康路-观阳路 | 102.24 | 83.33 | 154.67 | 0 | 0 | 0 | 340.24
158 | 观音山 | 观贤路 | 园林路-星城路 |  |  | 512.73 | 587.96 | 167.84 | 22.81 | 0 | 0 | 1291.34
159 | 观音山 | 通欣路 | 观洪路-国胜路 |  |  | 206.66 | 0 | 139.36 | 955.85 | 0 | 0 | 1301.87
160 | 观音山 | 观秀路 | 园林路-观阳路 | 绿廊东侧路 |  | 352.22 | 961.7 | 196.43 | 0 | 0 | 0 | 1510.35
161 | 观音山 | 青年路跨海港引河南匝道 | 观秀路-园林路 |  |  | 16.06 | 213.01 | 0 | 0 | 0 | 0 | 229.07
162 | 观音山 | 观同路 | 园林路-世伦路 世伦路-盘香路 | 人民路北侧路 | 园林路-世伦路 | 389.39 | 90.23 | 339.75 | 206.68 | 0 | 0 | 1026.05
163 | 观音山 |  |  | 日新电气南侧配套路 | 世伦路-盘香路 | 194.99 | 223.01 | 228.23 | 422.78 | 0 | 0 | 1069.01
164 | 观音山 | 世和路 | 世伦路-盘香路 | 山港路（世伦路-盘香路）工程 |  | 239.64 | 265.67 | 258.09 | 0 | 0 | 0 | 763.4
165 | 观音山 | 观畅路 | 通富路-胜利路 | 红星美凯龙配套路 |  | 271.01 | 279.54 | 98.83 | 94.13 | 0 | 0 | 743.51
166 | 观音山 | 星铂路 | 观畅路-青年路 | 红星美凯龙配套路 |  | 220 | 220.94 | 143.57 | 203.74 | 0 | 0 | 788.25
167 | 观音山 | 观通路 | 规划支四路-星城路 | 武警支队南侧路 |  | 122.24 | 139.53 | 222.4 | 0 | 0 | 0 | 484.17
168 | 观音山 | 星汉路 | 观畅路-青年路 | 园林路东侧规划路 |  | 153.5 | 305.62 | 17.74 | 138.88 | 0 | 0 | 615.74
169 | 观音山 | 铁路西侧规划路 | 钟秀路-新胜路 |  |  | 313.1 | 474.55 | 142.29 | 0 | 0 | 0 | 929.94
170 | 观音山 | 国安路 | 世伦路-通富路 |  |  | 459.47 | 571.86 | 216.09 | 22.72 | 0 | 0 | 1270.14
171 | 观音山 | 国平路 | 世伦路-胜和路 | 滨河五期（同和嘉苑一期）区间路 |  | 462.53 | 152.99 | 209.62 | 136.78 | 0 | 0 | 961.92
172 | 观音山 | 胜和路 | 国平路-国胜路 | 国平路 |  | 170.74 | 210.07 | 0 | 0 | 0 | 0 | 380.81
合计 | [5 empty] | 34118.72 | 51462.27 | 15831.94 | 3632.86 | 12.4 | 128.35 | 105186.54
月固定单价 | [5 empty] | 0.8 | 0.7 | 0.3 | 0.2 | 0.1 | 0.1
月总价 | [5 empty] | 27294.976 | 36023.589 | 4749.582 | 726.572 | 1.24 | 12.835 | 68808.794
年度价格 | [5 empty] | 327539.712 | 432283.068 | 56994.984 | 8718.864 | 14.88 | 154.02 | 825705.528
达标区回头看范围
序号 | 所属街道 | 达标区编码 | 建成时间 | 面积（km2) |  | 达标区范围
1 | 学田 | 320602-16-02 | 2021年 | 2.99 |  | 龙王桥路以南-学田文峰界以西-洪江路以北-工农路以东
2 | 文峰 | 320602-17-02 | 2021年 | 2.24 |  | 龙王桥路以南-海港引河以西-洪江路以北-学田文峰界以东
3 | 文峰 | 320602-20-02 | 2021年 | 3.47 |  | 虹桥路接洪江路以南-海港引河接府东路以西-世纪大道以北-城山路以东
4 | 文峰 | 320602-18-02 | 2022年 | 1.74 |  | 虹桥路-跃龙南路-江纬路-城山路-洪江路-跃龙南路-红星路-姚港路
5 | 文峰、狼山 | 320602-19-02 | 2023年 | 2.46 |  | 姚港路-红星路-跃龙南路-海港引河-长江
6 | 狼山 | 320602-21-02 | 2023年 | 1.98 |  | 海港引河-跃龙南路-滨江北-长江
7 | 文峰、狼山 | 320602-24-02 | 2025年 | 1.97 |  | 园林河-五步口中心河-南川河-观学路-星城路-崇川路-裤子港河-啬园路
8 | 观音山 | 320602-33-05 | 2025年 | 1.51 |  | 观畅路--星城路--洪江路--通富北路
9 | 观音山 | 320602-34-05 | 2025年 | 2.16 |  | 星城路-观学路-星明路-老通启路-园林路-洪江路-星明路-观新路-铺港河-裕景苑北-通富北路-崇川路
其他清单固定单价
涉及到非管养范围内的管网排查、管道疏通、应急等人工及机械使用 | [5 empty] | 1000元/月
单位庭院回头看单价 | [5 empty] | 250元/户
小散乱回头看单价 | [5 empty] | 100元/户

## 标段2
序号 | 所属街道 | 道路名 | 道路起止范围 | 曾用名（工程名） | 分段 | 雨水管道长度（米） | [5 empty] | 合计（米）
[6 empty] | 300mm以下 | 400mm-600mm | 800mm-1000mm | 1200mm-1400mm | 1500mm及以上 | 排水沟
1 | 钟秀 | 云安路 | 云秀路-钟秀路 | 毓秀家园东侧路 | 云秀路-钟秀路 | 507.73 | 151.33 | 46.57 | 0 | 0 | 0 | 705.63
2 | 钟秀 | 云安路 | 豆洲路-云秀路 | 毓秀家园北侧地块周边道路 | 豆洲路-云秀路 | [5 empty] | 0
3 | 钟秀 | 云安支路 | 云福路-云安路 |  |  | 221.91 | 152.02 | 0 | 0 | 0 | 0 | 373.93
4 | 钟秀 | 豆洲路 | 云福路-濠西路 | 雅居乐地块北侧东侧道路 |  | 257.69 | 157.28 | 210.71 | 318.7 | 0 | 0 | 944.38
5 | 钟秀 | 鑫雅东苑东侧路 | 豆洲路-云秀路 | 雅居乐地块北侧东侧道路 |  | 88.91 | 267.43 | 0 | 0 | 0 | 0 | 356.34
6 | 钟秀 | 云福路 | 豆洲路-钟秀路 | 毓秀家园北侧地块周边道路 | 豆洲路-云秀路 | 46.66 | 81.36 | 0 | 12.39 | 0 | 0 | 140.41
7 | 钟秀 |  |  |  | 云秀路-云安支路 | 77.37 | 60.39 | 254.19 | 0 | 0 | 0 | 391.95
8 | 钟秀 |  |  |  | 云安支路-钟秀西路 | 77.77 | 164.78 | 0 | 0 | 0 | 0 | 242.55
9 | 钟秀 | 新市街 | 钟秀路-人民路 |  |  | 501.39 | 821.77 | 89.51 | 0 | 0 | 0 | 1412.67
10 | 钟秀 | 四季路 | 通京大道-通州界 | 江海大道北侧路 |  | 188.38 | 101.47 | 278.63 | 0 | 0 | 0 | 568.48
11 | 钟秀 | 月洲路 | 濠西路-工农路 | 通吕运河长廊 | 濠西路-北濠桥路 | 357.81 | 702.7 | 0 | 0 | 0 | 0 | 1060.51
12 | 钟秀 |  |  |  | 北濠桥路-云秀支路 | 59.79 | 189.98 | 110.31 | 0 | 0 | 0 | 360.08
13 | 钟秀 |  |  |  | 云秀支路-云锦支路 | 357.76 | 328.61 | 0 | 0 | 0 | 0 | 686.37
14 | 钟秀 |  |  |  | 云锦支路-云锦路 | 136.43 | 0 | 41.45 | 105.35 | 0 | 0 | 283.23
15 | 钟秀 |  |  |  | 云锦路-濠东路 | 114.48 | 103.74 | 0 | 57.35 | 0 | 0 | 275.57
16 | 钟秀 |  |  |  | 濠东路-工农路 | 298.86 | 362.21 | 389.98 | 0 | 0 | 0 | 1051.05
17 | 钟秀 | 运安路 | 通京大道-运华路 |  |  | 295.26 | 423.13 | 0 | 0 | 0 | 0 | 718.39
18 | 钟秀 | 运华路 | 垃圾转运中心-钟秀路 |  |  | 659.24 | 221.1 | 197.85 | 137.43 | 0 | 0 | 1215.62
19 | 钟秀 | 运泰路 | 运华路-一旺物流西 |  |  | 614.08 | 891.47 | 182 | 162.96 | 0 | 0 | 1850.51
20 | 钟秀 | 云秀路 | 北濠桥路-云锦路 云福路-濠西路 |  | 云福路-濠西路 | 259.16 | 284.82 | 319.34 | 11.86 | 0 | 0 | 875.18
21 | 钟秀 |  |  |  | 北濠桥路-云锦路 | 704.18 | 477.6 | 295.3 | 94.56 | 0 | 0 | 1571.64
22 | 钟秀 | 云秀支路 | 月洲路-钟秀路 |  |  | 183.27 | 328.43 | 104.2 | 0 | 0 | 0 | 615.9
23 | 钟秀 | 云锦支路 | 月洲路-钟秀路 |  |  | 217.27 | 135.76 | 199.38 | 0 | 0 | 0 | 552.41
24 | 钟秀 | 云锦路 | 月洲路-云锦支路 |  | 月洲路-云秀路 | 118.3 | 117.4 | 0 | 0 | 0 | 0 | 235.7
25 | 钟秀 |  |  |  | 云秀路-云锦支路 | 233.03 | 275.87 | 0 | 0 | 0 | 0 | 508.9
26 | 钟秀 | 清波路 | 石桥路-揽月路 | 江河路 |  | 443.73 | 1136.74 | 124.21 | 0 | 0 | 7.5 | 1712.18
27 | 钟秀 | 海河路 | 江海大道-揽月路 |  |  | 221.14 | 640.14 | 120.55 | 0 | 0 | 0 | 981.83
28 | 钟秀 | 揽月路 | 秦灶河-工农路 | 运河北岸路 |  | 510.37 | 893.82 | 195.33 | 0 | 0 | 0 | 1599.52
29 | 钟秀 | 校西路 | 钟秀路-龙王桥东路 |  | 钟秀路-人民路 | 428.33 | 522.62 | 309.02 | 183.75 | 0 | 0 | 1443.72
30 | 钟秀 |  |  |  | 人民路-龙王桥东路 | 438.39 | 522.14 | 228.35 | 0 | 0 | 0 | 1188.88
31 | 钟秀 | 中新一路 | 行知路-通京大道 |  | 行知路-五一路 | 208.97 | 216.25 | 191.26 | 0 | 0 | 0 | 616.48
32 | 钟秀 |  |  |  | 五一路-校西路 | 206.77 | 219.25 | 282.7 | 0 | 0 | 0 | 708.72
33 | 钟秀 |  |  |  | 校西路-通京大道 | 362.74 | 222.6 | 88.8 | 0 | 0 | 0 | 674.14
34 | 钟秀 | 中新二路 | 五一路-通京大道 |  | 五一路-校西路 | 201.94 | 463.95 | 83.93 | 0 | 0 | 0 | 749.82
35 | 钟秀 |  |  |  | 校西路-通京大道 | 285.18 | 303.83 | 190.74 | 0 | 0 | 0 | 779.75
36 | 钟秀 | 东景路 | 人民路-龙王桥路 |  |  | 265.4 | 433.48 | 281.79 | 0 | 0 | 0 | 980.67
37 | 钟秀 | 新和路 | 校西路-通京大道 |  | 校西路-东景路 | 121.38 | 13.17 | 249.4 | 0 | 0 | 0 | 383.95
38 | 钟秀 |  |  |  | 东景路-通京大道 | 110.74 | 296.1 | 8.47 | 0 | 0 | 0 | 415.31
39 | 钟秀 | 校北路 | 新胜路-人民路 |  |  | 287.06 | 372.67 | 31.68 | 0 | 0 | 0 | 691.41
40 | 钟秀 | 文秀路 | 秀北路-通甲路 |  |  | 443.78 | 972.99 | 502.85 | 0 | 0 | 0 | 1919.62
41 | 钟秀 | 文秀路支路 | 南通职业大学南门西-文秀路 |  |  | 151.83 | 236.86 | 0 | 0 | 0 | 0 | 388.69
42 | 钟秀 | 教育路 | 文秀路支路-通甲路 |  |  | 51.98 | 83.92 | 0 | 0 | 0 | 0 | 135.9
43 | 钟秀 | 运良路 | 江海大道-英雄竖河 | 节制闸派出所配套路 |  | 112.9 | 305.06 | 0 | 0 | 0 | 0 | 417.96
44 | 钟秀 | 清源路 | 校北路-文秀路 |  |  | 132.28 | 244.84 | 0 | 0 | 0 | 0 | 377.12
45 | 钟秀 | 科电路 | 新胜路-正清路 |  | 新胜路-秀北路 | 105.88 | 178.76 | 0 | 0 | 0 | 0 | 284.64
46 | 钟秀 |  |  |  | 秀北路-正清路 | 81.99 | 47.86 | 0 | 0 | 0 | 0 | 129.85
47 | 钟秀 | 秀北路 | 校北路-文秀路 |  |  | 181.84 | 133.7 | 139.56 | 0 | 0 | 0 | 455.1
48 | 钟秀 | 正清路 | 通京大道-文秀路 | 麦德龙北侧路、支十九路 |  | 419.95 | 577.59 | 50.98 | 0 | 0 | 0 | 1048.52
49 | 钟秀 | 云波路 | 正清路-新胜路 | 支十七路 |  | 195.8 | 347.31 | 0 | 0 | 0 | 0 | 543.11
50 | 钟秀 | 新胜路 | 校西路-通京大道 |  |  | 201.35 | 243.11 | 179.86 | 0 | 0 | 0 | 624.32
51 | 城东 | 东大街 | 工农路-濠东路 |  |  | 228.61 | 254.43 | 0 | 0 | 0 | 0 | 483.04
52 | 城东 | 沙池巷 | 人民路-东大街 |  |  | 91.92 | 231.25 | 0 | 0 | 0 | 0 | 323.17
53 | 城东 | 延寿路 | 濠东路-市三中北大门 延寿路-濠东路 |  | 濠东路-市三中北大门 | 152.91 | 255.43 | 0 | 0 | 0 | 0 | 408.34
54 | 城东 |  |  |  | 延寿路-濠东路 | 120.26 | 263.04 | 0 | 0 | 0 | 0 | 383.3
55 | 城东 | 银花路 | 人民路-濠南路 |  |  | 28.03 | 0 | 0 | 0 | 0 | 0 | 28.03
56 | 城东 | 平安路 | 人民路-濠南路 |  |  | 891.73 | 550.42 | 0 | 0 | 0 | 0 | 1442.15
57 | 城东 | 南园路 | 濠东路-平安路 |  |  | 116.8 | 0 | 0 | 0 | 0 | 0 | 116.8
58 | 城东 | 金通路 | 人民路-莲花苑 |  |  | 23.69 | 0 | 0 | 0 | 0 | 0 | 23.69
59 | 城东 | 北园路 | 工农路-濠东路 |  | 工农路-东赵家巷 | 388.31 | 110.2 | 0 | 0 | 0 | 0 | 498.51
60 | 城东 |  |  |  | 东赵家巷-濠东路 | 493.59 | 599.54 | 0 | 0 | 0 | 0 | 1093.13
61 | 城东 | 东赵家巷 | 人民路-濠北路 |  |  | 311.42 | 755.89 | 186.19 | 0 | 0 | 0 | 1253.5
62 | 城东 | 郭里园路 | 钟秀路-濠北路 |  |  | 522.88 | 106.97 | 133.9 | 0 | 0 | 0 | 763.75
63 | 城东 | 友园路 | 濠东路-紫琅苑西门 | 友谊家园南侧路 | 濠东路-谊濠路 | 380.4 | 32.97 | 219.04 | 0 | 0 | 0 | 632.41
64 | 城东 |  |  |  | 谊濠路-郭里园路 | 268.5 | 76.46 | 0 | 0 | 0 | 0 | 344.96
65 | 城东 |  |  |  | 郭里园路-紫琅苑西门 | 28.5 | 125.19 | 0 | 0 | 0 | 0 | 153.69
66 | 城东 | 谊濠路 | 郭里园路-友园路 | 小红帽幼儿园西侧路 |  | 451.65 | 0 | 0 | 0 | 0 | 0 | 451.65
67 | 城东 | 新桥路 | 人民路-新市街 |  |  | 152.72 | 316.2 | 0 | 0 | 0 | 0 | 468.92
68 | 城东 | 行知路 | 新桥路-中新一路 | 文亮小学道路 |  | 240.87 | 597.38 | 6.8 | 0 | 0 | 0 | 845.05
69 | 城东 | 文苑巷 | 行知路-新桥新村 | 文亮小学北侧路 |  | 47.28 | 161.4 | 0 | 0 | 0 | 0 | 208.68
70 | 城东 | 德民路 | 人民路-板桥路 |  |  | 306.35 | 509.1 | 0 | 0 | 0 | 0 | 815.45
71 | 城东 | 板桥路 | 工农路-德民路 人民路-板桥路 |  | 工农路-德民路 | 281.07 | 65.73 | 0 | 0 | 0 | 0 | 346.8
72 | 城东 |  |  |  | 人民路-板桥路 | 159.61 | 361.33 | 0 | 0 | 0 | 0 | 520.94
73 | 城东 | 新龙路 | 工农路-福秀路 |  |  | 42.16 | 108.2 | 0 | 0 | 0 | 268.37 | 418.73
74 | 城东 | 濠北路 | 工农路-新桥新村42幢西 |  |  | 163.13 | 211.12 | 143.06 | 0 | 0 | 0 | 517.31
75 | 城东 | 新哺路 | 工农路-福秀路 | 工农路加油站前侧路 |  | 384.05 | 44.5 | 0 | 0 | 0 | 0 | 428.55
76 | 城东 | 新紫路 | 工农路-福秀路 | 东方花苑前侧路 |  | 404.79 | 66.51 | 0 | 0 | 0 | 0 | 471.3
77 | 城东 | 福秀路 | 钟秀路-新龙路 | 公交公司加油站东侧路 | 钟秀中路-新紫路 | 44.62 | 177.88 | 0 | 0 | 0 | 0 | 222.5
78 | 城东 |  |  |  | 新紫路-新哺路 | 52.3 | 159.93 | 0 | 0 | 0 | 0 | 212.23
79 | 城东 |  |  |  | 新哺路-育新路 | 39.89 | 116.51 | 0 | 0 | 0 | 0 | 156.4
80 | 城东 |  |  |  | 育新路-新龙路 | 65.15 | 30.74 | 0 | 0 | 0 | 0 | 95.89
81 | 城东 | 福新路 | 钟秀中路-新桥三组河 | 食品城西侧路 |  | 450.4 | 0 | 0 | 0 | 0 | 0 | 450.4
82 | 城东 | 福桥路 | 钟秀路-新桥三组河 |  |  | 101.81 | 286.84 | 0 | 0 | 0 | 0 | 388.65
83 | 城东 | 福景路 | 福桥路-金通河 |  |  | 57.81 | 203.65 | 0 | 0 | 0 | 0 | 261.46
84 | 城东 | 板桥巷 | 人民路-板桥路 |  |  | 25.38 | 0 | 0 | 0 | 0 | 0 | 25.38
85 | 城东 | 金通河东岸路 | 板桥-板桥巷 |  |  | 59.56 | 0.86 | 0 | 0 | 0 | 0 | 60.42
86 | 城东 | 新石巷 | 新桥菜市场西侧路-新桥路 |  |  | 99.26 | 0 | 0 | 0 | 0 | 0 | 99.26
87 | 城东 | 新桥菜市场西侧路 | 新石巷-人民路 |  |  | 108.45 | 107.23 | 0 | 0 | 0 | 0 | 215.68
88 | 城东 | 育新路 | 福秀路-新桥第二幼儿园 |  |  | 0 | 0 | 0 | 0 | 0 | 0 | 0
89 | 秦灶 | 港盛路 | 工农路-江通路 | 秦灶安置房片区横一路 | 工农路-秦和路 | 32.38 | 16.18 | 52.38 | 0 | 0 | 0 | 100.94
90 | 秦灶 |  |  |  | 秦和路-融兴路 | 109.56 | 0 | 92 | 138.46 | 0 | 0 | 340.02
91 | 秦灶 |  |  |  | 融兴路-江通路 | 161.27 | 98.34 | 172.66 | 0 | 0 | 0 | 432.27
92 | 秦灶 | 港达路 | 民安路-工农路 | 民安花苑南侧路 |  | 69.08 | 208.65 | 0 | 0 | 0 | 0 | 277.73
93 | 秦灶 | 港兴路 | 秦灶河-石桥路 |  |  | 229.64 | 349.94 | 314.41 | 0 | 0 | 0 | 893.99
94 | 秦灶 | 石桥路 | 幸余路-顺达路 | 石桥路北延 |  | 88.18 | 23.67 | 0 | 743.04 | 0 | 0 | 854.89
95 | 秦灶 | 福临路 | 顺达路-幸余路 |  |  | 233.19 | 86.39 | 195.44 | 0 | 0 | 0 | 515.02
96 | 秦灶 | 幸福路 | 工农路-通京大道 | 港闸区幸福中心路 | 工农北路-秦通路 | 204.17 | 568.03 | 417.38 | 0 | 0 | 0 | 1189.58
97 | 秦灶 |  |  |  | 秦通路-国强路 | 299.78 | 1084.77 | 164.86 | 76.37 | 0 | 0 | 1625.78
98 | 秦灶 |  |  |  | 国强路-江通路 | 216.22 | 446 | 209.15 | 0 | 0 | 0 | 871.37
99 | 秦灶 |  |  |  | 江通路-通京大道 | 500.54 | 1530.89 | 998.04 | 0 | 0 | 0 | 3029.47
100 | 秦灶 | 顺达路 | 秦通路-国强路 | 纬八路 | 秦通路-怡居路 | 209.48 | 127.57 | 277.12 | 0 | 0 | 0 | 614.17
101 | 秦灶 |  |  |  | 怡居路-国强路 | 227.43 | 62.69 | 236.12 | 0 | 0 | 0 | 526.24
102 | 秦灶 | 怡居路 | 顺达路-秦灶路 | 江通路东侧路 |  | 221.09 | 282.58 | 37.47 | 0 | 0 | 0 | 541.14
103 | 秦灶 | 秦灶路 | 国强路-秦通路 | 纬九路 |  | 111.72 | 1112.48 | 143.14 | 68.54 | 0 | 0 | 1435.88
104 | 秦灶 | 景韵路 | 港兴路-永和路 | 肺科医院东侧路、肺科医院东侧路北延 | 港兴路-永达路 | 163.21 | 143.7 | 192.47 | 0 | 0 | 7.71 | 507.09
105 | 秦灶 |  |  |  | 永达路-港盛路 | 139.79 | 274 | 0 | 0 | 0 | 0 | 413.79
106 | 秦灶 |  |  |  | 港盛路-永和路 | 143.31 | 279.18 | 0 | 0 | 0 | 0 | 422.49
107 | 秦灶 | 港韵路 | 永和路-港盛路 | 晶城科创园东侧规划道路 |  | 185.24 | 198.72 | 0 | 0 | 0 | 0 | 383.96
108 | 秦灶 | 融兴路 | 永达路-永和路 | 秦灶安置房片区纵二路 | 永达路-港盛路 | 139.29 | 72.51 | 83.85 | 0 | 0 | 0 | 295.65
109 | 秦灶 |  |  |  | 港盛路-永和路 | 220.45 | 266.64 | 0 | 0 | 0 | 0 | 487.09
110 | 秦灶 | 秦和路 | 永兴大道-永和路 | 林荫水岸西侧路 | 永兴大道-永达路 | 267.01 | 377.5 | 0 | 0 | 0 | 13.73 | 658.24
111 | 秦灶 |  |  | 秦灶安置房片区纵一路 | 永达路-港盛路 | 78.71 | 148.26 | 100.76 | 0 | 0 | 0 | 327.73
112 | 秦灶 |  |  |  | 港盛路-永和路 | 145.7 | 188.78 | 94.5 | 0 | 0 | 0 | 428.98
113 | 秦灶 | 万和路 | 工农路-中竖河西 | 南横河北侧规划路 |  | 19.92 | 151.72 | 23.59 | 0 | 0 | 0 | 195.23
114 | 秦灶 | 民安路 | 江海大道-港达路 | 添宝宾馆西侧路 |  | 118.09 | 239.57 | 0 | 0 | 0 | 0 | 357.66
115 | 秦灶 | 永昌路 | 国强路-南横河 |  |  | 187.46 | 349.91 | 210.01 | 0 | 0 | 28.47 | 775.85
116 | 秦灶 | 秦兴路 | 国强路-永达路 | 汽车检测中心西侧路 |  | 147.44 | 414.29 | 0 | 0 | 0 | 0 | 561.73
117 | 秦灶 | 老江通路 | 国强路-通州界 |  |  | 0 | 0 | 0 | 0 | 0 | 0 | 0
118 | 秦灶 | 东竖河路 | 万汇路-永怡路 | 永怡路南北、江通路东侧地块纬六路 |  | 102.36 | 104.49 | 176.57 | 0 | 0 | 0 | 383.42
119 | 秦灶 |  | 永怡路-富美路 |  |  | 120.75 | 72.31 | 146.37 | 40.18 | 0 | 0 | 379.61
120 | 秦灶 | 万汇路 | 江通路-东竖河路 | 永怡路南北、江通路东侧地块经三路 |  | 80.13 | 232.4 | 62.11 | 0 | 0 | 0 | 374.64
121 | 新城桥 | 文峰路 | 濠东路-濠南路 |  |  | 259.05 | 330.12 | 0 | 0 | 0 | 0 | 589.17
122 | 新城桥 | 濠文巷 | 濠南路-文峰路 |  |  | 71.52 | 132.36 | 0 | 0 | 0 | 0 | 203.88
123 | 新城桥 | 文峰支路 | 文峰路-工农路 |  |  | 371.73 | 41.63 | 216.44 | 0 | 0 | 0 | 629.8
124 | 新城桥 | 二招路 | 青年路-文峰饭店 |  |  | 246.24 | 92.45 | 0 | 0 | 0 | 0 | 338.69
125 | 新城桥 | 段家坝路 | 虹桥路-城山路 |  |  | 679.07 | 690.63 | 0 | 0 | 0 | 0 | 1369.7
126 | 新城桥 | 城南新村中心路 | 青年路-虹桥路 |  |  | 290.63 | 284.9 | 0 | 0 | 0 | 0 | 575.53
127 | 新城桥 | 跃东巷 | 跃龙路-城南新村中心路 |  |  | 175.62 | 0 | 0 | 0 | 0 | 0 | 175.62
128 | 新城桥 | 南灵路 | 跃龙路-城南新村中心路 |  |  | 309.52 | 28.5 | 0 | 0 | 0 | 0 | 338.02
129 | 新城桥 | 启南巷 | 医学院东大门-城山路 |  |  | 0 | 0 | 0 | 0 | 0 | 0 | 0
130 | 新城桥 | 通医巷 | 青年路-医学院南门 |  |  | 38.62 | 2.87 | 163.09 | 0 | 0 | 0 | 204.58
131 | 新城桥 | 段家坝支路 | 城南新村中心路-段家坝路 |  |  | 120.65 | 200.54 | 0 | 0 | 0 | 0 | 321.19
132 | 新城桥 | 农家乐小巷 | 农家乐-段家坝路 |  |  | 90.93 | 141.42 | 0 | 0 | 0 | 0 | 232.35
133 | 新城桥 | 朝晖花园北入口路 | 虹桥路-朝晖花园 |  |  | 24.91 | 0 | 0 | 0 | 0 | 0 | 24.91
134 | 新城桥 | 晨晖路 | 朝晖花园南门-江纬路 |  |  | 301.92 | 155.1 | 0 | 0 | 0 | 0 | 457.02
135 | 新城桥 | 文峰花苑北入口路 | 文峰支路-文峰花苑 |  |  | 38.65 | 57.45 | 103.83 | 0 | 0 | 0 | 199.93
136 | 新城桥 | 文峰花苑南入口路 | 文峰花苑-青春巷 |  |  | 81.16 | 0 | 18.58 | 0 | 0 | 0 | 99.74
137 | 新城桥 | 易家桥街 | 青年路-八厂街 |  |  | 350.64 | 224.03 | 0 | 0 | 0 | 0 | 574.67
138 | 新城桥 | 华庭巷 | 青年路-易家桥西街 |  |  | 93.54 | 193.6 | 0 | 0 | 0 | 0 | 287.14
139 | 新城桥 | 八厂街 | 工农路-虹桥路 |  |  | 217.68 | 0 | 0 | 0 | 0 | 0 | 217.68
140 | 新城桥 | 易家桥西街 | 华庭巷-易家桥街 |  |  | 44.33 | 183.33 | 0 | 0 | 0 | 0 | 227.66
141 | 新城桥 | 江纬路 | 跃龙路-晨晖路 |  |  | 153.92 | 16.03 | 0 | 0 | 0 | 0 | 169.95
142 | 新城桥 | 健康支路 | 健康路-健康公寓 |  |  | 61.14 | 53.69 | 0 | 0 | 0 | 0 | 114.83
143 | 新城桥 | 医校巷 | 南大街-启秀路 |  |  | 73.5 | 0 | 0 | 0 | 0 | 0 | 73.5
144 | 新城桥 | 段家坝小巷 | 棉机河-青年路-段家坝35号西门-城山路 |  |  | 46.18 | 0.72 | 114.11 | 0 | 0 | 50.2 | 211.21
145 | 新城桥 | 段家坝小园南侧路 | 城南新村-段家坝路 |  |  | 110.99 | 66.89 | 0 | 0 | 0 | 0 | 177.88
146 | 新城桥 | 东寺片区 |  |  |  | 673.53 | 0 | 0 | 0 | 0 | 0 | 673.53
147 | 和平桥 | 百花路 | 钟秀路--濠北路 |  |  | 217.09 | 71.57 | 302.83 | 0 | 0 | 0 | 591.49
148 | 和平桥 | 横河路 | 濠北路--濠锦路 |  | 濠锦路-锦城路 | 153.73 | 95.32 | 143.89 | 0 | 0 | 21.88 | 414.82
149 | 和平桥 |  |  |  | 锦城路-濠北路 | 75.11 | 198.99 | 0 | 0 | 0 | 0 | 274.1
150 | 和平桥 | 濠锦路 | 濠西路--北濠桥路 |  | 濠西路-横河路 | 113.37 | 112.44 | 0 | 0 | 0 | 0 | 225.81
151 | 和平桥 |  |  |  | 横河路-锦和路 | 60.08 | 196.79 | 0 | 0 | 0 | 0 | 256.87
152 | 和平桥 |  |  |  | 锦和路-北濠桥路 | 81.39 | 120.97 | 0 | 0 | 0 | 0 | 202.36
153 | 和平桥 | 濠西支路 | 天元路--濠西路 |  |  | 300.65 | 0 | 0 | 0 | 0 | 0 | 300.65
154 | 和平桥 | 天元路 | 万象北路--万象新路 |  |  | 235.34 | 93.91 | 181.12 | 0 | 0 | 0 | 510.37
155 | 和平桥 | 万象新路 | 濠西路--河西街 |  | 河西街-天元路 | 292.48 | 333.79 | 0 | 0 | 0 | 0 | 626.27
156 | 和平桥 |  |  |  | 天元路-濠西路 | 245.48 | 137.11 | 0 | 0 | 0 | 0 | 382.59
157 | 和平桥 | 万象北路 | 孩儿巷北路--濠西路 |  | 孩儿巷北路-天字路 | 29.05 | 215.92 | 41.59 | 0 | 0 | 0 | 286.56
158 | 和平桥 |  |  |  | 天字路-山芝庄路 | 33.66 | 104.8 | 0 | 0 | 0 | 0 | 138.46
159 | 和平桥 |  |  |  | 山芝庄路-濠西路 | 0 | 0 | 0 | 0 | 0 | 0 | 0
160 | 和平桥 | 天字路 | 万象北路--万象北园北门 |  |  | 58.24 | 188.78 | 41.05 | 0 | 0 | 0 | 288.07
161 | 和平桥 | 河西街 | 人民路--河东路 | 端平桥菜市场西侧路 |  | 445.63 | 332.37 | 0 | 0 | 0 | 0 | 778
162 | 和平桥 | 金恒家园东侧路 | 万象新路--人民路 |  |  | 132.08 | 10.79 | 0 | 0 | 0 | 0 | 142.87
163 | 和平桥 | 河东街 | 孩儿巷北路--濠北路 |  |  | 289.77 | 92.92 | 5.72 | 0 | 0 | 0 | 388.41
164 | 和平桥 | 西大街 | 人民路--西大街（南北向） |  |  | 206.6 | 142.55 | 0 | 0 | 0 | 0 | 349.15
165 | 和平桥 | 许家巷 | 万象新路--西大街 |  |  | 127.88 | 0 | 0 | 0 | 0 | 0 | 127.88
166 | 和平桥 | 马厂巷 | 西大街--人民路 |  |  | 34.07 | 0 | 0 | 0 | 0 | 0 | 34.07
167 | 和平桥 | 起凤街 | 人民路--人民路--跃龙路 |  | 人民路-人民路 | 695.99 | 280.37 | 0 | 0 | 0 | 110.3 | 1086.66
168 | 和平桥 |  |  |  | 起凤街-跃龙路 | 123.53 | 229.61 | 0 | 0 | 0 | 0 | 353.14
169 | 和平桥 | 共和新巷 | 人民路--国际大厦 | 跃龙小学东侧路 |  | 232.27 | 286.24 | 0 | 0 | 0 | 142 | 660.51
170 | 和平桥 | 花木路 | 孩儿巷南路--起凤街 |  |  | 226.16 | 290.11 | 0 | 0 | 0 | 16.32 | 532.59
171 | 和平桥 | 铁星支路 | 北朱家园路--花木路 |  |  | 121.83 | 391.11 | 0 | 0 | 0 | 0 | 512.94
172 | 和平桥 | 山芝庄路 | 万象北路--濠北路 |  |  | 73.69 | 112.53 | 0 | 0 | 0 | 0 | 186.22
173 | 和平桥 | 百花大道 | 濠西路--百花路 百花路--钟秀路 |  |  | 614.37 | 641.45 | 0 | 0 | 0 | 0 | 1255.82
174 | 和平桥 | 跃进路 | 钟秀路--濠北路 |  |  | 7.11 | 9.38 | 0 | 0 | 0 | 0 | 16.49
175 | 和平桥 | 学堂街支路 | 寺街--北濠桥路 |  |  | 576.91 | 0 | 0 | 0 | 0 | 0 | 576.91
176 | 和平桥 | 锦城路 | 横河路--陆家河 |  |  | 35.32 | 2.18 | 101.53 | 0 | 0 | 0 | 139.03
177 | 和平桥 | 起凤桥西巷 | 起凤街--共和新巷 |  |  | 239 | 8.02 | 0 | 0 | 0 | 0 | 247.02
178 | 和平桥 | 国强巷 | 富贵北园--环城东路 |  |  | 124.41 | 11.68 | 0 | 0 | 0 | 0 | 136.09
179 | 和平桥 | 锦和路 | 钟秀路--濠锦路 |  |  | 144.87 | 20.4 | 0 | 0 | 0 | 0 | 165.27
180 | 和平桥 | 百花军宅苑南侧路 | 百花路--百花南苑 |  |  | 133.79 | 197.72 | 58.01 | 0 | 0 | 0 | 389.52
181 | 和平桥 | 寺街片区 |  |  |  | 3517.46 | 0 | 0 | 0 | 0 | 0 | 3517.46
182 | 和平桥 | 西南营片区 |  |  |  | 1936.67 | 15.63 | 0 | 0 | 0 | 322.96 | 2275.26
合计 | [5 empty] | 42567.65 | 40670.18 | 12560.08 | 2150.94 | 0 | 989.44 | 98938.29
月固定单价 | [5 empty] | 0.8 | 0.7 | 0.3 | 0.2 | 0.1 | 0.1
月总价 | [5 empty] | 34054.12 | 28469.126 | 3768.024 | 430.188 | 0 | 98.944 | 66820.402
年度价格 | [5 empty] | 408649.44 | 341629.512 | 45216.288 | 5162.256 | 0 | 1187.328 | 801844.824
达标区回头看范围
序号 | 所属街道 | 达标区编码 | 建成时间 | 面积（km2) |  | 达标区范围
1 | 和平桥 | 320602-08-02 | 2021年 | 1.4 |  | 北濠河以南-东濠河以西-濠南路接北朱家园路以北-跃龙路接濠西路以东
2 | 新城桥 | 320602-09-02 | 2021年 | 2.31 |  | 濠南路接北朱家园路以南-濠东路接文峰路接城山路以西-江纬路以北-跃龙路以东
3 | 新城桥 | 320602-11-02 | 2021年 | 1.28 |  | 濠南路以南-工农路以西-虹桥路以北-城山路以东
4 | 城东 | 320602-10-02 | 2021年 | 1.92 |  | 钟秀路以南-工农路以西-濠南路以北-东濠河接黄泥口河接新生北河接郭里头河以东
5 | 城东 | 320602-13-02 | 2021年 | 1.98 |  | 钟秀路以南-新市街接人民路接五一路以西-龙王桥路以北-工农路以东
6 | 钟秀 | 320602-14-02 | 2021年 | 2.39 |  | 钟秀路以南-通京大道以西-龙王桥路以北-新市街接人民路接五一路以东
7 | 钟秀 | 320602-15-02 | 2021年 | 1.85 |  | 通吕运河以南-建成区边界接海港引河以西-龙王桥路以北-通京大道以东
8 | 和平桥、钟秀 | 320602-07-02 | 2022年 | 1.79 |  | 月洲路-濠东路-新生北河-黄泥口河-濠河-濠西路
9 | 钟秀 | 320602-03-02 | 2025年 | 1 |  | 通吕运河-运料河-任港河-孩儿巷南路-孩儿巷北路-老通扬河
10 | 秦灶 | 320611-01-01 | 2025年 | 5.6 |  | 秦灶河-永和路-石桥路-港盛路-工农北路-永兴大道-英雄竖河-江海大道
其他清单固定单价
涉及到非管养范围内的管网排查、管道疏通、应急等人工及机械使用 | [5 empty] | 1000元/月
单位庭院回头看单价 | [5 empty] | 250元/户
小散乱回头看单价 | [5 empty] | 100元/户

## 标段3
序号 | 所属街道 | 道路名 | 道路起止范围 | 曾用名（工程名） | 分段 | 雨水管道长度（米） | [5 empty] | 合计（米）
[6 empty] | 300mm以下 | 400mm-600mm | 800mm-1000mm | 1200mm-1400mm | 1500mm及以上 | 排水沟
1 | 陈桥 | 荣盛路 | 长泰路-亭平路 | 沿港路二期 | 亭平路-G204 | 1109.45 | 1464.8 | 21.41 | 0 | 0 | 0 | 2595.66
2 | 陈桥 |  |  |  | G204-集安路 | 384.26 | 808.42 | 16.76 | 0 | 0 | 0 | 1209.44
3 | 陈桥 |  |  |  | 集安路-集美路 | 608.34 | 921.3 | 599.02 | 0 | 0 | 0 | 2128.66
4 | 陈桥 |  |  |  | 集美路-长泰路 | 358.97 | 571.34 | 241.3 | 0 | 0 | 0 | 1171.61
5 | 陈桥 | 集安路 | 城北大道-荣盛路 | 通城路 |  | 655 | 421 | 242 | 0 | 0 | 0 | 1318
6 | 陈桥 | 宝钢路 | 长泰路-远洋船舶配套公司 | 宝钢路延伸道路 |  | 345.73 | 1093.27 | 604.77 | 0 | 0 | 0 | 2043.77
7 | 陈桥 | 九圩港路 | 集美路往北-长泰路往南 | 荣盛路南侧规划路 |  | 712.37 | 434.54 | 663.69 | 546.6 | 0 | 0 | 2357.2
8 | 陈桥 | 集慧路 | G204辅道-树西路 | 陈桥纬二路 | 树西路-惠民路 | 112.77 | 209.72 | 113.75 | 0 | 0 | 0 | 436.24
9 | 陈桥 |  |  |  | 惠民路-陈桥路 | 177.91 | 332.14 | 159.31 | 0 | 0 | 0 | 669.36
10 | 陈桥 |  |  |  | 陈桥路-G204辅道 | 127.81 | 234.54 | 95.8 | 0 | 0 | 0 | 458.15
11 | 陈桥 | 陈桥路 | 集安路-集美路 | 陈桥经二路 | 集安路-集慧路 | 149.88 | 222.18 | 140.4 | 0 | 0 | 0 | 512.46
12 | 陈桥 |  |  |  | 集慧路-集美路 | 239.94 | 215.86 | 110.66 | 0 | 0 | 0 | 566.46
13 | 陈桥 | 惠民路 | 集安路-长泰路 | 陈桥乡经三路 | 集安路-集慧路 | 218.93 | 327.41 | 14.9 | 0 | 0 | 0 | 561.24
14 | 陈桥 |  |  |  | 集慧路-集美路 | 237.4 | 138.17 | 162.47 | 0 | 0 | 0 | 538.04
15 | 陈桥 |  |  |  | 集美路-集秀路 | 157.47 | 327.4 | 0 | 0 | 0 | 0 | 484.87
16 | 陈桥 |  |  |  | 集秀路-长泰路 | 203.66 | 292.71 | 105.24 | 72.09 | 0 | 0 | 673.7
17 | 陈桥 | 集秀路 | G204辅道-树西路 | 陈桥街办纬一路 | 树西路-惠民路 | 75.07 | 779.78 | 0 | 20.38 |  | 0 | 875.23
18 | 陈桥 |  |  |  | 惠民路-陈桥路 | 49.86 | 948.56 | 0 | 0 | 0 | 0 | 998.42
19 | 陈桥 |  |  |  | 陈桥路-G204辅道 | 56.71 | 735.01 | 0 | 0 | 0 | 0 | 791.72
20 | 陈桥 | G204辅道 | 长泰路-集安路 |  |  | 341.94 | 1315.29 | 341.21 | 0 | 0 | 0 | 1998.44
21 | 陈桥 | 河口路 | 陈桥路-G204辅道 | 长泰路北侧规划路 |  | 227.63 | 222.66 | 238.52 | 0 | 0 | 0 | 688.81
22 | 陈桥 | 河东路 | 长泰路-城北大道 | 陈闸线、河东北路 |  | 547.81 | 143.38 | 17.51 | 0 | 0 | 0 | 708.7
23 | 陈桥 | 亭平路 | 通刘路-荣盛路 |  |  | 0 | 0 | 0 | 0 | 0 | 0 | 0
24 | 陈桥 | 兴富路 | 通刘路-兴富支路 |  |  | 0 | 0 | 0 | 0 | 0 | 0 | 0
25 | 陈桥 | 兴富支路 | 兴富路-垃圾资源化处理中心 | 建筑垃圾路 |  | 41.71 | 0 | 0 | 0 | 0 | 0 | 41.71
26 | 陈桥 | 褚桥路 | 陈桥路-G204辅道 | 融信澜宸南侧配套路工程规划A路 |  | 263.56 | 508.6 | 16.69 | 0 | 0 | 0 | 788.85
27 | 陈桥 | 河口南路 | 褚桥路-G204辅道 | 融信澜宸南侧配套路工程规划B路 |  | 89.37 | 221.62 | 0 | 0 | 0 | 0 | 310.99
28 | 陈桥 | 祥和路 | 兴农路-兴富路 | 公安局监管中心周边路 |  | 276.09 | 405.58 | 0 | 0 | 0 | 0 | 681.67
29 | 幸福 | 绿园路 | 城北大道--幸福横河 | 幸福村西竖河西侧路南延 | 城北大道-福利路 | 106.22 | 195.28 | 0 | 0 | 0 | 0 | 301.5
30 | 幸福 |  |  |  | 福利路-鹤涛路 | 132.49 | 248.51 | 0 | 0 | 0 | 0 | 381
31 | 幸福 |  |  |  | 鹤涛路-幸福横河 | 175.52 | 377.63 | 23.42 | 0 | 0 | 0 | 576.57
32 | 幸福 | 福利路 | 绿园路--福星路 | 幸福安置房片区横一路、幸福街办南侧规划路、幸福街办南侧规划路东延、幸福街办南侧规划路西延 | 绿园路-通刘路 | 237.79 | 315.67 | 0 | 0 | 0 | 0 | 553.46
33 | 幸福 |  |  |  | 通刘路-福远路 | 51.01 | 387.18 | 331.83 | 0 | 0 | 0 | 770.02
34 | 幸福 |  |  |  | 福远路-福达路 | 119.99 | 289.89 | 0 | 0 | 0 | 0 | 409.88
35 | 幸福 |  |  |  | 福达路-幸福大道 | 164.27 | 385.71 | 0 | 0 | 0 | 0 | 549.98
36 | 幸福 |  |  |  | 幸福大道-福星路 | 367.03 | 256.02 | 494.93 | 0 | 0 | 0 | 1117.98
37 | 幸福 | 鹤涛路 | 绿园路--幸福大道 | 幸福街道东侧地块南侧路 | 绿园路-通刘路 | 267.28 | 403.88 | 0 | 0 | 0 | 0 | 671.16
38 | 幸福 |  |  |  | 通刘路-福远路 | 178.9 | 168.16 | 238.44 | 0 | 0 | 0 | 585.5
39 | 幸福 |  |  |  | 福远路-福达路 | 111.44 | 303.65 | 0 | 0 | 0 | 0 | 415.09
40 | 幸福 |  |  |  | 福达路-幸福大道 | 93.48 | 256.62 | 0 | 0 | 0 | 0 | 350.1
41 | 幸福 | 福远路 | 城北大道--幸余路 | 幸福街办东侧规划路 | 城北大道-福利路 | 0 | 255.99 | 59.47 | 0 | 0 | 0 | 315.46
42 | 幸福 |  |  |  | 福利路-鹤涛路 | 23.05 | 182.77 | 50.08 | 0 | 0 | 0 | 255.9
43 | 幸福 |  |  |  | 鹤涛路-幸福路 | 0 | 142.47 | 35.92 | 0 | 0 | 0 | 178.39
44 | 幸福 |  |  |  | 幸福路-幸余路 | 18.18 | 312.7 | 384.98 | 0 | 0 | 0 | 715.86
45 | 幸福 | 福达路 | 福利路--幸余路 | 幸福竖河西侧规划路南延 |  | 460.91 | 658.26 | 383.33 | 85.91 | 0 | 0 | 1588.41
46 | 幸福 | 普文路 | 安达路--福利路 | 幸福安置房片区横二路 |  | 152.36 | 223.27 | 197.6 | 0 | 0 | 0 | 573.23
47 | 幸福 | 申承路 | 福达路--养老院门口 | 养老院南侧路 |  | 81.81 | 233.03 | 0 | 0 | 0 | 0 | 314.84
48 | 幸福 | 通刘路 | 幸余路--通宁大道 |  | 幸余路-顺达路 | 61.29 | 215.5 | 0 | 0 | 0 | 0 | 276.79
49 | 幸福 |  |  |  | 顺达路-通宁大道 | 0 | 60.29 | 66.66 | 0 | 0 | 0 | 126.95
50 | 幸福 | 顺达路 | 通刘路--幸福大道 | 文俊路、纬八路 |  | 60.41 | 609.32 | 674.6 | 0 | 0 | 0 | 1344.33
51 | 幸福 | 安达路 | 福利路--顺达路 | 经八路西侧规划路、幸福安置房片区竖一路 |  | 210.32 | 687.3 | 820.37 | 207 | 0 | 0 | 1924.99
52 | 幸福 | 安顺路 | 幸福路北--顺达路 | 经八路东侧规划路 |  | 0 | 710.1 | 981.82 | 45.8 | 0 | 0 | 1737.72
53 | 幸福 | 安运路 | 站后物流路北--幸余路 | 经九路、友谊路 |  | 518.4 | 1351.51 | 129.51 | 0 | 0 | 0 | 1999.42
54 | 幸福 | 永福路 | 长泰路--通京大道 | 幸福乡重大项目基地骨干路 |  | 684.31 | 2544.68 | 422.18 | 8.6 | 0 | 0 | 3659.77
55 | 幸福 | 前程路 | 集贤路--市北路 |  |  | 248.6 | 113.69 | 262.97 | 0 | 0 | 0 | 625.26
56 | 幸福 | 通钢南路 | 长泰路--棉机路 |  |  | 142.97 | 559.93 | 0 | 0 | 0 | 0 | 702.9
57 | 幸福 | 通刘大桥匝道 | 亭平路--亭平路 |  |  | 0 | 0 | 0 | 0 | 0 | 0 | 0
58 | 幸福 | 通刘路辅路 | 通刘路--北侧下穿处东侧 |  |  | 0 | 0 | 0 | 0 | 0 | 0 | 0
59 | 幸福 | 亭平路 |  | 公安局实战训练基地周边路 |  | 517.11 | 1087.63 | 280.91 | 460.63 | 470.47 | 0 | 2816.75
60 | 唐闸镇 | 西市街 | 惠生路-大生路 |  |  | 75.44 | 155.25 | 92.32 | 0 | 0 | 0 | 323.01
61 | 唐闸镇 | 惠生路 | 大生路-西市街 | 西市街南侧地块道路 |  | 149.36 | 274.03 | 136.83 | 134.41 | 0 | 0 | 694.63
62 | 唐闸镇 | 北市街 | 中南纺织厂沥青路面-西市街 |  |  | 743.66 | 273.18 | 0 | 0 | 0 | 12.66 | 1029.5
63 | 唐闸镇 | 南市街 | 西市街-新华路 |  | 西市街-兴隆街 | 136.18 | 19.01 | 0 | 0 | 0 | 0 | 155.19
64 | 唐闸镇 |  |  |  | 兴隆街-新华路 | 193.42 | 0 | 0 | 0 | 0 | 0 | 193.42
65 | 唐闸镇 | 兴隆街 | 南市街-新华路 |  |  | 239.76 | 462.94 | 272.51 | 0 | 0 | 1.28 | 976.49
66 | 唐闸镇 | 惠工路 | 新华路-厚生路 | 新工房东侧规划路 |  | 2.82 | 328.45 | 157.4 | 0 | 0 | 0 | 488.67
67 | 唐闸镇 | 公园路 | 河东路-长青路 | 经五路 |  | 56.97 | 492.46 | 0 | 0 | 0 | 0 | 549.43
68 | 唐闸镇 | 新西市街 | 长青路-长泰路 | 西市街东段 |  | 14.41 | 502.6 | 231.94 | 0 | 0 | 0 | 748.95
69 | 唐闸镇 | 通生路 | 永兴大道-永和路 永怡路-运河北岸路 | 支路一、新农河西侧规划路、集贤路 | 永兴大道-永达路 | 157.49 | 764.18 | 538.03 | 0 | 38.25 | 0 | 1497.95
70 | 唐闸镇 |  |  |  | 永达路-港盛路 | 47.55 | 398.23 | 28.14 | 0 | 0 | 0 | 473.92
71 | 唐闸镇 |  |  |  | 港盛路-草场路 | 105.41 | 374.63 | 89.18 | 0 | 0 | 0 | 569.22
72 | 唐闸镇 |  |  |  | 草场路-永和路 | 24.44 | 219.27 | 22.35 | 0 | 0 | 0 | 266.06
73 | 唐闸镇 |  |  |  | 永怡路-高店路 | 33.21 | 417.54 | 57.33 | 0 | 0 | 0 | 508.08
74 | 唐闸镇 |  |  |  | 高店路-高横路 | 49.89 | 292.24 | 264.74 | 0 | 0 | 0 | 606.87
75 | 唐闸镇 |  |  |  | 高横路-江海大道 | 50.08 | 292.9 | 29.71 | 0 | 0 | 0 | 372.69
76 | 唐闸镇 |  |  |  | 江海大道-百运路 | 180.94 | 291.54 | 0 | 0 | 0 | 0 | 472.48
77 | 唐闸镇 |  |  |  | 百运路-怡运路 | 7.97 | 227.15 | 20.63 | 0 | 0 | 0 | 255.75
78 | 唐闸镇 |  |  |  | 怡运路-运河北岸路 | 0 | 144.57 | 18.3 | 0 | 0 | 0 | 162.87
79 | 唐闸镇 | 资生路 | 新华路-永和路 永怡路-高横路 | 河东二路中段、河东二路南延 | 新华路-普贤路 | 203.75 | 306.39 | 25.43 | 337.86 | 77.14 | 0 | 950.57
80 | 唐闸镇 |  |  |  | 普贤路-永兴大道 | 105.73 | 199.98 | 155.19 | 31.68 | 0 | 0 | 492.58
81 | 唐闸镇 |  |  |  | 永兴大道-永达路 | 226.69 | 103.72 | 327.31 | 530.27 | 15.18 | 0 | 1203.17
82 | 唐闸镇 |  |  |  | 永达路-永和路 | 107.04 | 490.72 | 419.79 | 174.74 | 0 | 0 | 1192.29
83 | 唐闸镇 |  |  |  | 永怡路-高店路 | 35.15 | 530.51 | 0 | 0 | 0 | 0 | 565.66
84 | 唐闸镇 |  |  |  | 高店路-高横路 | 57.06 | 383.74 | 86.35 | 0 | 0 | 0 | 527.15
85 | 唐闸镇 | 普贤路 | 资生路-长泰路 | 永兴大道北侧支路 |  | 261.08 | 216.21 | 282.13 | 0 | 0 | 0 | 759.42
86 | 唐闸镇 | 永达路 | 资生路-通宁大道 | 闸东片区二号路二期 | 资生路-长泰路 | 100.07 | 457.39 | 496.01 | 0 | 0 | 0 | 1053.47
87 | 唐闸镇 |  |  |  | 长泰路-通生路 | 159.46 | 1297.13 | 51.92 | 0 | 0 | 0 | 1508.51
88 | 唐闸镇 |  |  |  | 通生路-通宁大道 | 98.88 | 1084.89 | 0 | 0 | 0 | 0 | 1183.77
89 | 唐闸镇 | 长青路 | 江海大道-永怡路 棉机路-新华路 十里坊大桥东匝道-永固路 | 河东二路西侧规划路、唐闸公园路、唐闸公园西侧路、公园一村西侧路南延 | 棉机路-新华路 | 281.17 | 920.02 | 0 | 0 | 0 | 152.28 | 1353.47
90 | 唐闸镇 |  |  |  | 十里坊大桥东匝道-永和路 | 125.76 | 111.77 | 0 | 0 | 0 | 0 | 237.53
91 | 唐闸镇 |  |  |  | 永和路-永固路 | 145.17 | 170.39 | 0 | 0 | 0 | 0 | 315.56
92 | 唐闸镇 |  |  |  | 永固路-永怡路 | 208.89 | 57.29 | 311.6 | 0 | 0 | 0 | 577.78
93 | 唐闸镇 |  |  |  | 永怡路-高店路 | 128.96 | 114.1 | 111.37 | 51.12 | 0 | 0 | 405.55
94 | 唐闸镇 |  |  |  | 高店路-高横路 | 118.34 | 27.08 | 0 | 229.7 | 0 | 0 | 375.12
95 | 唐闸镇 |  |  |  | 高横路-江海大道 | 129.79 | 166.09 | 0 | 0 | 0 | 0 | 295.88
96 | 唐闸镇 | 高横路 | 河东路-通生路 | 纺配河南侧路、高店横路 | 河东路-长青路 | 111.3 | 233.95 | 0 | 19.65 | 0 | 0 | 364.9
97 | 唐闸镇 |  |  |  | 长青路-资生路 | 119.68 | 36.19 | 220.56 | 48.75 | 0 | 0 | 425.18
98 | 唐闸镇 |  |  |  | 资生路-长泰路 | 146.08 | 210.43 | 57.51 | 0 | 0 | 0 | 414.02
99 | 唐闸镇 |  |  |  | 长泰路-通生路 | 225.05 | 208.96 | 154.94 | 0 | 0 | 0 | 588.95
100 | 唐闸镇 | 高店路 | 长青路-通生路 | 纺配河北侧路、纺配河北侧规划路 | 长青路-资生路 | 98.42 | 269.53 | 0 | 0 | 0 | 0 | 367.95
101 | 唐闸镇 |  |  |  | 资生路-长泰路 | 130.85 | 206.23 | 140.69 | 0 | 0 | 0 | 477.77
102 | 唐闸镇 |  |  |  | 长泰路-长康路 | 77.23 | 59.68 | 27.35 | 0 | 0 | 0 | 164.26
103 | 唐闸镇 |  |  |  | 长康路-通生路 | 122.65 | 242.81 | 15.8 | 0 | 0 | 0 | 381.26
104 | 唐闸镇 | 长康路 | 永怡路-高店路 | 高横一河东侧路 |  | 117.98 | 262.84 | 10.95 | 0 | 0 | 0 | 391.77
105 | 唐闸镇 | 百运路 | 九里云和东侧规划路-新农河 | 支路三、中港城南侧规划路西延 | 九里云和东侧规划路-长泰路 | 115.79 | 321.64 | 0 | 31.36 | 0 | 0 | 468.79
106 | 唐闸镇 |  |  |  | 长泰路-新农河 | 145.82 | 374.52 | 0 | 0 | 0 | 0 | 520.34
107 | 唐闸镇 | 长泰路 | 百运路-运河北岸路 |  | 百运路-怡运路 | 0 | 58.12 | 172.06 | 0 | 0 | 0 | 230.18
108 | 唐闸镇 |  |  |  | 怡运路-运河北岸路 | 1.54 | 97.11 | 70.43 | 0 | 0 | 0 | 169.08
109 | 唐闸镇 | 怡运路 | 濠西路-长泰路 |  |  | 133.92 | 412.4 | 1145.93 | 0 | 0 | 0 | 1692.25
110 | 唐闸镇 | 揽月路 | 北城大桥下-秦灶河 | 通吕运河绿廊秦灶河桥工程，运河北岸路 |  | 1.55 | 917.46 | 21.4 | 0 | 0 | 0 | 940.41
111 | 唐闸镇 | 运河北岸路 | 河东路-北城大桥下 | 通吕运河北侧支路延伸段、通吕运河北侧支路、通吕运河北侧规划路 |  | 988.43 | 1370.73 | 875.25 | 39.42 | 0 | 0 | 3273.83
112 | 唐闸镇 | 十里坊大桥东匝道 | 河东路-长青路 |  |  | 147.79 | 15.69 | 218.78 | 0 | 0 | 0 | 382.26
113 | 唐闸镇 | 佳悦路 | 濠西路-花墙路 | 佳达广场北侧路 |  | 148.15 | 406.81 | 0 | 0 | 0 | 0 | 554.96
114 | 唐闸镇 | 花墙路 | 江海大道-濠西路 | 濠西路东建材市场地块南、东侧道路 | 江海大道-佳悦路 | 0 | 178.84 | 192.66 | 0 | 0 | 0 | 371.5
115 | 唐闸镇 |  |  |  | 佳悦路-濠西路 | 0 | 376.96 | 0 | 0 | 0 | 0 | 376.96
116 | 唐闸镇 | 文慈路 | 永兴大道-港兴路 |  |  | 118.01 | 300.12 | 0 | 0 | 0 | 0 | 418.13
117 | 唐闸镇 | 利元大厦南侧路 | 利元大厦西-站前西街 |  |  | 71.18 | 75.62 | 0 | 0 | 0 | 0 | 146.8
118 | 唐闸镇 | 站前西街 | 站台路-港达路 | 长华路西侧南北规划道路、北大街西侧规划路、国税大楼西侧路西段 | 站台路-锦至路 | 101.14 | 26.26 | 114.94 | 0 | 0 | 0 | 242.34
119 | 唐闸镇 |  |  |  | 锦至路-永兴大道 | 69.78 | 0 | 105.29 | 0 | 0 | 0 | 175.07
120 | 唐闸镇 |  |  |  | 永兴大道-利元大厦南侧路 | 65.16 | 121.02 | 0 | 0 | 0 | 0 | 186.18
121 | 唐闸镇 |  |  |  | 利元大厦南侧路-港兴路 | 38.34 | 119.74 | 0 | 0 | 0 | 0 | 158.08
122 | 唐闸镇 |  |  |  | 港兴路-永达路 | 96.47 | 19.63 | 290.97 | 0 | 0 | 0 | 407.07
123 | 唐闸镇 |  |  |  | 永达路-港盛路 | 94.85 | 248.24 | 0 | 20.14 | 0 | 0 | 363.23
124 | 唐闸镇 |  |  |  | 港盛路-尖沟头路 | 51.17 | 42.7 | 159.51 | 0 | 0 | 0 | 253.38
125 | 唐闸镇 |  |  |  | 尖沟头路-永和路 | 63.98 | 115.24 | 0 | 0 | 0 | 0 | 179.22
126 | 唐闸镇 |  |  |  | 永和路-永怡路 | 191.61 | 864.74 | 190.37 | 0 | 0 | 0 | 1246.72
127 | 唐闸镇 |  |  |  | 永怡路-港达路 | 121.37 | 372.88 | 0 | 0 | 0 | 0 | 494.25
128 | 唐闸镇 | 锦至路 | 站前东街-站前西街 | 南通火车站前广场道路 |  | 687.59 | 1053.21 | 132.51 | 0 | 0 | 0 | 1873.31
129 | 唐闸镇 | 站前东街 | 站台路-永和路 | 长华路东侧支路、北大街东侧规划路 | 站台路-锦至路 | 38.28 | 0 | 25.48 | 0 | 0 | 0 | 63.76
130 | 唐闸镇 |  |  |  | 锦至路-永兴大道 | 77.7 | 21.07 | 101.71 | 0 | 0 | 0 | 200.48
131 | 唐闸镇 |  |  |  | 永兴大道-港兴路 | 79.07 | 291.78 | 0 | 0 | 0 | 0 | 370.85
132 | 唐闸镇 |  |  |  | 港兴路-永达路 | 78.45 | 124.79 | 167.39 | 0 | 0 | 0 | 370.63
133 | 唐闸镇 |  |  |  | 永达路-港盛路 | 0 | 175.46 | 84.93 | 0 | 0 | 0 | 260.39
134 | 唐闸镇 |  |  |  | 港盛路-永和路 | 0 | 90.62 | 215.43 | 0 | 0 | 0 | 306.05
135 | 唐闸镇 | 站台路 | 站前西街-站前东街 |  |  | 149.21 | 51.76 | 599.35 | 0 | 0 | 0 | 800.32
136 | 唐闸镇 | 尖沟头路 | 站前西街-幸福大道 | 绿洲国际北侧路 |  | 195.82 | 356.61 | 7.75 | 0 | 0 | 0 | 560.18
137 | 唐闸镇 | 绿洲国际西侧支路 | 尖沟头路-永和路 | 绿洲国际西侧支路 |  | 93.09 | 133.78 | 0 | 0 | 0 | 0 | 226.87
138 | 唐闸镇 | 新秀路 | 港达路-永怡路 | 花墙支河西侧路 |  | 0 | 324.38 | 0 | 0 | 0 | 0 | 324.38
139 | 唐闸镇 | 致远路 | 学贤路-友谊路 | 北城小学北侧规划路 |  | 0 | 286.08 | 0 | 0 | 0 | 0 | 286.08
140 | 唐闸镇 | 学贤路 | 永和路-江海大道 | 秦灶河西侧规划路 | 永和路-致远路 | 154.54 | 276.59 | 34 | 22.78 | 0 | 0 | 487.91
141 | 唐闸镇 |  |  |  | 致远路-永怡路 | 152.85 | 110.65 | 190.04 | 0 | 0 | 0 | 453.54
142 | 唐闸镇 |  |  |  | 永怡路-港达路 | 114.39 | 238.82 | 69.33 | 0 | 0 | 0 | 422.54
143 | 唐闸镇 |  |  |  | 港达路-江海大道 | 216.73 | 107.83 | 139.67 | 0 | 0 | 0 | 464.23
144 | 唐闸镇 | 港融路 | 通宁大道-幸福大道 | 高店卖场北侧路 |  | 150.52 | 158.45 | 0 | 0 | 0 | 0 | 308.97
145 | 唐闸镇 | 草场路 | 长泰路-通生路 | 草场河北侧路 | 长泰路-尖闸路 | 274.72 | 267.5 | 64.02 | 0 | 0 | 0 | 606.24
146 | 唐闸镇 |  |  |  | 尖闸路-通生路 | 164.56 | 271.25 | 0 | 0 | 0 | 0 | 435.81
147 | 唐闸镇 | 尖闸路 | 港盛路-草场路 | 长泰路东侧路 |  | 124.64 | 59.28 | 242.13 | 0 | 0 | 0 | 426.05
148 | 唐闸镇 | 通宁大桥北东侧匝道 | 濠西路-运河北岸路 | 通宁大桥北两侧匝道 |  | 56.72 | 160.56 | 0 | 0 | 0 | 0 | 217.28
149 | 唐闸镇 | 通宁大桥北西侧匝道 | 濠西路-运河北岸路 | 通宁大桥北两侧匝道 |  | 40.53 | 152.48 | 0 | 0 | 0 | 0 | 193.01
150 | 唐闸镇 | 港盛路 | 通宁大道-秦灶河 长泰路-通宁大道 | 二号路南侧规划路、闸东片区一号路二期、港盛路雨水工程2016年大中修 | 长泰路-尖闸路 | 157.78 | 312.14 | 45.23 | 0 | 0 | 0 | 515.15
151 | 唐闸镇 |  |  |  | 尖闸路-通生路 | 116.29 | 209.23 | 328.93 | 0 | 0 | 0 | 654.45
152 | 唐闸镇 |  |  |  | 通生路-通宁大道 | 258.54 | 557.48 | 70.76 | 7.11 | 0 | 0 | 893.89
153 | 唐闸镇 |  |  |  | 通宁大道-秦灶河 | 711.4 | 745.2 | 551.25 | 0 | 0 | 0 | 2007.85
154 | 唐闸镇 | 港达路 | 友谊路-石桥路 幸福竖河-花墙支河 | 鸿鸣金属广场北侧路、港达路西延、国税大楼西侧路南段 | 幸福竖河-北大街 | 100.27 | 232.38 | 0 | 0 | 0 | 0 | 332.65
155 | 唐闸镇 |  |  |  | 北大街-花墙支河 | 99.57 | 179.64 | 0 | 0 | 0 | 0 | 279.21
156 | 唐闸镇 |  |  |  | 友谊路-石桥路 | 247.47 | 509.99 | 135.76 | 0 | 0 | 0 | 893.22
157 | 唐闸镇 | 港兴路 | 文慈路-站前东街 | 二号路北侧规划路 |  | 493.5 | 460.22 | 972.91 | 12.32 | 0 | 0 | 1938.95
合计 | [5 empty] | 26666.29 | 55885.83 | 22334.91 | 3138.32 | 601.04 | 166.22 | 108792.61
月固定单价 | [5 empty] | 0.8 | 0.7 | 0.3 | 0.2 | 0.1 | 0.1
月总价 | [5 empty] | 21333.032 | 39120.081 | 6700.473 | 627.664 | 60.104 | 16.622 | 67857.976
年度价格 | [5 empty] | 255996.384 | 469440.972 | 80405.676 | 7531.968 | 721.248 | 199.464 | 814295.712
达标区回头看范围
序号 | 所属街道 | 达标区编码 | 建成时间 | 面积（km2) |  | 达标区范围
1 | 唐闸镇、幸福 | 320611-05-01 | 2020年 | 5.09 |  | 城北大道以南-通宁大道以西-永兴大道以北-长泰路以东
2 | 唐闸镇 | 320611-03-01 | 2021年 | 2.7 |  | 永和路接幸福大道接永达路接站前西街接草场河接北大街接港盛路接站前东街接永达路以南-秦灶河以西-通吕运河以北-幸福河以东
3 | 唐闸镇 | 320611-04-01 | 2021年 | 4.62 |  | 公闸河接闸东十组河接长泰路接永达路以南-通宁大道接永和路接幸福河以西-通吕运河以北-通扬运河接永怡路接资生路往东
4 | 唐闸镇、幸福 | 320611-11-01 | 2021年 | 2.5 |  | 城北大道接往南-长泰路接钢厂路接棉机路接长泰路往西-永兴大道接资生路接新华路接建成区线往北-通扬运河接运河西唐闸镇界接城北大道往东
其他清单固定单价
涉及到非管养范围内的管网排查、管道疏通、应急等人工及机械使用 | [5 empty] | 1000元/月
单位庭院回头看单价 | [5 empty] | 250元/户
小散乱回头看单价 | [5 empty] | 100元/户

## 标段4
序号 | 所属街道 | 道路名 | 道路起止范围 | 曾用名（工程名） | 分段 | 雨水管道长度（米） | [5 empty] | 合计（米）
[6 empty] | 300mm以下 | 400mm-600mm | 800mm-1000mm | 1200mm-1400mm | 1500mm及以上 | 排水沟
1 | 任港 | 濠北路 | 豆洲路-孩儿巷北路 |  |  | 774.56 | 349.19 | 0 | 0 | 0 | 0 | 1123.75
2 | 任港 | 双拥路 | 大码头巷-人民路 |  | 大码头巷-大码头西巷 | 96.97 | 2.87 | 0 | 17.96 | 0 | 0 | 117.8
3 | 任港 |  |  |  | 大码头西巷-人民路 | 371.49 | 524.18 | 91.19 | 0 | 0 | 11.4 | 998.26
4 | 任港 | 食品路 | 双拥路-孩儿巷北路 |  |  | 527.86 | 253.29 | 146.99 | 0 | 0 | 0 | 928.14
5 | 任港 | 大码头巷 | 双拥路-孩儿巷北路 |  |  | 442.57 | 96.32 | 45.27 | 0 | 0 | 0 | 584.16
6 | 任港 | 大码头西巷 | 钟秀路-双拥路 |  |  | 282.47 | 177.46 | 33.49 | 0 | 0 | 0 | 493.42
7 | 任港 | 倪虹河路 | 任港路-中远路 | 外滩北苑西侧路 |  | 217.06 | 321.53 | 16.56 | 0 | 0 | 0 | 555.15
8 | 任港 | 鸿运城市花苑东侧路 | 人民西路—阳光悦城北 |  |  | 234.92 | 139.58 | 0 | 0 | 0 | 0 | 374.5
9 | 任港 | 陈家小园巷 | 双拥路-孩儿巷北路 |  |  | 342.12 | 163.51 | 0 | 0 | 0 | 0 | 505.63
10 | 任港 | 虹苑路 | 虹桥路-虹景路 |  |  | 215.71 | 501.33 | 0 | 0 | 0 | 0 | 717.04
11 | 任港 | 虹景路 | 虹苑路-姚港路 |  |  | 179.34 | 415.22 | 41.21 | 0 | 0 | 0 | 635.77
12 | 任港 | 虹润路 | 姚港二河-姚港路 |  | 姚港二河-虹苑路 | 27.45 | 0 | 0 | 0 | 0 | 0 | 27.45
13 | 任港 |  |  |  | 虹苑路-姚港路 | 174.19 | 290.85 | 0 | 0 | 0 | 0 | 465.04
14 | 任港 | 虹农巷 | 虹润路-虹景路 |  |  | 112.98 | 272.14 | 0 | 0 | 0 | 0 | 385.12
15 | 任港 | 慈航路 | 钟秀路-人民路 | 希尔国际东侧路 |  | 196.42 | 233.05 | 0 | 0 | 0 | 0 | 429.47
16 | 任港 | 交通局东侧路 | 双拥路-人民路 |  |  | 441.75 | 0 | 0 | 0 | 0 | 0 | 441.75
17 | 任港 | 孩儿巷南路支路 | 佳成花苑-孩儿巷南路 |  |  | 191.79 | 0 | 0 | 0 | 0 | 0 | 191.79
18 | 任港 | 城港巷 | 孩儿巷南路-孩儿巷南路往西约100米 |  |  | 102.11 | 0 | 0 | 0 | 0 | 0 | 102.11
19 | 任港 | 汇润路 | 任港路-公望花园北 | 柴油机厂配套路 |  | 268.59 | 409.16 | 167.97 | 0 | 0 | 0 | 845.72
20 | 任港 | 豆洲路 | 人民路-汇秀路 | 城港纬九路，雅居乐地块北侧东侧道路、战胜路北段东侧路 |  | 728.31 | 1831.82 | 166.86 | 172.44 | 56.33 | 83.76 | 3039.52
21 | 任港 | 汇善路 | 汇雅巷-汇秀路 |  |  | 101.5 | 217.77 | 72.1 | 0 | 0 | 0 | 391.37
22 | 任港 | 汇雅巷 | 大港河-钟秀路 |  |  | 164.33 | 74.08 | 195.36 | 0 | 0 | 0 | 433.77
23 | 任港 | 汇贤巷 | 豆洲路-钟秀路 |  |  | 75.18 | 28.94 | 105.28 | 0 | 0 | 0 | 209.4
24 | 任港 | 战胜路 | 钟秀路-规划桥四（濠北路） |  |  | 248.73 | 406.16 | 10.5 | 0 | 0 | 101.11 | 766.5
25 | 任港 | 通印南路 | 外环西路-战胜路 | 任港纬四路 |  | 151.98 | 45.77 | 0 | 0 | 0 | 235.25 | 433
26 | 任港 | 通印北路 | 外环西路-战胜路 | 任港纬三路 |  | 92.88 | 11.78 | 0 | 0 | 0 | 243.49 | 348.15
27 | 虹桥 | 莘园路 | 桃坞路-青年路 |  |  | 104.05 | 235.37 | 200.82 | 0 | 0 | 0 | 540.24
28 | 虹桥 | 南朱家园路 | 莘园路-跃龙路 |  |  | 129.62 | 33.07 |  | 0 | 0 | 0 | 162.69
29 | 虹桥 | 新建路 | 姚港路-外环西路 |  |  | 894.66 | 1035.75 | 66.8 | 0 | 0 | 0 | 1997.21
30 | 虹桥 | 气象巷 | 青年路-新建路 |  |  | 49.03 | 80.72 | 0 | 0 | 0 | 0 | 129.75
31 | 虹桥 | 劳护后巷 | 青年路-虹桥路 | 联运宾馆东侧路 |  | 303.72 | 243.53 | 28.33 | 402.91 | 0 | 0 | 978.49
32 | 虹桥 | 惠桥路 | 青年路-虹桥公园路 |  |  | 107.08 | 160.76 | 0 | 0 | 0 | 0 | 267.84
33 | 虹桥 | 朝霞巷 | 青年路-虹桥路 | 朝霞路 |  | 958.75 | 71.86 | 0 | 0 | 0 | 0 | 1030.61
34 | 虹桥 | 体育馆东路 | 青年路-任港路 |  |  | 528.6 | 791.64 | 0 | 0 | 0 | 0 | 1320.24
35 | 虹桥 | 虹西路 | 惠虹路-外环西路 |  |  | 666.57 | 282.52 | 0 | 0 | 0 | 0 | 949.09
36 | 虹桥 | 虹桥公园路 | 虹西路-朝霞巷 |  |  | 720.97 | 286.21 | 0 | 0 | 0 | 0 | 1007.18
37 | 虹桥 | 惠虹路 | 青年路-虹桥新苑北门 |  | 青年路-虹桥路 | 417.2 | 588.13 | 0 | 0 | 0 | 0 | 1005.33
38 | 虹桥 |  |  |  | 虹桥路-虹桥新苑北门 | 99.95 | 40.79 | 0 | 0 | 0 | 0 | 140.74
39 | 虹桥 | 虹桥新苑北侧路 | 惠虹路-姚港二河 |  |  | 327.92 | 32.22 | 0 | 0 | 0 | 0 | 360.14
40 | 虹桥 | 虹桥三小西侧路 | 虹桥新苑北侧路-虹桥南村 |  |  | 195.14 | 0 | 0 | 0 | 0 | 0 | 195.14
41 | 虹桥 | 光明路 | 劳护后巷-光明支路 |  |  | 118.12 | 151.42 | 0 | 0 | 0 | 0 | 269.54
42 | 虹桥 | 光明支路 | 光明路-虹桥路 |  |  | 360.96 | 140.6 | 0 | 0 | 0 | 0 | 501.56
43 | 虹桥 | 丁香路 | 跃龙路-光明路 |  |  | 361.71 | 179.83 | 0 | 0 | 0 | 0 | 541.54
44 | 虹桥 | 丁香支路 | 丁香路-跃龙路 |  |  | 58.69 | 52.96 | 0 | 0 | 0 | 0 | 111.65
45 | 虹桥 | 农林小巷 | 姚港路-苏东花苑西 |  |  | 383.88 | 180.97 | 0 | 0 | 0 | 0 | 564.85
46 | 虹桥 | 光明东村路 | 光明支路-跃龙路 |  |  | 169.87 | 35.05 | 0 | 0 | 0 | 0 | 204.92
47 | 虹桥 | 红光巷 | 姚港路-直角河 |  |  | 86.67 | 222.23 | 0 | 0 | 0 | 0 | 308.9
48 | 虹桥 | 机床路 | 体育馆东路-停车场出入口 | 天润锦园北侧路 |  | 44.09 | 81.69 | 0 | 0 | 0 | 0 | 125.78
49 | 天生港镇 | 九圩港路 | 黄海路-兴福路 | 中心河路西侧路 | 兴福路-十圩路 | 158.84 | 258.84 | 0 | 0 | 0 | 0 | 417.68
50 | 天生港镇 |  |  |  | 十圩路-深南路 | 78.19 | 163.32 | 0 | 0 | 0 | 0 | 241.51
51 | 天生港镇 |  |  |  | 深南路-兴港路 | 266.54 | 454.88 | 109.31 | 0 | 0 | 0 | 830.73
52 | 天生港镇 |  |  |  | 兴港路-兴盛路 | 282.66 | 639.47 | 0 | 0 | 0 | 0 | 922.13
53 | 天生港镇 |  |  |  | 兴盛路-黄海路 | 344.62 | 547.11 | 218.64 | 0 | 0 | 0 | 1110.37
54 | 天生港镇 | 龙潭路 | 城港路-黄海路 广生路北侧-深南路 | 总渠路 | 广生路北侧-深南路 | 368.11 | 1368.77 | 224.16 | 327.62 | 0 | 0 | 2288.66
55 | 天生港镇 |  |  |  | 黄海路-中环路 | 0 | 224.27 | 242.06 | 211.78 | 0 | 0 | 678.11
56 | 天生港镇 |  |  |  | 中环路-城港路 | 0 | 161.48 | 391.49 | 74.75 | 0 | 0 | 627.72
57 | 天生港镇 | 广生路 | 龙潭路-大生路 新华路-龙潭路 | 新华路北侧规划路 | 龙潭路-大生路 | 221.42 | 146.9 | 303.17 | 0 | 0 | 0 | 671.49
58 | 天生港镇 |  |  | 纬六路（新华路-龙潭路，总渠路） | 新华路-龙潭路 | 370.74 | 434.08 | 122.71 | 0 | 0 | 0 | 927.53
59 | 天生港镇 | 德生路 | 惠生路-芦泾路 | 都市绿洲东侧路南延、都市绿洲南侧路 | 惠生路-新华路 | 172.25 | 250.77 | 16.01 | 0 | 0 | 0 | 439.03
60 | 天生港镇 | 德生路 |  |  | 厚生路-芦泾路 | 223.12 | 459.7 | 0 | 0 | 0 | 0 | 682.82
61 | 天生港镇 | 德生路 |  | 新工房西侧规划路 | 新华路-厚生路 | 278.43 | 295.47 | 57.98 | 0 | 0 | 0 | 631.88
62 | 天生港镇 | 泽生街 | 天生桥-天生路 |  |  | 340.73 | 0 | 0 | 0 | 0 | 0 | 340.73
63 | 天生港镇 | 城港路 | 天生路-城港路 |  |  | 0 | 0 | 0 | 0 | 0 | 0 | 0
64 | 天生港镇 | 十圩路 | 深南路-九圩港路 | 金冠立体停车支路 |  | 397.48 | 265.35 | 254.87 | 0 | 0 | 0 | 917.7
65 | 天生港镇 | 中环路 | 芦泾路-新港闸路 | 纬九路、中环路西延段 |  | 829.82 | 2959.82 | 498.25 | 52.07 | 0 | 0 | 4339.96
66 | 天生港镇 | 兴福路 | 瑞德钢业-天生路 |  | 瑞德钢业-九圩港路 | 73.21 | 534.06 | 225.01 | 0 | 0 | 0 | 832.28
67 | 天生港镇 |  |  |  | 九圩港路-天生路 | 101.87 | 416.55 | 0 | 0 | 0 | 0 | 518.42
68 | 天生港镇 | 天生港河路 | 中环路-新华北路 | 纬三路（中环路-黄海路） |  | 270.11 | 547.56 | 137 | 0 | 0 | 0 | 954.67
69 | 天生港镇 | 范家圩路 | 纬八路-兴港路 | 经四路（纬八路-兴港路）、时马圩路 |  | 400.93 | 747.28 | 56.46 | 0 | 0 | 0 | 1204.67
70 | 天生港镇 | 天通路 | 金旺路-黄海路 | 纬四路（经九路-黄海路） |  | 274.18 | 1373.06 | 154.63 | 0 | 0 | 0 | 1801.87
71 | 天生港镇 | 芦建路 | 华能路-龙爱河 | 芦泾河规划二路 |  | 245.49 | 751.92 | 19.73 | 0 | 0 | 0 | 1017.14
72 | 天生港镇 | 华能路 | 沿江路-古港路 | 华能路（沿江路-纬七路） |  | 275.79 | 550.17 | 27.93 | 0 | 0 | 0 | 853.89
73 | 天生港镇 | 永成路 | 黄海路-厚生路 | 经十路、兴隆路 |  | 41.22 | 302.02 | 137.9 | 0 | 0 | 0 | 481.14
74 | 天生港镇 | 正生路 | 龙潭路-大生路 |  |  | 199.18 | 368.41 | 0 | 0 | 0 | 0 | 567.59
75 | 天生港镇 | 老港闸路 | 黄海路-大生路 |  | 黄海路-新华路 | 0 | 0 | 0 | 0 | 0 | 0 | 0
76 | 天生港镇 |  |  |  | 新华路-兴港路 | 0 | 0 | 0 | 0 | 0 | 0 | 0
77 | 天生港镇 |  |  |  | 兴港路-深南路 | 0 | 0 | 0 | 0 | 0 | 0 | 0
78 | 天生港镇 |  |  |  | 深南路-大生路 | 34.85 | 83.21 | 28.37 | 0 | 0 | 0 | 146.43
79 | 天生港镇 | 融通路 | 中环路-黄海路 | 纬五路 |  | 162.31 | 65.68 | 226.69 | 0 | 0 | 0 | 454.68
80 | 天生港镇 | 兴盛路 | 振港路-城北大道 |  | 振港路-九圩港路 | 324.85 | 378.34 | 208.89 | 0 | 0 | 0 | 912.08
81 | 天生港镇 |  |  |  | 九圩港路-天生路 | 62.06 | 114.72 | 294.2 | 0 | 0 | 0 | 470.98
82 | 天生港镇 |  |  |  | 天生路-城北大道 | 0 | 500.6 | 249.16 | 0 | 0 | 0 | 749.76
83 | 天生港镇 | 果园路 | 天生桥-公交车站 |  |  | 0 | 0 | 0 | 0 | 0 | 0 | 0
84 | 永兴 | 船闸东路 | 外环西路-长兴路 |  |  | 155.85 | 1023.31 | 0 | 0 | 0 | 0 | 1179.16
85 | 永兴 | 兴泰路 | 城港路-沿江路 |  | 城港路-通港路 | 240.06 | 139.04 | 0 | 0 | 0 | 0 | 379.1
86 | 永兴 |  |  |  | 通港路-长江北路 | 46.42 | 82.15 | 0 | 0 | 0 | 0 | 128.57
87 | 永兴 |  |  |  | 长江北路-沿江路 | 350.74 | 286.26 | 0 | 0 | 0 | 0 | 637
88 | 永兴 | 城闸路 | 新华路-船闸东路 |  | 新华路-南憩亭大桥匝道 | 258.04 | 151.75 | 17.9 | 0 | 0 | 0 | 427.69
89 | 永兴 |  |  |  | 南憩亭大桥匝道-船闸东路 | 636.76 | 442.77 | 187.3 | 286.34 | 0 | 0 | 1553.17
90 | 永兴 | 十里坊大桥西匝道（北） | 永和路-城闸路 |  |  | 202.1 | 201.45 | 0 | 48.31 | 0 | 0 | 451.86
91 | 永兴 | 十里坊大桥西匝道（南） | 永和路-城闸路 |  |  | 239.1 | 256.22 | 0 | 0 | 0 | 0 | 495.32
92 | 永兴 | 永德路 | 惠工路-德生路 | 新苑华庭南侧地块配套道路 |  | 256.39 | 326.96 | 0 | 0 | 0 | 0 | 583.35
93 | 永兴 | 沿江路 | 芦泾路-兴泰路 越江路-船闸西路 |  | 芦泾路-永兴路 | 2.82 | 0 | 0 | 0 | 0 | 0 | 2.82
94 | 永兴 |  |  |  | 永兴路-兴泰路 | 0 | 0 | 0 | 0 | 0 | 0 | 0
95 | 永兴 |  |  |  | 越江路-船闸西路 | 379.71 | 12.39 | 0 | 0 | 0 | 0 | 392.1
96 | 永兴 | 中环路 | 大生路-江海大道 | 中环路东延 | 大生路-永平路 | 180.17 | 112.97 | 0 | 82.17 | 0 | 0 | 375.31
97 | 永兴 |  |  |  | 永平路-永兴路 | 328.51 | 299.17 | 177.32 | 293.82 | 0 | 0 | 1098.82
98 | 永兴 |  |  |  | 永兴路-永通路 | 14.55 | 143.14 | 369.18 | 0 | 0 | 0 | 526.87
99 | 永兴 |  |  |  | 永通路-永和路 | 3.78 | 339.27 | 340.02 | 25.01 | 0 | 0 | 708.08
100 | 永兴 |  |  |  | 永和路-永扬路 | 255.62 | 483.31 | 19.97 | 24.24 | 0 | 0 | 783.14
101 | 永兴 |  |  |  | 永扬路-永进路 | 0 | 300.61 | 0 | 0 | 0 | 0 | 300.61
102 | 永兴 |  |  |  | 永进路-江海大道 | 0 | 293.95 | 10.93 | 0 | 0 | 0 | 304.88
103 | 永兴 | 永扬路 | 深南路-城港路 曙光中心河-通港路 |  | 深南路-城港路 | 612.14 | 1579.67 | 441.41 | 0 | 0 | 0 | 2633.22
104 | 永兴 |  |  | 永扬路南延 | 曙光中心河-通港路 | 110.59 | 15.79 | 202.73 | 0 | 0 | 0 | 329.11
105 | 永兴 | 弘荣路 | 长江北路-古港路 | 规划十路（长江北路-规划十一路） |  | 132.93 | 133.29 | 330.03 | 629.35 | 0 | 0 | 1225.6
106 | 永兴 | 复春路 | 中环路-黄海路 | 经四路（中环路-黄海路） |  | 154.91 | 207.92 | 49.55 | 0 | 0 | 0 | 412.38
107 | 永兴 | 永昌路 | 外环西路-中环路 | 节制闸路（外环西路-长平路） |  | 176.62 | 283.22 | 434.04 | 133.49 | 0 | 0 | 1027.37
108 | 永兴 | 永昌路 | 深南路-九里云和东侧规划路 |  |  | 223.77 | 539.33 | 52.71 | 0 | 0 | 0 | 815.81
109 | 永兴 | 运贤路 | 深南路-城闸路 | 深南路匝道 |  | 140.72 | 327.78 | 22.87 | 0 | 0 | 0 | 491.37
110 | 永兴 | 永盛路 | 黄海路-城闸路 | 保利东侧规划路(黄海路一城闸路) | 城闸路-深南路 | 183.19 | 202.62 | 625.91 | 0 | 0 | 0 | 1011.72
111 | 永兴 |  |  |  | 深南路-长兴路 | 127.31 | 114.66 | 132.41 | 0 | 0 | 0 | 374.38
112 | 永兴 |  |  |  | 长兴路-黄海路 | 211.49 | 75.8 | 274.34 | 0 | 0 | 0 | 561.63
113 | 永兴 | 永平路 | 中环路-长江北路 | 华融西侧路（城港路-中环路） | 中环路-城港路 | 143.7 | 156.22 | 213.63 | 0 | 0 | 0 | 513.55
114 | 永兴 |  |  |  | 城港路-长江北路 | 197.6 | 435.55 | 0 | 0 | 0 | 0 | 633.15
115 | 永兴 | 长兴路 | 芦泾路-大生路 江海大道-永兴路 | 纬三路 | 芦泾路-大生路 | 242.63 | 166.16 | 307.16 | 58.22 | 0 | 0 | 774.17
116 | 永兴 |  |  |  | 江海大道-永兴路 | 782.17 | 1837.71 | 281.67 | 0 | 0 | 0 | 2901.55
117 | 永兴 | 永康路 | 深南路-南憩亭变电所 |  |  | 624.28 | 830.55 | 577.38 | 0 | 0 | 0 | 2032.21
118 | 永兴 | 永进路 | 深南路-长和路 |  |  | 193.86 | 480.55 | 0 | 0 | 0 | 0 | 674.41
119 | 永兴 | 永通路 | 芦泾河桥-城港路 |  | 芦泾河桥-长和路 | 377.48 | 521.03 | 0 | 0 | 0 | 0 | 898.51
120 | 永兴 |  |  |  | 长和路-深南路 | 305.35 | 469.29 | 0 | 0 | 0 | 0 | 774.64
121 | 永兴 |  |  |  | 深南路-长兴路 | 127.76 | 527.75 | 0 | 0 | 0 | 0 | 655.51
122 | 永兴 |  |  |  | 长兴路-黄海路 | 148.32 | 551.04 | 0 | 0 | 0 | 0 | 699.36
123 | 永兴 |  |  |  | 黄海路-中环路 | 250.03 | 29.76 | 245.71 | 7.01 | 0 | 0 | 532.51
124 | 永兴 |  |  |  | 中环路-城港路 | 276.01 | 292.81 | 86.94 | 0 | 0 | 0 | 655.76
125 | 永兴 | 长和路 | 永兴路-永和路 |  | 永兴路-永通路 | 383.69 | 370.99 | 0 | 0 | 0 | 0 | 754.68
126 | 永兴 |  |  |  | 永通路-永康路 | 217.8 | 496.85 | 46.89 | 0 | 0 | 0 | 761.54
127 | 永兴 |  |  |  | 永康路-永和路 | 159.78 | 484.26 | 0 | 0 | 0 | 0 | 644.04
128 | 永兴 | 越安巷 | 曙光中心河-江畔巷 | 纬七路（船闸西路-纬六路） |  | 129.63 | 225.99 | 49.2 | 0 | 0 | 16.01 | 420.83
129 | 永兴 | 江畔巷 | 越安巷-船闸西路 | 纬七路（船闸西路-纬六路）、越康巷 |  | 201.4 | 286.7 | 0 | 0 | 0 | 41.09 | 529.19
合计 | [5 empty] | 31035.29 | 43595.14 | 11090.55 | 2847.49 | 56.33 | 732.11 | 89356.91
月固定单价 | [5 empty] | 0.8 | 0.7 | 0.3 | 0.2 | 0.1 | 0.1
月总价 | [5 empty] | 24828.232 | 30516.598 | 3327.165 | 569.498 | 5.633 | 73.211 | 59320.337
年度价格 | [5 empty] | 297938.784 | 366199.176 | 39925.98 | 6833.976 | 67.596 | 878.532 | 711844.044
达标区回头看范围
序号 | 所属街道 | 达标区编码 | 建成时间 | 面积（km2) |  | 达标区范围
1 | 虹桥 | 320602-05-02 | 2025年 | 2.02 |  | 长江路-中远路-青年路-跃龙南路-虹桥路-直角河-姚港竖河-姚港二河
2 | 任港 | 320602-01-02 | 2025年 | 2.7 |  | 长江--通吕运河--运料河--任港河
3 | 任港 | 320602-03-02 | 2025年 | 1.07 |  | 通吕运河-濠西路-钟秀路-老通扬河
4 | 永兴、天生港 | 320611-10-01 | 2025年 | 6.5 |  | 芦泾路-城港路-船闸西路-长江
5 | 任港 | 320602-02-02 | 2025年 | 3.44 |  | 任港河--长江--姚港路--虹桥路--江景苑西侧--长江路--中远路--外环西路
其他清单固定单价
涉及到非管养范围内的管网排查、管道疏通、应急等人工及机械使用 | [5 empty] | 1000元/月
单位庭院回头看单价 | [5 empty] | 250元/户
小散乱回头看单价 | [5 empty] | 100元/户