## 1.1 封-1 封面
|  | 经开区2025年公办中小学及幼儿园维修工程 |  |  | 工程
招标工程量清单
淮安经济技术开发区社会事业局
招 标 人：
（单位盖章）
.
造价咨询人：
（单位盖章）
2025年06月19日

## 1.2 扉-1 扉页
|  | 经开区2025年公办中小学及幼儿园维修工程 |  |  |  | 工程
招标工程量清单
| 招 标 人： |  | 淮安经济技术开发区社会事业局 | 造价咨询人： | .
|  |  | （单位盖章） |  | （单位资质专用章）
| 法定代表人 或其授权人： |  | . | 法定代表人 或其授权人：
.
|  |  | （签字或盖章） |  | （签字或盖章）
| 编 制 人： |  | . | 复 核 人： | .
|  |  | （造价人员签字盖专用章） |  | （造价工程师签字盖专用章）
| 编 制 时 间： |  | 2025年06月19日 | 复 核 时 间： | 2025年06月19日

## 1.3 表-01 总说明
总说明
工程名称：经开区2025年公办中小学及幼儿园维修工程 |  | 第1页 共1页
【新点2013清单造价江苏版 V10.3.6】

## 3.1 表-08 分部分项工程和单价措施项目清单与计价表
分部分项工程和单价措施项目清单与计价表
工程名称：北师大高中部 |  |  |  |  | 标段： |  |  |  |  | 第1页 共9页
序号 | 项目编码 | 项目名称 |  | 项目特征描述 |  | 计量 单位 | 工程量 | 金额（元）
[8 empty] | 综合单价 | 合价 |  | 其中
暂估价
0101 土石方工程
1 | 010101001001 | 平整场地 |  | 1.平整场地 |  | m2 | 16
2 | 010101002001 | 挖一般土方 |  | 1.挖土方，运距施工自行考虑 |  | m3 | 53.49
3 | 010103001001 | 回填方 |  | 1.回填土方 |  | m3 | 46.39
4 | 010103002001 | 余方弃置 |  | 1.余方弃置，运距自行考虑 |  | m3 | 7.1
5 | 011601001001 | 砖砌体拆除 |  | 1.砌体拆除 |  | m3 | 0.54
6 | 011605001001 | 平面块料拆除 |  | 1.卫生间地砖拆除 |  | m2 | 2.56
7 | 011612002001 | 卫生洁具拆除 |  | 1.卫生间洁具拆除 |  | 项 | 1
8 | 011605002001 | 立面块料拆除 |  | 1.卫生间砖墙拆除 |  | m2 | 19.2
9 | 011606003002 | 天棚面龙骨及饰面拆除 |  | 1.天棚拆除 |  | m2 | 2.56
10 | 010103002002 | 垃圾外运 |  | 1、废弃料品种：垃圾外援 2、运距：运距施工自行考虑 |  | m3 | 2.08
分部小计
0104 砌筑工程
11 | 010401001001 | 砖基础 |  | 1、砌块品种、规格、强度等级：A5.0、B06蒸压砂加气混凝土砌块 2、墙体厚度：240MM 3、砂浆强度等级：M5混合砂浆 4、基础，防潮层为20厚1:2.5水泥砂浆掺5%防水粉 |  | m3 | 4.48
12 | 010402001001 | 砌块墙 |  | 1、砌块品种、规格、强度等级：A5.0、B06蒸压砂加气混凝土砌块 2、墙体厚度：200MM 3、砂浆强度等级：M5混合砂浆 |  | m3 | 7.75
分部小计
0105 混凝土及钢筋混凝土工程
13 | 010501001002 | 垫层 |  | 1.混凝土种类:商品砼 2.混凝土强度等级:C15 |  | m3 | 1.2
14 | 010501002001 | 带形基础 |  | 1.混凝土种类:商品砼 2.混凝土强度等级:C25 |  | m3 | 2.88
本页小计
【新点2013清单造价江苏版 V10.3.6】
分部分项工程和单价措施项目清单与计价表
工程名称：北师大高中部 |  |  |  |  | 标段： |  |  |  |  | 第2页 共9页
序号 | 项目编码 | 项目名称 |  | 项目特征描述 |  | 计量 单位 | 工程量 | 金额（元）
[8 empty] | 综合单价 | 合价 |  | 其中
暂估价
15 | 010502001001 | 矩形柱 |  | 1、混凝土种类：商品混凝土 2、混凝土强度等级：C30 |  | m3 | 1.14
16 | 010502002001 | 构造柱 |  | 1、混凝土种类：商品混凝土 2、混凝土强度等级：C25 |  | m3 | 1.43
17 | 010503004001 | 圈梁 |  | 1、混凝土种类：商品混凝土 2、混凝土强度等级：C25 |  | m3 | 0.82
18 | 010503005001 | 过梁 |  | 1、混凝土种类：商品混凝土 2、混凝土强度等级：C25 |  | m3 | 0.1
19 | 010505001004 | 有梁板 |  | 1、混凝土种类：商品混凝土 2、混凝土强度等级：C30 |  | m3 | 3.17
20 | 010507005001 | 扶手、压顶 |  | 1、混凝土种类：商品混凝土 2、混凝土强度等级：C25 |  | m3 | 0.24
21 | 010515001001 | 现浇构件钢筋 |  | 1、钢筋种类、规格：HPB300Φ≤12 |  | t | 0.004
22 | 010515001002 | 现浇构件钢筋 |  | 1、钢筋种类、规格：HRB400Φ ≤12 |  | t | 0.931
23 | 010515001003 | 现浇构件钢筋 |  | 1、钢筋种类、规格：HRB400Φ ≤25 |  | t | 0.277
24 | 010515001004 | 砌体加固钢筋 |  | 1、砌体加固钢筋 |  | t | 0.051
25 | 010516004001 | 钢筋电渣压力焊接头 |  | 1、电渣压力焊 |  | 个 | 8
26 | 011810001001 | 植筋 |  | 1、植筋孔径：8mm |  | 根 | 40
27 | 011810001002 | 植筋 |  | 1、植筋孔径：10mm |  | 根 | 40
28 | 011810001003 | 植筋 |  | 1、植筋孔径：18mm |  | 根 | 12
分部小计
0109 屋面及防水工程
29 | 010904002001 | 楼（地）面涂膜防水 |  | 1、地面1.5厚聚氨酯涂膜防水层 |  | m2 | 2.56
30 | 010903002001 | 墙面涂膜防水 |  | 1、涂2.0厚JS~II型涂膜防水分2次涂膜 |  | m2 | 19.2
本页小计
【新点2013清单造价江苏版 V10.3.6】
分部分项工程和单价措施项目清单与计价表
工程名称：北师大高中部 |  |  |  |  | 标段： |  |  |  |  | 第3页 共9页
序号 | 项目编码 | 项目名称 |  | 项目特征描述 |  | 计量 单位 | 工程量 | 金额（元）
[8 empty] | 综合单价 | 合价 |  | 其中
暂估价
31 | 010902003001 | 屋面刚性层 |  | 1.20厚M15水泥砂浆保护层,,缝内填粗砂,内配%%C1镀锌钢丝网,每块980x980,网孔25~30. 2.无纺布隔离层 4.3.0厚自粘型SBS改性沥青防水卷材(聚酯毡胎) 6.20厚M15水泥砂浆保护层 7.1.5厚聚氨酯防水涂料 8. LC5.0泡沫混凝土2%%%找坡层,最薄处30厚,压实抹光。 9.钢筋混凝土屋面板 |  | m2 | 32
32 | 010902004001 | 屋面排水管 |  | 1、排水管品种、规格：Φ110PVC排水管 2、雨水斗、山墙出水口品种、规格：详见12J201-一/A20 |  | m | 14
分部小计
0111 楼地面装饰工程
33 | 011102003003 | 块料楼地面 |  | 部位：卫生间 1、防滑地砖，美缝处理 2、20厚DSM20水泥砂浆表面扫毛 3、40厚C25细石混凝土面层 4、素土夯实 |  | m2 | 2.56
34 | 011102003002 | 块料楼地面 |  | 部位：原卫生间 1、20厚DSM20水泥砂浆找平层 |  | m2 | 2.56
35 | 011104004001 | 防静电活动地板 |  | 1、防静电地板 2、40厚C25细石混凝土面层 3、素土夯实 |  | m2 | 13.44
36 | 011105001001 | 水泥砂浆踢脚线 |  | 具体做法： 1、8厚1：2.5水泥砂浆找平层 2、10厚1：3水泥砂浆打底 3、刷界面处理剂一道 |  | m2 | 2.4
分部小计
本页小计
【新点2013清单造价江苏版 V10.3.6】
分部分项工程和单价措施项目清单与计价表
工程名称：北师大高中部 |  |  |  |  | 标段： |  |  |  |  | 第4页 共9页
序号 | 项目编码 | 项目名称 |  | 项目特征描述 |  | 计量 单位 | 工程量 | 金额（元）
[8 empty] | 综合单价 | 合价 |  | 其中
暂估价
0112 墙、柱面装饰与隔断、幕墙工程
37 | 011201001005 | 墙面一般抹灰 |  | 部位：内墙面 具体做法： 1、无机白色防霉涂料（另列清单） 2、3厚耐水腻子分遍批刮，磨平（另列清单） 3、5厚DPM20水泥砂浆抹面 4、10厚DPM20水泥砂浆打底 5、刷专用界面剂一遍 |  | m2 | 63.55
38 | 011204003003 | 块料墙面 |  | 部位：卫生间墙面 1、瓷砖美缝处理 2、高级瓷砖(低吸水率硬质砖石需要背覆胶处理) 3、专用瓷砖胶泥粘结层 4、3.0mm厚聚合物水泥防水砂浆 5、素水泥浆一道(内参建筑胶) 6、1:3水泥砂浆抹灰层 7、界面剂,接缝处网格布处理 8、原建筑墙体 |  | m2 | 19.2
39 | 011201001007 | 墙面一般抹灰 |  | 部位：真石漆外墙面 具体做法： 1、喷外墙真石漆涂料（另列清单） 2、柔性耐水腻子（另列清单） 3、20厚1:3防水砂浆掺5%防水剂 4、刷界面处理剂一道 |  | m2 | 114.14
分部小计
0108 门窗工程
40 | 010801002001 | 木质门带套 |  | 1、木质门带门套 |  | m2 | 4.53
41 | 010807001001 | 金属（塑钢、断桥）窗 |  | 1、塑钢窗 |  | m2 | 9.45
42 | 010802001001 | 金属（塑钢）门 |  | 1、铝合金玻璃门 |  | 樘 | 1
43 | 010807004001 | 金属纱窗 |  | 1、防虫纱窗 |  | m2 | 4.5
分部小计
本页小计
【新点2013清单造价江苏版 V10.3.6】
分部分项工程和单价措施项目清单与计价表
工程名称：北师大高中部 |  |  |  |  | 标段： |  |  |  |  | 第5页 共9页
序号 | 项目编码 | 项目名称 |  | 项目特征描述 |  | 计量 单位 | 工程量 | 金额（元）
[8 empty] | 综合单价 | 合价 |  | 其中
暂估价
0114 油漆、涂料、裱糊工程
44 | 011407001001 | 墙面喷刷涂料 |  | 部位：配电房内墙面 具体做法： 1、无机白色防霉涂料 2、3厚耐水腻子分遍批刮，磨平 |  | m2 | 69.4
45 | 011407002001 | 天棚喷刷涂料 |  | 部位：配电房天棚面 具体做法： 1、白色水泥胶浆一遍 2、刷白色防霉涂料二道 |  | m2 | 477.56
46 | 011407001004 | 墙面喷刷涂料 |  | 部位：真石漆外墙面 具体做法： 1、喷外墙真石漆涂料 2、柔性耐水腻子 |  | m2 | 62.1
分部小计
0115 其他装饰工程
47 | 01B013 | 内墙满贴耐碱玻纤格布 |  | 1、内墙满贴耐碱玻纤网格布 |  | m2 | 52.2
48 | 010607005001 | 镀锌钢丝网 |  | 1、钢筋混凝土梁与墙体交接处及水电管开槽处挂300宽镀锌铁丝网（直径0.7，网格10*10） |  | m2 | 8.52
分部小计
食堂
49 | 01B001 | 排水沟 |  | 1、食堂二楼排水沟更换，更换成品不锈钢排水沟（含沟盖板）及拆除外运费用。二楼原有排水沟盖板移至三楼处使用 2、排水口按甲方要求接入排水沟 2、排水沟尺寸32cm*25cm |  | m | 46.98
50 | 01B008 | 排水沟 |  | 1、食堂三楼排水沟制作包边，制作需满足规范及甲方要求 |  | m | 93.96
本页小计
【新点2013清单造价江苏版 V10.3.6】
分部分项工程和单价措施项目清单与计价表
工程名称：北师大高中部 |  |  |  |  | 标段： |  |  |  |  | 第6页 共9页
序号 | 项目编码 | 项目名称 |  | 项目特征描述 |  | 计量 单位 | 工程量 | 金额（元）
[8 empty] | 综合单价 | 合价 |  | 其中
暂估价
51 | 010802003002 | 钢质防火门 |  | 1、门代号及洞口尺寸：M1022（1000*2200mm） 2、报价包含门套、五金、塞缝等所有费用 |  | 樘 | 3
52 | 010802003001 | 钢质防火门 |  | 1、门代号及洞口尺寸：M1222（1200*2200mm） 2、报价包含门套、五金、塞缝等所有费用 |  | 樘 | 2
53 | 01B002 | 木质门维修 |  | 1、门代号及洞口尺寸：M1022（1000*2200mm） 2、卫生间门包边维修 |  | 樘 | 1
54 | 031004014001 | 脚踏冲洗阀 |  | 1、脚踏冲洗阀更换，维修下水管 |  | 个 | 9
55 | 031004014002 | 手按冲水阀 |  | 1、手按冲水阀更换，维修下水管 |  | 个 | 7
56 | 01B003 | 小便板更换 |  | 1、原小便板拆除更换 2、尺寸：40cm*90cm |  | 个 | 12
57 | 011606003001 | 天棚面龙骨及饰面拆除 |  | 1、原吊顶拆除，含垃圾清运 |  | m2 | 33
58 | 011302001002 | 吊顶天棚 |  | 1、吊顶形式、吊杆规格、高度：全丝杆天棚吊筋8 2、龙骨材料种类、规格、中距：吊顶配套龙骨，面层规格600mm×600mm 3、面层材料品种、规格、：吊顶铝材厚度0.8mm以上 |  | m2 | 33
59 | 011608002001 | 铲除涂料面 |  | 1、铲除墙面、天棚面腻子、涂料 2、含垃圾清运 |  | m2 | 833.12
60 | 011406001001 | 抹灰面油漆 |  | 1、刮腻子遍数：3遍 2、油漆品种、刷漆遍数：内墙乳胶漆3遍 3、部位：食堂内墙面，天棚面 |  | m2 | 833.12
61 | 01B004 | 大理石台面维修 |  | 1、洗手台面大理石更换 2、尺寸：65cm*93cm，厚度4cm |  | 项 | 1
62 | 011405001001 | 金属面油漆 |  | 1、衣柜刷漆 |  | m2 | 6.26
本页小计
【新点2013清单造价江苏版 V10.3.6】
分部分项工程和单价措施项目清单与计价表
工程名称：北师大高中部 |  |  |  |  | 标段： |  |  |  |  | 第7页 共9页
序号 | 项目编码 | 项目名称 |  | 项目特征描述 |  | 计量 单位 | 工程量 | 金额（元）
[8 empty] | 综合单价 | 合价 |  | 其中
暂估价
63 | 011401002001 | 金属门油漆 |  | 1、防火门油漆 |  | m2 | 16.37
64 | 01B005 | 门包边及挡鼠板 |  | 1、门框下口包边及挡鼠板安装 |  | 套 | 2
65 | 01B006 | 砧板消毒柜 |  | 1、大容量砧板消毒柜 2、样式符合甲方要求 |  | 台 | 1
66 | 011102003001 | 块料楼地面 |  | 1、找平层厚度：拆除原地砖（拆除至原结构层），垃圾清运；20mm厚水泥砂浆找平，刷聚氨酯防水涂料二遍； 2、面层材料品种、规格、颜色：干硬性水泥铺设防滑地砖(颜色同原墙砖接近) |  | m2 | 437.36
67 | 011204003001 | 块料墙面 |  | 1、找平层厚度：拆除原墙砖，垃圾清运，水泥砂浆抹灰找平层，刷聚氨酯防水涂料二遍； 2、面层材料品种、规格、颜色：水泥砂浆粘贴墙砖(颜色同原有墙砖接近) |  | m2 | 150
68 | 011204003002 | 块料墙面 |  | 1、找平层厚度：拆除原墙砖，垃圾清运，水泥砂浆抹灰找平层 2、面层材料品种、规格、颜色：水泥砂浆粘贴墙砖，尺寸10cm*30cm |  | m2 | 5.9
69 | 01B007 | 燃气管道刷黄色油漆 |  | 1、厨房二楼，三楼燃气管道刷黄色油漆 |  | 项 | 1
70 | 030703011001 | 铝及铝合金风口 |  | 1、吊顶处出，进风口更换 |  | 个 | 21
71 | 01B009 | 石膏板吊顶处漏水维修 |  | 1、部位：三楼石膏板吊顶处漏水维修排查修复，吊顶修复 |  | 项 | 1
72 | 01B012 | 漏水点排查及维修 |  | 1、部位：食堂一楼配电间天棚 |  | 项 | 1
73 | 01B010 | 墙面不锈钢包边 |  | 1、部位：食堂墙面转角处 |  | m | 24
本页小计
【新点2013清单造价江苏版 V10.3.6】
分部分项工程和单价措施项目清单与计价表
工程名称：北师大高中部 |  |  |  |  | 标段： |  |  |  |  | 第8页 共9页
序号 | 项目编码 | 项目名称 |  | 项目特征描述 |  | 计量 单位 | 工程量 | 金额（元）
[8 empty] | 综合单价 | 合价 |  | 其中
暂估价
74 | 01B011 | 支撑 |  | 1、炒菜锅台钢支撑 2、具体满足甲方使用要求 |  | 个 | 8
分部小计
校工宿舍
75 | 010802004001 | 防盗门 |  | 1、门框或扇外围尺寸：2300mm*2400mm 2、门框、扇材质：钢制入户门 |  | 樘 | 4
76 | 011204001001 | 石材墙面 |  | 1、找平层厚度：拆除原面层乳胶漆，垃圾清运，水泥砂浆抹灰找平层 2、面层材料品种、规格、颜色：水泥砂浆粘贴墙花岗岩 |  | m2 | 25.53
77 | 011405001002 | 金属面油漆 |  | 1、钢结构雨棚刷漆 |  | m2 | 24
78 | 04B001 | 膜结构车棚 |  | 1、钢管材质为Q235,符合GB/T700-2006 2、所有构件表面需除锈，等级为St3级，油漆采用底漆两道，面漆两道。 3、高度：后侧2.0m，前侧2.8m。宽度：2.8m 4、横向连接钢管为80*40*4.0， 钢柱160*88*6.0 5、螺栓连接 6、报价含基础及土方开挖回填等费用。基础C30混凝土，尺寸：深度500mm 7、国产优质膜布 8、报价含预埋铁件 |  | m2 | 66.25
79 | 01B015 | 绿化拆除 |  | 1、车棚范围内绿化乔灌木移除 2、含垃圾清运 |  | 项 | 1
80 | 040202001001 | 路床（槽）整形 |  | 1、路床（槽）整形 |  | m2 | 66.25
81 | 040202011001 | 碎石 |  | 1、厚度：10cm |  | m2 | 66.25
82 | 040203007001 | 水泥混凝土 |  | 1、混凝土强度等级：C30 2、厚度：15cm 3、含养护等一切费用 |  | m2 | 66.25
83 | 01B016 | 电动车充电桩 |  | 1、电动车充电桩，含充电桩基础，接线等一切费用 |  | 项 | 1
分部小计
本页小计
【新点2013清单造价江苏版 V10.3.6】
分部分项工程和单价措施项目清单与计价表
工程名称：北师大高中部 |  |  |  |  | 标段： |  |  |  |  | 第9页 共9页
序号 | 项目编码 | 项目名称 |  | 项目特征描述 |  | 计量 单位 | 工程量 | 金额（元）
[8 empty] | 综合单价 | 合价 |  | 其中
暂估价
教学楼
84 | 010807001002 | 金属（塑钢、断桥）窗 |  | 1、框、扇材质：80系列1.4mm断桥铝合金，5+12A+5中空钢化玻璃 |  | m2 | 20.35
分部小计
分部分项合计
本页小计
合 计
【新点2013清单造价江苏版 V10.3.6】

## 3.2 表-11 总价措施项目清单与计价表
总价措施项目清单与计价表
工程名称：北师大高中部 | [5 empty] | 标段： |  |  |  |  | 第1页 共3页
序号 | 项目编码 | 项目名称 |  | 计算基础 | 费率（%） |  | 金额（元） |  | 调整 费率（%） | 调整后 金额（元） |  | 备注
1 | 011707001001 | 安全文明施工费
1.1 |  | 基本费 |  | 分部分项合计+单价措施项目合计-除税工程设备费 | 1.500
1.2 |  | 增加费 |  | 分部分项合计+单价措施项目合计-除税工程设备费
1.3 |  | 扬尘污染防治增加费 |  | 分部分项合计+单价措施项目合计-除税工程设备费 | 0.210
2 | 011707002001 | 夜间施工 |  | 分部分项合计+单价措施项目合计-除税工程设备费
3 | 011707003001 | 非夜间施工照明 |  | 分部分项合计+单价措施项目合计-除税工程设备费 | [7 empty] | 在计取非夜间施工照明费时，建筑工程、仿古工程、修缮土建部分仅地下室（地宫）部分可计取；单独装饰、安装工程、园林绿化工程、修缮安装部分仅特殊施工部位内施工项目可计取
4 | 011707004001 | 二次搬运 |  | 分部分项合计+单价措施项目合计-除税工程设备费
5 | 011707005001 | 冬雨季施工 |  | 分部分项合计+单价措施项目合计-除税工程设备费
【新点2013清单造价江苏版 V10.3.6】
编制人（造价人员）： | [7 empty] | 复核人（造价工程师）：
总价措施项目清单与计价表
工程名称：北师大高中部 | [5 empty] | 标段： |  |  |  |  | 第2页 共3页
序号 | 项目编码 | 项目名称 |  | 计算基础 | 费率（%） |  | 金额（元） |  | 调整 费率（%） | 调整后 金额（元） |  | 备注
6 | 011707006001 | 地上、地下设施、建筑物的临时保护设施 |  | 分部分项合计+单价措施项目合计-除税工程设备费
7 | 011707007001 | 已完工程及设备保护 |  | 分部分项合计+单价措施项目合计-除税工程设备费
8 | 011707008001 | 临时设施 |  | 分部分项合计+单价措施项目合计-除税工程设备费
9 | 011707009001 | 赶工措施 |  | 分部分项合计+单价措施项目合计-除税工程设备费
10 | 011707010001 | 工程按质论价 |  | 分部分项合计+单价措施项目合计-除税工程设备费
11 | 011707011001 | 住宅分户验收 |  | 分部分项合计+单价措施项目合计-除税工程设备费 | [7 empty] | 在计取住宅分户验收时，大型土石方工程、桩基工程和地下室部分不计入计费基础
12 | 011707012001 | 建筑工人实名制费用 |  | 分部分项合计+单价措施项目合计-除税工程设备费 | [7 empty] | 建筑工人实名制设备由建筑工人工资专用账户开户银行提供的，建筑工人实名制费用按表中费率乘以0.5系数计取
13 | 011707091001 | 特殊条件下施工增加费 |  | 分部分项合计+单价措施项目合计-除税工程设备费
【新点2013清单造价江苏版 V10.3.6】
编制人（造价人员）： | [7 empty] | 复核人（造价工程师）：
总价措施项目清单与计价表
工程名称：北师大高中部 | [5 empty] | 标段： |  |  |  |  | 第3页 共3页
序号 | 项目编码 | 项目名称 |  | 计算基础 | 费率（%） |  | 金额（元） |  | 调整 费率（%） | 调整后 金额（元） |  | 备注
14 | 011707015001 | 智慧工地费用 |  | 分部分项合计+单价措施项目合计-除税工程设备费 | [7 empty] | 现场安全隐患排查、人员信息动态管理、扬尘管控视频监控、高处作业防护预警、危大工程监测预警和集成平台等设备、软件和管理费用。
【新点2013清单造价江苏版 V10.3.6】
编制人（造价人员）： | [7 empty] | 复核人（造价工程师）：

## 3.3 表-12 其他项目清单与计价汇总表
其他项目清单与计价汇总表
工程名称：北师大高中部 |  |  |  | 标段： |  |  | 第1页 共1页
序号 | 项目名称 |  | 金额(元) |  | 结算金额(元) | 备注
1 | 暂列金额
2 | 暂估价
2.1 | 材料暂估价
2.2 | 专业工程暂估价
3 | 计日工
4 | 总承包服务费
合 计
【新点2013清单造价江苏版 V10.3.6】

## 3.4 表-13 规费、税金项目计价表
规费、税金项目计价表
工程名称：北师大高中部 |  |  |  | 标段： |  |  |  | 第1页 共1页
序号 | 项目名称 |  | 计算基础 |  | 计算基数(元) |  | 计算费率(％) |  | 金额(元)
1 | 规费 |  | 环境保护税+社会保险费+住房公积金 |  |  |  | 100.000
1.1 | 社会保险费 |  | 分部分项工程费+措施项目费+其他项目费-除税工程设备费 |  |  |  | 3.800
1.2 | 住房公积金 |  | 分部分项工程费+措施项目费+其他项目费-除税工程设备费 |  |  |  | 0.670
1.3 | 环境保护税 |  | 分部分项工程费+措施项目费+其他项目费-除税工程设备费 |  |  |  | 0.100
2 | 税金 |  | 分部分项工程费+措施项目费+其他项目费+规费-除税甲供材料和甲供设备费/1.01 |  |  |  | 9.000
合 计
【新点2013清单造价江苏版 V10.3.6】
编制人（造价人员）： | [5 empty] | 复核人（造价工程师）：

## 4.1 表-08 分部分项工程和单价措施项目清单与计价表
分部分项工程和单价措施项目清单与计价表
工程名称：北师大高中部（安装） |  |  |  |  | 标段： |  |  |  |  | 第1页 共1页
序号 | 项目编码 | 项目名称 |  | 项目特征描述 |  | 计量 单位 | 工程量 | 金额（元）
[8 empty] | 综合单价 | 合价 |  | 其中
暂估价
1 | 030701003001 | 空调器 |  | 1.名称:5匹柜机空调 2.含室内室外机，铜管，氟利昂加注，漏保插座，墙体开孔等 |  | 台 | 1
2 | 030901013001 | 灭火器 |  | 1.形式:放置式灭火器（含箱） 2.规格、型号:MF/ABC5型的磷酸铵盐干粉灭火器 |  | 具 | 4
3 | 030904012001 | 消防控制室整体移位 |  | 1.现有消控室所有设备整体移位，拆除新装到甲方指定位置 2.含新消控室预埋配管、桥架、墙体开槽恢复、开孔、配线、电缆、配电箱、照明、火灾报警、监控设备等 3.其他未尽事宜，投标人自行考察现场，此费用包死后期不做更改 |  | 项 | 1
分部分项合计
本页小计
合 计
【新点2013清单造价江苏版 V10.3.6】

## 4.2 表-11 总价措施项目清单与计价表
总价措施项目清单与计价表
工程名称：北师大高中部（安装） | [5 empty] | 标段： |  |  |  |  | 第1页 共2页
序号 | 项目编码 | 项目名称 |  | 计算基础 | 费率（%） |  | 金额（元） |  | 调整 费率（%） | 调整后 金额（元） |  | 备注
1 | 031302001001 | 安全文明施工费
1.1 |  | 基本费 |  | 分部分项合计+单价措施项目合计-分部分项设备费-单价措施项目设备费 | 1.500
1.2 |  | 增加费 |  | 分部分项合计+单价措施项目合计-分部分项设备费-单价措施项目设备费
1.3 |  | 扬尘污染防治增加费 |  | 分部分项合计+单价措施项目合计-分部分项设备费-单价措施项目设备费 | 0.210
2 | 031302010001 | 按质论价 |  | 分部分项合计+单价措施项目合计-分部分项设备费-单价措施项目设备费
3 | 031302002001 | 夜间施工 |  | 分部分项合计+单价措施项目合计-分部分项设备费-单价措施项目设备费
4 | 031302003001 | 非夜间施工照明 |  | 分部分项合计+单价措施项目合计-分部分项设备费-单价措施项目设备费
5 | 031302004001 | 二次搬运 |  | 分部分项合计+单价措施项目合计-分部分项设备费-单价措施项目设备费
6 | 031302005001 | 冬雨季施工 |  | 分部分项合计+单价措施项目合计-分部分项设备费-单价措施项目设备费
【新点2013清单造价江苏版 V10.3.6】
编制人（造价人员）： | [7 empty] | 复核人（造价工程师）：
总价措施项目清单与计价表
工程名称：北师大高中部（安装） | [5 empty] | 标段： |  |  |  |  | 第2页 共2页
序号 | 项目编码 | 项目名称 |  | 计算基础 | 费率（%） |  | 金额（元） |  | 调整 费率（%） | 调整后 金额（元） |  | 备注
7 | 031302006001 | 已完工程及设备保护 |  | 分部分项合计+单价措施项目合计-分部分项设备费-单价措施项目设备费
8 | 031302008001 | 临时设施 |  | 分部分项合计+单价措施项目合计-分部分项设备费-单价措施项目设备费
9 | 031302009001 | 赶工措施 |  | 分部分项合计+单价措施项目合计-分部分项设备费-单价措施项目设备费
10 | 031302011001 | 建筑工人实名制 |  | 分部分项合计+单价措施项目合计-分部分项设备费-单价措施项目设备费
11 | 031302013001 | 特殊施工降效 |  | 分部分项合计+单价措施项目合计-分部分项设备费-单价措施项目设备费
12 | 031302014001 | 协管费 |  | 分部分项合计+单价措施项目合计-分部分项设备费-单价措施项目设备费
13 | 031302015001 | 智慧工地费用 |  | 分部分项合计+单价措施项目合计-分部分项设备费-单价措施项目设备费
【新点2013清单造价江苏版 V10.3.6】
编制人（造价人员）： | [7 empty] | 复核人（造价工程师）：

## 4.3 表-12 其他项目清单与计价汇总表
其他项目清单与计价汇总表
工程名称：北师大高中部（安装） |  |  |  | 标段： |  |  | 第1页 共1页
序号 | 项目名称 |  | 金额(元) |  | 结算金额(元) | 备注
1 | 暂列金额
2 | 暂估价
2.1 | 材料(工程设备)暂估价
2.2 | 专业工程暂估价
3 | 计日工
4 | 总承包服务费
5 | 索赔与现场签证
合 计
【新点2013清单造价江苏版 V10.3.6】

## 4.4 表-13 规费、税金项目计价表
规费、税金项目计价表
工程名称：北师大高中部（安装） |  |  |  | 标段： |  |  |  | 第1页 共1页
序号 | 项目名称 |  | 计算基础 |  | 计算基数(元) |  | 计算费率(％) |  | 金额(元)
1 | 规费 |  | 社会保险费+住房公积金+环境保护税 |  |  |  | 100.000
1.1 | 社会保险费 |  | 分部分项工程+措施项目+其他项目-分部分项设备费-技术措施项目设备费 |  |  |  | 3.800
1.2 | 住房公积金 |  | 分部分项工程+措施项目+其他项目-分部分项设备费-技术措施项目设备费 |  |  |  | 0.670
1.3 | 环境保护税 |  | 分部分项工程+措施项目+其他项目-分部分项设备费-技术措施项目设备费 |  |  |  | 0.100
2 | 税金 |  | 分部分项工程+措施项目+其他项目+规费-(甲供材料费+甲供主材费+甲供设备费)/1.01 |  |  |  | 9.000
合 计
【新点2013清单造价江苏版 V10.3.6】
编制人（造价人员）： | [5 empty] | 复核人（造价工程师）：

## 5.1 表-08 分部分项工程和单价措施项目清单与计价表
分部分项工程和单价措施项目清单与计价表
工程名称：淮安经济技术开发区开明中学 |  |  |  |  | 标段： |  |  |  |  | 第1页 共9页
序号 | 项目编码 | 项目名称 |  | 项目特征描述 |  | 计量 单位 | 工程量 | 金额（元）
[8 empty] | 综合单价 | 合价 |  | 其中
暂估价
电子围栏系统前端
1 | 03B001 | 高压双防区脉冲主机 |  | 1、采用了先进的“阻挡为主，辅助报警”的周界安防理念，集“威慑、阻挡、报警、安全”于一身。 2、超低误报率，先进的报警原理，抗干扰能力强，报警准确，不受气候、植物、小动物等因素影响。 3、采用大LCD液晶显示屏，中文液晶显示，显示信息更全，一目了然。 4、采用微处理器控制具有高度可靠性，可键盘编程操作，可遥控布防，撤防。自带地址模块，无需外接扩展模块，可对接我司总线报警主机，更简单方便！ 5、具有联动输出接口，可与监视器，报警中心实现联动功能，也可以实现网络计算机监控。 7、独特触网探测技术使电子围栏真正实现“断线、短路、防拆”三种报警模式。 8、先进的脉冲高压输出功能：周界每条线上都有电击，使周界电子围栏无懈可击。 9、安全可靠，该系统采用高电压，低能量的设计思路，对人体不会构成生命危害。 10、真正的超高压，超低压输出，低电压700V-1KV,高电压可达5KV,并可实现遥控高低压任意切换。 11、双防区 |  | 台 | 11
本页小计
【新点2013清单造价江苏版 V10.3.6】
分部分项工程和单价措施项目清单与计价表
工程名称：淮安经济技术开发区开明中学 |  |  |  |  | 标段： |  |  |  |  | 第2页 共9页
序号 | 项目编码 | 项目名称 |  | 项目特征描述 |  | 计量 单位 | 工程量 | 金额（元）
[8 empty] | 综合单价 | 合价 |  | 其中
暂估价
6线制设计，同样也适用4线、8线、10线、12线等接线方法。 12、报警后脉冲主机开关量自动复位功能，减少维护人员到现场复位。 14、无盲区，无死角，电子围栏可随地形的起伏架设，大门口、拐角均可安装。 15、通过配备蓄电池，能在停电的情况下继续工作。 16、对于小型周界，可配备我司专用的电子围栏主机控制键盘，485联网管理，单台控制键盘可以管理32台电子围栏探测器。 17、对于大型周界，可配备我司大型控制主机，单台主机最大可以管理240台电子围栏探测器。 支持光纤，485总线、网络，GSM、CDMA、PC软件等方式联网管理。
2 | 03B002 | 高压避雷器 |  | 1、氧化锌、复合材料 |  | 个 | 22
3 | 03B003 | 避雷器支架 |  | 1、L型铝合金材质 |  | 个 | 22
4 | 03B004 | 高压导线 |  | 1、耐压15 KV，硅胶绝缘材质，合金丝内芯。 |  | m | 600
5 | 03B005 | 不锈钢防水箱-小 |  | 1、不锈钢材质，对主机等附属设备起到防水防尘和防盗作用，每个主机配置一个防护箱。 |  | 个 | 11
6 | 03B006 | LED声光报警器 |  | 1、声光报警，100分贝，IP55，防尘、防水、适应恶劣环境，LED模拟旋转非电机旋转，性能稳定； |  | 个 | 11
7 | 03B007 | 声光报警器-塑料底座 |  | 1、塑料，安装简便； |  | 个 | 11
本页小计
【新点2013清单造价江苏版 V10.3.6】
分部分项工程和单价措施项目清单与计价表
工程名称：淮安经济技术开发区开明中学 |  |  |  |  | 标段： |  |  |  |  | 第3页 共9页
序号 | 项目编码 | 项目名称 |  | 项目特征描述 |  | 计量 单位 | 工程量 | 金额（元）
[8 empty] | 综合单价 | 合价 |  | 其中
暂估价
8 | 03B008 | 终端杆 |  | 1、铝合金材质Φ32*850mm；防锈和耐腐蚀；送防雨帽 |  | 根 | 40
9 | 03B009 | 终端杆盖帽 |  | 1、型号：终端杆盖帽 |  | 个 | 40
10 | 03B010 | 复合型终端杆绝缘子 |  | 1、型号：复合型终端杆绝缘子 |  | 个 | 320
11 | 03B016 | 中间杆-9.5 |  | 1、玻璃纤维Φ9.5×850mm；防静电、耐腐蚀 |  | 个 | 345
12 | 03B018 | 中间杆绝缘子 |  | 1、优质聚丙烯,添加抗紫外剂、抗老化剂，耐压15 KV |  | 个 | 1380
13 | 03B023 | 万向底座 |  | 1、铝合金底座 |  | 个 | 425
14 | 03B025 | 多股合金线 |  | 1、脉冲电子围栏专用合金线，抗氧化，耐腐蚀，耐高压，铝镁合金标准，导电性好 |  | m | 6000
15 | 03B026 | 线线连接器 |  | 1、铝制精密件，防锈 |  | 个 | 320
16 | 03B027 | 警示牌 |  | 1、PVC材料，防晒效果出色 |  | 块 | 150
17 | 03B028 | 接地针 |  | 1、圆形铁棒，下部尖锐，方便深钻入地下 |  | 个 | 11
18 | 03B029 | 接地线 |  | 1、全铜导线 |  | 个 | 110
分部小计
电子围栏系统后端
19 | 03B030 | 总线报警主机（含1个键盘） |  | 1、采用32位ARM处理器，运行速度快，其他厂家的大部分采用8位ARM处理器 2、支持4G网络上传物联网平台软件，可通过4G物联网接警主机、PC软件、微信小程序、电话短信接警管理。 3、多种联网方式可选，联网安全更有保障，支持CID和4+2安定宝协议联网，可GSM和IP网络扩展，支持固话、GSM、GPRS、IP、LORA网络任意3种方式组网联网使用。 4、主机具有32个子系统，1个公共系统，可外接32个报警 |  | 台 | 1
本页小计
【新点2013清单造价江苏版 V10.3.6】
分部分项工程和单价措施项目清单与计价表
工程名称：淮安经济技术开发区开明中学 |  |  |  |  | 标段： |  |  |  |  | 第4页 共9页
序号 | 项目编码 | 项目名称 |  | 项目特征描述 |  | 计量 单位 | 工程量 | 金额（元）
[8 empty] | 综合单价 | 合价 |  | 其中
暂估价
主机控制键盘，每个键盘可独立控制任意1个或多个分区。（其他厂家大部分只支持8个子系统和8个控制键盘） 5、支持光纤联网使用，可电话/485转光纤联网使用（其他厂家大部分不支持） 6、支持1500条历史报警记录可查，自动保存历史报警信息。（其他厂家大部分只支持1000条以下） 7、支持64组定时布防/撤防时间表，全天候自动布防功能。（其他厂家大部分不支持） 8、支持485扩展外接120台双防区脉冲/张力电子围栏主机，无需外接防区地址模块。（其他厂家大部分不支持100台以下） 9、支持系统联动打印功能，可做到布防、撤防、报警实时打印功能。（其他厂家大部分不支持） 10、支持报警联动大型LED电子联动显示屏功能，且联动显示信息可自定义修改。（全国首创） 11、支持IP网络上传到2个云接警平台。（其他厂家大部分只支持上传到1个云接警平台） 12、支持900个无线功能，无线有线完美兼容。（其他厂家大部分不支持200个以上无
本页小计
【新点2013清单造价江苏版 V10.3.6】
分部分项工程和单价措施项目清单与计价表
工程名称：淮安经济技术开发区开明中学 |  |  |  |  | 标段： |  |  |  |  | 第5页 共9页
序号 | 项目编码 | 项目名称 |  | 项目特征描述 |  | 计量 单位 | 工程量 | 金额（元）
[8 empty] | 综合单价 | 合价 |  | 其中
暂估价
线防区） 13、支持设备掉线和恢复提示功能，每2秒钟自动检测485总线上面的设备是否在线、故障等。（其他厂家大部分不支持） 14、支持手机微信小程序APP远程控制4G脉冲电子围栏的布/撤防管理和接警。（其他厂家大部分不支持） 15、支持120个总线扩展设备，最大可扩展960个总线制防区，主机自带4个有线防区，最大支持964个有线防区。 16、支持4G网络脉冲张力围栏、4G按钮、NB按钮、4G燃气烟感、4G声光，以及4G物联网报警主机的智能无线组网和联动，联网联动数量和类型不受限制，距离也不受限制。 17、支持电话线故障检测和报警功能（其他厂家大部分不支持） 18、支持后备电池过压过流和过度放电保护功能，最大限度延长后备电池使用寿命。（其他厂家大部分不支持） 19、支持64组密码，做到独立分权限密码控制功能。（其他厂家大部分不支持） 20、支持IP网络对网络终端设备进行远程IP控制功能。（其他厂家大部分不支持） 21、支持2个485总线通讯接口，每个
本页小计
【新点2013清单造价江苏版 V10.3.6】
分部分项工程和单价措施项目清单与计价表
工程名称：淮安经济技术开发区开明中学 |  |  |  |  | 标段： |  |  |  |  | 第6页 共9页
序号 | 项目编码 | 项目名称 |  | 项目特征描述 |  | 计量 单位 | 工程量 | 金额（元）
[8 empty] | 综合单价 | 合价 |  | 其中
暂估价
通讯接口总线通讯距离可达1.2km,且每条总线最多可扩展6个485中继器进行485信号延长和分支，每增加1个中继器可延长485信号1.2km。（其他厂家都不支持） 22、485通讯总线上可直接外挂报警主机控制键盘，即防区模块和控制键盘可共用一条485总线，方便施工安装和管理（其他厂家键盘只能接键盘总线通讯接口） 23、支持防区故障旁路提示功能，快速锁定问题所在，也可以手动关闭防区旁路功能，简单实用。 24、支持防区模块带线尾电阻功能，以防剪线报警用，安全等级最高。（其他厂家大部分不支持） 25、支持防区多种智能可编程联动功能，可做到任意一个防区的“一对一、一对多、多对一”的智能联动，可通过编程设置自定义联动关系，可满足多种复杂智能联动功能。（其他厂家都不支持） 26、支持防区名自定义修改，键盘会显示个性化的防区名称，比如直接显示：2号门磁报警、120号无线红外报警等。（其他厂家都不支持防区自定义修改键盘显示功能） 27、支持扩展语音
本页小计
【新点2013清单造价江苏版 V10.3.6】
分部分项工程和单价措施项目清单与计价表
工程名称：淮安经济技术开发区开明中学 |  |  |  |  | 标段： |  |  |  |  | 第7页 共9页
序号 | 项目编码 | 项目名称 |  | 项目特征描述 |  | 计量 单位 | 工程量 | 金额（元）
[8 empty] | 综合单价 | 合价 |  | 其中
暂估价
模块，且主机布防、撤防、报警全程语音播报，防区报警语音内容可自定义录制，可以做到38号红外对射报警、96号无线门磁报警、304房间呼叫、120号电子围栏防区报警等等，想怎么语音报警就怎么报警。（其他厂家都不支持语音报警自定义录制） 28、既可支持扩展2G网的GSM模块，也可以支持扩展4G网的GPRS或者GSM全网通模块，2G和4G兼容，方便用户随时升级，确保设备稳定性和先进性，但是主机有2G和4G两种不同版本，2G的版本只能扩展2G的GSM模块，4G版本只能扩展4G的GSM/GPRS模块。
20 | 03B031 | 小声光报警器 |  | 1、额定电压：DC12V 额定电流：300mA 闪动频次：150次/分钟 声压：110+/-3(dB/1m) |  | 个 | 1
21 | 03B032 | 实物电子地图 |  | 1、通过LED灯实时显示系统报警状态，防区指示灯指示有警情发生的报警区域位置,便于安保人员巡查。电子地图依据CAD图纸制作,常规为1000mm*800mm或1000mm*1000mm |  | 个 | 1
22 | 03B033 | 32路电子地图模块 |  | 1、支持32路报警联动指示灯输出，使报警显示更加清晰,达到模拟电子地图的效果 |  | 个 | 1
23 | 03B034 | 蓄电池 |  | 1、型号：12V4.5AH 2、断电时，给探测器和报警主机供电 |  | 块 | 12
24 | 03B035 | 报警软件 |  | 1、适用于总线IP网 |  | 套 | 1
本页小计
【新点2013清单造价江苏版 V10.3.6】
分部分项工程和单价措施项目清单与计价表
工程名称：淮安经济技术开发区开明中学 |  |  |  |  | 标段： |  |  |  |  | 第8页 共9页
序号 | 项目编码 | 项目名称 |  | 项目特征描述 |  | 计量 单位 | 工程量 | 金额（元）
[8 empty] | 综合单价 | 合价 |  | 其中
暂估价
络报警主机、分线IP网络报警主机联网接警使用，通过该软件可实时查看各防区的状态，实时显示各防区报警，布撤防，报警日志等各种信息； 2、通过软件可实现远程布撤防操作，也可自行导入电子地图，可分级别分权限管理和查看； 3、主机设备的名称信息可以修改，防区名称能自定义修改，防区关联的网络摄像头名称信息可以自定义修改。 4、采用外置带加密狗和安装码2种方式加密技术，避免受到网络病毒攻击造成系统瘫痪和数据丢失； 5、只有中文简体版版，没有英文和繁体版本。 6、具有300/1000/3000/不限制防区多种版本可选（不限分线和总线主机或者IP网络防区模块），且支持跨网段组网联网使用； 7、支持单个防区或者多个防区的IP网络设备的接入，以便满足不同IP网络设备的联网应用需求； 8、支持报警联动相关地图信息，防区或者设备报警后自动弹出对应的电子地图信息； 9、支持报警数据记录的导出和打印功能。 10、软件电子地图支持防区划线显示功能。 11、支持软件联动视频监控，报警后
本页小计
【新点2013清单造价江苏版 V10.3.6】
分部分项工程和单价措施项目清单与计价表
工程名称：淮安经济技术开发区开明中学 |  |  |  |  | 标段： |  |  |  |  | 第9页 共9页
序号 | 项目编码 | 项目名称 |  | 项目特征描述 |  | 计量 单位 | 工程量 | 金额（元）
[8 empty] | 综合单价 | 合价 |  | 其中
暂估价
直接弹地图，弹视频画面，一个防区只能联动1路视频监控，海康大华等主流网络摄像头均可直接联动。
25 | 03B036 | 报警专用USB转串口线 |  | 1、用于120路总线报警主机串口与电脑接警软件的连接用 |  | 条 | 1
26 | 030411004001 | 信号线 |  | 1、型号：RVVS2*0.75 2、主机和探测器之间信号传输用 |  | m | 1500
27 | 030411004002 | 电源线 |  | 1、型号：RVV2*1.0 2、探测器供电用，可以就近取电 |  | m | 1500
28 | 030411001001 | PVC管 |  | 1、型号：Φ25 2、信号线和电源线穿管，埋地敷设等方式 |  | m | 1500
29 | 03B037 | 不锈钢膨胀螺丝 |  | 1、型号：Φ8*80 |  | 个 | 965
30 | 03B038 | 辅助材料 |  | 1、弯头、套管、扎带、胶布等施工用辅料 |  | 项 | 1
31 | 03B039 | 道路破除与修复 |  | 1、道路施工需要破除的路面，施工完成后路面恢复原状。 2、破除含垃圾清运 |  | 项 | 1
32 | 03B040 | 学校围栏维修 |  | 1、围栏破损处更换 |  | m | 140
分部小计
分部分项合计
本页小计
合 计
【新点2013清单造价江苏版 V10.3.6】

## 5.2 表-11 总价措施项目清单与计价表
总价措施项目清单与计价表
工程名称：淮安经济技术开发区开明中学 | [5 empty] | 标段： |  |  |  |  | 第1页 共2页
序号 | 项目编码 | 项目名称 |  | 计算基础 | 费率（%） |  | 金额（元） |  | 调整 费率（%） | 调整后 金额（元） |  | 备注
1 | 031302001001 | 安全文明施工费
1.1 |  | 基本费 |  | 分部分项合计+单价措施项目合计-除税工程设备费 | 1.500
1.2 |  | 增加费 |  | 分部分项合计+单价措施项目合计-除税工程设备费
1.3 |  | 扬尘污染防治增加费 |  | 分部分项合计+单价措施项目合计-除税工程设备费 | 0.210
2 | 031302002001 | 夜间施工增加 |  | 分部分项合计+单价措施项目合计-除税工程设备费
3 | 031302003001 | 非夜间施工增加 |  | 分部分项合计+单价措施项目合计-除税工程设备费
4 | 031302004001 | 二次搬运 |  | 分部分项合计+单价措施项目合计-除税工程设备费
5 | 031302005001 | 冬雨季施工增加 |  | 分部分项合计+单价措施项目合计-除税工程设备费
6 | 031302006001 | 已完工程及设备保护 |  | 分部分项合计+单价措施项目合计-除税工程设备费
7 | 031302008001 | 临时设施 |  | 分部分项合计+单价措施项目合计-除税工程设备费
8 | 031302009001 | 赶工措施 |  | 分部分项合计+单价措施项目合计-除税工程设备费
【新点2013清单造价江苏版 V10.3.6】
编制人（造价人员）： | [7 empty] | 复核人（造价工程师）：
总价措施项目清单与计价表
工程名称：淮安经济技术开发区开明中学 | [5 empty] | 标段： |  |  |  |  | 第2页 共2页
序号 | 项目编码 | 项目名称 |  | 计算基础 | 费率（%） |  | 金额（元） |  | 调整 费率（%） | 调整后 金额（元） |  | 备注
9 | 031302010001 | 工程按质论价 |  | 分部分项合计+单价措施项目合计-除税工程设备费
10 | 031302011001 | 住宅分户验收 |  | 分部分项合计+单价措施项目合计-除税工程设备费 | [7 empty] | 在计取住宅分户验收时，大型土石方工程、桩基工程和地下室部分不计入计费基础
11 | 031302012001 | 建筑工人实名制费用 |  | 分部分项合计+单价措施项目合计-除税工程设备费 | [7 empty] | 建筑工人实名制设备由建筑工人工资专用账户开户银行提供的，建筑工人实名制费用按表中费率乘以0.5系数计取
12 | 031302090001 | 地上、地下设施、建筑物的临时保护设施 |  | 分部分项合计+单价措施项目合计-除税工程设备费
13 | 031302091001 | 特殊条件下施工增加费 |  | 分部分项合计+单价措施项目合计-除税工程设备费
14 | 031302015001 | 智慧工地费用 |  | 分部分项合计+单价措施项目合计-除税工程设备费 | [7 empty] | 现场安全隐患排查、人员信息动态管理、扬尘管控视频监控、高处作业防护预警、危大工程监测预警和集成平台等设备、软件和管理费用。
【新点2013清单造价江苏版 V10.3.6】
编制人（造价人员）： | [7 empty] | 复核人（造价工程师）：

## 5.3 表-12 其他项目清单与计价汇总表
其他项目清单与计价汇总表
工程名称：淮安经济技术开发区开明中学 |  |  |  | 标段： |  |  | 第1页 共1页
序号 | 项目名称 |  | 金额(元) |  | 结算金额(元) | 备注
1 | 暂列金额
2 | 暂估价
2.1 | 材料暂估价
2.2 | 专业工程暂估价
3 | 计日工
4 | 总承包服务费
合 计
【新点2013清单造价江苏版 V10.3.6】

## 5.4 表-13 规费、税金项目计价表
规费、税金项目计价表
工程名称：淮安经济技术开发区开明中学 |  |  |  | 标段： |  |  |  | 第1页 共1页
序号 | 项目名称 |  | 计算基础 |  | 计算基数(元) |  | 计算费率(％) |  | 金额(元)
1 | 规费 |  | 环境保护税+社会保险费+住房公积金 |  |  |  | 100.000
1.1 | 社会保险费 |  | 分部分项工程费+措施项目费+其他项目费-除税工程设备费 |  |  |  | 2.400
1.2 | 住房公积金 |  | 分部分项工程费+措施项目费+其他项目费-除税工程设备费 |  |  |  | 0.420
1.3 | 环境保护税 |  | 分部分项工程费+措施项目费+其他项目费-除税工程设备费 |  |  |  | 0.100
2 | 税金 |  | 分部分项工程费+措施项目费+其他项目费+规费-除税甲供材料和甲供设备费/1.01 |  |  |  | 9.000
合 计
【新点2013清单造价江苏版 V10.3.6】
编制人（造价人员）： | [5 empty] | 复核人（造价工程师）：

## 6.1 表-08 分部分项工程和单价措施项目清单与计价表
分部分项工程和单价措施项目清单与计价表
工程名称：淮安经济技术开发区开明中学（曲棍球队） |  |  |  |  | 标段： |  |  |  |  | 第1页 共1页
序号 | 项目编码 | 项目名称 |  | 项目特征描述 |  | 计量 单位 | 工程量 | 金额（元）
[8 empty] | 综合单价 | 合价 |  | 其中
暂估价
1 | 010807001001 | 金属（塑钢、断桥）窗 |  | 1、框、扇材质：80系列1.4mm断桥铝合金，5+12A+5中空钢化玻璃 2、现有窗户拆除，含垃圾清运 |  | m2 | 340.54
2 | 011606003001 | 天棚面龙骨及饰面拆除 |  | 1、原吊顶拆除，含垃圾清运 |  | m2 | 240
3 | 011302001001 | 吊顶天棚 |  | 1、吊顶形式、吊杆规格、高度：全丝杆天棚吊筋8 2、龙骨材料种类、规格、中距：吊顶配套龙骨，面层规格600mm×600mm 3、面层材料品种、规格、：吊顶铝材厚度0.8mm以上 |  | m2 | 240
4 | 011610001001 | 木门拆除 |  | 1、现有门拆除，含垃圾清运 |  | 樘 | 9
5 | 010802001001 | 铝合金门 |  | 1、门代号及洞口尺寸：M1022（1000*2200mm） 2、报价包含门套、五金、塞缝等所有费用 |  | 樘 | 4
6 | 010802001002 | 铝合金门 |  | 1、门代号及洞口尺寸：M1026（1000*2600mm） 2、报价包含门套、五金、塞缝等所有费用 |  | 樘 | 6
7 | 01B001 | 餐厅白铁排烟管 |  | 1、白铁皮定制。白铁皮厚度1.2mm以上 2、含抹灰贴砖 3、含拆除，安装及辅材 |  | m | 13
分部分项合计
本页小计
合 计
【新点2013清单造价江苏版 V10.3.6】

## 6.2 表-11 总价措施项目清单与计价表
总价措施项目清单与计价表
工程名称：淮安经济技术开发区开明中学（曲棍球队） | [5 empty] | 标段： |  |  |  |  | 第1页 共3页
序号 | 项目编码 | 项目名称 |  | 计算基础 | 费率（%） |  | 金额（元） |  | 调整 费率（%） | 调整后 金额（元） |  | 备注
1 | 011707001001 | 安全文明施工费
1.1 |  | 基本费 |  | 分部分项合计+单价措施项目合计-除税工程设备费 | 1.500
1.2 |  | 增加费 |  | 分部分项合计+单价措施项目合计-除税工程设备费
1.3 |  | 扬尘污染防治增加费 |  | 分部分项合计+单价措施项目合计-除税工程设备费 | 0.210
2 | 011707002001 | 夜间施工 |  | 分部分项合计+单价措施项目合计-除税工程设备费
3 | 011707003001 | 非夜间施工照明 |  | 分部分项合计+单价措施项目合计-除税工程设备费 | [7 empty] | 在计取非夜间施工照明费时，建筑工程、仿古工程、修缮土建部分仅地下室（地宫）部分可计取；单独装饰、安装工程、园林绿化工程、修缮安装部分仅特殊施工部位内施工项目可计取
4 | 011707004001 | 二次搬运 |  | 分部分项合计+单价措施项目合计-除税工程设备费
5 | 011707005001 | 冬雨季施工 |  | 分部分项合计+单价措施项目合计-除税工程设备费
【新点2013清单造价江苏版 V10.3.6】
编制人（造价人员）： | [7 empty] | 复核人（造价工程师）：
总价措施项目清单与计价表
工程名称：淮安经济技术开发区开明中学（曲棍球队） | [5 empty] | 标段： |  |  |  |  | 第2页 共3页
序号 | 项目编码 | 项目名称 |  | 计算基础 | 费率（%） |  | 金额（元） |  | 调整 费率（%） | 调整后 金额（元） |  | 备注
6 | 011707006001 | 地上、地下设施、建筑物的临时保护设施 |  | 分部分项合计+单价措施项目合计-除税工程设备费
7 | 011707007001 | 已完工程及设备保护 |  | 分部分项合计+单价措施项目合计-除税工程设备费
8 | 011707008001 | 临时设施 |  | 分部分项合计+单价措施项目合计-除税工程设备费
9 | 011707009001 | 赶工措施 |  | 分部分项合计+单价措施项目合计-除税工程设备费
10 | 011707010001 | 工程按质论价 |  | 分部分项合计+单价措施项目合计-除税工程设备费
11 | 011707011001 | 住宅分户验收 |  | 分部分项合计+单价措施项目合计-除税工程设备费 | [7 empty] | 在计取住宅分户验收时，大型土石方工程、桩基工程和地下室部分不计入计费基础
12 | 011707012001 | 建筑工人实名制费用 |  | 分部分项合计+单价措施项目合计-除税工程设备费 | [7 empty] | 建筑工人实名制设备由建筑工人工资专用账户开户银行提供的，建筑工人实名制费用按表中费率乘以0.5系数计取
13 | 011707091001 | 特殊条件下施工增加费 |  | 分部分项合计+单价措施项目合计-除税工程设备费
【新点2013清单造价江苏版 V10.3.6】
编制人（造价人员）： | [7 empty] | 复核人（造价工程师）：
总价措施项目清单与计价表
工程名称：淮安经济技术开发区开明中学（曲棍球队） | [5 empty] | 标段： |  |  |  |  | 第3页 共3页
序号 | 项目编码 | 项目名称 |  | 计算基础 | 费率（%） |  | 金额（元） |  | 调整 费率（%） | 调整后 金额（元） |  | 备注
14 | 011707015001 | 智慧工地费用 |  | 分部分项合计+单价措施项目合计-除税工程设备费 | [7 empty] | 现场安全隐患排查、人员信息动态管理、扬尘管控视频监控、高处作业防护预警、危大工程监测预警和集成平台等设备、软件和管理费用。
【新点2013清单造价江苏版 V10.3.6】
编制人（造价人员）： | [7 empty] | 复核人（造价工程师）：

## 6.3 表-12 其他项目清单与计价汇总表
其他项目清单与计价汇总表
工程名称：淮安经济技术开发区开明中学（曲棍球队） |  |  |  | 标段： |  |  | 第1页 共1页
序号 | 项目名称 |  | 金额(元) |  | 结算金额(元) | 备注
1 | 暂列金额
2 | 暂估价
2.1 | 材料暂估价
2.2 | 专业工程暂估价
3 | 计日工
4 | 总承包服务费
合 计
【新点2013清单造价江苏版 V10.3.6】

## 6.4 表-13 规费、税金项目计价表
规费、税金项目计价表
工程名称：淮安经济技术开发区开明中学（曲棍球队） |  |  |  | 标段： |  |  |  | 第1页 共1页
序号 | 项目名称 |  | 计算基础 |  | 计算基数(元) |  | 计算费率(％) |  | 金额(元)
1 | 规费 |  | 环境保护税+社会保险费+住房公积金 |  |  |  | 100.000
1.1 | 社会保险费 |  | 分部分项工程费+措施项目费+其他项目费-除税工程设备费 |  |  |  | 3.800
1.2 | 住房公积金 |  | 分部分项工程费+措施项目费+其他项目费-除税工程设备费 |  |  |  | 0.670
1.3 | 环境保护税 |  | 分部分项工程费+措施项目费+其他项目费-除税工程设备费 |  |  |  | 0.100
2 | 税金 |  | 分部分项工程费+措施项目费+其他项目费+规费-除税甲供材料和甲供设备费/1.01 |  |  |  | 9.000
合 计
【新点2013清单造价江苏版 V10.3.6】
编制人（造价人员）： | [5 empty] | 复核人（造价工程师）：

## 7.1 表-08 分部分项工程和单价措施项目清单与计价表
分部分项工程和单价措施项目清单与计价表
工程名称：淮安市枚乘路小学 |  |  |  |  | 标段： |  |  |  |  | 第1页 共4页
序号 | 项目编码 | 项目名称 |  | 项目特征描述 |  | 计量 单位 | 工程量 | 金额（元）
[8 empty] | 综合单价 | 合价 |  | 其中
暂估价
1 | 03B027 | 消防水箱维修 |  | 1、电线，从一楼配电柜铺线到四楼顶，电机调试（如果是坏的还要更换），水箱漏水维修 |  | 项 | 1
2 | 01B012 | 漏水点排查及维修 |  | 1、自来水管道漏水，报价含漏水点排查，修复。土方开挖、回填等。 |  | 处 | 3
3 | 03B025 | 指示灯 |  | 1、报告厅内安装疏散指示灯，含接线，线管，人工等 |  | 个 | 10
4 | 010902004001 | 屋面排水管 |  | 1、排水管品种、规格：PVC110管 2、落水管道维修，含拆除老管道 |  | m | 120
5 | 040203006001 | 沥青混凝土 |  | 1、沥青混凝土种类：细粒式沥青混凝土AC-13 2、厚度：5cm |  | m2 | 40.3
6 | 040203007001 | 水泥混凝土 |  | 1、混凝土强度等级：C30 2、厚度：20cm |  | m2 | 40.3
7 | 040504001001 | 砌筑井 |  | 1、砌筑材料品种、规格、强度等级：砖砌井 2、井盖、井圈材质及规格：800*800球墨铸铁井盖 |  | 座 | 2
8 | 040501004001 | 塑料管 |  | 1、材质及规格：PE实壁管200 2、连接形式：热熔连接 3、管道检验及试验要求：闭水试验 |  | m | 70
9 | 010802003002 | 钢质防火门 |  | 1、门代号及洞口尺寸：M1022（1000*2200mm） 2、报价包含门套、五金、塞缝等所有费用 |  | 樘 | 1
10 | 010802003003 | 钢质防火门 |  | 1、门代号及洞口尺寸：原装恢复原始门，含上部钢化玻璃等 2、报价包含门套、五金、塞缝等所有费用 |  | 樘 | 24
本页小计
【新点2013清单造价江苏版 V10.3.6】
分部分项工程和单价措施项目清单与计价表
工程名称：淮安市枚乘路小学 |  |  |  |  | 标段： |  |  |  |  | 第2页 共4页
序号 | 项目编码 | 项目名称 |  | 项目特征描述 |  | 计量 单位 | 工程量 | 金额（元）
[8 empty] | 综合单价 | 合价 |  | 其中
暂估价
11 | 010805005001 | 玻璃门 |  | 1、玻璃门更换。 2、部位：食堂员工通道玻璃门整修更换，对开门；报告厅北侧，钢化玻璃门，更换一扇。 |  | m2 | 10
12 | 010802001001 | 闭门器 |  | 1、闭门器安装 |  | 只 | 20
13 | 03B026 | 挡鼠板 |  | 1、挡鼠板304不锈钢材质，加卷边，加两边的卡槽。 |  | m | 12
14 | 01B010 | 墙面不锈钢包边 |  | 1、部位：食堂墙面转角处 |  | m | 200
15 | 040504009001 | 雨水口 |  | 1、雨水箅子及圈口材质、型号、规格：300*500铸铁井盖 |  | 座 | 2
16 | 010101002001 | 挖一般土方 |  | 1.挖土方，运距施工自行考虑 |  | m3 | 60.45
17 | 010103001001 | 回填方 |  | 1.回填土方 |  | m3 | 60.45
18 | 011204003002 | 块料墙面 |  | 1、找平层厚度：拆除原墙砖，垃圾清运，水泥砂浆抹灰找平层 2、面层材料品种、规格、颜色：水泥砂浆粘贴墙砖，尺寸10cm*30cm |  | m2 | 80
19 | 041001001001 | 拆除路面 |  | 1、混凝土及石材路面拆除 2、含垃圾清运，运距自行考虑 |  | m2 | 100
20 | 040101002001 | 挖沟槽土方 |  | 1、挖土深度：1米以内 |  | m3 | 12.5
21 | 040103001001 | 回填方 |  | 1、填方材料品种：素土回填 |  | m3 | 10
22 | 040203007002 | 水泥混凝土 |  | 1、混凝土强度等级：C30 2、厚度：15cm 3、碎石厚度：15cm 4、含养护等一切费用 |  | m2 | 100
23 | 040502010001 | 消火栓系统调试 |  | 1.消火栓系统调试，施工勘察现场场后报价，后期不做调整 |  | 项 | 1
24 | 03B022 | 摄像头 |  | 1、具有400万像素CMOS传感器；4个红外灯； ★图像分辨率≥2560×1440，帧率在1-30fps可调，1080P支持45fps、720P支 |  | 个 | 36
本页小计
【新点2013清单造价江苏版 V10.3.6】
分部分项工程和单价措施项目清单与计价表
工程名称：淮安市枚乘路小学 |  |  |  |  | 标段： |  |  |  |  | 第3页 共4页
序号 | 项目编码 | 项目名称 |  | 项目特征描述 |  | 计量 单位 | 工程量 | 金额（元）
[8 empty] | 综合单价 | 合价 |  | 其中
暂估价
持60fps ；可选2.8mm/4mm/6mm高清定焦镜头，ICR双滤切换支持三码流；支持宽动态≥120dB； ★最低照度彩色0.01Lx、黑色0.001Lx ；灰度等级不小于11级；★红外补光距离不小于80米； 支持1路音频输入/输出、RJ45接口、1个USB接口，支持1路报警输入； ★支持H.265、H.264（High Profile、Main Profile、BaseLine Profile）、M-JPEG编码； ★需支持三码流技术，可同时输出三路码流，主码流最高2048x1536@30fps，第三码流最大2048x1536 @ 30fps，子码流704x576@30fps ★在2048x1536 @ 25fps下，码率设定不大于2Mbps，网口输出，清晰度不小于1400TVL 信噪比不小于55dB。需支持8行字符显示，字体颜色可设置。需具有图片叠加到视频画面功能 设置密码时，需可以自动提示密码复杂度为高、中、低 需具有黑白名单功能，其中白名单可添加不小于10个IP地址 需具有电子防抖功能、ROI感兴趣区域、SVC、自动增益、背光补偿，支持强光抑制、数字降噪
本页小计
【新点2013清单造价江苏版 V10.3.6】
分部分项工程和单价措施项目清单与计价表
工程名称：淮安市枚乘路小学 |  |  |  |  | 标段： |  |  |  |  | 第4页 共4页
序号 | 项目编码 | 项目名称 |  | 项目特征描述 |  | 计量 单位 | 工程量 | 金额（元）
[8 empty] | 综合单价 | 合价 |  | 其中
暂估价
、和透雾功能；信噪比≥53dB；支持智能分析，包括行为分析（绊线、双绊线、周界入侵检测、物品滞留、物品丢失、人物奔跑、目标徘徊、人群聚集、人脸检测、人数统计、值岗检测； 支持视频质量诊断报警；支持室内、室外、走廊等场景模式；支持SD卡下载断网续传； 支持DC12V±25%、POE供电，保证正常工作； 不低于IP67防尘防水等级； 摄像机能够在－40℃～＋70℃，湿度小于93%环境下稳定工作。 设备工作状态时，支持空气放电8kV，接触放电6kV；通讯端口支持6kV峰值电压。 2、含监控支架
25 | 03B023 | 拆除旧监控 |  | 1、拆除旧监控 |  | 个 | 36
26 | 03B024 | 调试摄像头 |  | 1、调试摄像头 |  | 项 | 1
27 | 030507013001 | 时钟服务器 |  | 1、时钟服务器（用于监控校准时间） |  | 台 | 1
28 | 030501012001 | 交换机 |  | 1、8口TP-POE交换机 |  | 台(套) | 2
29 | 030501004001 | 存储设备 |  | 1、监控硬盘4T |  | 台 | 6
30 | 03B028 | 路由器 |  | 1、无线吸顶AP路由器一台 2、含接线 |  | 台 | 1
分部分项合计
本页小计
合 计
【新点2013清单造价江苏版 V10.3.6】

## 7.2 表-11 总价措施项目清单与计价表
总价措施项目清单与计价表
工程名称：淮安市枚乘路小学 | [5 empty] | 标段： |  |  |  |  | 第1页 共2页
序号 | 项目编码 | 项目名称 |  | 计算基础 | 费率（%） |  | 金额（元） |  | 调整 费率（%） | 调整后 金额（元） |  | 备注
1 | 031302001001 | 安全文明施工费
1.1 |  | 基本费 |  | 分部分项合计+单价措施项目合计-除税工程设备费 | 1.500
1.2 |  | 增加费 |  | 分部分项合计+单价措施项目合计-除税工程设备费
1.3 |  | 扬尘污染防治增加费 |  | 分部分项合计+单价措施项目合计-除税工程设备费 | 0.210
2 | 031302002001 | 夜间施工增加 |  | 分部分项合计+单价措施项目合计-除税工程设备费
3 | 031302003001 | 非夜间施工增加 |  | 分部分项合计+单价措施项目合计-除税工程设备费
4 | 031302004001 | 二次搬运 |  | 分部分项合计+单价措施项目合计-除税工程设备费
5 | 031302005001 | 冬雨季施工增加 |  | 分部分项合计+单价措施项目合计-除税工程设备费
6 | 031302006001 | 已完工程及设备保护 |  | 分部分项合计+单价措施项目合计-除税工程设备费
7 | 031302008001 | 临时设施 |  | 分部分项合计+单价措施项目合计-除税工程设备费
8 | 031302009001 | 赶工措施 |  | 分部分项合计+单价措施项目合计-除税工程设备费
【新点2013清单造价江苏版 V10.3.6】
编制人（造价人员）： | [7 empty] | 复核人（造价工程师）：
总价措施项目清单与计价表
工程名称：淮安市枚乘路小学 | [5 empty] | 标段： |  |  |  |  | 第2页 共2页
序号 | 项目编码 | 项目名称 |  | 计算基础 | 费率（%） |  | 金额（元） |  | 调整 费率（%） | 调整后 金额（元） |  | 备注
9 | 031302010001 | 工程按质论价 |  | 分部分项合计+单价措施项目合计-除税工程设备费
10 | 031302011001 | 住宅分户验收 |  | 分部分项合计+单价措施项目合计-除税工程设备费 | [7 empty] | 在计取住宅分户验收时，大型土石方工程、桩基工程和地下室部分不计入计费基础
11 | 031302012001 | 建筑工人实名制费用 |  | 分部分项合计+单价措施项目合计-除税工程设备费 | [7 empty] | 建筑工人实名制设备由建筑工人工资专用账户开户银行提供的，建筑工人实名制费用按表中费率乘以0.5系数计取
12 | 031302090001 | 地上、地下设施、建筑物的临时保护设施 |  | 分部分项合计+单价措施项目合计-除税工程设备费
13 | 031302091001 | 特殊条件下施工增加费 |  | 分部分项合计+单价措施项目合计-除税工程设备费
14 | 031302015001 | 智慧工地费用 |  | 分部分项合计+单价措施项目合计-除税工程设备费 | [7 empty] | 现场安全隐患排查、人员信息动态管理、扬尘管控视频监控、高处作业防护预警、危大工程监测预警和集成平台等设备、软件和管理费用。
【新点2013清单造价江苏版 V10.3.6】
编制人（造价人员）： | [7 empty] | 复核人（造价工程师）：

## 7.3 表-12 其他项目清单与计价汇总表
其他项目清单与计价汇总表
工程名称：淮安市枚乘路小学 |  |  |  | 标段： |  |  | 第1页 共1页
序号 | 项目名称 |  | 金额(元) |  | 结算金额(元) | 备注
1 | 暂列金额
2 | 暂估价
2.1 | 材料暂估价
2.2 | 专业工程暂估价
3 | 计日工
4 | 总承包服务费
合 计
【新点2013清单造价江苏版 V10.3.6】

## 7.4 表-13 规费、税金项目计价表
规费、税金项目计价表
工程名称：淮安市枚乘路小学 |  |  |  | 标段： |  |  |  | 第1页 共1页
序号 | 项目名称 |  | 计算基础 |  | 计算基数(元) |  | 计算费率(％) |  | 金额(元)
1 | 规费 |  | 环境保护税+社会保险费+住房公积金 |  |  |  | 100.000
1.1 | 社会保险费 |  | 分部分项工程费+措施项目费+其他项目费-除税工程设备费 |  |  |  | 2.400
1.2 | 住房公积金 |  | 分部分项工程费+措施项目费+其他项目费-除税工程设备费 |  |  |  | 0.420
1.3 | 环境保护税 |  | 分部分项工程费+措施项目费+其他项目费-除税工程设备费 |  |  |  | 0.100
2 | 税金 |  | 分部分项工程费+措施项目费+其他项目费+规费-除税甲供材料和甲供设备费/1.01 |  |  |  | 9.000
合 计
【新点2013清单造价江苏版 V10.3.6】
编制人（造价人员）： | [5 empty] | 复核人（造价工程师）：

## 8.1 表-08 分部分项工程和单价措施项目清单与计价表
分部分项工程和单价措施项目清单与计价表
工程名称：淮安市深圳路小学 |  |  |  |  | 标段： |  |  |  |  | 第1页 共1页
序号 | 项目编码 | 项目名称 |  | 项目特征描述 |  | 计量 单位 | 工程量 | 金额（元）
[8 empty] | 综合单价 | 合价 |  | 其中
暂估价
1 | 030411004001 | 配线 |  | 1.名称:管内抽换线 2.规格:BV-2.5 |  | m | 14500
2 | 030411004002 | 配线 |  | 1.名称:管内抽换线 2.规格:BV-4 |  | m | 1000
3 | 030411004003 | 配线 |  | 1.名称:管内抽换线 2.规格:BV-10 |  | m | 500
4 | 030411001001 | 配管 |  | 1.名称:配管 2.规格:PC20 3.配置形式:暗配，含开槽及恢复 |  | m | 800
5 | 030404035001 | 插座 |  | 1.名称:五孔插座 |  | 个 | 150
6 | 030404034001 | 照明开关 |  | 1.名称:单联单控开关 |  | 个 | 61
7 | 030404034002 | 照明开关 |  | 1.名称:双联单控开关 |  | 个 | 10
8 | 030404034003 | 照明开关 |  | 1.名称:三联单控开关 |  | 个 | 10
9 | 030404034004 | 照明开关 |  | 1.名称:四联单控开关 |  | 个 | 28
10 | 030404017001 | 配电箱 |  | 1.名称:楼层配电箱 2.接线端子材质、规格:无端子外部接线 3.安装方式:墙面嵌入式 |  | 台 | 10
11 | 030411006001 | 接线盒 |  | 1.名称:塑料开关接线盒 |  | 个 | 241
12 | 030404019001 | 控制开关 |  | 1.名称:配电箱增加空开带漏电保护 |  | 个 | 60
13 | 030414002001 | 送配电装置系统 |  | 1.名称:1kV以下交流供电系统调试(综合) |  | 系统 | 1
分部分项合计
1 | 031301017001 | 脚手架搭拆 |  |  |  | 项 | 1
单价措施合计
本页小计
合 计
【新点2013清单造价江苏版 V10.3.6】

## 8.2 表-11 总价措施项目清单与计价表
总价措施项目清单与计价表
工程名称：淮安市深圳路小学 | [5 empty] | 标段： |  |  |  |  | 第1页 共2页
序号 | 项目编码 | 项目名称 |  | 计算基础 | 费率（%） |  | 金额（元） |  | 调整 费率（%） | 调整后 金额（元） |  | 备注
1 | 031302001001 | 安全文明施工费
1.1 |  | 基本费 |  | 分部分项合计+单价措施项目合计-分部分项设备费-单价措施项目设备费 | 1.500
1.2 |  | 增加费 |  | 分部分项合计+单价措施项目合计-分部分项设备费-单价措施项目设备费
1.3 |  | 扬尘污染防治增加费 |  | 分部分项合计+单价措施项目合计-分部分项设备费-单价措施项目设备费 | 0.210
2 | 031302010001 | 按质论价 |  | 分部分项合计+单价措施项目合计-分部分项设备费-单价措施项目设备费
3 | 031302002001 | 夜间施工 |  | 分部分项合计+单价措施项目合计-分部分项设备费-单价措施项目设备费
4 | 031302003001 | 非夜间施工照明 |  | 分部分项合计+单价措施项目合计-分部分项设备费-单价措施项目设备费
5 | 031302004001 | 二次搬运 |  | 分部分项合计+单价措施项目合计-分部分项设备费-单价措施项目设备费
6 | 031302005001 | 冬雨季施工 |  | 分部分项合计+单价措施项目合计-分部分项设备费-单价措施项目设备费
【新点2013清单造价江苏版 V10.3.6】
编制人（造价人员）： | [7 empty] | 复核人（造价工程师）：
总价措施项目清单与计价表
工程名称：淮安市深圳路小学 | [5 empty] | 标段： |  |  |  |  | 第2页 共2页
序号 | 项目编码 | 项目名称 |  | 计算基础 | 费率（%） |  | 金额（元） |  | 调整 费率（%） | 调整后 金额（元） |  | 备注
7 | 031302006001 | 已完工程及设备保护 |  | 分部分项合计+单价措施项目合计-分部分项设备费-单价措施项目设备费
8 | 031302008001 | 临时设施 |  | 分部分项合计+单价措施项目合计-分部分项设备费-单价措施项目设备费
9 | 031302009001 | 赶工措施 |  | 分部分项合计+单价措施项目合计-分部分项设备费-单价措施项目设备费
10 | 031302011001 | 建筑工人实名制 |  | 分部分项合计+单价措施项目合计-分部分项设备费-单价措施项目设备费
11 | 031302013001 | 特殊施工降效 |  | 分部分项合计+单价措施项目合计-分部分项设备费-单价措施项目设备费
12 | 031302014001 | 协管费 |  | 分部分项合计+单价措施项目合计-分部分项设备费-单价措施项目设备费
13 | 031302015001 | 智慧工地费用 |  | 分部分项合计+单价措施项目合计-分部分项设备费-单价措施项目设备费
【新点2013清单造价江苏版 V10.3.6】
编制人（造价人员）： | [7 empty] | 复核人（造价工程师）：

## 8.3 表-12 其他项目清单与计价汇总表
其他项目清单与计价汇总表
工程名称：淮安市深圳路小学 |  |  |  | 标段： |  |  | 第1页 共1页
序号 | 项目名称 |  | 金额(元) |  | 结算金额(元) | 备注
1 | 暂列金额
2 | 暂估价
2.1 | 材料(工程设备)暂估价
2.2 | 专业工程暂估价
3 | 计日工
4 | 总承包服务费
5 | 索赔与现场签证
合 计
【新点2013清单造价江苏版 V10.3.6】

## 8.4 表-13 规费、税金项目计价表
规费、税金项目计价表
工程名称：淮安市深圳路小学 |  |  |  | 标段： |  |  |  | 第1页 共1页
序号 | 项目名称 |  | 计算基础 |  | 计算基数(元) |  | 计算费率(％) |  | 金额(元)
1 | 规费 |  | 社会保险费+住房公积金+环境保护税 |  |  |  | 100.000
1.1 | 社会保险费 |  | 分部分项工程+措施项目+其他项目-分部分项设备费-技术措施项目设备费 |  |  |  | 3.800
1.2 | 住房公积金 |  | 分部分项工程+措施项目+其他项目-分部分项设备费-技术措施项目设备费 |  |  |  | 0.670
1.3 | 环境保护税 |  | 分部分项工程+措施项目+其他项目-分部分项设备费-技术措施项目设备费 |  |  |  | 0.100
2 | 税金 |  | 分部分项工程+措施项目+其他项目+规费-(甲供材料费+甲供主材费+甲供设备费)/1.01 |  |  |  | 9.000
合 计
【新点2013清单造价江苏版 V10.3.6】
编制人（造价人员）： | [5 empty] | 复核人（造价工程师）：

## 9.1 表-08 分部分项工程和单价措施项目清单与计价表
分部分项工程和单价措施项目清单与计价表
工程名称：通甫路小学 |  |  |  |  | 标段： |  |  |  |  | 第1页 共2页
序号 | 项目编码 | 项目名称 |  | 项目特征描述 |  | 计量 单位 | 工程量 | 金额（元）
[8 empty] | 综合单价 | 合价 |  | 其中
暂估价
1 | 01B001 | 窨井加防坠网 |  | 1、窨井更换防坠网，所有挂钩更换304不锈钢膨胀钩 |  | 座 | 121
2 | 01B002 | 漏水点排查及修复 |  | 1、部位：B栋教学楼3楼西侧卫生间墙体内管道渗水及东侧一层、二层、三层男女卫生间均需注浆封堵施工洞，目前渗水 |  | 处 | 3
3 | 01B009 | 渗水点排查及修复 |  | 1、部位：AB栋教学楼东侧，1-4层及国学教室门口伸缩缝渗水。C4东边门头漏水，D4北边门口漏水 |  | 处 | 3
4 | 010607004001 | 不锈钢护栏 |  | 1、新做304不锈钢栏杆。Φ60不锈钢管扶手（壁厚3.5mm），与立柱焊接，Φ60不锈钢管立柱（壁厚3.5mm），Φ40不锈钢管横杆（壁厚2mm），Φ20不锈钢竖杆（壁厚1.5mm）。 2、栏杆高度：1.2m,竖杆间距：0.1m,立柱间距：1.2m |  | m | 16
5 | 01B003 | 雨棚维修 |  | 1、清洗教学楼雨棚4处约30㎡，更换车库玻璃雨棚约1㎡ |  | 项 | 1
6 | 01B004 | 渗水 |  | 1、车库下坡处墙面渗水约1㎡，查找漏水原因并修复 |  | 项 | 1
7 | 01B005 | 减速带 |  | 1、成品减速带，含安装 |  | m | 9
8 | 01B006 | 成品橡胶坡道 |  | 1、优质成品橡胶坡道，高度10cm，宽度30cm |  | m | 5.3
9 | 01B007 | 线路改造 |  | 1、食堂就餐窗口处线路改造。所有食堂备餐间保温台电线从原控制柜挑出，增加一座控制柜，使用接触器和按钮控制开关控制启停，所有保温台独立排线，4平方铜线电缆 |  | 项 | 1
本页小计
【新点2013清单造价江苏版 V10.3.6】
分部分项工程和单价措施项目清单与计价表
工程名称：通甫路小学 |  |  |  |  | 标段： |  |  |  |  | 第2页 共2页
序号 | 项目编码 | 项目名称 |  | 项目特征描述 |  | 计量 单位 | 工程量 | 金额（元）
[8 empty] | 综合单价 | 合价 |  | 其中
暂估价
10 | 01B008 | 屋顶垃圾清理 |  | 1、教学楼区屋顶垃圾清理，含外运。雨污水管口清理，屋面破损，脱落的瓷砖修复粘贴，外立面松动的真石漆面铲除清理，修复。 |  | 项 | 1
11 | 011503001001 | 金属扶手 |  | 1、AB栋东侧天台安装不锈钢扶手 2、高度0.6m |  | m | 50.4
12 | 011207001001 | 墙面装饰板 |  | 1、部位：体育馆3楼木饰面维修 |  | m2 | 8
13 | 01B010 | 树木移栽 |  | 1、移银杏树一颗，胸径22cm，养护存活。砍树2颗，含清运，补黄杨约2㎡ |  | 项 | 1
14 | 01B011 | 操场跑道维修 |  | 1、操场跑道裂缝填缝 2、塑胶颗粒填缝，填缝长度约100m |  | 项 | 1
15 | 011608002001 | 铲除涂料面 |  | 1、铲除部位名称：外墙真石漆 2、含垃圾清运 |  | m2 | 10
16 | 011407001001 | 墙面喷刷涂料 |  | 1、喷刷涂料部位：外墙真石漆 2、颜色满足甲方要求 |  | m2 | 10
17 | 01B012 | 电脑系统清理 |  | 1、教室一体机，约15台。系统维护及清理，调试网络等。 |  | 项 | 1
分部分项合计
本页小计
合 计
【新点2013清单造价江苏版 V10.3.6】

## 9.2 表-11 总价措施项目清单与计价表
总价措施项目清单与计价表
工程名称：通甫路小学 | [5 empty] | 标段： |  |  |  |  | 第1页 共3页
序号 | 项目编码 | 项目名称 |  | 计算基础 | 费率（%） |  | 金额（元） |  | 调整 费率（%） | 调整后 金额（元） |  | 备注
1 | 011707001001 | 安全文明施工费
1.1 |  | 基本费 |  | 分部分项合计+单价措施项目合计-除税工程设备费 | 1.500
1.2 |  | 增加费 |  | 分部分项合计+单价措施项目合计-除税工程设备费
1.3 |  | 扬尘污染防治增加费 |  | 分部分项合计+单价措施项目合计-除税工程设备费 | 0.210
2 | 011707002001 | 夜间施工 |  | 分部分项合计+单价措施项目合计-除税工程设备费
3 | 011707003001 | 非夜间施工照明 |  | 分部分项合计+单价措施项目合计-除税工程设备费 | [7 empty] | 在计取非夜间施工照明费时，建筑工程、仿古工程、修缮土建部分仅地下室（地宫）部分可计取；单独装饰、安装工程、园林绿化工程、修缮安装部分仅特殊施工部位内施工项目可计取
4 | 011707004001 | 二次搬运 |  | 分部分项合计+单价措施项目合计-除税工程设备费
5 | 011707005001 | 冬雨季施工 |  | 分部分项合计+单价措施项目合计-除税工程设备费
【新点2013清单造价江苏版 V10.3.6】
编制人（造价人员）： | [7 empty] | 复核人（造价工程师）：
总价措施项目清单与计价表
工程名称：通甫路小学 | [5 empty] | 标段： |  |  |  |  | 第2页 共3页
序号 | 项目编码 | 项目名称 |  | 计算基础 | 费率（%） |  | 金额（元） |  | 调整 费率（%） | 调整后 金额（元） |  | 备注
6 | 011707006001 | 地上、地下设施、建筑物的临时保护设施 |  | 分部分项合计+单价措施项目合计-除税工程设备费
7 | 011707007001 | 已完工程及设备保护 |  | 分部分项合计+单价措施项目合计-除税工程设备费
8 | 011707008001 | 临时设施 |  | 分部分项合计+单价措施项目合计-除税工程设备费
9 | 011707009001 | 赶工措施 |  | 分部分项合计+单价措施项目合计-除税工程设备费
10 | 011707010001 | 工程按质论价 |  | 分部分项合计+单价措施项目合计-除税工程设备费
11 | 011707011001 | 住宅分户验收 |  | 分部分项合计+单价措施项目合计-除税工程设备费 | [7 empty] | 在计取住宅分户验收时，大型土石方工程、桩基工程和地下室部分不计入计费基础
12 | 011707012001 | 建筑工人实名制费用 |  | 分部分项合计+单价措施项目合计-除税工程设备费 | [7 empty] | 建筑工人实名制设备由建筑工人工资专用账户开户银行提供的，建筑工人实名制费用按表中费率乘以0.5系数计取
13 | 011707091001 | 特殊条件下施工增加费 |  | 分部分项合计+单价措施项目合计-除税工程设备费
【新点2013清单造价江苏版 V10.3.6】
编制人（造价人员）： | [7 empty] | 复核人（造价工程师）：
总价措施项目清单与计价表
工程名称：通甫路小学 | [5 empty] | 标段： |  |  |  |  | 第3页 共3页
序号 | 项目编码 | 项目名称 |  | 计算基础 | 费率（%） |  | 金额（元） |  | 调整 费率（%） | 调整后 金额（元） |  | 备注
14 | 011707015001 | 智慧工地费用 |  | 分部分项合计+单价措施项目合计-除税工程设备费 | [7 empty] | 现场安全隐患排查、人员信息动态管理、扬尘管控视频监控、高处作业防护预警、危大工程监测预警和集成平台等设备、软件和管理费用。
【新点2013清单造价江苏版 V10.3.6】
编制人（造价人员）： | [7 empty] | 复核人（造价工程师）：

## 9.3 表-12 其他项目清单与计价汇总表
其他项目清单与计价汇总表
工程名称：通甫路小学 |  |  |  | 标段： |  |  | 第1页 共1页
序号 | 项目名称 |  | 金额(元) |  | 结算金额(元) | 备注
1 | 暂列金额
2 | 暂估价
2.1 | 材料暂估价
2.2 | 专业工程暂估价
3 | 计日工
4 | 总承包服务费
合 计
【新点2013清单造价江苏版 V10.3.6】

## 9.4 表-13 规费、税金项目计价表
规费、税金项目计价表
工程名称：通甫路小学 |  |  |  | 标段： |  |  |  | 第1页 共1页
序号 | 项目名称 |  | 计算基础 |  | 计算基数(元) |  | 计算费率(％) |  | 金额(元)
1 | 规费 |  | 环境保护税+社会保险费+住房公积金 |  |  |  | 100.000
1.1 | 社会保险费 |  | 分部分项工程费+措施项目费+其他项目费-除税工程设备费 |  |  |  | 3.800
1.2 | 住房公积金 |  | 分部分项工程费+措施项目费+其他项目费-除税工程设备费 |  |  |  | 0.670
1.3 | 环境保护税 |  | 分部分项工程费+措施项目费+其他项目费-除税工程设备费 |  |  |  | 0.100
2 | 税金 |  | 分部分项工程费+措施项目费+其他项目费+规费-除税甲供材料和甲供设备费/1.01 |  |  |  | 9.000
合 计
【新点2013清单造价江苏版 V10.3.6】
编制人（造价人员）： | [5 empty] | 复核人（造价工程师）：

## 10.1 表-08 分部分项工程和单价措施项目清单与计价表
分部分项工程和单价措施项目清单与计价表
工程名称：广州路小学 |  |  |  |  | 标段： |  |  |  |  | 第1页 共1页
序号 | 项目编码 | 项目名称 |  | 项目特征描述 |  | 计量 单位 | 工程量 | 金额（元）
[8 empty] | 综合单价 | 合价 |  | 其中
暂估价
1 | 011613002001 | 玻璃拆除 |  | 1、原玻璃雨棚玻璃拆除 2、含垃圾清运 |  | m2 | 80
2 | 011506003001 | 玻璃雨篷 |  | 1、玻璃雨棚更换玻璃，爪件等 2、玻璃品种：钢化夹胶玻璃，6+0.76pvb+6 |  | m2 | 80
3 | 011506003002 | 玻璃雨篷 |  | 1、新建玻璃雨棚，具体满足甲方使用要求 2、玻璃品种：钢化夹胶玻璃，6+0.76pvb+6 |  | m2 | 15
4 | 011605002001 | 立面块料拆除 |  | 1、饰面材料种类：外墙面瓷砖拆除外运 2、含地面绿化保护 |  | m2 | 674.4
5 | 011407001001 | 墙面喷刷涂料 |  | 1、喷刷涂料部位：外墙真石漆 2、颜色满足甲方要求 |  | m2 | 674.4
分部分项合计
1 | 011701006001 | 脚手架 |  | 1.投标人自行考虑 |  | 项 | 1
单价措施合计
本页小计
合 计
【新点2013清单造价江苏版 V10.3.6】

## 10.2 表-11 总价措施项目清单与计价表
总价措施项目清单与计价表
工程名称：广州路小学 | [5 empty] | 标段： |  |  |  |  | 第1页 共3页
序号 | 项目编码 | 项目名称 |  | 计算基础 | 费率（%） |  | 金额（元） |  | 调整 费率（%） | 调整后 金额（元） |  | 备注
1 | 011707001001 | 安全文明施工费
1.1 |  | 基本费 |  | 分部分项合计+单价措施项目合计-除税工程设备费 | 1.500
1.2 |  | 增加费 |  | 分部分项合计+单价措施项目合计-除税工程设备费
1.3 |  | 扬尘污染防治增加费 |  | 分部分项合计+单价措施项目合计-除税工程设备费 | 0.210
2 | 011707002001 | 夜间施工 |  | 分部分项合计+单价措施项目合计-除税工程设备费
3 | 011707003001 | 非夜间施工照明 |  | 分部分项合计+单价措施项目合计-除税工程设备费 | [7 empty] | 在计取非夜间施工照明费时，建筑工程、仿古工程、修缮土建部分仅地下室（地宫）部分可计取；单独装饰、安装工程、园林绿化工程、修缮安装部分仅特殊施工部位内施工项目可计取
4 | 011707004001 | 二次搬运 |  | 分部分项合计+单价措施项目合计-除税工程设备费
5 | 011707005001 | 冬雨季施工 |  | 分部分项合计+单价措施项目合计-除税工程设备费
【新点2013清单造价江苏版 V10.3.6】
编制人（造价人员）： | [7 empty] | 复核人（造价工程师）：
总价措施项目清单与计价表
工程名称：广州路小学 | [5 empty] | 标段： |  |  |  |  | 第2页 共3页
序号 | 项目编码 | 项目名称 |  | 计算基础 | 费率（%） |  | 金额（元） |  | 调整 费率（%） | 调整后 金额（元） |  | 备注
6 | 011707006001 | 地上、地下设施、建筑物的临时保护设施 |  | 分部分项合计+单价措施项目合计-除税工程设备费
7 | 011707007001 | 已完工程及设备保护 |  | 分部分项合计+单价措施项目合计-除税工程设备费
8 | 011707008001 | 临时设施 |  | 分部分项合计+单价措施项目合计-除税工程设备费
9 | 011707009001 | 赶工措施 |  | 分部分项合计+单价措施项目合计-除税工程设备费
10 | 011707010001 | 工程按质论价 |  | 分部分项合计+单价措施项目合计-除税工程设备费
11 | 011707011001 | 住宅分户验收 |  | 分部分项合计+单价措施项目合计-除税工程设备费 | [7 empty] | 在计取住宅分户验收时，大型土石方工程、桩基工程和地下室部分不计入计费基础
12 | 011707012001 | 建筑工人实名制费用 |  | 分部分项合计+单价措施项目合计-除税工程设备费 | [7 empty] | 建筑工人实名制设备由建筑工人工资专用账户开户银行提供的，建筑工人实名制费用按表中费率乘以0.5系数计取
13 | 011707091001 | 特殊条件下施工增加费 |  | 分部分项合计+单价措施项目合计-除税工程设备费
【新点2013清单造价江苏版 V10.3.6】
编制人（造价人员）： | [7 empty] | 复核人（造价工程师）：
总价措施项目清单与计价表
工程名称：广州路小学 | [5 empty] | 标段： |  |  |  |  | 第3页 共3页
序号 | 项目编码 | 项目名称 |  | 计算基础 | 费率（%） |  | 金额（元） |  | 调整 费率（%） | 调整后 金额（元） |  | 备注
14 | 011707015001 | 智慧工地费用 |  | 分部分项合计+单价措施项目合计-除税工程设备费 | [7 empty] | 现场安全隐患排查、人员信息动态管理、扬尘管控视频监控、高处作业防护预警、危大工程监测预警和集成平台等设备、软件和管理费用。
【新点2013清单造价江苏版 V10.3.6】
编制人（造价人员）： | [7 empty] | 复核人（造价工程师）：

## 10.3 表-12 其他项目清单与计价汇总表
其他项目清单与计价汇总表
工程名称：广州路小学 |  |  |  | 标段： |  |  | 第1页 共1页
序号 | 项目名称 |  | 金额(元) |  | 结算金额(元) | 备注
1 | 暂列金额
2 | 暂估价
2.1 | 材料暂估价
2.2 | 专业工程暂估价
3 | 计日工
4 | 总承包服务费
合 计
【新点2013清单造价江苏版 V10.3.6】

## 10.4 表-13 规费、税金项目计价表
规费、税金项目计价表
工程名称：广州路小学 |  |  |  | 标段： |  |  |  | 第1页 共1页
序号 | 项目名称 |  | 计算基础 |  | 计算基数(元) |  | 计算费率(％) |  | 金额(元)
1 | 规费 |  | 环境保护税+社会保险费+住房公积金 |  |  |  | 100.000
1.1 | 社会保险费 |  | 分部分项工程费+措施项目费+其他项目费-除税工程设备费 |  |  |  | 3.800
1.2 | 住房公积金 |  | 分部分项工程费+措施项目费+其他项目费-除税工程设备费 |  |  |  | 0.670
1.3 | 环境保护税 |  | 分部分项工程费+措施项目费+其他项目费-除税工程设备费 |  |  |  | 0.100
2 | 税金 |  | 分部分项工程费+措施项目费+其他项目费+规费-除税甲供材料和甲供设备费/1.01 |  |  |  | 9.000
合 计
【新点2013清单造价江苏版 V10.3.6】
编制人（造价人员）： | [5 empty] | 复核人（造价工程师）：

## 11.1 表-08 分部分项工程和单价措施项目清单与计价表
分部分项工程和单价措施项目清单与计价表
工程名称：广州路小学（安装） |  |  |  |  | 标段： |  |  |  |  | 第1页 共5页
序号 | 项目编码 | 项目名称 |  | 项目特征描述 |  | 计量 单位 | 工程量 | 金额（元）
[8 empty] | 综合单价 | 合价 |  | 其中
暂估价
计算机教室线路改造
1 | 03B001 | 六类非屏蔽双绞线 |  | 国标 UTP6 类 4 对非屏蔽电缆 |  | 箱 | 8
2 | 03B002 | 插线板 |  | 1、优质 2、满足甲方要求 |  | 个 | 60
3 | 030408001001 | 电力电缆 |  | 1、BVVB2.5平方三芯护套线 |  | m | 400
4 | 011104004002 | 防静电活动地板 |  | 1、防静电地板拆除，安装到另一个空教室，含人工，辅材等 |  | m2 | 50
5 | 011104004001 | 防静电活动地板 |  | 1、600×600×40mm；厚度：上板 0.5mm ；下板0.4mm ；系统电阻 1.0×105-9 欧姆；集中载荷4450 均布载荷 23000 冲击载荷 670，地板背面采用新型加强反凸型；贴面耐磨性能 0.1g/1000 转；贴面厚度 10mm；支架管壁厚度 1.2mm，高度可自由选择；桁梁规格 570×21×32mm 壁厚0.8mm |  | m2 | 196
分部小计
电子围栏维修改造，监控补盲
6 | 03B004 | 四线双防区控制杆（含底座） |  | 1、国标铝型材，内含高性能重力传感模块，含优质不锈钢SUS304底座，可平行或垂直或45度安装 |  | 套 | 4
7 | 03B005 | 直流电源24V |  | 1、国内电源知名品牌，国家CCC强制性认证、国际CE认证，输入AC220V,输出直流24V2A |  | 只 | 10
8 | 03B006 | 避雷器 |  | 1、复合绝缘氧化锌高压，25kV，防止脉冲主机被雷击，含支架 |  | 只 | 20
9 | 03B007 | 接地线 |  | 1、6平方铜导线 |  | m | 60
本页小计
【新点2013清单造价江苏版 V10.3.6】
分部分项工程和单价措施项目清单与计价表
工程名称：广州路小学（安装） |  |  |  |  | 标段： |  |  |  |  | 第2页 共5页
序号 | 项目编码 | 项目名称 |  | 项目特征描述 |  | 计量 单位 | 工程量 | 金额（元）
[8 empty] | 综合单价 | 合价 |  | 其中
暂估价
10 | 03B008 | 中间支撑杆 （含底座） |  | 1、铝合金材质，有防锈和耐腐蚀措施,坚固、美观，适应于中间过线支撑处安装，安装角度可调，含底座 |  | 套 | 170
11 | 03B009 | 终端受力杆 （含底座） |  | 1、铝合金材质，有防锈和耐腐蚀措施,坚固、美观，适应于终端受力处或转角处安装，安装角度可调，含底座 |  | 套 | 30
12 | 03B010 | 束线器 |  | 1、铝合金材质，接线处固定，方便施工，经济实用 |  | 只 | 400
13 | 03B011 | 转向滑轮 |  | 1、不锈钢SUS304+滑轮套件,高度可调节，直接固定于终端杆,适用于转角处90度安装面 |  | 个 | 80
14 | 03B012 | 张力收紧器 |  | 1、不锈钢SUS304+精密单向组件，精密紧线，无极变速，解决紧线器倒转 |  | 个 | 80
15 | 03B013 | 张力弹簧 |  | 1、优质不锈钢SUS304材质，有防锈和耐腐蚀措施 |  | 个 | 80
16 | 03B014 | 多股张力线 |  | 1、优质不锈钢SUS316材质，有防锈和耐腐蚀措施，高于标准，小卷500米/卷，大卷1000米/卷，Φ1.2mm（符合国标）永不生锈 |  | m | 3500
17 | 03B019 | 警示牌 |  | 1、PVC材料，220×120双面，字夜光型 |  | 块 | 80
18 | 03B018 | 室外警灯（含支架） |  | 1、用于现场报警， 报警声音≥110dB |  | 个 | 10
19 | 03B017 | 单防区模块 |  | 1、识别防区地址 |  | 个 | 20
20 | 03B016 | 声光警号 |  | 1、用于报警中心报警， 报警声音≥110dB |  | 个 | 1
21 | 030411004001 | 信号线 |  | 1、型号：RVV4*0.5 |  | m | 800
22 | 030411004002 | 电源线 |  | 1、RVVP2*1.0 |  | m | 800
23 | 03B020 | 电源防水箱 |  | 1、电源防水箱 |  | 个 | 10
24 | 03B021 | 六类网线 |  | 1、六类网线 |  | m | 1000
25 | 03B022 | 摄像头 |  | 1、具有400万像素CMOS传感器；4个红外灯； ★ |  | 个 | 10
本页小计
【新点2013清单造价江苏版 V10.3.6】
分部分项工程和单价措施项目清单与计价表
工程名称：广州路小学（安装） |  |  |  |  | 标段： |  |  |  |  | 第3页 共5页
序号 | 项目编码 | 项目名称 |  | 项目特征描述 |  | 计量 单位 | 工程量 | 金额（元）
[8 empty] | 综合单价 | 合价 |  | 其中
暂估价
图像分辨率≥2560×1440，帧率在1-30fps可调，1080P支持45fps、720P支持60fps ；可选2.8mm/4mm/6mm高清定焦镜头，ICR双滤切换支持三码流；支持宽动态≥120dB； ★最低照度彩色0.01Lx、黑色0.001Lx ；灰度等级不小于11级；★红外补光距离不小于80米； 支持1路音频输入/输出、RJ45接口、1个USB接口，支持1路报警输入； ★支持H.265、H.264（High Profile、Main Profile、BaseLine Profile）、M-JPEG编码； ★需支持三码流技术，可同时输出三路码流，主码流最高2048x1536@30fps，第三码流最大2048x1536 @ 30fps，子码流704x576@30fps ★在2048x1536 @ 25fps下，码率设定不大于2Mbps，网口输出，清晰度不小于1400TVL 信噪比不小于55dB。需支持8行字符显示，字体颜色可设置。需具有图片叠加到视频画面功能 设置密码时，需可以自动提示密码复杂度为高、中、低 需具有黑白名单功能，其中白名单可添加不小于10个IP地址 需具有电子防抖功
本页小计
【新点2013清单造价江苏版 V10.3.6】
分部分项工程和单价措施项目清单与计价表
工程名称：广州路小学（安装） |  |  |  |  | 标段： |  |  |  |  | 第4页 共5页
序号 | 项目编码 | 项目名称 |  | 项目特征描述 |  | 计量 单位 | 工程量 | 金额（元）
[8 empty] | 综合单价 | 合价 |  | 其中
暂估价
能、ROI感兴趣区域、SVC、自动增益、背光补偿，支持强光抑制、数字降噪、和透雾功能；信噪比≥53dB；支持智能分析，包括行为分析（绊线、双绊线、周界入侵检测、物品滞留、物品丢失、人物奔跑、目标徘徊、人群聚集、人脸检测、人数统计、值岗检测； 支持视频质量诊断报警；支持室内、室外、走廊等场景模式；支持SD卡下载断网续传； 支持DC12V±25%、POE供电，保证正常工作； 不低于IP67防尘防水等级； 摄像机能够在－40℃～＋70℃，湿度小于93%环境下稳定工作。 设备工作状态时，支持空气放电8kV，接触放电6kV；通讯端口支持6kV峰值电压。
26 | 03B023 | 8口千兆POE交换机 |  | 1、端口要求：8个10/100/1000Base-T以太网端口,2个千兆SFP,交流电； 2、性能要求：交换容量达到168Gbps，包转发率达到15Mpps； 3、支持WEB网管，支持DHCP-client； 4、支持IPv4、IPv6静态路由； |  | 台 | 3
27 | 03B039 | 道路破除与修复 |  | 1、道路施工需要破除的路面，施工完成后路面恢复原状。 2、破除含垃圾清运 |  | 项 | 1
分部小计
本页小计
【新点2013清单造价江苏版 V10.3.6】
分部分项工程和单价措施项目清单与计价表
工程名称：广州路小学（安装） |  |  |  |  | 标段： |  |  |  |  | 第5页 共5页
序号 | 项目编码 | 项目名称 |  | 项目特征描述 |  | 计量 单位 | 工程量 | 金额（元）
[8 empty] | 综合单价 | 合价 |  | 其中
暂估价
分部分项合计
本页小计
合 计
【新点2013清单造价江苏版 V10.3.6】

## 11.2 表-11 总价措施项目清单与计价表
总价措施项目清单与计价表
工程名称：广州路小学（安装） | [5 empty] | 标段： |  |  |  |  | 第1页 共2页
序号 | 项目编码 | 项目名称 |  | 计算基础 | 费率（%） |  | 金额（元） |  | 调整 费率（%） | 调整后 金额（元） |  | 备注
1 | 031302001001 | 安全文明施工费
1.1 |  | 基本费 |  | 分部分项合计+单价措施项目合计-除税工程设备费 | 1.500
1.2 |  | 增加费 |  | 分部分项合计+单价措施项目合计-除税工程设备费
1.3 |  | 扬尘污染防治增加费 |  | 分部分项合计+单价措施项目合计-除税工程设备费 | 0.210
2 | 031302002001 | 夜间施工增加 |  | 分部分项合计+单价措施项目合计-除税工程设备费
3 | 031302003001 | 非夜间施工增加 |  | 分部分项合计+单价措施项目合计-除税工程设备费
4 | 031302004001 | 二次搬运 |  | 分部分项合计+单价措施项目合计-除税工程设备费
5 | 031302005001 | 冬雨季施工增加 |  | 分部分项合计+单价措施项目合计-除税工程设备费
6 | 031302006001 | 已完工程及设备保护 |  | 分部分项合计+单价措施项目合计-除税工程设备费
7 | 031302008001 | 临时设施 |  | 分部分项合计+单价措施项目合计-除税工程设备费
8 | 031302009001 | 赶工措施 |  | 分部分项合计+单价措施项目合计-除税工程设备费
【新点2013清单造价江苏版 V10.3.6】
编制人（造价人员）： | [7 empty] | 复核人（造价工程师）：
总价措施项目清单与计价表
工程名称：广州路小学（安装） | [5 empty] | 标段： |  |  |  |  | 第2页 共2页
序号 | 项目编码 | 项目名称 |  | 计算基础 | 费率（%） |  | 金额（元） |  | 调整 费率（%） | 调整后 金额（元） |  | 备注
9 | 031302010001 | 工程按质论价 |  | 分部分项合计+单价措施项目合计-除税工程设备费
10 | 031302011001 | 住宅分户验收 |  | 分部分项合计+单价措施项目合计-除税工程设备费 | [7 empty] | 在计取住宅分户验收时，大型土石方工程、桩基工程和地下室部分不计入计费基础
11 | 031302012001 | 建筑工人实名制费用 |  | 分部分项合计+单价措施项目合计-除税工程设备费 | [7 empty] | 建筑工人实名制设备由建筑工人工资专用账户开户银行提供的，建筑工人实名制费用按表中费率乘以0.5系数计取
12 | 031302090001 | 地上、地下设施、建筑物的临时保护设施 |  | 分部分项合计+单价措施项目合计-除税工程设备费
13 | 031302091001 | 特殊条件下施工增加费 |  | 分部分项合计+单价措施项目合计-除税工程设备费
14 | 031302015001 | 智慧工地费用 |  | 分部分项合计+单价措施项目合计-除税工程设备费 | [7 empty] | 现场安全隐患排查、人员信息动态管理、扬尘管控视频监控、高处作业防护预警、危大工程监测预警和集成平台等设备、软件和管理费用。
【新点2013清单造价江苏版 V10.3.6】
编制人（造价人员）： | [7 empty] | 复核人（造价工程师）：

## 11.3 表-12 其他项目清单与计价汇总表
其他项目清单与计价汇总表
工程名称：广州路小学（安装） |  |  |  | 标段： |  |  | 第1页 共1页
序号 | 项目名称 |  | 金额(元) |  | 结算金额(元) | 备注
1 | 暂列金额
2 | 暂估价
2.1 | 材料暂估价
2.2 | 专业工程暂估价
3 | 计日工
4 | 总承包服务费
合 计
【新点2013清单造价江苏版 V10.3.6】

## 11.4 表-13 规费、税金项目计价表
规费、税金项目计价表
工程名称：广州路小学（安装） |  |  |  | 标段： |  |  |  | 第1页 共1页
序号 | 项目名称 |  | 计算基础 |  | 计算基数(元) |  | 计算费率(％) |  | 金额(元)
1 | 规费 |  | 环境保护税+社会保险费+住房公积金 |  |  |  | 100.000
1.1 | 社会保险费 |  | 分部分项工程费+措施项目费+其他项目费-除税工程设备费 |  |  |  | 2.400
1.2 | 住房公积金 |  | 分部分项工程费+措施项目费+其他项目费-除税工程设备费 |  |  |  | 0.420
1.3 | 环境保护税 |  | 分部分项工程费+措施项目费+其他项目费-除税工程设备费 |  |  |  | 0.100
2 | 税金 |  | 分部分项工程费+措施项目费+其他项目费+规费-除税甲供材料和甲供设备费/1.01 |  |  |  | 9.000
合 计
【新点2013清单造价江苏版 V10.3.6】
编制人（造价人员）： | [5 empty] | 复核人（造价工程师）：

## 12.1 表-08 分部分项工程和单价措施项目清单与计价表
分部分项工程和单价措施项目清单与计价表
工程名称：崇德小学 |  |  |  |  | 标段： |  |  |  |  | 第1页 共1页
序号 | 项目编码 | 项目名称 |  | 项目特征描述 |  | 计量 单位 | 工程量 | 金额（元）
[8 empty] | 综合单价 | 合价 |  | 其中
暂估价
1 | 010807001001 | 金属（塑钢、断桥）窗 |  | 1、框、扇材质：80系列1.4mm断桥铝合金，5+12A+5中空钢化玻璃 |  | m2 | 183.06
分部分项合计
本页小计
合 计
【新点2013清单造价江苏版 V10.3.6】

## 12.2 表-11 总价措施项目清单与计价表
总价措施项目清单与计价表
工程名称：崇德小学 | [5 empty] | 标段： |  |  |  |  | 第1页 共3页
序号 | 项目编码 | 项目名称 |  | 计算基础 | 费率（%） |  | 金额（元） |  | 调整 费率（%） | 调整后 金额（元） |  | 备注
1 | 011707001001 | 安全文明施工费
1.1 |  | 基本费 |  | 分部分项合计+单价措施项目合计-除税工程设备费 | 1.500
1.2 |  | 增加费 |  | 分部分项合计+单价措施项目合计-除税工程设备费
1.3 |  | 扬尘污染防治增加费 |  | 分部分项合计+单价措施项目合计-除税工程设备费 | 0.210
2 | 011707002001 | 夜间施工 |  | 分部分项合计+单价措施项目合计-除税工程设备费
3 | 011707003001 | 非夜间施工照明 |  | 分部分项合计+单价措施项目合计-除税工程设备费 | [7 empty] | 在计取非夜间施工照明费时，建筑工程、仿古工程、修缮土建部分仅地下室（地宫）部分可计取；单独装饰、安装工程、园林绿化工程、修缮安装部分仅特殊施工部位内施工项目可计取
4 | 011707004001 | 二次搬运 |  | 分部分项合计+单价措施项目合计-除税工程设备费
5 | 011707005001 | 冬雨季施工 |  | 分部分项合计+单价措施项目合计-除税工程设备费
【新点2013清单造价江苏版 V10.3.6】
编制人（造价人员）： | [7 empty] | 复核人（造价工程师）：
总价措施项目清单与计价表
工程名称：崇德小学 | [5 empty] | 标段： |  |  |  |  | 第2页 共3页
序号 | 项目编码 | 项目名称 |  | 计算基础 | 费率（%） |  | 金额（元） |  | 调整 费率（%） | 调整后 金额（元） |  | 备注
6 | 011707006001 | 地上、地下设施、建筑物的临时保护设施 |  | 分部分项合计+单价措施项目合计-除税工程设备费
7 | 011707007001 | 已完工程及设备保护 |  | 分部分项合计+单价措施项目合计-除税工程设备费
8 | 011707008001 | 临时设施 |  | 分部分项合计+单价措施项目合计-除税工程设备费
9 | 011707009001 | 赶工措施 |  | 分部分项合计+单价措施项目合计-除税工程设备费
10 | 011707010001 | 工程按质论价 |  | 分部分项合计+单价措施项目合计-除税工程设备费
11 | 011707011001 | 住宅分户验收 |  | 分部分项合计+单价措施项目合计-除税工程设备费 | [7 empty] | 在计取住宅分户验收时，大型土石方工程、桩基工程和地下室部分不计入计费基础
12 | 011707012001 | 建筑工人实名制费用 |  | 分部分项合计+单价措施项目合计-除税工程设备费 | [7 empty] | 建筑工人实名制设备由建筑工人工资专用账户开户银行提供的，建筑工人实名制费用按表中费率乘以0.5系数计取
13 | 011707091001 | 特殊条件下施工增加费 |  | 分部分项合计+单价措施项目合计-除税工程设备费
【新点2013清单造价江苏版 V10.3.6】
编制人（造价人员）： | [7 empty] | 复核人（造价工程师）：
总价措施项目清单与计价表
工程名称：崇德小学 | [5 empty] | 标段： |  |  |  |  | 第3页 共3页
序号 | 项目编码 | 项目名称 |  | 计算基础 | 费率（%） |  | 金额（元） |  | 调整 费率（%） | 调整后 金额（元） |  | 备注
14 | 011707015001 | 智慧工地费用 |  | 分部分项合计+单价措施项目合计-除税工程设备费 | [7 empty] | 现场安全隐患排查、人员信息动态管理、扬尘管控视频监控、高处作业防护预警、危大工程监测预警和集成平台等设备、软件和管理费用。
【新点2013清单造价江苏版 V10.3.6】
编制人（造价人员）： | [7 empty] | 复核人（造价工程师）：

## 12.3 表-12 其他项目清单与计价汇总表
其他项目清单与计价汇总表
工程名称：崇德小学 |  |  |  | 标段： |  |  | 第1页 共1页
序号 | 项目名称 |  | 金额(元) |  | 结算金额(元) | 备注
1 | 暂列金额
2 | 暂估价
2.1 | 材料暂估价
2.2 | 专业工程暂估价
3 | 计日工
4 | 总承包服务费
合 计
【新点2013清单造价江苏版 V10.3.6】

## 12.4 表-13 规费、税金项目计价表
规费、税金项目计价表
工程名称：崇德小学 |  |  |  | 标段： |  |  |  | 第1页 共1页
序号 | 项目名称 |  | 计算基础 |  | 计算基数(元) |  | 计算费率(％) |  | 金额(元)
1 | 规费 |  | 环境保护税+社会保险费+住房公积金 |  |  |  | 100.000
1.1 | 社会保险费 |  | 分部分项工程费+措施项目费+其他项目费-除税工程设备费 |  |  |  | 3.800
1.2 | 住房公积金 |  | 分部分项工程费+措施项目费+其他项目费-除税工程设备费 |  |  |  | 0.670
1.3 | 环境保护税 |  | 分部分项工程费+措施项目费+其他项目费-除税工程设备费 |  |  |  | 0.100
2 | 税金 |  | 分部分项工程费+措施项目费+其他项目费+规费-除税甲供材料和甲供设备费/1.01 |  |  |  | 9.000
合 计
【新点2013清单造价江苏版 V10.3.6】
编制人（造价人员）： | [5 empty] | 复核人（造价工程师）：

## 13.1 表-08 分部分项工程和单价措施项目清单与计价表
分部分项工程和单价措施项目清单与计价表
工程名称：天津路小学 |  |  |  |  | 标段： |  |  |  |  | 第1页 共1页
序号 | 项目编码 | 项目名称 |  | 项目特征描述 |  | 计量 单位 | 工程量 | 金额（元）
[8 empty] | 综合单价 | 合价 |  | 其中
暂估价
1 | 011607002001 | 防水层拆除 |  | 1、拆除屋面卷材防水及其保护层 2、含垃圾清运 |  | m2 | 110.44
2 | 010902001001 | 屋面卷材防水 |  | 1、卷材品种、规格、厚度：SBS 弹性体改性沥青防水卷材，聚酯胎 I 型(-20℃) 4mm 2、防水层数：单层 3、防水层做法：20mm厚水泥砂浆找平层 |  | m2 | 110.44
3 | 011608002001 | 铲除涂料面 |  | 1、铲除部位名称：外墙真石漆 2、含垃圾清运 |  | m2 | 332.4
4 | 011407001001 | 墙面喷刷涂料 |  | 1、喷刷涂料部位：外墙真石漆 2、颜色满足甲方要求 |  | m2 | 332.4
5 | 01B001 | 电动车车棚 |  | 1、钢材品种、规格：采用铝合金型材。立柱8.5cm*15cm,横梁6cm*11cm 2、顶面聚碳酸酯板 3、含基础开挖、回填、立柱基础预埋件制作、钢筋砼基础、垫层，详见设计图纸后综合考虑报价 4、其他要求：满足照明要求、可充电车棚预留总电缆和套管 5、具体选材由甲方定 |  | m2 | 102.24
6 | 01B002 | 绿化拆除 |  | 1、车棚范围内绿化乔灌木移除 2、含垃圾清运 |  | 项 | 1
7 | 040202001001 | 路床（槽）整形 |  | 1、路床（槽）整形 |  | m2 | 102.24
8 | 040202011001 | 碎石 |  | 1、厚度：10cm |  | m2 | 102.24
9 | 040203007001 | 水泥混凝土 |  | 1、混凝土强度等级：C30 2、厚度：15cm 3、含养护等一切费用 |  | m2 | 102.24
分部分项合计
本页小计
合 计
【新点2013清单造价江苏版 V10.3.6】

## 13.2 表-11 总价措施项目清单与计价表
总价措施项目清单与计价表
工程名称：天津路小学 | [5 empty] | 标段： |  |  |  |  | 第1页 共3页
序号 | 项目编码 | 项目名称 |  | 计算基础 | 费率（%） |  | 金额（元） |  | 调整 费率（%） | 调整后 金额（元） |  | 备注
1 | 011707001001 | 安全文明施工费
1.1 |  | 基本费 |  | 分部分项合计+单价措施项目合计-除税工程设备费 | 1.500
1.2 |  | 增加费 |  | 分部分项合计+单价措施项目合计-除税工程设备费
1.3 |  | 扬尘污染防治增加费 |  | 分部分项合计+单价措施项目合计-除税工程设备费 | 0.210
2 | 011707002001 | 夜间施工 |  | 分部分项合计+单价措施项目合计-除税工程设备费
3 | 011707003001 | 非夜间施工照明 |  | 分部分项合计+单价措施项目合计-除税工程设备费 | [7 empty] | 在计取非夜间施工照明费时，建筑工程、仿古工程、修缮土建部分仅地下室（地宫）部分可计取；单独装饰、安装工程、园林绿化工程、修缮安装部分仅特殊施工部位内施工项目可计取
4 | 011707004001 | 二次搬运 |  | 分部分项合计+单价措施项目合计-除税工程设备费
5 | 011707005001 | 冬雨季施工 |  | 分部分项合计+单价措施项目合计-除税工程设备费
【新点2013清单造价江苏版 V10.3.6】
编制人（造价人员）： | [7 empty] | 复核人（造价工程师）：
总价措施项目清单与计价表
工程名称：天津路小学 | [5 empty] | 标段： |  |  |  |  | 第2页 共3页
序号 | 项目编码 | 项目名称 |  | 计算基础 | 费率（%） |  | 金额（元） |  | 调整 费率（%） | 调整后 金额（元） |  | 备注
6 | 011707006001 | 地上、地下设施、建筑物的临时保护设施 |  | 分部分项合计+单价措施项目合计-除税工程设备费
7 | 011707007001 | 已完工程及设备保护 |  | 分部分项合计+单价措施项目合计-除税工程设备费
8 | 011707008001 | 临时设施 |  | 分部分项合计+单价措施项目合计-除税工程设备费
9 | 011707009001 | 赶工措施 |  | 分部分项合计+单价措施项目合计-除税工程设备费
10 | 011707010001 | 工程按质论价 |  | 分部分项合计+单价措施项目合计-除税工程设备费
11 | 011707011001 | 住宅分户验收 |  | 分部分项合计+单价措施项目合计-除税工程设备费 | [7 empty] | 在计取住宅分户验收时，大型土石方工程、桩基工程和地下室部分不计入计费基础
12 | 011707012001 | 建筑工人实名制费用 |  | 分部分项合计+单价措施项目合计-除税工程设备费 | [7 empty] | 建筑工人实名制设备由建筑工人工资专用账户开户银行提供的，建筑工人实名制费用按表中费率乘以0.5系数计取
13 | 011707091001 | 特殊条件下施工增加费 |  | 分部分项合计+单价措施项目合计-除税工程设备费
【新点2013清单造价江苏版 V10.3.6】
编制人（造价人员）： | [7 empty] | 复核人（造价工程师）：
总价措施项目清单与计价表
工程名称：天津路小学 | [5 empty] | 标段： |  |  |  |  | 第3页 共3页
序号 | 项目编码 | 项目名称 |  | 计算基础 | 费率（%） |  | 金额（元） |  | 调整 费率（%） | 调整后 金额（元） |  | 备注
14 | 011707015001 | 智慧工地费用 |  | 分部分项合计+单价措施项目合计-除税工程设备费 | [7 empty] | 现场安全隐患排查、人员信息动态管理、扬尘管控视频监控、高处作业防护预警、危大工程监测预警和集成平台等设备、软件和管理费用。
【新点2013清单造价江苏版 V10.3.6】
编制人（造价人员）： | [7 empty] | 复核人（造价工程师）：

## 13.3 表-12 其他项目清单与计价汇总表
其他项目清单与计价汇总表
工程名称：天津路小学 |  |  |  | 标段： |  |  | 第1页 共1页
序号 | 项目名称 |  | 金额(元) |  | 结算金额(元) | 备注
1 | 暂列金额
2 | 暂估价
2.1 | 材料暂估价
2.2 | 专业工程暂估价
3 | 计日工
4 | 总承包服务费
合 计
【新点2013清单造价江苏版 V10.3.6】

## 13.4 表-13 规费、税金项目计价表
规费、税金项目计价表
工程名称：天津路小学 |  |  |  | 标段： |  |  |  | 第1页 共1页
序号 | 项目名称 |  | 计算基础 |  | 计算基数(元) |  | 计算费率(％) |  | 金额(元)
1 | 规费 |  | 环境保护税+社会保险费+住房公积金 |  |  |  | 100.000
1.1 | 社会保险费 |  | 分部分项工程费+措施项目费+其他项目费-除税工程设备费 |  |  |  | 3.800
1.2 | 住房公积金 |  | 分部分项工程费+措施项目费+其他项目费-除税工程设备费 |  |  |  | 0.670
1.3 | 环境保护税 |  | 分部分项工程费+措施项目费+其他项目费-除税工程设备费 |  |  |  | 0.100
2 | 税金 |  | 分部分项工程费+措施项目费+其他项目费+规费-除税甲供材料和甲供设备费/1.01 |  |  |  | 9.000
合 计
【新点2013清单造价江苏版 V10.3.6】
编制人（造价人员）： | [5 empty] | 复核人（造价工程师）：

## 14.1 表-08 分部分项工程和单价措施项目清单与计价表
分部分项工程和单价措施项目清单与计价表
工程名称：天津路小学（安装） |  |  |  |  | 标段： |  |  |  |  | 第1页 共5页
序号 | 项目编码 | 项目名称 |  | 项目特征描述 |  | 计量 单位 | 工程量 | 金额（元）
[8 empty] | 综合单价 | 合价 |  | 其中
暂估价
1 | 030507008001 | 监控摄像设备 |  | 1、具有400万像素CMOS传感器；4个红外灯； ★图像分辨率≥2560×1440，帧率在1-30fps可调，1080P支持45fps、720P支持60fps ；可选2.8mm/4mm/6mm高清定焦镜头，ICR双滤切换支持三码流；支持宽动态≥120dB； ★最低照度彩色0.01Lx、黑色0.001Lx ；灰度等级不小于11级；★红外补光距离不小于80米； 支持1路音频输入/输出、RJ45接口、1个USB接口，支持1路报警输入； ★支持H.265、H.264（High Profile、Main Profile、BaseLine Profile）、M-JPEG编码； ★需支持三码流技术，可同时输出三路码流，主码流最高2048x1536@30fps，第三码流最大2048x1536 @ 30fps，子码流704x576@30fps ★在2048x1536 @ 25fps下，码率设定不大于2Mbps，网口输出，清晰度不小于1400TVL 信噪比不小于55dB。需支持8行字符显示，字体颜色可设置。需具有图片叠加到视频画面功能 设置密码时，需可以自动提示密码复杂度为高、中、低 需具有黑白名单功 |  | 台 | 80
本页小计
【新点2013清单造价江苏版 V10.3.6】
分部分项工程和单价措施项目清单与计价表
工程名称：天津路小学（安装） |  |  |  |  | 标段： |  |  |  |  | 第2页 共5页
序号 | 项目编码 | 项目名称 |  | 项目特征描述 |  | 计量 单位 | 工程量 | 金额（元）
[8 empty] | 综合单价 | 合价 |  | 其中
暂估价
能，其中白名单可添加不小于10个IP地址 需具有电子防抖功能、ROI感兴趣区域、SVC、自动增益、背光补偿，支持强光抑制、数字降噪、和透雾功能；信噪比≥53dB；支持智能分析，包括行为分析（绊线、双绊线、周界入侵检测、物品滞留、物品丢失、人物奔跑、目标徘徊、人群聚集、人脸检测、人数统计、值岗检测； 支持视频质量诊断报警；支持室内、室外、走廊等场景模式；支持SD卡下载断网续传； 支持DC12V±25%、POE供电，保证正常工作； 不低于IP67防尘防水等级； 摄像机能够在－40℃～＋70℃，湿度小于93%环境下稳定工作。 设备工作状态时，支持空气放电8kV，接触放电6kV；通讯端口支持6kV峰值电压。
2 | 03B001 | 监控排查修复 |  | 1、对既有监控系统进行系统性排查，对未在线视频监控的前端设备，线路传输，后端控制设备进行排查修复，对于软硬件设备进行系统整合工作，确保设备能正常使用并接入监控中心管理平台，能通过校园网络访问监控中心管理平台。 |  | 项 | 1
本页小计
【新点2013清单造价江苏版 V10.3.6】
分部分项工程和单价措施项目清单与计价表
工程名称：天津路小学（安装） |  |  |  |  | 标段： |  |  |  |  | 第3页 共5页
序号 | 项目编码 | 项目名称 |  | 项目特征描述 |  | 计量 单位 | 工程量 | 金额（元）
[8 empty] | 综合单价 | 合价 |  | 其中
暂估价
3 | 030507013001 | 64路硬盘录像机 |  | 1、可接驳符合ONVIF、RTSP标准及众多主流厂商的网络摄像机 支持H265、H264编码前端自适应接入 支持萤石云、ISUP、GB28181协议上平台 支持16个SATA接口，支持满配8T硬盘，1个eSATA盘库，可用于录像和备份 支持硬盘配额和硬盘盘组两种存储模式，可对不同通道分配不同的录像保存容量或周期 支持重要录像文件加锁保护功能 支持IPC集中管理，包括IPC参数配置、信息的导入/导出、语音对讲和升级等功能 双千兆网卡，支持网络容错和多址设定应用 支持4K高清网络视频的预览、存储与回放 支持同屏预览，可实现监控画面与报警信息同屏显示 支持可视化文件管理，可秒级查看历史录像文件、图片文件 支持客流量统计功能，可统计通道指定区域和时间段的客流量 |  | 台(套) | 1
4 | 03B002 | 存储硬盘 |  | 1、单盘容量：8TB；缓存：256MB；转速：7200RPM；硬盘接口：SATA |  | 块 | 24
5 | 031002002001 | 支架 |  | 1、专用支架 |  | 套 | 80
本页小计
【新点2013清单造价江苏版 V10.3.6】
分部分项工程和单价措施项目清单与计价表
工程名称：天津路小学（安装） |  |  |  |  | 标段： |  |  |  |  | 第4页 共5页
序号 | 项目编码 | 项目名称 |  | 项目特征描述 |  | 计量 单位 | 工程量 | 金额（元）
[8 empty] | 综合单价 | 合价 |  | 其中
暂估价
6 | 030501012001 | 核心交机 |  | 1、交换容量≥672G，包转发率≥220Mpps；（以官网最小值为准） 2、固化10/100/1000M以太网端口≥28，复用100/1000M SFP光口≥4个，固化10G/1G SFP+光接口≥4个； 3、支持RIP，OSPF，BGP，RIPng，OSPFv3，BGP4+； 4、支持IGMP v1/v2/v3，IGMP v1/v2/v3 Snooping，支持PIM-DM，PIM-SM，PIM-SSM，PIM for IPv6 ； 5、实配双电源冗余。 |  | 台(套) | 1
7 | 030501012002 | 交换机 |  | 1、8口poe千兆交换机 |  | 台(套) | 10
8 | 030501012003 | 交换机 |  | 1、5口poe千兆交换机 |  | 台(套) | 6
9 | 030501010001 | 收发器 |  | 1、千兆光纤收发器 |  | 对 | 5
10 | 030501005001 | 弱电箱 |  | 1、室外防水弱电箱，室内壁挂弱电箱 |  | 个 | 10
11 | 030502008001 | 光纤 |  | 1、室外重凯直埋光纤，含端点熔接 |  | m | 300
12 | 03B021 | 六类网线 |  | 1、国标无氧铜六类网线 |  | m | 5000
13 | 030411004002 | 电源线 |  | 1、型号：RVV2*1.5 2、探测器供电用，可以就近取电 |  | m | 150
14 | 030411004003 | 电源线 |  | 1、型号：RVV2*2.5 2、探测器供电用，可以就近取电 |  | m | 150
15 | 03B022 | 线槽 |  | 1、加厚方形线槽+PVC波纹线管 |  | 批 | 1
本页小计
【新点2013清单造价江苏版 V10.3.6】
分部分项工程和单价措施项目清单与计价表
工程名称：天津路小学（安装） |  |  |  |  | 标段： |  |  |  |  | 第5页 共5页
序号 | 项目编码 | 项目名称 |  | 项目特征描述 |  | 计量 单位 | 工程量 | 金额（元）
[8 empty] | 综合单价 | 合价 |  | 其中
暂估价
16 | 03B023 | 辅材 |  | 包括且不限于以下相关辅材： 1. 12芯单模铠装双管套光缆， 24芯单模铠装双管套主光缆，光纤尾纤盒（8口支持SC\FC\ST）；光纤尾纤（电信级FC）；光纤偶合器（电信级FC-FC）；光纤跳线（电信级FC-SC）；ODF架（48芯满配）。 2.不锈钢立杆、地基、地笼、抱杆箱、壁挂箱、电源线RVV2*1.5多功能插座3. 道路开槽挖坑，路面修复等。 |  | 项 | 1
分部分项合计
本页小计
合 计
【新点2013清单造价江苏版 V10.3.6】

## 14.2 表-11 总价措施项目清单与计价表
总价措施项目清单与计价表
工程名称：天津路小学（安装） | [5 empty] | 标段： |  |  |  |  | 第1页 共3页
序号 | 项目编码 | 项目名称 |  | 计算基础 | 费率（%） |  | 金额（元） |  | 调整 费率（%） | 调整后 金额（元） |  | 备注
1 | 031302001001 | 安全文明施工费
|  | 基本费 |  | 分部分项合计+单价措施项目合计-(分部分项设备费+单价措施项目设备费) | 1.500
|  | 增加费 |  | 分部分项合计+单价措施项目合计-(分部分项设备费+单价措施项目设备费)
|  | 扬尘污染防治增加费 |  | 分部分项合计+单价措施项目合计-(分部分项设备费+单价措施项目设备费) | 0.210
2 | 031302002001 | 夜间施工增加 |  | 分部分项合计+单价措施项目合计-(分部分项设备费+单价措施项目设备费)
3 | 031302003001 | 非夜间施工增加 |  | 分部分项合计+单价措施项目合计-(分部分项设备费+单价措施项目设备费)
4 | 031302004001 | 二次搬运 |  | 分部分项合计+单价措施项目合计-(分部分项设备费+单价措施项目设备费)
5 | 031302005001 | 冬雨季施工增加 |  | 分部分项合计+单价措施项目合计-(分部分项设备费+单价措施项目设备费)
【新点2013清单造价江苏版 V10.3.6】
编制人（造价人员）： | [7 empty] | 复核人（造价工程师）：
总价措施项目清单与计价表
工程名称：天津路小学（安装） | [5 empty] | 标段： |  |  |  |  | 第2页 共3页
序号 | 项目编码 | 项目名称 |  | 计算基础 | 费率（%） |  | 金额（元） |  | 调整 费率（%） | 调整后 金额（元） |  | 备注
6 | 031302006001 | 已完工程及设备保护 |  | 分部分项合计+单价措施项目合计-(分部分项设备费+单价措施项目设备费)
7 | 031302008001 | 临时设施 |  | 分部分项合计+单价措施项目合计-(分部分项设备费+单价措施项目设备费)
8 | 031302009001 | 赶工措施 |  | 分部分项合计+单价措施项目合计-(分部分项设备费+单价措施项目设备费)
9 | 031302010001 | 工程按质论价 |  | 分部分项合计+单价措施项目合计-(分部分项设备费+单价措施项目设备费)
10 | 031302011001 | 住宅分户验收 |  | 分部分项合计+单价措施项目合计-(分部分项设备费+单价措施项目设备费)
11 | 031302012001 | 建筑工人实名制费用 |  | 分部分项合计+单价措施项目合计-(分部分项设备费+单价措施项目设备费)
12 | 031302090001 | 地上、地下设施、建筑物的临时保护设施 |  | 分部分项合计+单价措施项目合计-(分部分项设备费+单价措施项目设备费)
【新点2013清单造价江苏版 V10.3.6】
编制人（造价人员）： | [7 empty] | 复核人（造价工程师）：
总价措施项目清单与计价表
工程名称：天津路小学（安装） | [5 empty] | 标段： |  |  |  |  | 第3页 共3页
序号 | 项目编码 | 项目名称 |  | 计算基础 | 费率（%） |  | 金额（元） |  | 调整 费率（%） | 调整后 金额（元） |  | 备注
13 | 031302091001 | 特殊条件下施工增加费 |  | 分部分项合计+单价措施项目合计-(分部分项设备费+单价措施项目设备费)
14 | 031302015001 | 智慧工地费用 |  | 分部分项合计+单价措施项目合计-(分部分项设备费+单价措施项目设备费)
【新点2013清单造价江苏版 V10.3.6】
编制人（造价人员）： | [7 empty] | 复核人（造价工程师）：

## 14.3 表-12 其他项目清单与计价汇总表
其他项目清单与计价汇总表
工程名称：天津路小学（安装） |  |  |  | 标段： |  |  | 第1页 共1页
序号 | 项目名称 |  | 金额(元) |  | 结算金额(元) | 备注
1 | 暂列金额
2 | 暂估价
2.1 | 材料暂估价
2.2 | 专业工程暂估价
3 | 计日工
4 | 总承包服务费
合 计
【新点2013清单造价江苏版 V10.3.6】

## 14.4 表-13 规费、税金项目计价表
规费、税金项目计价表
工程名称：天津路小学（安装） |  |  |  | 标段： |  |  |  | 第1页 共1页
序号 | 项目名称 |  | 计算基础 |  | 计算基数(元) |  | 计算费率(％) |  | 金额(元)
1 | 规费 |  | 社会保险费+住房公积金+环境保护税 |  |  |  | 100.000
1.1 | 社会保险费 |  | 分部分项工程费+措施项目费+其他项目费-(分部分项设备费+技术措施项目设备费) |  |  |  | 2.400
1.2 | 住房公积金 |  | 分部分项工程费+措施项目费+其他项目费-(分部分项设备费+技术措施项目设备费) |  |  |  | 0.420
1.3 | 环境保护税 |  | 分部分项工程费+措施项目费+其他项目费-(分部分项设备费+技术措施项目设备费) |  |  |  | 0.100
2 | 税金 |  | 分部分项工程费+措施项目费+其他项目费+规费-(甲供材料费+甲供主材费+甲供设备费)/1.01 |  |  |  | 9.000
合 计
【新点2013清单造价江苏版 V10.3.6】
编制人（造价人员）： | [5 empty] | 复核人（造价工程师）：

## 15.1 表-08 分部分项工程和单价措施项目清单与计价表
分部分项工程和单价措施项目清单与计价表
工程名称：合肥路小学 |  |  |  |  | 标段： |  |  |  |  | 第1页 共1页
序号 | 项目编码 | 项目名称 |  | 项目特征描述 |  | 计量 单位 | 工程量 | 金额（元）
[8 empty] | 综合单价 | 合价 |  | 其中
暂估价
1 | 010807001001 | 金属（塑钢、断桥）窗 |  | 1、框、扇材质：80系列1.4mm断桥铝合金，5+12A+5中空钢化玻璃 |  | m2 | 613.49
分部分项合计
本页小计
合 计
【新点2013清单造价江苏版 V10.3.6】

## 15.2 表-11 总价措施项目清单与计价表
总价措施项目清单与计价表
工程名称：合肥路小学 | [5 empty] | 标段： |  |  |  |  | 第1页 共3页
序号 | 项目编码 | 项目名称 |  | 计算基础 | 费率（%） |  | 金额（元） |  | 调整 费率（%） | 调整后 金额（元） |  | 备注
1 | 011707001001 | 安全文明施工费
1.1 |  | 基本费 |  | 分部分项合计+单价措施项目合计-除税工程设备费 | 1.500
1.2 |  | 增加费 |  | 分部分项合计+单价措施项目合计-除税工程设备费
1.3 |  | 扬尘污染防治增加费 |  | 分部分项合计+单价措施项目合计-除税工程设备费 | 0.210
2 | 011707002001 | 夜间施工 |  | 分部分项合计+单价措施项目合计-除税工程设备费
3 | 011707003001 | 非夜间施工照明 |  | 分部分项合计+单价措施项目合计-除税工程设备费 | [7 empty] | 在计取非夜间施工照明费时，建筑工程、仿古工程、修缮土建部分仅地下室（地宫）部分可计取；单独装饰、安装工程、园林绿化工程、修缮安装部分仅特殊施工部位内施工项目可计取
4 | 011707004001 | 二次搬运 |  | 分部分项合计+单价措施项目合计-除税工程设备费
5 | 011707005001 | 冬雨季施工 |  | 分部分项合计+单价措施项目合计-除税工程设备费
【新点2013清单造价江苏版 V10.3.6】
编制人（造价人员）： | [7 empty] | 复核人（造价工程师）：
总价措施项目清单与计价表
工程名称：合肥路小学 | [5 empty] | 标段： |  |  |  |  | 第2页 共3页
序号 | 项目编码 | 项目名称 |  | 计算基础 | 费率（%） |  | 金额（元） |  | 调整 费率（%） | 调整后 金额（元） |  | 备注
6 | 011707006001 | 地上、地下设施、建筑物的临时保护设施 |  | 分部分项合计+单价措施项目合计-除税工程设备费
7 | 011707007001 | 已完工程及设备保护 |  | 分部分项合计+单价措施项目合计-除税工程设备费
8 | 011707008001 | 临时设施 |  | 分部分项合计+单价措施项目合计-除税工程设备费
9 | 011707009001 | 赶工措施 |  | 分部分项合计+单价措施项目合计-除税工程设备费
10 | 011707010001 | 工程按质论价 |  | 分部分项合计+单价措施项目合计-除税工程设备费
11 | 011707011001 | 住宅分户验收 |  | 分部分项合计+单价措施项目合计-除税工程设备费 | [7 empty] | 在计取住宅分户验收时，大型土石方工程、桩基工程和地下室部分不计入计费基础
12 | 011707012001 | 建筑工人实名制费用 |  | 分部分项合计+单价措施项目合计-除税工程设备费 | [7 empty] | 建筑工人实名制设备由建筑工人工资专用账户开户银行提供的，建筑工人实名制费用按表中费率乘以0.5系数计取
13 | 011707091001 | 特殊条件下施工增加费 |  | 分部分项合计+单价措施项目合计-除税工程设备费
【新点2013清单造价江苏版 V10.3.6】
编制人（造价人员）： | [7 empty] | 复核人（造价工程师）：
总价措施项目清单与计价表
工程名称：合肥路小学 | [5 empty] | 标段： |  |  |  |  | 第3页 共3页
序号 | 项目编码 | 项目名称 |  | 计算基础 | 费率（%） |  | 金额（元） |  | 调整 费率（%） | 调整后 金额（元） |  | 备注
14 | 011707015001 | 智慧工地费用 |  | 分部分项合计+单价措施项目合计-除税工程设备费 | [7 empty] | 现场安全隐患排查、人员信息动态管理、扬尘管控视频监控、高处作业防护预警、危大工程监测预警和集成平台等设备、软件和管理费用。
【新点2013清单造价江苏版 V10.3.6】
编制人（造价人员）： | [7 empty] | 复核人（造价工程师）：

## 15.3 表-12 其他项目清单与计价汇总表
其他项目清单与计价汇总表
工程名称：合肥路小学 |  |  |  | 标段： |  |  | 第1页 共1页
序号 | 项目名称 |  | 金额(元) |  | 结算金额(元) | 备注
1 | 暂列金额
2 | 暂估价
2.1 | 材料暂估价
2.2 | 专业工程暂估价
3 | 计日工
4 | 总承包服务费
合 计
【新点2013清单造价江苏版 V10.3.6】

## 15.4 表-13 规费、税金项目计价表
规费、税金项目计价表
工程名称：合肥路小学 |  |  |  | 标段： |  |  |  | 第1页 共1页
序号 | 项目名称 |  | 计算基础 |  | 计算基数(元) |  | 计算费率(％) |  | 金额(元)
1 | 规费 |  | 环境保护税+社会保险费+住房公积金 |  |  |  | 100.000
1.1 | 社会保险费 |  | 分部分项工程费+措施项目费+其他项目费-除税工程设备费 |  |  |  | 3.800
1.2 | 住房公积金 |  | 分部分项工程费+措施项目费+其他项目费-除税工程设备费 |  |  |  | 0.670
1.3 | 环境保护税 |  | 分部分项工程费+措施项目费+其他项目费-除税工程设备费 |  |  |  | 0.100
2 | 税金 |  | 分部分项工程费+措施项目费+其他项目费+规费-除税甲供材料和甲供设备费/1.01 |  |  |  | 9.000
合 计
【新点2013清单造价江苏版 V10.3.6】
编制人（造价人员）： | [5 empty] | 复核人（造价工程师）：

## 16.1 表-08 分部分项工程和单价措施项目清单与计价表
分部分项工程和单价措施项目清单与计价表
工程名称：新区实验小学 |  |  |  |  | 标段： |  |  |  |  | 第1页 共1页
序号 | 项目编码 | 项目名称 |  | 项目特征描述 |  | 计量 单位 | 工程量 | 金额（元）
[8 empty] | 综合单价 | 合价 |  | 其中
暂估价
1 | 040501004001 | 塑料管 |  | 1、材质及规格：PPR管，D110 2、管道检验及试验要求：管道试压 |  | m | 100
2 | 040501004002 | 塑料管 |  | 1、材质及规格：PPR管，D50 2、管道检验及试验要求：管道试压 |  | m | 20
3 | 041001001001 | 拆除路面 |  | 1、混凝土及石材路面拆除 2、含垃圾清运，运距自行考虑 |  | m2 | 96
4 | 040101002001 | 挖沟槽土方 |  | 1、挖土深度：1米以内 |  | m3 | 42
5 | 040103001001 | 回填方 |  | 1、填方材料品种：素土回填 |  | m3 | 36
6 | 040203007001 | 水泥混凝土 |  | 1、混凝土强度等级：C30 2、厚度：15cm 3、碎石厚度：15cm 4、含养护等一切费用 |  | m2 | 69
7 | 040203008001 | 块料面层 |  | 1、块料品种、规格：花岗岩块料恢复，与现有地面保持一致 2、垫层：材料品种、厚度、强度等级：干硬性水泥砂浆粘贴 3、混凝土垫层：强度等级C20，厚度15cm |  | m2 | 24.3
分部分项合计
本页小计
合 计
【新点2013清单造价江苏版 V10.3.6】

## 16.2 表-11 总价措施项目清单与计价表
总价措施项目清单与计价表
工程名称：新区实验小学 | [5 empty] | 标段： |  |  |  |  | 第1页 共3页
序号 | 项目编码 | 项目名称 |  | 计算基础 | 费率（%） |  | 金额（元） |  | 调整 费率（%） | 调整后 金额（元） |  | 备注
1 | 011707001001 | 安全文明施工费
1.1 |  | 基本费 |  | 分部分项合计+单价措施项目合计-除税工程设备费 | 1.500
1.2 |  | 增加费 |  | 分部分项合计+单价措施项目合计-除税工程设备费
1.3 |  | 扬尘污染防治增加费 |  | 分部分项合计+单价措施项目合计-除税工程设备费 | 0.210
2 | 011707002001 | 夜间施工 |  | 分部分项合计+单价措施项目合计-除税工程设备费
3 | 011707003001 | 非夜间施工照明 |  | 分部分项合计+单价措施项目合计-除税工程设备费 | [7 empty] | 在计取非夜间施工照明费时，建筑工程、仿古工程、修缮土建部分仅地下室（地宫）部分可计取；单独装饰、安装工程、园林绿化工程、修缮安装部分仅特殊施工部位内施工项目可计取
4 | 011707004001 | 二次搬运 |  | 分部分项合计+单价措施项目合计-除税工程设备费
5 | 011707005001 | 冬雨季施工 |  | 分部分项合计+单价措施项目合计-除税工程设备费
【新点2013清单造价江苏版 V10.3.6】
编制人（造价人员）： | [7 empty] | 复核人（造价工程师）：
总价措施项目清单与计价表
工程名称：新区实验小学 | [5 empty] | 标段： |  |  |  |  | 第2页 共3页
序号 | 项目编码 | 项目名称 |  | 计算基础 | 费率（%） |  | 金额（元） |  | 调整 费率（%） | 调整后 金额（元） |  | 备注
6 | 011707006001 | 地上、地下设施、建筑物的临时保护设施 |  | 分部分项合计+单价措施项目合计-除税工程设备费
7 | 011707007001 | 已完工程及设备保护 |  | 分部分项合计+单价措施项目合计-除税工程设备费
8 | 011707008001 | 临时设施 |  | 分部分项合计+单价措施项目合计-除税工程设备费
9 | 011707009001 | 赶工措施 |  | 分部分项合计+单价措施项目合计-除税工程设备费
10 | 011707010001 | 工程按质论价 |  | 分部分项合计+单价措施项目合计-除税工程设备费
11 | 011707011001 | 住宅分户验收 |  | 分部分项合计+单价措施项目合计-除税工程设备费 | [7 empty] | 在计取住宅分户验收时，大型土石方工程、桩基工程和地下室部分不计入计费基础
12 | 011707012001 | 建筑工人实名制费用 |  | 分部分项合计+单价措施项目合计-除税工程设备费 | [7 empty] | 建筑工人实名制设备由建筑工人工资专用账户开户银行提供的，建筑工人实名制费用按表中费率乘以0.5系数计取
13 | 011707091001 | 特殊条件下施工增加费 |  | 分部分项合计+单价措施项目合计-除税工程设备费
【新点2013清单造价江苏版 V10.3.6】
编制人（造价人员）： | [7 empty] | 复核人（造价工程师）：
总价措施项目清单与计价表
工程名称：新区实验小学 | [5 empty] | 标段： |  |  |  |  | 第3页 共3页
序号 | 项目编码 | 项目名称 |  | 计算基础 | 费率（%） |  | 金额（元） |  | 调整 费率（%） | 调整后 金额（元） |  | 备注
14 | 011707015001 | 智慧工地费用 |  | 分部分项合计+单价措施项目合计-除税工程设备费 | [7 empty] | 现场安全隐患排查、人员信息动态管理、扬尘管控视频监控、高处作业防护预警、危大工程监测预警和集成平台等设备、软件和管理费用。
【新点2013清单造价江苏版 V10.3.6】
编制人（造价人员）： | [7 empty] | 复核人（造价工程师）：

## 16.3 表-12 其他项目清单与计价汇总表
其他项目清单与计价汇总表
工程名称：新区实验小学 |  |  |  | 标段： |  |  | 第1页 共1页
序号 | 项目名称 |  | 金额(元) |  | 结算金额(元) | 备注
1 | 暂列金额
2 | 暂估价
2.1 | 材料暂估价
2.2 | 专业工程暂估价
3 | 计日工
4 | 总承包服务费
合 计
【新点2013清单造价江苏版 V10.3.6】

## 16.4 表-13 规费、税金项目计价表
规费、税金项目计价表
工程名称：新区实验小学 |  |  |  | 标段： |  |  |  | 第1页 共1页
序号 | 项目名称 |  | 计算基础 |  | 计算基数(元) |  | 计算费率(％) |  | 金额(元)
1 | 规费 |  | 环境保护税+社会保险费+住房公积金 |  |  |  | 100.000
1.1 | 社会保险费 |  | 分部分项工程费+措施项目费+其他项目费-除税工程设备费 |  |  |  | 3.800
1.2 | 住房公积金 |  | 分部分项工程费+措施项目费+其他项目费-除税工程设备费 |  |  |  | 0.670
1.3 | 环境保护税 |  | 分部分项工程费+措施项目费+其他项目费-除税工程设备费 |  |  |  | 0.100
2 | 税金 |  | 分部分项工程费+措施项目费+其他项目费+规费-除税甲供材料和甲供设备费/1.01 |  |  |  | 9.000
合 计
【新点2013清单造价江苏版 V10.3.6】
编制人（造价人员）： | [5 empty] | 复核人（造价工程师）：

## 17.1 表-08 分部分项工程和单价措施项目清单与计价表
分部分项工程和单价措施项目清单与计价表
工程名称：淮安市大同路幼儿园 |  |  |  |  | 标段： |  |  |  |  | 第1页 共1页
序号 | 项目编码 | 项目名称 |  | 项目特征描述 |  | 计量 单位 | 工程量 | 金额（元）
[8 empty] | 综合单价 | 合价 |  | 其中
暂估价
1 | 010103002001 | 余方弃置 |  | 1、楼顶种植土清除、外运，运距自行考虑 |  | m3 | 688.92
2 | 010103002002 | 余方弃置 |  | 1、楼顶挡土墙拆除、外运，运距自行考虑 |  | m3 | 60
3 | 011607002001 | 防水层拆除 |  | 1、拆除屋面卷材防水及其保护层 2、含垃圾清运 |  | m2 | 220
4 | 010902001001 | 屋面卷材防水 |  | 1、卷材品种、规格、厚度：SBS 弹性体改性沥青防水卷材，聚酯胎 I 型(-20℃) 4mm 2、防水层数：单层 3、防水层做法：20mm厚水泥砂浆找平层 |  | m2 | 220
分部分项合计
1 | 011703001001 | 垂直运输 |  | 1、投标人自行考虑 |  | 项 | 1
单价措施合计
本页小计
合 计
【新点2013清单造价江苏版 V10.3.6】

## 17.2 表-11 总价措施项目清单与计价表
总价措施项目清单与计价表
工程名称：淮安市大同路幼儿园 | [5 empty] | 标段： |  |  |  |  | 第1页 共3页
序号 | 项目编码 | 项目名称 |  | 计算基础 | 费率（%） |  | 金额（元） |  | 调整 费率（%） | 调整后 金额（元） |  | 备注
1 | 011707001001 | 安全文明施工费
1.1 |  | 基本费 |  | 分部分项合计+单价措施项目合计-除税工程设备费 | 1.500
1.2 |  | 增加费 |  | 分部分项合计+单价措施项目合计-除税工程设备费
1.3 |  | 扬尘污染防治增加费 |  | 分部分项合计+单价措施项目合计-除税工程设备费 | 0.210
2 | 011707002001 | 夜间施工 |  | 分部分项合计+单价措施项目合计-除税工程设备费
3 | 011707003001 | 非夜间施工照明 |  | 分部分项合计+单价措施项目合计-除税工程设备费 | [7 empty] | 在计取非夜间施工照明费时，建筑工程、仿古工程、修缮土建部分仅地下室（地宫）部分可计取；单独装饰、安装工程、园林绿化工程、修缮安装部分仅特殊施工部位内施工项目可计取
4 | 011707004001 | 二次搬运 |  | 分部分项合计+单价措施项目合计-除税工程设备费
5 | 011707005001 | 冬雨季施工 |  | 分部分项合计+单价措施项目合计-除税工程设备费
【新点2013清单造价江苏版 V10.3.6】
编制人（造价人员）： | [7 empty] | 复核人（造价工程师）：
总价措施项目清单与计价表
工程名称：淮安市大同路幼儿园 | [5 empty] | 标段： |  |  |  |  | 第2页 共3页
序号 | 项目编码 | 项目名称 |  | 计算基础 | 费率（%） |  | 金额（元） |  | 调整 费率（%） | 调整后 金额（元） |  | 备注
6 | 011707006001 | 地上、地下设施、建筑物的临时保护设施 |  | 分部分项合计+单价措施项目合计-除税工程设备费
7 | 011707007001 | 已完工程及设备保护 |  | 分部分项合计+单价措施项目合计-除税工程设备费
8 | 011707008001 | 临时设施 |  | 分部分项合计+单价措施项目合计-除税工程设备费
9 | 011707009001 | 赶工措施 |  | 分部分项合计+单价措施项目合计-除税工程设备费
10 | 011707010001 | 工程按质论价 |  | 分部分项合计+单价措施项目合计-除税工程设备费
11 | 011707011001 | 住宅分户验收 |  | 分部分项合计+单价措施项目合计-除税工程设备费 | [7 empty] | 在计取住宅分户验收时，大型土石方工程、桩基工程和地下室部分不计入计费基础
12 | 011707012001 | 建筑工人实名制费用 |  | 分部分项合计+单价措施项目合计-除税工程设备费 | [7 empty] | 建筑工人实名制设备由建筑工人工资专用账户开户银行提供的，建筑工人实名制费用按表中费率乘以0.5系数计取
13 | 011707091001 | 特殊条件下施工增加费 |  | 分部分项合计+单价措施项目合计-除税工程设备费
【新点2013清单造价江苏版 V10.3.6】
编制人（造价人员）： | [7 empty] | 复核人（造价工程师）：
总价措施项目清单与计价表
工程名称：淮安市大同路幼儿园 | [5 empty] | 标段： |  |  |  |  | 第3页 共3页
序号 | 项目编码 | 项目名称 |  | 计算基础 | 费率（%） |  | 金额（元） |  | 调整 费率（%） | 调整后 金额（元） |  | 备注
14 | 011707015001 | 智慧工地费用 |  | 分部分项合计+单价措施项目合计-除税工程设备费 | [7 empty] | 现场安全隐患排查、人员信息动态管理、扬尘管控视频监控、高处作业防护预警、危大工程监测预警和集成平台等设备、软件和管理费用。
【新点2013清单造价江苏版 V10.3.6】
编制人（造价人员）： | [7 empty] | 复核人（造价工程师）：

## 17.3 表-12 其他项目清单与计价汇总表
其他项目清单与计价汇总表
工程名称：淮安市大同路幼儿园 |  |  |  | 标段： |  |  | 第1页 共1页
序号 | 项目名称 |  | 金额(元) |  | 结算金额(元) | 备注
1 | 暂列金额
2 | 暂估价
2.1 | 材料暂估价
2.2 | 专业工程暂估价
3 | 计日工
4 | 总承包服务费
合 计
【新点2013清单造价江苏版 V10.3.6】

## 17.4 表-13 规费、税金项目计价表
规费、税金项目计价表
工程名称：淮安市大同路幼儿园 |  |  |  | 标段： |  |  |  | 第1页 共1页
序号 | 项目名称 |  | 计算基础 |  | 计算基数(元) |  | 计算费率(％) |  | 金额(元)
1 | 规费 |  | 环境保护税+社会保险费+住房公积金 |  |  |  | 100.000
1.1 | 社会保险费 |  | 分部分项工程费+措施项目费+其他项目费-除税工程设备费 |  |  |  | 3.800
1.2 | 住房公积金 |  | 分部分项工程费+措施项目费+其他项目费-除税工程设备费 |  |  |  | 0.670
1.3 | 环境保护税 |  | 分部分项工程费+措施项目费+其他项目费-除税工程设备费 |  |  |  | 0.100
2 | 税金 |  | 分部分项工程费+措施项目费+其他项目费+规费-除税甲供材料和甲供设备费/1.01 |  |  |  | 9.000
合 计
【新点2013清单造价江苏版 V10.3.6】
编制人（造价人员）： | [5 empty] | 复核人（造价工程师）：