## 1.1封-2 招标控制价封面
| 江苏省姜堰中等专业学校学生宿舍维修改造工程 |  | 工程
招标控制价
招 标 人：
（单位盖章）
造价咨询人：
（单位盖章）
2025年01月16日
封-2

## 1.2扉-2 招标控制价扉页
| 江苏省姜堰中等专业学校学生宿舍维修改造工程 |  |  |  | 工程
招标控制价
招标控制价（小写）: |  |  | 1531530.85
（大写）: |  |  | 壹佰伍拾叁万壹仟伍佰叁拾元捌角伍分
招 标 人： |  |  |  | 造价咨询人：
|  | （单位盖章） |  |  | （单位资质专用章）
法定代表人 或其授权人： |  |  |  | 法定代表人 或其授权人：
|  | （签字或盖章） |  |  | （签字或盖章）
编 制 人： |  |  |  | 复 核 人：
|  | （造价人员签字盖专用章） |  |  | （造价工程师签字盖专用章）
编制时间： |  | 2025年01月16日 |  | 复核时间： | 2025年01月16日
扉-2

## 1.3表-02 建设项目招标控制价汇总表
建设项目招标控制价汇总表
工程名称：江苏省姜堰中等专业学校学生宿舍维修改造工程 |  |  |  |  | 第1页 共1页
序号 | 单项工程名称 | 金额(元) | 其中:(元)
|  |  | 暂估价 | 安全文明施工费 |  | 规费
1 | 江苏省姜堰中等专业学校学生宿舍维修改造工程 | 1531530.85 | 0.00 | 35132.37 |  | 41714.45
合 计 |  | 1531530.85 | 0.00 | 35132.37 |  | 41714.45
未来软件编制
表-02

## 2.1表-03 单项工程招标控制价汇总表
单项工程招标控制价汇总表
工程名称：江苏省姜堰中等专业学校学生宿舍维修改造工程 |  |  |  |  | 第1页 共1页
序号 | 单位工程名称 | 金额(元) | 其中:(元)
|  |  | 暂估价 | 安全文明施工费 |  | 规费
1 | （水电）姜堰中等专业学校学生宿舍女卫生间维修改造 | 72509.00 | 0.00 | 255.63 |  | 431.44
2 | （水电）姜堰中等专业学校学生宿舍男卫生间维修改造 | 136919.60 | 0.00 | 91.02 |  | 153.61
3 | （防雷接地）姜堰中等专业学校学生宿舍维修改造工程 | 4188.86 | 0.00 | 62.45 |  | 105.40
4 | （智能化）姜堰中等专业学校学生宿舍维修改造工程 | 181438.06 | 0.00 | 2304.41 |  | 3908.18
5 | （室外配电）姜堰中等专业学校学生宿舍维修改造工程 | 18267.93 | 0.00 | 134.22 |  | 226.53
6 | （土建）姜堰中等专业学校学生宿舍维修改造工程-副本 | 1118207.40 | 0.00 | 32284.64 |  | 36889.29
合 计 |  | 1531530.85 | 0.00 | 35132.37 |  | 41714.45
未来软件编制
表-03

## 3.1表-04 单位工程招标控制价汇总表
单位工程招标控制价汇总表
工程名称：（水电）姜堰中等专业学校学生宿舍女卫生间维修改造 |  | 标段： |  | 第1页 共1页
序号 | 汇 总 内 容 |  | 金额(元) |  | 其中:暂估价(元)
1 | 分部分项工程 |  | 15578.60 |  | 0.00
1.1 | 人工费 |  | 5048.41
1.2 | 材料费 |  | 7786.89
1.3 | 施工机具使用费 |  | 16.91
1.4 | 企业管理费 |  | 2021.05
1.5 | 利润 |  | 705.36
2 | 措施项目 |  | 620.46 |  | 0.00
2.1 | 单价措施项目费 |  | 270.65 |  | 0.00
2.2 | 总价措施项目费 |  | 349.81
2.2.1 | 其中：安全文明施工措施费 |  | 255.63
3 | 其他项目 |  | 0.00 |  | —
3.1 | 其中：暂列金额 |  | 0.00 |  | —
3.2 | 其中：专业工程暂估价 |  | 0.00 |  | —
3.3 | 其中：计日工 |  | 0.00 |  | —
3.4 | 其中：总承包服务费 |  | 0.00 |  | —
4 | 规费 |  | 431.44 |  | —
5 | 税金 |  | 1496.75 |  | —
招标控制价合计= (1+2+3+4+5-甲供材料及甲供设备费/1.01)*4 |  |  | 72509.00 |  | 0.00
未来软件编制
表-04

## 3.2表-08 分部分项工程和单价措施项目清单与计价表
分部分项工程和单价措施项目清单与计价表
工程名称：（水电）姜堰中等专业学校学生宿舍女卫生间维修改造 | [6 empty] | 第1页 共3页
序 号 | 项目编码 | 项目名称 | 项目特征描述 | 计量 单位 | 工程量 | 金额(元) |  |  |  | 备注
[6 empty] | 综合单价 |  | 合价 | 其中
暂估价
|  | C.4 电气 |  |  | 1 | 5358.83 |  | 5358.83 | 0.00
1 | 030404017001 | 配电箱 | 1.名称:配电箱AL1 2.型号:箱体防水型 3.端子板外部接线材质、规格:无端子接线2.5 4 4.安装方式:距地1.60米暗装 | 台 | 1 | 1027.32 |  | 1027.32 | 0.00
2 | 030411001001 | 配管 | 1.名称:塑料管 2.材质:PC20 | m | 52.89 | 11.36 |  | 600.83 | 0.00
3 | 030411001002 | 配管 | 1.名称:塑料管 2.材质:PC25 | m | 39.87 | 13.28 |  | 529.47 | 0.00
4 | 030411006001 | 接线盒 | 1.名称:PVC接线盒 | 个 | 11 | 8.02 |  | 88.22 | 0.00
5 | 030411006002 | 接线盒 | 1.名称:PVC开关盒 | 个 | 9 | 8.22 |  | 73.98 | 0.00
6 | 030411004001 | 配线 | 1.配线形式:管内穿线 2.型号:BV-2.5 | m | 191.66 | 4.07 |  | 780.06 | 0.00
7 | 030411004002 | 配线 | 1.配线形式:管内穿线 2.型号:BV-4 | m | 131.61 | 5.12 |  | 673.84 | 0.00
8 | 030412004001 | 装饰灯 | 1.名称:300*300平板灯（LED灯源） 2.型号:10W | 套 | 9 | 101.80 |  | 916.20 | 0.00
9 | 030404033001 | 风扇 | 1.名称:排风扇 2.型号:详见图纸设计 | 台 | 2 | 188.96 |  | 377.92 | 0.00
10 | 030404034001 | 照明开关 | 1.名称:双联扳式暗开关安装(单控) | 个 | 1 | 20.41 |  | 20.41 | 0.00
11 | 030404034002 | 照明开关 | 1.名称:三联扳式暗开关安装(单控) | 个 | 2 | 24.04 |  | 48.08 | 0.00
12 | 030404035001 | 插座 | 1.名称:洗衣机插座 | 个 | 2 | 29.41 |  | 58.82 | 0.00
13 | 030404035002 | 插座 | 1.名称:开水炉插座 | 个 | 2 | 40.92 |  | 81.84 | 0.00
14 | 030404035003 | 插座 | 1.名称:电热水器插座 | 个 | 2 | 40.92 |  | 81.84 | 0.00
|  | C.10 给排水 |  |  | 1 | 10219.77 |  | 10219.77 | 0.00
15 | 031001006001 | 塑料管 | 1.介质:排水 2.材质、规格:UPVC110 3.连接形式:粘接 | m | 24.93 | 57.15 |  | 1424.75 | 0.00
16 | 031001006002 | 塑料管 | 1.介质:排水 2.材质、规格:UPVC75 3.连接形式:粘接 | m | 6.62 | 45.94 |  | 304.12 | 0.00
17 | 031001006003 | 塑料管 | 1.介质:排水 2.材质、规格:UPVC50 3.连接形式:粘接 | m | 18.51 | 32.84 |  | 607.87 | 0.00
本页小计 | [7 empty] | 7695.57 | 0.00
合 计 | [7 empty] | 7695.57 | 0.00
未来软件编制
表-08
分部分项工程和单价措施项目清单与计价表
工程名称：（水电）姜堰中等专业学校学生宿舍女卫生间维修改造 | [6 empty] | 第2页 共3页
序 号 | 项目编码 | 项目名称 | 项目特征描述 | 计量 单位 | 工程量 | 金额(元) |  |  |  | 备注
[6 empty] | 综合单价 |  | 合价 | 其中
暂估价
18 | 031004006001 | 大便器 | 1.名称:蹲便器 2.规格、类型:详见图纸设计 | 组 | 10 | 247.65 |  | 2476.50 | 0.00
19 | 031004004001 | 洗涤盆 | 1.名称:拖把池 2.规格、类型:详见图纸设计 | 组 | 2 | 143.55 |  | 287.10 | 0.00
20 | 031004014001 | 给、排水附（配）件 | 1.名称:普通地漏 2.型号、规格:DN50 | 个 | 6 | 41.78 |  | 250.68 | 0.00
21 | 031004014002 | 给、排水附（配）件 | 1.名称:洗衣机地漏 2.型号、规格:DN50 | 个 | 2 | 41.78 |  | 83.56 | 0.00
22 | 031004014003 | 给、排水附（配）件 | 1.名称:清扫口 2.型号、规格:DN100 | 个 | 2 | 33.16 |  | 66.32 | 0.00
23 | 031004014004 | 给、排水附（配）件 | 1.名称:水槽罩式排水栓 2.型号、规格:DN75 | 个 | 4 | 47.95 |  | 191.80 | 0.00
24 | 031001006004 | 塑料管 | 1.介质:给水 2.材质、规格:PPR63 3.连接形式:热熔 4.压力试验及吹、洗设计要求:管道冲洗消毒 | m | 12.67 | 50.36 |  | 638.06 | 0.00
25 | 031001006005 | 塑料管 | 1.介质:给水 2.材质、规格:PPR50 3.连接形式:热熔 4.压力试验及吹、洗设计要求:管道冲洗消毒 | m | 7.69 | 45.16 |  | 347.28 | 0.00
26 | 031001006006 | 塑料管 | 1.介质:给水 2.材质、规格:PPR40 3.连接形式:热熔 4.压力试验及吹、洗设计要求:管道冲洗消毒 | m | 3.18 | 32.85 |  | 104.46 | 0.00
27 | 031001006007 | 塑料管 | 1.介质:给水 2.材质、规格:PPR32 3.连接形式:热熔 4.压力试验及吹、洗设计要求:管道冲洗消毒 | m | 30.15 | 28.48 |  | 858.67 | 0.00
28 | 031001006008 | 塑料管 | 1.介质:给水 2.材质、规格:PPR25 3.连接形式:热熔 4.压力试验及吹、洗设计要求:管道冲洗消毒 | m | 4.68 | 22.43 |  | 104.97 | 0.00
29 | 031001006009 | 塑料管 | 1.介质:给水 2.材质、规格:PPR20 3.连接形式:热熔 4.压力试验及吹、洗设计要求:管道冲洗消毒 | m | 77.87 | 22.73 |  | 1769.99 | 0.00
30 | 031003005001 | 塑料阀门 | 1.规格:PPR63 2.连接形式:热熔 | 个 | 2 | 125.53 |  | 251.06 | 0.00
本页小计 | [7 empty] | 7430.45 | 0.00
合 计 | [7 empty] | 15126.02 | 0.00
未来软件编制
表-08
分部分项工程和单价措施项目清单与计价表
工程名称：（水电）姜堰中等专业学校学生宿舍女卫生间维修改造 | [6 empty] | 第3页 共3页
序 号 | 项目编码 | 项目名称 | 项目特征描述 | 计量 单位 | 工程量 | 金额(元) |  |  |  | 备注
[6 empty] | 综合单价 |  | 合价 | 其中
暂估价
31 | 031004014005 | 给、排水附（配）件 | 1.名称:水槽水龙头 2.型号、规格:DN15 | 个 | 24 | 16.63 |  | 399.12 | 0.00
32 | 031004014006 | 给、排水附（配）件 | 1.名称:洗衣机龙头 2.型号、规格:DN15 | 个 | 2 | 26.73 |  | 53.46 | 0.00
分部分项合计 | [7 empty] | 15578.60 | 0.00
33 | 031301017001 | 脚手架搭拆 |  | 项 | 1 | 270.65 |  | 270.65 | 0.00
单价措施合计 | [7 empty] | 270.65 | 0.00
本页小计 | [7 empty] | 723.23 | 0.00
合 计 | [7 empty] | 15849.25 | 0.00
未来软件编制
表-08

## 3.3表-11 总价措施项目清单与计价表
总价措施项目清单与计价表
工程名称：（水电）姜堰中等专业学校学生宿舍女卫生间维修改造 |  |  |  | 标段： |  |  | 第1页 共3页
序号 | 项目编码 | 项 目 名 称 | 计算基础 | 费率 (%) | 金额(元) | 调整 费率(%) |  | 调整后 金额(元) | 备注
1 | 031302001001 | 安全文明施工 |  | 100 | 255.63
1.1 | 1.1 | 基本费 | 分部分项清单合价+单价措施清单合价-分部分项除税工程设备费-单价措施除税工程设备费 | 1.5 | 224.24 |  |  |  | 不取费时将“费率”置0；
1.2 | 1.2 | 增加费 | 分部分项清单合价+单价措施清单合价-分部分项除税工程设备费-单价措施除税工程设备费 | 0 | 0.00 |  |  |  | 1星0.3%/2星0.33%/3星0.36%
1.3 | 1.3 | 扬尘污染防治增加费 | 分部分项清单合价+单价措施清单合价-分部分项除税工程设备费-单价措施除税工程设备费 | 0.21 | 31.39
2 | 031302002001 | 夜间施工 | 分部分项清单合价+单价措施清单合价-分部分项除税工程设备费-单价措施除税工程设备费 | 0 | 0.00 |  |  |  | 0～0.1%
3 | 031302003001 | 非夜间施工照明 | 分部分项清单合价+单价措施清单合价-分部分项除税工程设备费-单价措施除税工程设备费 | 0 | 0.00 |  |  |  | 0.30%
4 | 031302004001 | 二次搬运 | 分部分项清单合价+单价措施清单合价-分部分项除税工程设备费-单价措施除税工程设备费 | 0 | 0.00
未来软件编制
表-11
总价措施项目清单与计价表
工程名称：（水电）姜堰中等专业学校学生宿舍女卫生间维修改造 |  |  |  | 标段： |  |  | 第2页 共3页
序号 | 项目编码 | 项 目 名 称 | 计算基础 | 费率 (%) | 金额(元) | 调整 费率(%) |  | 调整后 金额(元) | 备注
5 | 031302005001 | 冬雨季施工 | 分部分项清单合价+单价措施清单合价-分部分项除税工程设备费-单价措施除税工程设备费 | 0 | 0.00 |  |  |  | 0.05～0.1%
6 | 031302006001 | 已完成工程及设备保护 | 分部分项清单合价+单价措施清单合价-分部分项除税工程设备费-单价措施除税工程设备费 | 0 | 0.00 |  |  |  | 0～0.05%
7 | 031302008001 | 临时设施 | 分部分项清单合价+单价措施清单合价-分部分项除税工程设备费-单价措施除税工程设备费 | 0.6 | 89.70 |  |  |  | 0.6～1.6%
8 | 031302009001 | 赶工措施 | 分部分项清单合价+单价措施清单合价-分部分项除税工程设备费-单价措施除税工程设备费 | 0 | 0.00 |  |  |  | 0.5～2.1%
9 | 031302010001 | 工程按质论价 | 分部分项清单合价+单价措施清单合价-分部分项除税工程设备费-单价措施除税工程设备费 | 0 | 0.00 |  |  |  | 市优0.8%/省优1.1%/国优专业1.2%/国优1.3%
10 | 031302011001 | 住宅分户验收 | 分部分项清单合价+单价措施清单合价-分部分项除税工程设备费-单价措施除税工程设备费 | 0 | 0.00 |  |  |  | 0.10%
未来软件编制
表-11
总价措施项目清单与计价表
工程名称：（水电）姜堰中等专业学校学生宿舍女卫生间维修改造 |  |  |  | 标段： |  |  | 第3页 共3页
序号 | 项目编码 | 项 目 名 称 | 计算基础 | 费率 (%) | 金额(元) | 调整 费率(%) |  | 调整后 金额(元) | 备注
11 | 031302012001 | 建筑工人实名制费用 | 分部分项清单合价+单价措施清单合价-分部分项除税工程设备费-单价措施除税工程设备费 | 0.03 | 4.48 |  |  |  | 0.03%
12 | 031302015001 | 智慧工地费用 | 分部分项清单合价+单价措施清单合价-分部分项除税工程设备费-单价措施除税工程设备费 | 0 | 0.00 |  |  |  | 0.04～0.08%
合 计 |  |  |  |  | 349.81
未来软件编制
表-11

## 3.4表-12 其他项目清单与计价汇总表
其他项目清单与计价汇总表
工程名称：（水电）姜堰中等专业学校学生宿舍女卫生间维修改造 |  | 标段： |  | 第1页 共1页
序号 | 项 目 名 称 | 金额(元) | 结算金额(元) |  | 备注
1 | 暂列金额 | 0.00 |  |  | 明细详见表-12-1
2 | 暂估价 | 0.00
2.1 | 材料(工程设备)暂估价 | — |  |  | 明细详见表-12-2
2.2 | 专业工程暂估价 | 0.00 |  |  | 明细详见表-12-3
3 | 计日工 | 0.00 |  |  | 明细详见表-12-4
4 | 总承包服务费 | 0.00 |  |  | 明细详见表-12-5
合 计 |  | 0.00 |  |  | —
未来软件编制
表-12

## 3.5表-12-1 暂列金额明细表
暂列金额明细表
工程名称：（水电）姜堰中等专业学校学生宿舍女卫生间维修改造 |  | 标段： |  | 第1页 共1页
序号 | 项 目 名 称 | 计量单位 | 暂定金额(元) |  | 备注
合 计 |  |  | 0.00 |  | —
未来软件编制
表-12-1

## 3.6表-13 规费、税金项目计价表
规费、税金项目计价表
工程名称：（水电）姜堰中等专业学校学生宿舍女卫生间维修改造 |  |  | 标段： |  |  | 第1页 共1页
序号 | 项 目 名 称 | 计算基础 |  | 计算基数(元) | 计算费率(%) |  | 金额(元)
1 | 规费 | 分部分项工程费+措施项目费+其他项目费-除税工程设备费 |  | 431.44 | 100 |  | 431.44
1.1 | 社会保险费 |  |  | 15299.06 | 2.4 |  | 367.18
1.2 | 住房公积金 |  |  | 15299.06 | 0.42 |  | 64.26
1.3 | 环境保护税 |  |  | 15299.06 | 0 |  | 0.00
2 | 税金 | 分部分项工程费+措施项目费+其他项目费+规费-(除税甲供材料费+除税甲供设备费)/1.01 |  | 16630.50 | 9 |  | 1496.75
合 计 | [6 empty] | 1928.19
未来软件编制
表-13

## 3.7承包人供应材料一览表
承包人供应材料一览表
工程名称：（水电）姜堰中等专业学校学生宿舍女卫生间维修改造 |  |  |  | 标段： |  |  |  | 第1页 共4页
序号 | 材料编码 | 材料名称 | 规格型号 等特殊要求 |  | 单位 | 数量 | 单价(元) |  | 合价(元) | 备注
1 | 30 | 材料费 |  |  | 元 | 178.82636 | 1 |  | 178.83
2 | 50 | 配电箱AL1 |  |  | 台 | 1 | 680 |  | 680.00
3 | 01030106 | 钢丝 | Φ1.6 |  | kg | 0.343587 | 6 |  | 2.06
4 | 01130141 | 扁钢 | ＜-59 |  | kg | 5.60252 | 4.6434 |  | 26.01
5 | 01293501 | 钢垫板 |  |  | kg | 0.15 | 3.1333 |  | 0.47
6 | 02010106 | 橡胶板 | δ1～15 |  | kg | 0.4 | 7.72 |  | 3.09
7 | 02270131 | 破布 |  |  | kg | 0.28 | 6 |  | 1.68
8 | 02290103 | 线麻 |  |  | kg | 0.146 | 10.29 |  | 1.50
9 | 03031205 | 自攻螺钉 | M4×12 |  | 十个 | 3.789 | 0.22 |  | 0.83
10 | 03031209 | 自攻螺钉 | M4×40 |  | 十个 | 1.872 | 0.25 |  | 0.47
11 | 03031211 | 自攻螺钉 | M4×60 |  | 十个 | 1.248 | 0.26 |  | 0.32
12 | 03031212 | 自攻螺钉 | M4×65 |  | 十个 | 0.84 | 0.27 |  | 0.23
13 | 03050573 | 精制带母镀锌螺栓 | M6～12×12～50 |  | 套 | 30.651 | 0.33 |  | 10.11
14 | 03050654 | 精制带母镀锌螺栓 | M10×100内2平1弹垫 |  | 套 | 2.1 | 1.1 |  | 2.31
15 | 03057113 | 伞形螺栓 | M6～8×150 |  | 套 | 15.066 | 0.34 |  | 5.12
16 | 03070133 | 膨胀螺栓 | M12×200 |  | 套 | 7.16366 | 3 |  | 21.49
17 | 03070141 | 膨胀螺栓 | M16×200 |  | 套 | 10.76976 | 2.74 |  | 29.51
18 | 03070807 | 塑料膨胀管 | Φ8×50 |  | 十个 | 0.84 | 0.86 |  | 0.72
19 | 03270104 | 铁砂布 | 2# |  | 张 | 6.6028 | 0.86 |  | 5.68
20 | 03410206 | 电焊条 | J422 Φ3.2 |  | kg | 0.12505 | 3.77 |  | 0.47
21 | 03411302 | 焊锡 |  |  | kg | 0.64654 | 36.87 |  | 23.84
22 | 03430900 | 焊锡丝 |  |  | kg | 0.07 | 42.88 |  | 3.00
23 | 03450404 | 焊锡膏 | 瓶装50g |  | kg | 0.032327 | 51.45 |  | 1.66
24 | 03570225 | 镀锌铁丝 | 13#～17# |  | kg | 0.57685 | 4.52 |  | 2.61
25 | 03570237 | 镀锌铁丝 | 22# |  | kg | 0.307335 | 4.52 |  | 1.39
26 | 03633106 | 冲击钻头 | Φ6～12 |  | 根 | 0.06 | 2.57 |  | 0.15
27 | 03652404 | 金刚石锯片 | Φ114×1.8 |  | 片 | 0.673323 | 17.15 |  | 11.55
28 | 03652421 | 锯条 |  |  | 根 | 0.9276 | 0.19 |  | 0.18
29 | 03652422 | 钢锯条 |  |  | 根 | 14.30129 | 0.21 |  | 3.00
30 | 04010611 | 水泥 | 32.5级 |  | kg | 72.843257 | 0.27 |  | 19.67
31 | 04030107 | 中砂 |  |  | t | 0.416457 | 154.46 |  | 64.33
32 | 04135500 | 标准砖 | 240×115×53 |  | 百块 | 1.6 | 55.01 |  | 88.02
33 | 11112504 | 无光调和漆 |  |  | kg | 0.03 | 14.64 |  | 0.44
34 | 11112524 | 厚漆 |  |  | kg | 0.596 | 8.58 |  | 5.11
未来软件编制
表-
承包人供应材料一览表
工程名称：（水电）姜堰中等专业学校学生宿舍女卫生间维修改造 |  |  |  | 标段： |  |  |  | 第2页 共4页
序号 | 材料编码 | 材料名称 | 规格型号 等特殊要求 |  | 单位 | 数量 | 单价(元) |  | 合价(元) | 备注
35 | 11590504 | 聚氯乙烯热熔密封胶 |  |  | kg | 0.87785 | 10.72 |  | 9.41
36 | 11590914 | 硅酮密封胶 |  |  | L | 1.2 | 68.6 |  | 82.32
37 | 11593504 | 油灰 |  |  | kg | 5.62 | 1.29 |  | 7.25
38 | 12010103 | 汽油 |  |  | kg | 1.61635 | 7.29 |  | 11.78
39 | 12050311 | 机油 |  |  | kg | 0.14 | 7.72 |  | 1.08
40 | 12070109 | 电力复合脂 |  |  | kg | 0.41 | 17.15 |  | 7.03
41 | 12310308 | 丙酮 |  |  | kg | 1.32272 | 5.15 |  | 6.81
42 | 12310331 | 漂白粉 |  |  | kg | 0.122616 | 3.43 |  | 0.42
43 | 12413542 | 胶合剂 |  |  | kg | 0.082182 | 8.56 |  | 0.70
44 | 12430344 | 自粘橡胶带 | 20mm×5m |  | 卷 | 0.1 | 12.43 |  | 1.24
45 | 12430365 | 塑料胶布带 | 25mm×10m |  | 卷 | 0.74237 | 3.14 |  | 2.33
46 | 14010323 | 焊接钢管 | DN50 |  | m | 0.8 | 17.1307 |  | 13.70
47 | 14210121 | 金属软管 | CP15 |  | m | 9.27 | 2 |  | 18.54
48 | 14310377 | 承插塑料排水管 | dn50 |  | m | 17.89917 | 4.6 |  | 82.34
49 | 14310378 | 承插塑料排水管 | dn75 |  | m | 6.37506 | 7.2 |  | 45.90
50 | 14310379 | 承插塑料排水管 | dn110 |  | m | 21.24036 | 11.4 |  | 242.14
51 | 14311503 | PP-R给水管 | 50 |  | m | 12.9234 | 24.22 |  | 313.00
52 | 14311503 | PP-R给水管 | 15 |  | m | 79.4274 | 3.21 |  | 254.96
53 | 14311503 | PP-R给水管 | 32 |  | m | 3.2436 | 10.85 |  | 35.19
54 | 14311503 | PP-R给水管 | 20 |  | m | 4.7736 | 2.92 |  | 13.94
55 | 14311503 | PP-R给水管 | 25 |  | m | 30.753 | 6.69 |  | 205.74
56 | 14311503 | PP-R给水管 | 40 |  | m | 7.8438 | 19.22 |  | 150.76
57 | 14312502 | 塑料软管 |  |  | kg | 0.15 | 15.78 |  | 2.37
58 | 14312509 | 塑料软管 | dn6 |  | m | 1.8 | 1.89 |  | 3.40
59 | 14350105 | 异型塑料管 | dn2.5～5 |  | m | 0.45 | 1.17 |  | 0.53
60 | 15023141 | 镀锌锁紧螺母 | M15～20×3 |  | 个 | 33.745 | 0.12 |  | 4.05
61 | 15130305 | 金属软管接头 | Φ15～20 |  | 个 | 18.54 | 1.37 |  | 25.40
62 | 15230307 | 承插塑料排水管件 | dn50 |  | 个 | 16.69602 | 2.8 |  | 46.75
63 | 15230308 | 承插塑料排水管件 | dn75 |  | 个 | 7.12312 | 3.65 |  | 26.00
64 | 15230309 | 承插塑料排水管件 | dn110 |  | 个 | 28.37034 | 6.85 |  | 194.34
65 | 15271912 | 管接头 | FST20 |  | 个 | 7.77483 | 0.25 |  | 1.94
66 | 15271913 | 管接头 | FST25 |  | 个 | 5.86089 | 0.33 |  | 1.93
67 | 15430305 | 透气帽(铅丝球) | DN50 |  | 个 | 0.48126 | 1.66 |  | 0.80
68 | 15430306 | 透气帽(铅丝球) | DN75 |  | 个 | 0.331 | 2.38 |  | 0.79
69 | 15430307 | 透气帽(铅丝球) | DN100 |  | 个 | 1.2465 | 3.27 |  | 4.08
未来软件编制
表-
承包人供应材料一览表
工程名称：（水电）姜堰中等专业学校学生宿舍女卫生间维修改造 |  |  |  | 标段： |  |  |  | 第3页 共4页
序号 | 材料编码 | 材料名称 | 规格型号 等特殊要求 |  | 单位 | 数量 | 单价(元) |  | 合价(元) | 备注
70 | 16390101 | 塑料阀门 | DN50 |  | 个 | 2.02 | 65 |  | 131.30
71 | 18130101 | 拖把池 |  |  | 只 | 2.02 | 60 |  | 121.20
72 | 18150101 | 蹲式陶瓷大便器 |  |  | 套 | 10.1 | 100 |  | 1010.00
73 | 18410301 | 洗衣机龙头 | DN15 |  | 个 | 2.02 | 22 |  | 44.44
74 | 18410301 | 水龙头 | DN15 |  | 个 | 24.24 | 12 |  | 290.88
75 | 18410301 | 拖把池水嘴 |  |  | 个 | 2.02 | 15 |  | 30.30
76 | 18430113 | 排水栓 | DN75 |  | 套 | 4 | 12 |  | 48.00
77 | 18430305 | 普通地漏 | DN50 |  | 个 | 6 | 15 |  | 90.00
78 | 18430305 | 洗衣机地漏 | DN50 |  | 个 | 2 | 15 |  | 30.00
79 | 18450733 | S形塑料存水弯 | Φ50 |  | 个 | 4.02 | 5.85 |  | 23.52
80 | 18470108 | 扫除口 | DN100 |  | 个 | 2 | 18 |  | 36.00
81 | 18492507 | 座便器手押阀 | DN25 |  | 套 | 10.1 | 40 |  | 404.00
82 | 18553507 | 大便器密封圈 |  |  | 个 | 11 | 12.43 |  | 136.73
83 | 19110103 | 管子托钩 | DN15 |  | 个 | 101.30887 | 1.01 |  | 102.32
84 | 19110104 | 管子托钩 | DN20 |  | 个 | 5.33988 | 1.14 |  | 6.09
85 | 19110105 | 管子托钩 | DN25 |  | 个 | 27.88875 | 1.31 |  | 36.53
86 | 19110106 | 管子托钩 | DN32 |  | 个 | 2.64258 | 1.54 |  | 4.07
87 | 19110107 | 管子托钩 | DN40 |  | 个 | 5.86747 | 1.89 |  | 11.09
88 | 19110108 | 管子托钩 | DN50 |  | 个 | 8.79298 | 2.12 |  | 18.64
89 | 22470111 | 300*300平板灯（LED灯源） |  |  | 套 | 9.09 | 65 |  | 590.85
90 | 23230131 | 三联板式暗开关(单控) |  |  | 只 | 2.04 | 11.2 |  | 22.85
91 | 23230131 | 双联板式暗开关(单控) |  |  | 只 | 1.02 | 8.35 |  | 8.52
92 | 23412504 | 开水炉插座 | 30A |  | 套 | 2.04 | 25 |  | 51.00
93 | 23412504 | 电热水器插座 | 30A |  | 套 | 2.04 | 25 |  | 51.00
94 | 23412504 | 洗衣机插座 | 15A |  | 套 | 2.04 | 13.5 |  | 27.54
95 | 24150703 | 瓷接头 | 双路 |  | 个 | 2.06 | 0.24 |  | 0.49
96 | 24170102 | 黄漆布带 | 20mm×40m |  | 卷 | 1.134 | 17.15 |  | 19.45
97 | 25010309 | 裸铜线 | 10mm2 |  | kg | 0.2 | 56.42 |  | 11.28
98 | 25030103 | BV铜芯聚氯乙烯绝缘线 | 450V/750V1.5mm2 |  | m | 22.749 | 1.48 |  | 33.67
99 | 25030104 | BV铜芯聚氯乙烯绝缘线 | 450V/750V2.5mm2 |  | m | 2.746 | 2.3 |  | 6.32
100 | 25030105 | BV铜芯聚氯乙烯绝缘线 | 450V/750V4mm2 |  | m | 1.832 | 3.72 |  | 6.82
未来软件编制
表-
承包人供应材料一览表
工程名称：（水电）姜堰中等专业学校学生宿舍女卫生间维修改造 |  |  |  | 标段： |  |  |  | 第4页 共4页
序号 | 材料编码 | 材料名称 | 规格型号 等特殊要求 |  | 单位 | 数量 | 单价(元) |  | 合价(元) | 备注
101 | 25430311 | BV-4 | ＜4mm2 |  | m | 144.771 | 3.72 |  | 538.55
102 | 25430311 | BV-2.5 | ＜2.5mm2 |  | m | 222.3256 | 2.3 |  | 511.35
103 | 26060121 | 刚性阻燃管 | DN20 |  | m | 58.179 | 1.24 |  | 72.14
104 | 26060121 | 刚性阻燃管 | DN25 |  | m | 43.857 | 1.72 |  | 75.43
105 | 26064105 | 塑料护口(钢管用) | dn15 |  | 个 | 33.745 | 0.1 |  | 3.37
106 | 26090507 | 铜接线端子 | DT-10mm2 |  | 个 | 2.03 | 2.43 |  | 4.93
107 | 26110101 | 暗装接线盒 |  |  | 只 | 11.22 | 1.89 |  | 21.21
108 | 26110101 | 暗装开关盒 |  |  | 只 | 9.18 | 1.89 |  | 17.35
109 | 31110301 | 棉纱头 |  |  | kg | 1.97513 | 5.57 |  | 11.00
110 | 31130106 | 其它材料费 |  |  | 元 | 32.689141 | 0.86 |  | 28.11
111 | 31150101 | 水 |  |  | m3 | 8.104231 | 4.57 |  | 37.04
112 | 31150301 | 电 |  |  | kW·h | 9.52594 | 0.59 |  | 5.62
113 | 50350103 | 排气扇 |  |  | 台 | 2 | 110 |  | 220.00
合 计 | [8 empty] | 7965.83
未来软件编制
表-

## 4.1表-04 单位工程招标控制价汇总表
单位工程招标控制价汇总表
工程名称：（水电）姜堰中等专业学校学生宿舍男卫生间维修改造 |  | 标段： |  | 第1页 共1页
序号 | 汇 总 内 容 |  | 金额(元) |  | 其中:暂估价(元)
1 | 分部分项工程 |  | 5908.30 |  | 0.00
1.1 | 人工费 |  | 1779.90
1.2 | 材料费 |  | 3131.25
1.3 | 施工机具使用费 |  | 35.96
1.4 | 企业管理费 |  | 712.46
1.5 | 利润 |  | 248.76
2 | 措施项目 |  | 218.81 |  | 0.00
2.1 | 单价措施项目费 |  | 94.25 |  | 0.00
2.2 | 总价措施项目费 |  | 124.56
2.2.1 | 其中：安全文明施工措施费 |  | 91.02
3 | 其他项目 |  | 0.00 |  | —
3.1 | 其中：暂列金额 |  | 0.00 |  | —
3.2 | 其中：专业工程暂估价 |  | 0.00 |  | —
3.3 | 其中：计日工 |  | 0.00 |  | —
3.4 | 其中：总承包服务费 |  | 0.00 |  | —
4 | 规费 |  | 153.61 |  | —
5 | 税金 |  | 565.26 |  | —
招标控制价合计= (1+2+3+4+5-甲供材料及甲供设备费/1.01)*20 |  |  | 136919.60 |  | 0.00
未来软件编制
表-04

## 4.2表-08 分部分项工程和单价措施项目清单与计价表
分部分项工程和单价措施项目清单与计价表
工程名称：（水电）姜堰中等专业学校学生宿舍男卫生间维修改造 | [6 empty] | 第1页 共3页
序 号 | 项目编码 | 项目名称 | 项目特征描述 | 计量 单位 | 工程量 | 金额(元) |  |  |  | 备注
[6 empty] | 综合单价 |  | 合价 | 其中
暂估价
|  | C.4 电气 |  |  | 1 | 2616.20 |  | 2616.20 | 0.00
1 | 030404017001 | 配电箱 | 1.名称:配电箱AL2 2.型号:箱体防水型 3.端子板外部接线材质、规格:无端子接线2.5 4 4.安装方式:距地1.60米暗装 | 台 | 1 | 820.53 |  | 820.53 | 0.00
2 | 030411001001 | 配管 | 1.名称:塑料管 2.材质:PC20 | m | 21.72 | 11.36 |  | 246.74 | 0.00
3 | 030411001002 | 配管 | 1.名称:塑料管 2.材质:PC25 | m | 5.98 | 13.28 |  | 79.41 | 0.00
4 | 030411006001 | 接线盒 | 1.名称:PVC接线盒 | 个 | 5 | 8.02 |  | 40.10 | 0.00
5 | 030411006002 | 接线盒 | 1.名称:PVC开关盒 | 个 | 4 | 8.22 |  | 32.88 | 0.00
6 | 030411004001 | 配线 | 1.配线形式:管内穿线 2.型号:BV-2.5 | m | 71.16 | 4.07 |  | 289.62 | 0.00
7 | 030411004002 | 配线 | 1.配线形式:管内穿线 2.型号:BV-4 | m | 20.94 | 5.12 |  | 107.21 | 0.00
8 | 030412004001 | 装饰灯 | 1.名称:300*300平板灯（LED灯源） 2.型号:10W | 套 | 4 | 162.40 |  | 649.60 | 0.00
9 | 030404033001 | 风扇 | 1.名称:排风扇 2.型号:详见图纸设计 | 台 | 1 | 238.96 |  | 238.96 | 0.00
10 | 030404034001 | 照明开关 | 1.名称:双联扳式暗开关安装(单控) | 个 | 2 | 20.41 |  | 40.82 | 0.00
11 | 030404035001 | 插座 | 1.名称:洗衣机插座 | 个 | 1 | 29.41 |  | 29.41 | 0.00
12 | 030404035002 | 插座 | 1.名称:开水炉插座 | 个 | 1 | 40.92 |  | 40.92 | 0.00
|  | C.10 给排水 |  |  | 1 | 3292.10 |  | 3292.10 | 0.00
13 | 031001006010 | 塑料管 | 1.介质:排水 2.材质、规格:UPVC160 3.连接形式:粘接 | m | 0.98 | 84.27 |  | 82.58 | 0.00
14 | 031001006001 | 塑料管 | 1.介质:排水 2.材质、规格:UPVC110 3.连接形式:粘接 | m | 3.79 | 57.15 |  | 216.60 | 0.00
15 | 031001006003 | 塑料管 | 1.介质:排水 2.材质、规格:UPVC50 3.连接形式:粘接 | m | 10.22 | 32.84 |  | 335.62 | 0.00
16 | 031004013001 | 大、小便槽自动冲洗水箱 | 1.名称:大便槽冲洗水箱 2.规格:有效容积48L | 套 | 1 | 488.21 |  | 488.21 | 0.00
17 | 031004013002 | 大、小便槽自动冲洗水箱 | 1.名称:小便斗冲洗水箱 2.规格:有效容积11.4L | 套 | 1 | 272.76 |  | 272.76 | 0.00
本页小计 | [7 empty] | 4011.97 | 0.00
合 计 | [7 empty] | 4011.97 | 0.00
未来软件编制
表-08
分部分项工程和单价措施项目清单与计价表
工程名称：（水电）姜堰中等专业学校学生宿舍男卫生间维修改造 | [6 empty] | 第2页 共3页
序 号 | 项目编码 | 项目名称 | 项目特征描述 | 计量 单位 | 工程量 | 金额(元) |  |  |  | 备注
[6 empty] | 综合单价 |  | 合价 | 其中
暂估价
18 | 031004004001 | 洗涤盆 | 1.名称:拖把池 2.规格、类型:详见图纸设计 | 组 | 1 | 143.55 |  | 143.55 | 0.00
19 | 031004014001 | 给、排水附（配）件 | 1.名称:普通地漏 2.型号、规格:DN50 | 个 | 4 | 41.78 |  | 167.12 | 0.00
20 | 031004014002 | 给、排水附（配）件 | 1.名称:洗衣机地漏 2.型号、规格:DN50 | 个 | 1 | 41.78 |  | 41.78 | 0.00
21 | 031004014004 | 给、排水附（配）件 | 1.名称:水槽罩式排水栓 2.型号、规格:DN75 | 个 | 2 | 47.95 |  | 95.90 | 0.00
22 | 031001006005 | 塑料管 | 1.介质:给水 2.材质、规格:PPR50 3.连接形式:热熔 4.压力试验及吹、洗设计要求:管道冲洗消毒 | m | 2.07 | 45.16 |  | 93.48 | 0.00
23 | 031001006006 | 塑料管 | 1.介质:给水 2.材质、规格:PPR40 3.连接形式:热熔 4.压力试验及吹、洗设计要求:管道冲洗消毒 | m | 2.12 | 32.85 |  | 69.64 | 0.00
24 | 031001006007 | 塑料管 | 1.介质:给水 2.材质、规格:PPR32 3.连接形式:热熔 4.压力试验及吹、洗设计要求:管道冲洗消毒 | m | 1.76 | 28.48 |  | 50.12 | 0.00
25 | 031001006008 | 塑料管 | 1.介质:给水 2.材质、规格:PPR25 3.连接形式:热熔 4.压力试验及吹、洗设计要求:管道冲洗消毒 | m | 1.06 | 22.43 |  | 23.78 | 0.00
26 | 031001006009 | 塑料管 | 1.介质:给水 2.材质、规格:PPR20 3.连接形式:热熔 4.压力试验及吹、洗设计要求:管道冲洗消毒 | m | 21.82 | 22.73 |  | 495.97 | 0.00
27 | 031003005001 | 塑料阀门 | 1.规格:PPR50 2.连接形式:热熔 | 个 | 1 | 100.72 |  | 100.72 | 0.00
28 | 031003005002 | 塑料阀门 | 1.规格:PPR20 2.连接形式:热熔 | 个 | 2 | 47.18 |  | 94.36 | 0.00
29 | 031004014005 | 给、排水附（配）件 | 1.名称:水槽水龙头 2.型号、规格:DN15 | 个 | 4 | 16.63 |  | 66.52 | 0.00
30 | 031004014006 | 给、排水附（配）件 | 1.名称:洗衣机龙头 2.型号、规格:DN15 | 个 | 1 | 26.73 |  | 26.73 | 0.00
31 | 031004015001 | 小便槽冲洗管 | 1.材质:PPR冲洗管 2.规格:De32 | m | 3.3 | 129.29 |  | 426.66 | 0.00
分部分项合计 | [7 empty] | 5908.30 | 0.00
本页小计 | [7 empty] | 1896.33 | 0.00
合 计 | [7 empty] | 5908.30 | 0.00
未来软件编制
表-08
分部分项工程和单价措施项目清单与计价表
工程名称：（水电）姜堰中等专业学校学生宿舍男卫生间维修改造 | [6 empty] | 第3页 共3页
序 号 | 项目编码 | 项目名称 | 项目特征描述 | 计量 单位 | 工程量 | 金额(元) |  |  |  | 备注
[6 empty] | 综合单价 |  | 合价 | 其中
暂估价
32 | 031301017001 | 脚手架搭拆 |  | 项 | 1 | 94.25 |  | 94.25 | 0.00
单价措施合计 | [7 empty] | 94.25 | 0.00
本页小计 | [7 empty] | 94.25 | 0.00
合 计 | [7 empty] | 6002.55 | 0.00
未来软件编制
表-08

## 4.3表-11 总价措施项目清单与计价表
总价措施项目清单与计价表
工程名称：（水电）姜堰中等专业学校学生宿舍男卫生间维修改造 |  |  |  | 标段： |  |  | 第1页 共3页
序号 | 项目编码 | 项 目 名 称 | 计算基础 | 费率 (%) | 金额(元) | 调整 费率(%) |  | 调整后 金额(元) | 备注
1 | 031302001001 | 安全文明施工 |  | 100 | 91.02
1.1 | 1.1 | 基本费 | 分部分项清单合价+单价措施清单合价-分部分项除税工程设备费-单价措施除税工程设备费 | 1.5 | 79.84 |  |  |  | 不取费时将“费率”置0；
1.2 | 1.2 | 增加费 | 分部分项清单合价+单价措施清单合价-分部分项除税工程设备费-单价措施除税工程设备费 | 0 | 0.00 |  |  |  | 1星0.3%/2星0.33%/3星0.36%
1.3 | 1.3 | 扬尘污染防治增加费 | 分部分项清单合价+单价措施清单合价-分部分项除税工程设备费-单价措施除税工程设备费 | 0.21 | 11.18
2 | 031302002001 | 夜间施工 | 分部分项清单合价+单价措施清单合价-分部分项除税工程设备费-单价措施除税工程设备费 | 0 | 0.00 |  |  |  | 0～0.1%
3 | 031302003001 | 非夜间施工照明 | 分部分项清单合价+单价措施清单合价-分部分项除税工程设备费-单价措施除税工程设备费 | 0 | 0.00 |  |  |  | 0.30%
4 | 031302004001 | 二次搬运 | 分部分项清单合价+单价措施清单合价-分部分项除税工程设备费-单价措施除税工程设备费 | 0 | 0.00
未来软件编制
表-11
总价措施项目清单与计价表
工程名称：（水电）姜堰中等专业学校学生宿舍男卫生间维修改造 |  |  |  | 标段： |  |  | 第2页 共3页
序号 | 项目编码 | 项 目 名 称 | 计算基础 | 费率 (%) | 金额(元) | 调整 费率(%) |  | 调整后 金额(元) | 备注
5 | 031302005001 | 冬雨季施工 | 分部分项清单合价+单价措施清单合价-分部分项除税工程设备费-单价措施除税工程设备费 | 0 | 0.00 |  |  |  | 0.05～0.1%
6 | 031302006001 | 已完成工程及设备保护 | 分部分项清单合价+单价措施清单合价-分部分项除税工程设备费-单价措施除税工程设备费 | 0 | 0.00 |  |  |  | 0～0.05%
7 | 031302008001 | 临时设施 | 分部分项清单合价+单价措施清单合价-分部分项除税工程设备费-单价措施除税工程设备费 | 0.6 | 31.94 |  |  |  | 0.6～1.6%
8 | 031302009001 | 赶工措施 | 分部分项清单合价+单价措施清单合价-分部分项除税工程设备费-单价措施除税工程设备费 | 0 | 0.00 |  |  |  | 0.5～2.1%
9 | 031302010001 | 工程按质论价 | 分部分项清单合价+单价措施清单合价-分部分项除税工程设备费-单价措施除税工程设备费 | 0 | 0.00 |  |  |  | 市优0.8%/省优1.1%/国优专业1.2%/国优1.3%
10 | 031302011001 | 住宅分户验收 | 分部分项清单合价+单价措施清单合价-分部分项除税工程设备费-单价措施除税工程设备费 | 0 | 0.00 |  |  |  | 0.10%
未来软件编制
表-11
总价措施项目清单与计价表
工程名称：（水电）姜堰中等专业学校学生宿舍男卫生间维修改造 |  |  |  | 标段： |  |  | 第3页 共3页
序号 | 项目编码 | 项 目 名 称 | 计算基础 | 费率 (%) | 金额(元) | 调整 费率(%) |  | 调整后 金额(元) | 备注
11 | 031302012001 | 建筑工人实名制费用 | 分部分项清单合价+单价措施清单合价-分部分项除税工程设备费-单价措施除税工程设备费 | 0.03 | 1.60 |  |  |  | 0.03%
12 | 031302015001 | 智慧工地费用 | 分部分项清单合价+单价措施清单合价-分部分项除税工程设备费-单价措施除税工程设备费 | 0 | 0.00 |  |  |  | 0.04～0.08%
合 计 |  |  |  |  | 124.56
未来软件编制
表-11

## 4.4表-12 其他项目清单与计价汇总表
其他项目清单与计价汇总表
工程名称：（水电）姜堰中等专业学校学生宿舍男卫生间维修改造 |  | 标段： |  | 第1页 共1页
序号 | 项 目 名 称 | 金额(元) | 结算金额(元) |  | 备注
1 | 暂列金额 | 0.00 |  |  | 明细详见表-12-1
2 | 暂估价 | 0.00
2.1 | 材料(工程设备)暂估价 | — |  |  | 明细详见表-12-2
2.2 | 专业工程暂估价 | 0.00 |  |  | 明细详见表-12-3
3 | 计日工 | 0.00 |  |  | 明细详见表-12-4
4 | 总承包服务费 | 0.00 |  |  | 明细详见表-12-5
合 计 |  | 0.00 |  |  | —
未来软件编制
表-12

## 4.5表-12-1 暂列金额明细表
暂列金额明细表
工程名称：（水电）姜堰中等专业学校学生宿舍男卫生间维修改造 |  | 标段： |  | 第1页 共1页
序号 | 项 目 名 称 | 计量单位 | 暂定金额(元) |  | 备注
合 计 |  |  | 0.00 |  | —
未来软件编制
表-12-1

## 4.6表-13 规费、税金项目计价表
规费、税金项目计价表
工程名称：（水电）姜堰中等专业学校学生宿舍男卫生间维修改造 |  |  | 标段： |  |  | 第1页 共1页
序号 | 项 目 名 称 | 计算基础 |  | 计算基数(元) | 计算费率(%) |  | 金额(元)
1 | 规费 | 分部分项工程费+措施项目费+其他项目费-除税工程设备费 |  | 153.61 | 100 |  | 153.61
1.1 | 社会保险费 |  |  | 5447.11 | 2.4 |  | 130.73
1.2 | 住房公积金 |  |  | 5447.11 | 0.42 |  | 22.88
1.3 | 环境保护税 |  |  | 5447.11 | 0 |  | 0.00
2 | 税金 | 分部分项工程费+措施项目费+其他项目费+规费-(除税甲供材料费+除税甲供设备费)/1.01 |  | 6280.72 | 9 |  | 565.26
合 计 | [6 empty] | 718.87
未来软件编制
表-13

## 4.7承包人供应材料一览表
承包人供应材料一览表
工程名称：（水电）姜堰中等专业学校学生宿舍男卫生间维修改造 |  |  |  | 标段： |  |  |  | 第1页 共4页
序号 | 材料编码 | 材料名称 | 规格型号 等特殊要求 |  | 单位 | 数量 | 单价(元) |  | 合价(元) | 备注
1 | 30 | 材料费 |  |  | 元 | 62.325347 | 1 |  | 62.33
2 | 50 | 配电箱AL2 |  |  | 台 | 1 | 520 |  | 520.00
3 | 01030106 | 钢丝 | Φ1.6 |  | kg | 0.091266 | 6 |  | 0.55
4 | 01130141 | 扁钢 | ＜-59 |  | kg | 1.33034 | 4.6434 |  | 6.18
5 | 01293501 | 钢垫板 |  |  | kg | 0.15 | 3.1333 |  | 0.47
6 | 02010106 | 橡胶板 | δ1～15 |  | kg | 0.155 | 7.72 |  | 1.20
7 | 02270131 | 破布 |  |  | kg | 0.19 | 6 |  | 1.14
8 | 02290103 | 线麻 |  |  | kg | 0.0482 | 10.29 |  | 0.50
9 | 03031205 | 自攻螺钉 | M4×12 |  | 十个 | 1.684 | 0.22 |  | 0.37
10 | 03031209 | 自攻螺钉 | M4×40 |  | 十个 | 0.832 | 0.25 |  | 0.21
11 | 03031211 | 自攻螺钉 | M4×60 |  | 十个 | 0.416 | 0.26 |  | 0.11
12 | 03031212 | 自攻螺钉 | M4×65 |  | 十个 | 0.42 | 0.27 |  | 0.11
13 | 03050573 | 精制带母镀锌螺栓 | M6～12×12～50 |  | 套 | 8.5358 | 0.33 |  | 2.82
14 | 03050654 | 精制带母镀锌螺栓 | M10×100内2平1弹垫 |  | 套 | 2.1 | 1.1 |  | 2.31
15 | 03057113 | 伞形螺栓 | M6～8×150 |  | 套 | 6.696 | 0.34 |  | 2.28
16 | 03070133 | 膨胀螺栓 | M12×200 |  | 套 | 2.80028 | 3 |  | 8.40
17 | 03070141 | 膨胀螺栓 | M16×200 |  | 套 | 1.63728 | 2.74 |  | 4.49
18 | 03070145 | 膨胀螺栓 | M18×200 |  | 套 | 0.294 | 3.43 |  | 1.01
19 | 03070807 | 塑料膨胀管 | Φ8×50 |  | 十个 | 0.42 | 0.86 |  | 0.36
20 | 03270104 | 铁砂布 | 2# |  | 张 | 2.8447 | 0.86 |  | 2.45
21 | 03410206 | 电焊条 | J422 Φ3.2 |  | kg | 0.03377 | 3.77 |  | 0.13
22 | 03411302 | 焊锡 |  |  | kg | 0.1842 | 36.87 |  | 6.79
23 | 03430900 | 焊锡丝 |  |  | kg | 0.07 | 42.88 |  | 3.00
24 | 03450404 | 焊锡膏 | 瓶装50g |  | kg | 0.00921 | 51.45 |  | 0.47
25 | 03570225 | 镀锌铁丝 | 13#～17# |  | kg | 0.15851 | 4.52 |  | 0.72
26 | 03570237 | 镀锌铁丝 | 22# |  | kg | 0.104308 | 4.52 |  | 0.47
27 | 03633106 | 冲击钻头 | Φ6～12 |  | 根 | 0.03 | 2.57 |  | 0.08
28 | 03652404 | 金刚石锯片 | Φ114×1.8 |  | 片 | 0.193364 | 17.15 |  | 3.32
29 | 03652421 | 锯条 |  |  | 根 | 0.277 | 0.19 |  | 0.05
30 | 03652422 | 钢锯条 |  |  | 根 | 3.1912 | 0.21 |  | 0.67
31 | 04010611 | 水泥 | 32.5级 |  | kg | 21.894342 | 0.27 |  | 5.91
32 | 04030102 | 黄砂 |  |  | m3 | 0.005 | 162.916 |  | 0.81
33 | 04030107 | 中砂 |  |  | t | 0.102419 | 154.46 |  | 15.82
34 | 11112504 | 无光调和漆 |  |  | kg | 0.03 | 14.64 |  | 0.44
35 | 11112524 | 厚漆 |  |  | kg | 0.262 | 8.58 |  | 2.25
未来软件编制
表-
承包人供应材料一览表
工程名称：（水电）姜堰中等专业学校学生宿舍男卫生间维修改造 |  |  |  | 标段： |  |  |  | 第2页 共4页
序号 | 材料编码 | 材料名称 | 规格型号 等特殊要求 |  | 单位 | 数量 | 单价(元) |  | 合价(元) | 备注
36 | 11590504 | 聚氯乙烯热熔密封胶 |  |  | kg | 0.2203 | 10.72 |  | 2.36
37 | 11590914 | 硅酮密封胶 |  |  | L | 0.1 | 68.6 |  | 6.86
38 | 11593504 | 油灰 |  |  | kg | 0.31 | 1.29 |  | 0.40
39 | 12010103 | 汽油 |  |  | kg | 0.4605 | 7.29 |  | 3.36
40 | 12050311 | 机油 |  |  | kg | 0.065 | 7.72 |  | 0.50
41 | 12070109 | 电力复合脂 |  |  | kg | 0.41 | 17.15 |  | 7.03
42 | 12310308 | 丙酮 |  |  | kg | 0.33507 | 5.15 |  | 1.73
43 | 12310331 | 漂白粉 |  |  | kg | 0.025947 | 3.43 |  | 0.09
44 | 12413542 | 胶合剂 |  |  | kg | 0.023356 | 8.56 |  | 0.20
45 | 12430344 | 自粘橡胶带 | 20mm×5m |  | 卷 | 0.1 | 12.43 |  | 1.24
46 | 12430365 | 塑料胶布带 | 25mm×10m |  | 卷 | 0.21978 | 3.14 |  | 0.69
47 | 14010323 | 焊接钢管 | DN50 |  | m | 2.5 | 17.1307 |  | 42.83
48 | 14030319 | PPR管 | DN25 |  | m | 3.366 | 2.92 |  | 9.83
49 | 14210121 | 金属软管 | CP15 |  | m | 4.12 | 2 |  | 8.24
50 | 14310377 | 承插塑料排水管 | dn50 |  | m | 9.88274 | 4.6 |  | 45.46
51 | 14310379 | 承插塑料排水管 | dn110 |  | m | 3.22908 | 11.4 |  | 36.81
52 | 14310380 | 承插塑料排水管 | dn160 |  | m | 0.92806 | 22.9 |  | 21.25
53 | 14311503 | PP-R给水管 | 40 |  | m | 2.1114 | 19.22 |  | 40.58
54 | 14311503 | PP-R给水管 | 25 |  | m | 1.7952 | 6.69 |  | 12.01
55 | 14311503 | PP-R给水管 | 15 |  | m | 22.2564 | 3.21 |  | 71.44
56 | 14311503 | PP-R给水管 | 20 |  | m | 1.0812 | 2.92 |  | 3.16
57 | 14311503 | PP-R给水管 | 32 |  | m | 2.1624 | 10.85 |  | 23.46
58 | 14312502 | 塑料软管 |  |  | kg | 0.15 | 15.78 |  | 2.37
59 | 14312509 | 塑料软管 | dn6 |  | m | 0.9 | 1.89 |  | 1.70
60 | 14350105 | 异型塑料管 | dn2.5～5 |  | m | 0.225 | 1.17 |  | 0.26
61 | 15021307 | 镀锌管箍 | DN25 |  | 个 | 1.98 | 1.93 |  | 3.82
62 | 15021310 | 镀锌管箍 | DN50 |  | 个 | 1 | 5.75 |  | 5.75
63 | 15021705 | 镀锌丝堵 | DN25 |  | 个 | 1.98 | 1.66 |  | 3.29
64 | 15021907 | 镀锌三通 | DN25 |  | 个 | 0.99 | 3.94 |  | 3.90
65 | 15023141 | 镀锌锁紧螺母 | M15～20×3 |  | 个 | 15.245 | 0.12 |  | 1.83
66 | 15130305 | 金属软管接头 | Φ15～20 |  | 个 | 8.24 | 1.37 |  | 11.29
67 | 15230307 | 承插塑料排水管件 | dn50 |  | 个 | 9.21844 | 2.8 |  | 25.81
68 | 15230309 | 承插塑料排水管件 | dn110 |  | 个 | 4.31302 | 6.85 |  | 29.54
69 | 15230310 | 承插塑料排水管件 | dn160 |  | 个 | 0.68404 | 12 |  | 8.21
70 | 15271912 | 管接头 | FST20 |  | 个 | 3.19284 | 0.25 |  | 0.80
未来软件编制
表-
承包人供应材料一览表
工程名称：（水电）姜堰中等专业学校学生宿舍男卫生间维修改造 |  |  |  | 标段： |  |  |  | 第3页 共4页
序号 | 材料编码 | 材料名称 | 规格型号 等特殊要求 |  | 单位 | 数量 | 单价(元) |  | 合价(元) | 备注
71 | 15271913 | 管接头 | FST25 |  | 个 | 0.87906 | 0.33 |  | 0.29
72 | 15370707 | 单管卡子 | DN25 |  | 个 | 1.98 | 0.68 |  | 1.35
73 | 15370710 | 单管卡子 | DN50 |  | 个 | 1 | 1.24 |  | 1.24
74 | 15430305 | 透气帽(铅丝球) | DN50 |  | 个 | 0.26572 | 1.66 |  | 0.44
75 | 15430307 | 透气帽(铅丝球) | DN100 |  | 个 | 0.1895 | 3.27 |  | 0.62
76 | 15430308 | 透气帽(铅丝球) | DN150 |  | 个 | 0.0294 | 5.11 |  | 0.15
77 | 16390101 | 塑料阀门 | DN20 |  | 个 | 2.02 | 23 |  | 46.46
78 | 16390101 | 塑料阀门 | DN40 |  | 个 | 1.01 | 55 |  | 55.55
79 | 18130101 | 拖把池 |  |  | 只 | 1.01 | 60 |  | 60.60
80 | 18250503 | 铁制自动冲洗水箱 | 48L |  | 个 | 1 | 280 |  | 280.00
81 | 18250504 | 铁制自动冲洗水箱 | 15.2L |  | 个 | 1 | 160 |  | 160.00
82 | 18410301 | 水龙头 | DN15 |  | 个 | 4.04 | 12 |  | 48.48
83 | 18410301 | 洗衣机龙头 | DN15 |  | 个 | 1.01 | 22 |  | 22.22
84 | 18410301 | 拖把池水嘴 |  |  | 个 | 1.01 | 15 |  | 15.15
85 | 18411503 | 水箱进水嘴 | DN15 |  | 个 | 2.02 | 22.63 |  | 45.71
86 | 18430113 | 排水栓 | DN75 |  | 套 | 2 | 12 |  | 24.00
87 | 18430305 | 洗衣机地漏 | DN50 |  | 个 | 1 | 15 |  | 15.00
88 | 18430305 | 普通地漏 | DN50 |  | 个 | 4 | 15 |  | 60.00
89 | 18450733 | S形塑料存水弯 | Φ50 |  | 个 | 2.01 | 5.85 |  | 11.76
90 | 18490503 | 水箱自动冲洗阀 | DN20 |  | 套 | 1.01 | 23 |  | 23.23
91 | 18490506 | 水箱自动冲洗阀 | DN50 |  | 套 | 1.01 | 23 |  | 23.23
92 | 18550546 | 大便槽自动冲洗水箱托架 | 48L |  | 副 | 1 | 34.52 |  | 34.52
93 | 18550552 | 小便槽自动冲洗水箱托架 |  |  | 副 | 1 | 4.79 |  | 4.79
94 | 19110103 | 管子托钩 | DN15 |  | 个 | 28.38782 | 1.01 |  | 28.67
95 | 19110104 | 管子托钩 | DN20 |  | 个 | 1.20946 | 1.14 |  | 1.38
96 | 19110105 | 管子托钩 | DN25 |  | 个 | 1.628 | 1.31 |  | 2.13
97 | 19110106 | 管子托钩 | DN32 |  | 个 | 1.76172 | 1.54 |  | 2.71
98 | 19110107 | 管子托钩 | DN40 |  | 个 | 1.57941 | 1.89 |  | 2.99
99 | 22470111 | 300*300平板灯（LED灯源） |  |  | 套 | 4.04 | 125 |  | 505.00
100 | 23230131 | 双联板式暗开关(单控) |  |  | 只 | 2.04 | 8.35 |  | 17.03
101 | 23412504 | 洗衣机插座 | 15A |  | 套 | 1.02 | 13.5 |  | 13.77
102 | 23412504 | 开水炉插座 | 30A |  | 套 | 1.02 | 25 |  | 25.50
103 | 24150703 | 瓷接头 | 双路 |  | 个 | 1.03 | 0.24 |  | 0.25
未来软件编制
表-
承包人供应材料一览表
工程名称：（水电）姜堰中等专业学校学生宿舍男卫生间维修改造 |  |  |  | 标段： |  |  |  | 第4页 共4页
序号 | 材料编码 | 材料名称 | 规格型号 等特殊要求 |  | 单位 | 数量 | 单价(元) |  | 合价(元) | 备注
104 | 24170102 | 黄漆布带 | 20mm×40m |  | 卷 | 0.567 | 17.15 |  | 9.72
105 | 25010309 | 裸铜线 | 10mm2 |  | kg | 0.2 | 56.42 |  | 11.28
106 | 25030103 | BV铜芯聚氯乙烯绝缘线 | 450V/750V1.5mm2 |  | m | 10.28 | 1.48 |  | 15.21
107 | 25030104 | BV铜芯聚氯乙烯绝缘线 | 450V/750V2.5mm2 |  | m | 1.373 | 2.3 |  | 3.16
108 | 25030105 | BV铜芯聚氯乙烯绝缘线 | 450V/750V4mm2 |  | m | 0.458 | 3.72 |  | 1.70
109 | 25430311 | BV-2.5 | ＜2.5mm2 |  | m | 82.5456 | 2.3 |  | 189.85
110 | 25430311 | BV-4 | ＜4mm2 |  | m | 23.034 | 3.72 |  | 85.69
111 | 26060121 | 刚性阻燃管 | DN25 |  | m | 6.578 | 1.72 |  | 11.31
112 | 26060121 | 刚性阻燃管 | DN20 |  | m | 23.892 | 1.24 |  | 29.63
113 | 26064105 | 塑料护口(钢管用) | dn15 |  | 个 | 15.245 | 0.1 |  | 1.52
114 | 26090507 | 铜接线端子 | DT-10mm2 |  | 个 | 2.03 | 2.43 |  | 4.93
115 | 26110101 | 暗装接线盒 |  |  | 只 | 5.1 | 1.89 |  | 9.64
116 | 26110101 | 暗装开关盒 |  |  | 只 | 4.08 | 1.89 |  | 7.71
117 | 31110301 | 棉纱头 |  |  | kg | 0.54094 | 5.57 |  | 3.01
118 | 31130106 | 其它材料费 |  |  | 元 | 10.566088 | 0.86 |  | 9.09
119 | 31150101 | 水 |  |  | m3 | 1.787654 | 4.57 |  | 8.17
120 | 31150301 | 电 |  |  | kW·h | 2.66224 | 0.59 |  | 1.57
121 | 50350103 | 排气扇 |  |  | 台 | 1 | 160 |  | 160.00
合 计 | [8 empty] | 3193.73
未来软件编制
表-

## 5.1表-04 单位工程招标控制价汇总表
单位工程招标控制价汇总表
工程名称：（防雷接地）姜堰中等专业学校学生宿舍维修改造工程 |  | 标段： |  | 第1页 共1页
序号 | 汇 总 内 容 |  | 金额(元) |  | 其中:暂估价(元)
1 | 分部分项工程 |  | 3567.05 |  | 0.00
1.1 | 人工费 |  | 1873.93
1.2 | 材料费 |  | 402.32
1.3 | 施工机具使用费 |  | 278.86
1.4 | 企业管理费 |  | 749.77
1.5 | 利润 |  | 262.16
2 | 措施项目 |  | 170.54 |  | 0.00
2.1 | 单价措施项目费 |  | 85.08 |  | 0.00
2.2 | 总价措施项目费 |  | 85.46
2.2.1 | 其中：安全文明施工措施费 |  | 62.45
3 | 其他项目 |  | 0.00 |  | —
3.1 | 其中：暂列金额 |  | 0.00 |  | —
3.2 | 其中：专业工程暂估价 |  | 0.00 |  | —
3.3 | 其中：计日工 |  | 0.00 |  | —
3.4 | 其中：总承包服务费 |  | 0.00 |  | —
4 | 规费 |  | 105.40 |  | —
5 | 税金 |  | 345.87 |  | —
招标控制价合计= 1+2+3+4+5-甲供材料及甲供设备费/1.01 |  |  | 4188.86 |  | 0.00
未来软件编制
表-04

## 5.2表-08 分部分项工程和单价措施项目清单与计价表
分部分项工程和单价措施项目清单与计价表
工程名称：（防雷接地）姜堰中等专业学校学生宿舍维修改造工程 | [6 empty] | 第1页 共1页
序 号 | 项目编码 | 项目名称 | 项目特征描述 | 计量 单位 | 工程量 | 金额(元) |  |  |  | 备注
[6 empty] | 综合单价 |  | 合价 | 其中
暂估价
1 | 030409008001 | 等电位端子箱、测试板 | 1.名称:总等电位箱 | 台 | 2 | 365.51 |  | 731.02 | 0.00
2 | 030409004001 | 均压环 | 1.名称:利用圈梁钢筋接地 | m | 53.03 | 8.58 |  | 455.00 | 0.00
3 | 030409002001 | 接地母线 | 1.名称:接地母线 2.材质:-40*4镀锌扁钢 | m | 13.95 | 27.79 |  | 387.67 | 0.00
4 | 030409008002 | 等电位端子箱、测试板 | 1.名称:接地电阻测试点 | 块 | 2 | 49.36 |  | 98.72 | 0.00
5 | 030414011001 | 接地装置 | 1.名称:接地网系统装置调试 | 系统 | 2 | 947.32 |  | 1894.64 | 0.00
分部分项合计 | [7 empty] | 3567.05 | 0.00
6 | 031301017001 | 脚手架搭拆 |  | 项 | 1 | 85.08 |  | 85.08 | 0.00
单价措施合计 | [7 empty] | 85.08 | 0.00
本页小计 | [7 empty] | 3652.13 | 0.00
合 计 | [7 empty] | 3652.13 | 0.00
未来软件编制
表-08

## 5.3表-11 总价措施项目清单与计价表
总价措施项目清单与计价表
工程名称：（防雷接地）姜堰中等专业学校学生宿舍维修改造工程 |  |  |  | 标段： |  |  | 第1页 共3页
序号 | 项目编码 | 项 目 名 称 | 计算基础 | 费率 (%) | 金额(元) | 调整 费率(%) |  | 调整后 金额(元) | 备注
1 | 031302001001 | 安全文明施工 |  | 100 | 62.45
1.1 | 1.1 | 基本费 | 分部分项清单合价+单价措施清单合价-分部分项除税工程设备费-单价措施除税工程设备费 | 1.5 | 54.78 |  |  |  | 不取费时将“费率”置0；
1.2 | 1.2 | 增加费 | 分部分项清单合价+单价措施清单合价-分部分项除税工程设备费-单价措施除税工程设备费 | 0 | 0.00 |  |  |  | 1星0.3%/2星0.33%/3星0.36%
1.3 | 1.3 | 扬尘污染防治增加费 | 分部分项清单合价+单价措施清单合价-分部分项除税工程设备费-单价措施除税工程设备费 | 0.21 | 7.67
2 | 031302002001 | 夜间施工 | 分部分项清单合价+单价措施清单合价-分部分项除税工程设备费-单价措施除税工程设备费 | 0 | 0.00 |  |  |  | 0～0.1%
3 | 031302003001 | 非夜间施工照明 | 分部分项清单合价+单价措施清单合价-分部分项除税工程设备费-单价措施除税工程设备费 | 0 | 0.00 |  |  |  | 0.30%
4 | 031302004001 | 二次搬运 | 分部分项清单合价+单价措施清单合价-分部分项除税工程设备费-单价措施除税工程设备费 | 0 | 0.00
未来软件编制
表-11
总价措施项目清单与计价表
工程名称：（防雷接地）姜堰中等专业学校学生宿舍维修改造工程 |  |  |  | 标段： |  |  | 第2页 共3页
序号 | 项目编码 | 项 目 名 称 | 计算基础 | 费率 (%) | 金额(元) | 调整 费率(%) |  | 调整后 金额(元) | 备注
5 | 031302005001 | 冬雨季施工 | 分部分项清单合价+单价措施清单合价-分部分项除税工程设备费-单价措施除税工程设备费 | 0 | 0.00 |  |  |  | 0.05～0.1%
6 | 031302006001 | 已完成工程及设备保护 | 分部分项清单合价+单价措施清单合价-分部分项除税工程设备费-单价措施除税工程设备费 | 0 | 0.00 |  |  |  | 0～0.05%
7 | 031302008001 | 临时设施 | 分部分项清单合价+单价措施清单合价-分部分项除税工程设备费-单价措施除税工程设备费 | 0.6 | 21.91 |  |  |  | 0.6～1.6%
8 | 031302009001 | 赶工措施 | 分部分项清单合价+单价措施清单合价-分部分项除税工程设备费-单价措施除税工程设备费 | 0 | 0.00 |  |  |  | 0.5～2.1%
9 | 031302010001 | 工程按质论价 | 分部分项清单合价+单价措施清单合价-分部分项除税工程设备费-单价措施除税工程设备费 | 0 | 0.00 |  |  |  | 市优0.8%/省优1.1%/国优专业1.2%/国优1.3%
10 | 031302011001 | 住宅分户验收 | 分部分项清单合价+单价措施清单合价-分部分项除税工程设备费-单价措施除税工程设备费 | 0 | 0.00 |  |  |  | 0.10%
未来软件编制
表-11
总价措施项目清单与计价表
工程名称：（防雷接地）姜堰中等专业学校学生宿舍维修改造工程 |  |  |  | 标段： |  |  | 第3页 共3页
序号 | 项目编码 | 项 目 名 称 | 计算基础 | 费率 (%) | 金额(元) | 调整 费率(%) |  | 调整后 金额(元) | 备注
11 | 031302012001 | 建筑工人实名制费用 | 分部分项清单合价+单价措施清单合价-分部分项除税工程设备费-单价措施除税工程设备费 | 0.03 | 1.10 |  |  |  | 0.03%
12 | 031302015001 | 智慧工地费用 | 分部分项清单合价+单价措施清单合价-分部分项除税工程设备费-单价措施除税工程设备费 | 0 | 0.00 |  |  |  | 0.04～0.08%
合 计 |  |  |  |  | 85.46
未来软件编制
表-11

## 5.4表-12 其他项目清单与计价汇总表
其他项目清单与计价汇总表
工程名称：（防雷接地）姜堰中等专业学校学生宿舍维修改造工程 |  | 标段： |  | 第1页 共1页
序号 | 项 目 名 称 | 金额(元) | 结算金额(元) |  | 备注
1 | 暂列金额 | 0.00 |  |  | 明细详见表-12-1
2 | 暂估价 | 0.00
2.1 | 材料(工程设备)暂估价 | — |  |  | 明细详见表-12-2
2.2 | 专业工程暂估价 | 0.00 |  |  | 明细详见表-12-3
3 | 计日工 | 0.00 |  |  | 明细详见表-12-4
4 | 总承包服务费 | 0.00 |  |  | 明细详见表-12-5
合 计 |  | 0.00 |  |  | —
未来软件编制
表-12

## 5.5表-12-1 暂列金额明细表
暂列金额明细表
工程名称：（防雷接地）姜堰中等专业学校学生宿舍维修改造工程 |  | 标段： |  | 第1页 共1页
序号 | 项 目 名 称 | 计量单位 | 暂定金额(元) |  | 备注
合 计 |  |  | 0.00 |  | —
未来软件编制
表-12-1

## 5.6表-13 规费、税金项目计价表
规费、税金项目计价表
工程名称：（防雷接地）姜堰中等专业学校学生宿舍维修改造工程 |  |  | 标段： |  |  | 第1页 共1页
序号 | 项 目 名 称 | 计算基础 |  | 计算基数(元) | 计算费率(%) |  | 金额(元)
1 | 规费 | 分部分项工程费+措施项目费+其他项目费-除税工程设备费 |  | 105.40 | 100 |  | 105.40
1.1 | 社会保险费 |  |  | 3737.59 | 2.4 |  | 89.70
1.2 | 住房公积金 |  |  | 3737.59 | 0.42 |  | 15.70
1.3 | 环境保护税 |  |  | 3737.59 | 0 |  | 0.00
2 | 税金 | 分部分项工程费+措施项目费+其他项目费+规费-(除税甲供材料费+除税甲供设备费)/1.01 |  | 3842.99 | 9 |  | 345.87
合 计 | [6 empty] | 451.27
未来软件编制
表-13

## 5.7承包人供应材料一览表
承包人供应材料一览表
工程名称：（防雷接地）姜堰中等专业学校学生宿舍维修改造工程 |  |  |  | 标段： |  |  |  | 第1页 共1页
序号 | 材料编码 | 材料名称 | 规格型号 等特殊要求 |  | 单位 | 数量 | 单价(元) |  | 合价(元) | 备注
1 | 30 | 材料费 |  |  | 元 | 56.212975 | 1 |  | 56.21
2 | 50 | 户内接地母线敷设 |  |  | m | 13.95 | 6.2 |  | 86.49
3 | 01130206 | 镀锌扁钢 | -25×4 |  | kg | 3 | 4.6434 |  | 13.93
4 | 01130216 | 镀锌扁钢 | -60×6 |  | kg | 1.93045 | 4.6434 |  | 8.96
5 | 01210101 | 角钢 |  |  | kg | 4 | 3.5335 |  | 14.13
6 | 02270131 | 破布 |  |  | kg | 0.4 | 6 |  | 2.40
7 | 03030216 | 镀锌半圆头螺钉 | M10×100 |  | 十个 | 0.82 | 0.34 |  | 0.28
8 | 03050653 | 精制带母镀锌螺栓 | M10×50内2平1弹垫 |  | 套 | 4.12 | 0.99 |  | 4.08
9 | 03050654 | 精制带母镀锌螺栓 | M10×100内2平1弹垫 |  | 套 | 8.2 | 1.1 |  | 9.02
10 | 03050659 | 精制带母镀锌螺栓 | M16×100内2平1弹垫 |  | 套 | 1.395 | 2.32 |  | 3.24
11 | 03270104 | 铁砂布 | 2# |  | 张 | 1 | 0.86 |  | 0.86
12 | 03410206 | 电焊条 | J422 Φ3.2 |  | kg | 1.29295 | 3.77 |  | 4.87
13 | 03410207 | 电焊条 | J422 Φ4 |  | kg | 1.723475 | 3.77 |  | 6.50
14 | 03652422 | 钢锯条 |  |  | 根 | 3.595 | 0.21 |  | 0.75
15 | 11112504 | 无光调和漆 |  |  | kg | 0.279 | 14.64 |  | 4.08
16 | 25030512 | BVR铜芯聚氯乙烯绝缘软线 | 450V/750V16mm2 |  | m | 3 | 15.01 |  | 45.03
17 | 26066513 | 钢管保护管 | Φ40×400 |  | 根 | 1.395 | 12.6835 |  | 17.69
18 | 26093512 | 总等电位联结端子箱 |  |  | 个 | 2 | 85 |  | 170.00
19 | 31110301 | 棉纱头 |  |  | kg | 0.01395 | 5.57 |  | 0.08
20 | 31130106 | 其它材料费 |  |  | 元 | 2.32035 | 0.86 |  | 2.00
21 | 31130108 | 校验材料费 |  |  | 元 | 9.28 | 0.86 |  | 7.98
合 计 | [8 empty] | 458.59
未来软件编制
表-

## 6.1表-04 单位工程招标控制价汇总表
单位工程招标控制价汇总表
工程名称：（智能化）姜堰中等专业学校学生宿舍维修改造工程 |  | 标段： |  | 第1页 共1页
序号 | 汇 总 内 容 |  | 金额(元) |  | 其中:暂估价(元)
1 | 分部分项工程 |  | 157552.48 |  | 0.00
1.1 | 人工费 |  | 27679.92
1.2 | 材料费 |  | 108411.39
1.3 | 施工机具使用费 |  | 6516.00
1.4 | 企业管理费 |  | 11072.98
1.5 | 利润 |  | 3872.19
2 | 措施项目 |  | 4996.28 |  | 0.00
2.1 | 单价措施项目费 |  | 1169.07 |  | 0.00
2.2 | 总价措施项目费 |  | 3827.21
2.2.1 | 其中：安全文明施工措施费 |  | 2304.41
3 | 其他项目 |  | 0.00 |  | —
3.1 | 其中：暂列金额 |  | 0.00 |  | —
3.2 | 其中：专业工程暂估价 |  | 0.00 |  | —
3.3 | 其中：计日工 |  | 0.00 |  | —
3.4 | 其中：总承包服务费 |  | 0.00 |  | —
4 | 规费 |  | 3908.18 |  | —
5 | 税金 |  | 14981.12 |  | —
招标控制价合计= 1+2+3+4+5-甲供材料及甲供设备费/1.01 |  |  | 181438.06 |  | 0.00
未来软件编制
表-04

## 6.2表-08 分部分项工程和单价措施项目清单与计价表
分部分项工程和单价措施项目清单与计价表
工程名称：（智能化）姜堰中等专业学校学生宿舍维修改造工程 | [6 empty] | 第1页 共4页
序 号 | 项目编码 | 项目名称 | 项目特征描述 | 计量 单位 | 工程量 | 金额(元) |  |  |  | 备注
[6 empty] | 综合单价 |  | 合价 | 其中
暂估价
|  | C.5 男生宿舍智慧用电控制 |  |  | 1 | 54317.80 |  | 54317.80 | 0.00
1 | 030404019001 | 控制开关 | 1.名称:2P 智能微型断路器（照明） 2.型号:输入电压：AC220，分断能力：≥6KA，短路保护：线路短路时，断路器0.04s断电保护 3.规格:过压（欠压）保护：输入电压超过263V，10S内断电保护。超过250V预警，低于190V预警 4.额定电流（A）:63A 5.参数:详见图纸设计 | 个 | 10 | 352.78 |  | 3527.80 | 0.00
2 | 030404019002 | 控制开关 | 1.名称:2P 智能微型断路器（空调） 2.型号:输入电压：AC220，分断能力：≥6KA，短路保护：线路短路时，断路器0.04s断电保护 3.额定电流（A）:32A 4.参数:详见图纸设计 | 个 | 120 | 353.78 |  | 42453.60 | 0.00
3 | 030904008001 | 模块（模块箱） | 1.名称:电源防浪涌模块 2.规格:输入电压：AC220V，额定输出电压：DC12V，额定输出电流MAX DC2A，防雷击浪涌保护最大泄放电流：20kA 3.类型:详见图纸设计 | 个 | 20 | 202.24 |  | 4044.80 | 0.00
4 | 030904008002 | 模块（模块箱） | 1.名称:以太网通讯模组 2.规格:支持以太网、WIFI多种通信方式 3.类型:详见图纸设计 | 个 | 10 | 429.16 |  | 4291.60 | 0.00
|  | C.5 女生宿舍智慧用电控制 |  |  | 1 | 48105.75 |  | 48105.75 | 0.00
5 | 030404019003 | 控制开关 | 1.名称:1P 智能微型断路器（照明） 2.型号:输入电压：AC220，分断能力：≥6KA，短路保护：线路短路时，断路器0.04s断电保护 3.额定电流（A）:32A 4.参数:详见图纸设计 | 个 | 15 | 92.97 |  | 1394.55 | 0.00
本页小计 | [7 empty] | 55712.35 | 0.00
合 计 | [7 empty] | 55712.35 | 0.00
未来软件编制
表-08
分部分项工程和单价措施项目清单与计价表
工程名称：（智能化）姜堰中等专业学校学生宿舍维修改造工程 | [6 empty] | 第2页 共4页
序 号 | 项目编码 | 项目名称 | 项目特征描述 | 计量 单位 | 工程量 | 金额(元) |  |  |  | 备注
[6 empty] | 综合单价 |  | 合价 | 其中
暂估价
6 | 030404019004 | 控制开关 | 1.名称:2P 智能微型断路器（空调） 2.型号:输入电压：AC220，分断能力：≥6KA，短路保护：线路短路时，断路器0.04s断电保护 3.规格:过压（欠压）保护：输入电压超过263V，10S内断电保护。超过250V预警，低于190V预警 4.额定电流（A）:63A 5.参数:详见图纸设计 | 个 | 65 | 353.78 |  | 22995.70 | 0.00
7 | 030904008003 | 模块（模块箱） | 1.名称:电源防浪涌模块 2.规格:输入电压：AC220V，额定输出电压：DC12V，额定输出电流MAX DC2A，防雷击浪涌保护最大泄放电流：20kA 3.类型:详见图纸设计 | 个 | 15 | 202.24 |  | 3033.60 | 0.00
8 | 030904008004 | 模块（模块箱） | 1.名称:以太网通讯模组 2.规格:支持以太网、WIFI多种通信方式 3.类型:详见图纸设计 | 个 | 10 | 429.16 |  | 4291.60 | 0.00
9 | 030501001001 | 输入设备 | 1.名称:平台软件（扩容） 2.类别:在现有的校园安防平台上进行功能扩容，具备前端微断器的状态检测及方向控制，具备手机APP和PC段控制功能 3.规格:详见图纸设计 | 台 | 1 | 16390.30 |  | 16390.30 | 0.00
|  | C.5 监控室设备 |  |  | 1 | 1741.19 |  | 1741.19 | 0.00
10 | 030507008001 | 监控摄像设备 | 1.名称:智能摄像机 2.类别:分辨率不低于1920 × 1080 ，支持背光补偿，强光抑制，3D数字降噪，120 dB宽动态，适应不同环境 3.安装方式:详见图纸设计 | 台 | 1 | 1030.99 |  | 1030.99 | 0.00
本页小计 | [7 empty] | 47742.19 | 0.00
合 计 | [7 empty] | 103454.54 | 0.00
未来软件编制
表-08
分部分项工程和单价措施项目清单与计价表
工程名称：（智能化）姜堰中等专业学校学生宿舍维修改造工程 | [6 empty] | 第3页 共4页
序 号 | 项目编码 | 项目名称 | 项目特征描述 | 计量 单位 | 工程量 | 金额(元) |  |  |  | 备注
[6 empty] | 综合单价 |  | 合价 | 其中
暂估价
11 | 030501012001 | 交换机 | 1.名称:设备交换机 2.功能:交换容量不低于336Gbps/3.36Tbps，包转发率不低于126Mpps 3.参数:详见图纸设计 | 台 | 1 | 710.20 |  | 710.20 | 0.00
|  | C.5 线材 |  |  | 1 | 12722.58 |  | 12722.58 | 0.00
12 | 030411001001 | 配管 | 1.名称:配管 2.规格:PVC20 3.配置形式:明配 | m | 600 | 14.39 |  | 8634.00 | 0.00
13 | 030502005001 | 双绞线缆 | 1.名称:超5类室内非屏蔽橙色网线 2.规格:Cat5e非屏蔽双绞线,PVC,24AWG,工作温度为-20~60℃ 3.线缆对数:详见图纸设计 | m | 350 | 3.45 |  | 1207.50 | 0.00
14 | 030502005002 | 双绞线缆 | 1.名称:超5类室外非屏蔽双绞线 2.规格:Cat5e非屏蔽双绞线,24AWG,工作温度为-20~60℃ 3.线缆对数:详见图纸设计 | m | 350 | 3.80 |  | 1330.00 | 0.00
15 | 030502007001 | 光缆 | 1.名称:室外单模光纤 2.规格:详见图纸设计 | m | 200 | 5.08 |  | 1016.00 | 0.00
16 | 030502013001 | 光纤盒 | 1.名称:光模块 2.类别:10千米单模双纤千兆 | 个 | 2 | 267.54 |  | 535.08 | 0.00
|  | C.5 监控室显示系统 |  |  | 1 | 40665.16 |  | 40665.16 | 0.00
17 | 030507014001 | 显示设备 | 1.名称:50寸液晶电视 2.规格:50寸1080P液晶电视：4台，横向2台，竖向2台 3.参数:详见图纸设计 | 台 | 4 | 2245.16 |  | 8980.64 | 0.00
18 | 030507008002 | 监控摄像设备 | 1.名称:"50寸壁挂支架 2.类别:材质：优质冷轧钢板(SPCC)，材料厚度从T1.0-T5不等表面处理：静电喷塑，涂层厚度>60微米 | 台 | 4 | 285.13 |  | 1140.52 | 0.00
本页小计 | [7 empty] | 23553.94 | 0.00
合 计 | [7 empty] | 127008.48 | 0.00
未来软件编制
表-08
分部分项工程和单价措施项目清单与计价表
工程名称：（智能化）姜堰中等专业学校学生宿舍维修改造工程 | [6 empty] | 第4页 共4页
序 号 | 项目编码 | 项目名称 | 项目特征描述 | 计量 单位 | 工程量 | 金额(元) |  |  |  | 备注
[6 empty] | 综合单价 |  | 合价 | 其中
暂估价
19 | 030507012001 | 视频传输设备 | 1.名称:超高清解码器 2.类别:支持电脑、视频会议终端等视频输入信号源，支持2路1080P@50/60 或1路4K@30，通过HDMI 1.4本地输入， 3.规格:详见图纸设计 | 台 | 1 | 2388.26 |  | 2388.26 | 0.00
20 | 030507010001 | 音频、视频及脉冲分配器 | 1.名称:HDMI视频分配器（含1米HDMI线） 2.类别:支持1路DMI信号输入，2路HDMI信号输出 | 台 | 2 | 258.10 |  | 516.20 | 0.00
21 | 030502009001 | 跳线 | 1.名称:视音频线缆 2.类别:HDMI 1.4 4K30Hz铜缆 （10米） 3.规格:详见图纸设计 | 条 | 4 | 275.14 |  | 1100.56 | 0.00
22 | 030505011001 | 播控设备安装、调试 | 1.名称:操作控制终端 2.功能:处理器不低于主频2.5GHz；核心不少于6核12线程，内存不少于8GB，3200MHz频率 3.规格:详见图纸设计 | 台 | 2 | 5664.13 |  | 11328.26 | 0.00
23 | 030610001001 | 盘、箱、柜 | 1.名称:操作台 2.型号:详见图纸设计 | 台 | 2 | 1490.96 |  | 2981.92 | 0.00
24 | 030501010001 | 收发器 | 1.名称:光纤接入 2.类别:千兆接入，含千兆光收发器一对。 | 台 | 1 | 562.25 |  | 562.25 | 0.00
25 | 030904001001 | 点型探测器 | 1.名称:无线烟感应报警器 2.规格:支持4G或物联网接入（含一年流量卡费用） | 个 | 1 | 539.26 |  | 539.26 | 0.00
26 | 030501015001 | 计算机应用、网络系统系统联调 | 1.名称:网络调试100个信息点 | 系统 | 1 | 11127.29 |  | 11127.29 | 0.00
分部分项合计 | [7 empty] | 157552.48 | 0.00
27 | 031301017001 | 脚手架搭拆 |  | 项 | 1 | 1169.07 |  | 1169.07 | 0.00
单价措施合计 | [7 empty] | 1169.07 | 0.00
本页小计 | [7 empty] | 31713.07 | 0.00
合 计 | [7 empty] | 158721.55 | 0.00
未来软件编制
表-08

## 6.3表-11 总价措施项目清单与计价表
总价措施项目清单与计价表
工程名称：（智能化）姜堰中等专业学校学生宿舍维修改造工程 |  |  |  | 标段： |  |  | 第1页 共3页
序号 | 项目编码 | 项 目 名 称 | 计算基础 | 费率 (%) | 金额(元) | 调整 费率(%) |  | 调整后 金额(元) | 备注
1 | 031302001001 | 安全文明施工 |  | 100 | 2304.41
1.1 | 1.1 | 基本费 | 分部分项清单合价+单价措施清单合价-分部分项除税工程设备费-单价措施除税工程设备费 | 1.5 | 2021.41 |  |  |  | 不取费时将“费率”置0；
1.2 | 1.2 | 增加费 | 分部分项清单合价+单价措施清单合价-分部分项除税工程设备费-单价措施除税工程设备费 | 0 | 0.00 |  |  |  | 1星0.3%/2星0.33%/3星0.36%
1.3 | 1.3 | 扬尘污染防治增加费 | 分部分项清单合价+单价措施清单合价-分部分项除税工程设备费-单价措施除税工程设备费 | 0.21 | 283.00
2 | 031302002001 | 夜间施工 | 分部分项清单合价+单价措施清单合价-分部分项除税工程设备费-单价措施除税工程设备费 | 0 | 0.00 |  |  |  | 0～0.1%
3 | 031302003001 | 非夜间施工照明 | 分部分项清单合价+单价措施清单合价-分部分项除税工程设备费-单价措施除税工程设备费 | 0 | 0.00 |  |  |  | 0.30%
4 | 031302004001 | 二次搬运 | 分部分项清单合价+单价措施清单合价-分部分项除税工程设备费-单价措施除税工程设备费 | 0 | 0.00
未来软件编制
表-11
总价措施项目清单与计价表
工程名称：（智能化）姜堰中等专业学校学生宿舍维修改造工程 |  |  |  | 标段： |  |  | 第2页 共3页
序号 | 项目编码 | 项 目 名 称 | 计算基础 | 费率 (%) | 金额(元) | 调整 费率(%) |  | 调整后 金额(元) | 备注
5 | 031302005001 | 冬雨季施工 | 分部分项清单合价+单价措施清单合价-分部分项除税工程设备费-单价措施除税工程设备费 | 0 | 0.00 |  |  |  | 0.05～0.1%
6 | 031302006001 | 已完成工程及设备保护 | 分部分项清单合价+单价措施清单合价-分部分项除税工程设备费-单价措施除税工程设备费 | 0 | 0.00 |  |  |  | 0～0.05%
7 | 031302008001 | 临时设施 | 分部分项清单合价+单价措施清单合价-分部分项除税工程设备费-单价措施除税工程设备费 | 1.1 | 1482.37 |  |  |  | 0.6～1.6%
8 | 031302009001 | 赶工措施 | 分部分项清单合价+单价措施清单合价-分部分项除税工程设备费-单价措施除税工程设备费 | 0 | 0.00 |  |  |  | 0.5～2.1%
9 | 031302010001 | 工程按质论价 | 分部分项清单合价+单价措施清单合价-分部分项除税工程设备费-单价措施除税工程设备费 | 0 | 0.00 |  |  |  | 市优0.8%/省优1.1%/国优专业1.2%/国优1.3%
10 | 031302011001 | 住宅分户验收 | 分部分项清单合价+单价措施清单合价-分部分项除税工程设备费-单价措施除税工程设备费 | 0 | 0.00 |  |  |  | 0.10%
未来软件编制
表-11
总价措施项目清单与计价表
工程名称：（智能化）姜堰中等专业学校学生宿舍维修改造工程 |  |  |  | 标段： |  |  | 第3页 共3页
序号 | 项目编码 | 项 目 名 称 | 计算基础 | 费率 (%) | 金额(元) | 调整 费率(%) |  | 调整后 金额(元) | 备注
11 | 031302012001 | 建筑工人实名制费用 | 分部分项清单合价+单价措施清单合价-分部分项除税工程设备费-单价措施除税工程设备费 | 0.03 | 40.43 |  |  |  | 0.03%
12 | 031302015001 | 智慧工地费用 | 分部分项清单合价+单价措施清单合价-分部分项除税工程设备费-单价措施除税工程设备费 | 0 | 0.00 |  |  |  | 0.04～0.08%
合 计 |  |  |  |  | 3827.21
未来软件编制
表-11

## 6.4表-12 其他项目清单与计价汇总表
其他项目清单与计价汇总表
工程名称：（智能化）姜堰中等专业学校学生宿舍维修改造工程 |  | 标段： |  | 第1页 共1页
序号 | 项 目 名 称 | 金额(元) | 结算金额(元) |  | 备注
1 | 暂列金额 | 0.00 |  |  | 明细详见表-12-1
2 | 暂估价 | 0.00
2.1 | 材料(工程设备)暂估价 | — |  |  | 明细详见表-12-2
2.2 | 专业工程暂估价 | 0.00 |  |  | 明细详见表-12-3
3 | 计日工 | 0.00 |  |  | 明细详见表-12-4
4 | 总承包服务费 | 0.00 |  |  | 明细详见表-12-5
合 计 |  | 0.00 |  |  | —
未来软件编制
表-12

## 6.5表-12-1 暂列金额明细表
暂列金额明细表
工程名称：（智能化）姜堰中等专业学校学生宿舍维修改造工程 |  | 标段： |  | 第1页 共1页
序号 | 项 目 名 称 | 计量单位 | 暂定金额(元) |  | 备注
合 计 |  |  | 0.00 |  | —
未来软件编制
表-12-1

## 6.6表-13 规费、税金项目计价表
规费、税金项目计价表
工程名称：（智能化）姜堰中等专业学校学生宿舍维修改造工程 |  |  | 标段： |  |  | 第1页 共1页
序号 | 项 目 名 称 | 计算基础 |  | 计算基数(元) | 计算费率(%) |  | 金额(元)
1 | 规费 | 分部分项工程费+措施项目费+其他项目费-除税工程设备费 |  | 3908.18 | 100 |  | 3908.18
1.1 | 社会保险费 |  |  | 138587.76 | 2.4 |  | 3326.11
1.2 | 住房公积金 |  |  | 138587.76 | 0.42 |  | 582.07
1.3 | 环境保护税 |  |  | 138587.76 | 0 |  | 0.00
2 | 税金 | 分部分项工程费+措施项目费+其他项目费+规费-(除税甲供材料费+除税甲供设备费)/1.01 |  | 166456.94 | 9 |  | 14981.12
合 计 | [6 empty] | 18889.30
未来软件编制
表-13

## 6.7承包人供应材料一览表
承包人供应材料一览表
工程名称：（智能化）姜堰中等专业学校学生宿舍维修改造工程 |  |  |  | 标段： |  |  |  | 第1页 共3页
序号 | 材料编码 | 材料名称 | 规格型号 等特殊要求 |  | 单位 | 数量 | 单价(元) |  | 合价(元) | 备注
1 | 30 | 材料费 |  |  | 元 | 772.5258 | 1 |  | 772.53
2 | 50 | 智能摄像机 |  |  | 台 | 1 | 760 |  | 760.00
3 | 50 | 平台软件（扩容） |  |  | 台 | 1 | 16300 |  | 16300.00
4 | 50 | 50寸液晶电视 |  |  | 台 | 4 | 1980 |  | 7920.00
5 | 50 | 设备交换机 |  |  | 台 | 1 | 461 |  | 461.00
6 | 50 | 以太网通讯模组 |  |  | 个 | 10 | 195 |  | 1950.00
7 | 50 | 电源防浪涌模块 |  |  | 个 | 35 | 26.2 |  | 917.00
8 | 50 | 以太网通讯模组 |  |  | 个 | 10 | 195 |  | 1950.00
9 | 50 | 2P 智能微型断路器（照明） | 63A |  | 个 | 65 | 276 |  | 17940.00
10 | 50 | 1P 智能微型断路器（照明） |  |  | 个 | 15 | 35 |  | 525.00
11 | 50 | "50寸壁挂支架 |  |  | 台 | 4 | 150 |  | 600.00
12 | 50 | 操作控制终端 |  |  | 台 | 2 | 5500 |  | 11000.00
13 | 50 | HDMI视频分配器（含1米HDMI线） |  |  | 台 | 2 | 55 |  | 110.00
14 | 50 | 无线烟感应报警器 |  |  | 个 | 1 | 480 |  | 480.00
15 | 50 | 操作台 |  |  | 台 | 2 | 760 |  | 1520.00
16 | 50 | 2P 智能微型断路器（照明） |  |  | 个 | 10 | 275 |  | 2750.00
17 | 50 | 超高清解码器 |  |  | 台 | 1 | 2300 |  | 2300.00
18 | 50 | 2P 智能微型断路器（空调） |  |  | 个 | 120 | 276 |  | 33120.00
19 | 01290436 | 热镀锌钢板 | δ2.5 Q235B |  | m2 | 0.01 | 76.9885 |  | 0.77
20 | 02270106 | 白布 |  |  | m | 3.97 | 3.43 |  | 13.62
21 | 02270131 | 破布 |  |  | kg | 12.45 | 6 |  | 74.70
22 | 02270403 | 脱脂棉 |  |  | kg | 0.18 | 12.86 |  | 2.31
23 | 03031212 | 自攻螺钉 | M4×65 |  | 十个 | 210.98 | 0.27 |  | 56.96
24 | 03050103 | 螺栓 | M5 |  | 套 | 5.1 | 0.13 |  | 0.66
25 | 03050135 | 精制螺栓 | M12×20～100 |  | 套 | 16 | 0.39 |  | 6.24
26 | 03050654 | 精制带母镀锌螺栓 | M10×100内2平1弹垫 |  | 套 | 861 | 1.1 |  | 947.10
27 | 03050659 | 精制带母镀锌螺栓 | M16×100内2平1弹垫 |  | 套 | 4.08 | 2.32 |  | 9.47
28 | 03053521 | 镀锌半圆头螺栓 | M2～5×15～50 |  | 套 | 110 | 0.09 |  | 9.90
29 | 03070110 | 膨胀螺栓 | M8 |  | 套 | 16.32 | 0.3 |  | 4.90
30 | 03070117 | 膨胀螺栓 | M10 |  | 套 | 16.32 | 0.69 |  | 11.26
31 | 03070806 | 塑料膨胀管 | Φ6×50 |  | 十个 | 4.44 | 0.69 |  | 3.06
未来软件编制
表-
承包人供应材料一览表
工程名称：（智能化）姜堰中等专业学校学生宿舍维修改造工程 |  |  |  | 标段： |  |  |  | 第2页 共3页
序号 | 材料编码 | 材料名称 | 规格型号 等特殊要求 |  | 单位 | 数量 | 单价(元) |  | 合价(元) | 备注
32 | 03070807 | 塑料膨胀管 | Φ8×50 |  | 十个 | 201.6 | 0.86 |  | 173.38
33 | 03270104 | 铁砂布 | 2# |  | 张 | 105 | 0.86 |  | 90.30
34 | 03411302 | 焊锡 |  |  | kg | 4.52 | 36.87 |  | 166.65
35 | 03450404 | 焊锡膏 | 瓶装50g |  | kg | 1.31 | 51.45 |  | 67.40
36 | 03570217 | 镀锌铁丝 | 8#～12# |  | kg | 1.4 | 4.52 |  | 6.33
37 | 03570225 | 镀锌铁丝 | 13#～17# |  | kg | 1.5 | 4.52 |  | 6.78
38 | 03590100 | 垫铁 |  |  | kg | 0.8 | 4.29 |  | 3.43
39 | 03633105 | 冲击钻头 | Φ6～8 |  | 根 | 1.67 | 1.72 |  | 2.87
40 | 03633106 | 冲击钻头 | Φ6～12 |  | 根 | 13.5 | 2.57 |  | 34.70
41 | 03652421 | 锯条 |  |  | 根 | 6 | 0.19 |  | 1.14
42 | 03652422 | 钢锯条 |  |  | 根 | 16.35 | 0.21 |  | 3.43
43 | 05050111 | 胶合板 | 2440×1220×6 |  | m2 | 0.57 | 10.29 |  | 5.87
44 | 11030525 | 防火涂料 | A60-1 |  | kg | 1.7 | 16.29 |  | 27.69
45 | 11452104 | 酒精 |  |  | kg | 0.4 | 9 |  | 3.60
46 | 12010103 | 汽油 |  |  | kg | 5.83 | 7.29 |  | 42.50
47 | 12331306 | 多功能上光清洁剂 |  |  | 盒 | 0.1 | 17.15 |  | 1.72
48 | 12413518 | 901胶 |  |  | kg | 0.01 | 2.14 |  | 0.02
49 | 12413542 | 胶合剂 |  |  | kg | 0.66 | 8.56 |  | 5.65
50 | 14312502 | 塑料软管 |  |  | kg | 6.15 | 15.78 |  | 97.05
51 | 14350106 | 异型塑料管 | dn5 |  | m | 11.3 | 1.17 |  | 13.22
52 | 15150306 | 伸缩接头 | FSE20 |  | 个 | 12.6 | 0.69 |  | 8.69
53 | 15271912 | 管接头 | FST20 |  | 个 | 88.2 | 0.25 |  | 22.05
54 | 15370106 | 管卡 | FCL20 |  | 个 | 378 | 0.39 |  | 147.42
55 | 21330505 | 软盘 | 3.5″ |  | 片 | 5 | 2.14 |  | 10.70
56 | 24070303 | 导轨 | 20～30cm |  | 根 | 210 | 3.43 |  | 720.30
57 | 25030511 | BVR铜芯聚氯乙烯绝缘软线 | 450V/750V10mm2 |  | m | 1.6 | 9.53 |  | 15.25
58 | 25253501 | 室外单模光纤 |  |  | m | 204 | 2.8 |  | 571.20
59 | 25430507 | 超5类室内非屏蔽橙色网线 |  |  | m | 357 | 1.85 |  | 660.45
60 | 25430507 | 超5类室外非屏蔽双绞线 |  |  | m | 357 | 2.2 |  | 785.40
61 | 26060121 | 刚性阻燃管 | DN20 |  | m | 660 | 1.24 |  | 818.40
62 | 26065704 | 塑料管直角弯头 | FBN20 |  | 个 | 12.6 | 1.58 |  | 19.91
63 | 26065911 | 管码 | FSA20 |  | 个 | 504 | 0.6 |  | 302.40
64 | 26070906 | T形接头 | FTE20 |  | 个 | 18.9 | 2.68 |  | 50.65
未来软件编制
表-
承包人供应材料一览表
工程名称：（智能化）姜堰中等专业学校学生宿舍维修改造工程 |  |  |  | 标段： |  |  |  | 第3页 共3页
序号 | 材料编码 | 材料名称 | 规格型号 等特殊要求 |  | 单位 | 数量 | 单价(元) |  | 合价(元) | 备注
65 | 26110921 | 光纤接入 |  |  | 套 | 1.02 | 136 |  | 138.72
66 | 26250359 | 扎线卡 |  |  | 个 | 404 | 0.29 |  | 117.16
67 | 26251302 | 视音频线缆 HDMI 1.4 4K30Hz铜缆 （10米） |  |  | 个 | 4.04 | 269 |  | 1086.76
68 | 26251307 | 光模块 |  |  | 块 | 2.02 | 200 |  | 404.00
69 | 31090104 | 标签纸 |  |  | m | 0.66 | 6.86 |  | 4.53
70 | 31110301 | 棉纱头 |  |  | kg | 0.55 | 5.57 |  | 3.06
71 | 31130106 | 其它材料费 |  |  | 元 | 28.72 | 0.86 |  | 24.70
72 | 31170103 | 标志牌 |  |  | 个 | 4.2 | 0.16 |  | 0.67
合 计 | [8 empty] | 109182.63
未来软件编制
表-

## 7.1表-04 单位工程招标控制价汇总表
单位工程招标控制价汇总表
工程名称：（室外配电）姜堰中等专业学校学生宿舍维修改造工程 |  | 标段： |  | 第1页 共1页
序号 | 汇 总 内 容 |  | 金额(元) |  | 其中:暂估价(元)
1 | 分部分项工程 |  | 16349.37 |  | 0.00
1.1 | 人工费 |  | 1199.96
1.2 | 材料费 |  | 14423.05
1.3 | 施工机具使用费 |  | 78.49
1.4 | 企业管理费 |  | 479.87
1.5 | 利润 |  | 168.02
2 | 措施项目 |  | 183.67 |  | 0.00
2.1 | 单价措施项目费 |  | 0.00 |  | 0.00
2.2 | 总价措施项目费 |  | 183.67
2.2.1 | 其中：安全文明施工措施费 |  | 134.22
3 | 其他项目 |  | 0.00 |  | —
3.1 | 其中：暂列金额 |  | 0.00 |  | —
3.2 | 其中：专业工程暂估价 |  | 0.00 |  | —
3.3 | 其中：计日工 |  | 0.00 |  | —
3.4 | 其中：总承包服务费 |  | 0.00 |  | —
4 | 规费 |  | 226.53 |  | —
5 | 税金 |  | 1508.36 |  | —
招标控制价合计= 1+2+3+4+5-甲供材料及甲供设备费/1.01 |  |  | 18267.93 |  | 0.00
未来软件编制
表-04

## 7.2表-08 分部分项工程和单价措施项目清单与计价表
分部分项工程和单价措施项目清单与计价表
工程名称：（室外配电）姜堰中等专业学校学生宿舍维修改造工程 | [6 empty] | 第1页 共1页
序 号 | 项目编码 | 项目名称 | 项目特征描述 | 计量 单位 | 工程量 | 金额(元) |  |  |  | 备注
[6 empty] | 综合单价 |  | 合价 | 其中
暂估价
1 | 030404017001 | 配电箱 | 1.名称:新增动力配电柜 2.型号:详见图纸设计 3.规格:600*400*2000 | 台 | 1 | 9046.14 |  | 9046.14 | 0.00
2 | 030411001001 | 配管 | 1.名称:配管 2.材质:PVC80 3.配置形式:埋地敷设 | m | 23.5 | 36.44 |  | 856.34 | 0.00
3 | 030408001001 | 电力电缆 | 1.名称:电力电缆 2.型号:WDZBN-YJY-4*50+1*25 | m | 28.5 | 207.61 |  | 5916.89 | 0.00
4 | 030408006001 | 电力电缆头 | 1.名称:电力电缆头 2.型号:WDZBN-YJY-4*50+1*25 | 个 | 2 | 265.00 |  | 530.00 | 0.00
分部分项合计 | [7 empty] | 16349.37 | 0.00
本页小计 | [7 empty] | 16349.37 | 0.00
合 计 | [7 empty] | 16349.37 | 0.00
未来软件编制
表-08

## 7.3表-11 总价措施项目清单与计价表
总价措施项目清单与计价表
工程名称：（室外配电）姜堰中等专业学校学生宿舍维修改造工程 |  |  |  | 标段： |  |  | 第1页 共3页
序号 | 项目编码 | 项 目 名 称 | 计算基础 | 费率 (%) | 金额(元) | 调整 费率(%) |  | 调整后 金额(元) | 备注
1 | 031302001001 | 安全文明施工 |  | 100 | 134.22
1.1 | 1.1 | 基本费 | 分部分项清单合价+单价措施清单合价-分部分项除税工程设备费-单价措施除税工程设备费 | 1.5 | 117.74 |  |  |  | 不取费时将“费率”置0；
1.2 | 1.2 | 增加费 | 分部分项清单合价+单价措施清单合价-分部分项除税工程设备费-单价措施除税工程设备费 | 0 | 0.00 |  |  |  | 1星0.3%/2星0.33%/3星0.36%
1.3 | 1.3 | 扬尘污染防治增加费 | 分部分项清单合价+单价措施清单合价-分部分项除税工程设备费-单价措施除税工程设备费 | 0.21 | 16.48
2 | 031302002001 | 夜间施工 | 分部分项清单合价+单价措施清单合价-分部分项除税工程设备费-单价措施除税工程设备费 | 0 | 0.00 |  |  |  | 0～0.1%
3 | 031302003001 | 非夜间施工照明 | 分部分项清单合价+单价措施清单合价-分部分项除税工程设备费-单价措施除税工程设备费 | 0 | 0.00 |  |  |  | 0.30%
4 | 031302004001 | 二次搬运 | 分部分项清单合价+单价措施清单合价-分部分项除税工程设备费-单价措施除税工程设备费 | 0 | 0.00
未来软件编制
表-11
总价措施项目清单与计价表
工程名称：（室外配电）姜堰中等专业学校学生宿舍维修改造工程 |  |  |  | 标段： |  |  | 第2页 共3页
序号 | 项目编码 | 项 目 名 称 | 计算基础 | 费率 (%) | 金额(元) | 调整 费率(%) |  | 调整后 金额(元) | 备注
5 | 031302005001 | 冬雨季施工 | 分部分项清单合价+单价措施清单合价-分部分项除税工程设备费-单价措施除税工程设备费 | 0 | 0.00 |  |  |  | 0.05～0.1%
6 | 031302006001 | 已完成工程及设备保护 | 分部分项清单合价+单价措施清单合价-分部分项除税工程设备费-单价措施除税工程设备费 | 0 | 0.00 |  |  |  | 0～0.05%
7 | 031302008001 | 临时设施 | 分部分项清单合价+单价措施清单合价-分部分项除税工程设备费-单价措施除税工程设备费 | 0.6 | 47.10 |  |  |  | 0.6～1.6%
8 | 031302009001 | 赶工措施 | 分部分项清单合价+单价措施清单合价-分部分项除税工程设备费-单价措施除税工程设备费 | 0 | 0.00 |  |  |  | 0.5～2.1%
9 | 031302010001 | 工程按质论价 | 分部分项清单合价+单价措施清单合价-分部分项除税工程设备费-单价措施除税工程设备费 | 0 | 0.00 |  |  |  | 市优0.8%/省优1.1%/国优专业1.2%/国优1.3%
10 | 031302011001 | 住宅分户验收 | 分部分项清单合价+单价措施清单合价-分部分项除税工程设备费-单价措施除税工程设备费 | 0 | 0.00 |  |  |  | 0.10%
未来软件编制
表-11
总价措施项目清单与计价表
工程名称：（室外配电）姜堰中等专业学校学生宿舍维修改造工程 |  |  |  | 标段： |  |  | 第3页 共3页
序号 | 项目编码 | 项 目 名 称 | 计算基础 | 费率 (%) | 金额(元) | 调整 费率(%) |  | 调整后 金额(元) | 备注
11 | 031302012001 | 建筑工人实名制费用 | 分部分项清单合价+单价措施清单合价-分部分项除税工程设备费-单价措施除税工程设备费 | 0.03 | 2.35 |  |  |  | 0.03%
12 | 031302015001 | 智慧工地费用 | 分部分项清单合价+单价措施清单合价-分部分项除税工程设备费-单价措施除税工程设备费 | 0 | 0.00 |  |  |  | 0.04～0.08%
合 计 |  |  |  |  | 183.67
未来软件编制
表-11

## 7.4表-12 其他项目清单与计价汇总表
其他项目清单与计价汇总表
工程名称：（室外配电）姜堰中等专业学校学生宿舍维修改造工程 |  | 标段： |  | 第1页 共1页
序号 | 项 目 名 称 | 金额(元) | 结算金额(元) |  | 备注
1 | 暂列金额 | 0.00 |  |  | 明细详见表-12-1
2 | 暂估价 | 0.00
2.1 | 材料(工程设备)暂估价 | — |  |  | 明细详见表-12-2
2.2 | 专业工程暂估价 | 0.00 |  |  | 明细详见表-12-3
3 | 计日工 | 0.00 |  |  | 明细详见表-12-4
4 | 总承包服务费 | 0.00 |  |  | 明细详见表-12-5
合 计 |  | 0.00 |  |  | —
未来软件编制
表-12

## 7.5表-12-1 暂列金额明细表
暂列金额明细表
工程名称：（室外配电）姜堰中等专业学校学生宿舍维修改造工程 |  | 标段： |  | 第1页 共1页
序号 | 项 目 名 称 | 计量单位 | 暂定金额(元) |  | 备注
合 计 |  |  | 0.00 |  | —
未来软件编制
表-12-1

## 7.6表-13 规费、税金项目计价表
规费、税金项目计价表
工程名称：（室外配电）姜堰中等专业学校学生宿舍维修改造工程 |  |  | 标段： |  |  | 第1页 共1页
序号 | 项 目 名 称 | 计算基础 |  | 计算基数(元) | 计算费率(%) |  | 金额(元)
1 | 规费 | 分部分项工程费+措施项目费+其他项目费-除税工程设备费 |  | 226.53 | 100 |  | 226.53
1.1 | 社会保险费 |  |  | 8033.04 | 2.4 |  | 192.79
1.2 | 住房公积金 |  |  | 8033.04 | 0.42 |  | 33.74
1.3 | 环境保护税 |  |  | 8033.04 | 0 |  | 0.00
2 | 税金 | 分部分项工程费+措施项目费+其他项目费+规费-(除税甲供材料费+除税甲供设备费)/1.01 |  | 16759.57 | 9 |  | 1508.36
合 计 | [6 empty] | 1734.89
未来软件编制
表-13

## 7.7承包人供应材料一览表
承包人供应材料一览表
工程名称：（室外配电）姜堰中等专业学校学生宿舍维修改造工程 |  |  |  | 标段： |  |  |  | 第1页 共2页
序号 | 材料编码 | 材料名称 | 规格型号 等特殊要求 |  | 单位 | 数量 | 单价(元) |  | 合价(元) | 备注
1 | 50 | 新增动力配电柜 |  |  | 台 | 1 | 8500 |  | 8500.00
2 | 01130206 | 镀锌扁钢 | -25×4 |  | kg | 1.5 | 4.6434 |  | 6.97
3 | 01293501 | 钢垫板 |  |  | kg | 0.3 | 3.1333 |  | 0.94
4 | 01550304 | 封铅 | 含铅65%含锡35% |  | kg | 0.5757 | 8.58 |  | 4.94
5 | 02070226 | 橡胶垫 | δ2 |  | m2 | 0.02565 | 14.58 |  | 0.37
6 | 02130114 | 塑料带 | 20mm×40m |  | kg | 1.08 | 2.14 |  | 2.31
7 | 02270131 | 破布 |  |  | kg | 1.5223 | 6 |  | 9.13
8 | 03050652 | 精制带母镀锌螺栓 | M8×100内2平1弹垫 |  | 套 | 11.3373 | 0.86 |  | 9.75
9 | 03050654 | 精制带母镀锌螺栓 | M10×100内2平1弹垫 |  | 套 | 15.7 | 1.1 |  | 17.27
10 | 03050655 | 精制带母镀锌螺栓 | M12×100内2平1弹垫 |  | 套 | 12 | 1.17 |  | 14.04
11 | 03070117 | 膨胀螺栓 | M10 |  | 套 | 5.187 | 0.69 |  | 3.58
12 | 03270104 | 铁砂布 | 2# |  | 张 | 1 | 0.86 |  | 0.86
13 | 03410206 | 电焊条 | J422 Φ3.2 |  | kg | 0.15 | 3.77 |  | 0.57
14 | 03430900 | 焊锡丝 |  |  | kg | 0.39 | 42.88 |  | 16.72
15 | 03450404 | 焊锡膏 | 瓶装50g |  | kg | 0.048 | 51.45 |  | 2.47
16 | 03570225 | 镀锌铁丝 | 13#～17# |  | kg | 0.16815 | 4.52 |  | 0.76
17 | 03633308 | 合金钢钻头 | Φ8mm～10mm |  | 根 | 0.05187 | 6.86 |  | 0.36
18 | 03652421 | 锯条 |  |  | 根 | 0.235 | 0.19 |  | 0.04
19 | 11030904 | 沥青绝缘漆 |  |  | kg | 0.057 | 15.44 |  | 0.88
20 | 11111703 | 酚醛磁漆 |  |  | kg | 0.02 | 24.21 |  | 0.48
21 | 11112504 | 无光调和漆 |  |  | kg | 0.05 | 14.64 |  | 0.73
22 | 12010103 | 汽油 |  |  | kg | 1.1934 | 7.29 |  | 8.70
23 | 12070109 | 电力复合脂 |  |  | kg | 0.17 | 17.15 |  | 2.92
24 | 12300367 | 硬酯酸 | 一级 |  | kg | 0.0285 | 10.29 |  | 0.29
25 | 12430344 | 自粘橡胶带 | 20mm×5m |  | 卷 | 2.12 | 12.43 |  | 26.35
26 | 14312502 | 塑料软管 |  |  | kg | 0.3 | 15.78 |  | 4.73
27 | 25010735 | 镀锡裸铜绞线 | 16mm2 |  | kg | 0.6 | 58.91 |  | 35.35
28 | 25110000 | 铜芯电力电缆 | WDZBN-YJY-4*50+1*25 |  | m | 28.785 | 181.2 |  | 5215.84
29 | 26061150 | 半硬质塑料管 | dn80 |  | m | 24.91 | 12.8 |  | 318.85
30 | 26090309 | 铝接线端子 | 95mm2 |  | 个 | 9.024 | 2.57 |  | 23.19
31 | 26090509 | 铜接线端子 | DT-25mm2 |  | 个 | 2.448 | 4.23 |  | 10.36
32 | 26091107 | 铜铝过渡接线端子 | DTL-95mm2 |  | 个 | 9.024 | 8.58 |  | 77.43
33 | 26250312 | 镀锌电缆卡子 | 3×35 |  | 个 | 8.26215 | 5.77 |  | 47.67
未来软件编制
表-
承包人供应材料一览表
工程名称：（室外配电）姜堰中等专业学校学生宿舍维修改造工程 |  |  |  | 标段： |  |  |  | 第2页 共2页
序号 | 材料编码 | 材料名称 | 规格型号 等特殊要求 |  | 单位 | 数量 | 单价(元) |  | 合价(元) | 备注
34 | 26250343 | 固定卡子 | 3×80 |  | 个 | 4.944 | 2.49 |  | 12.31
35 | 26250703 | 电缆吊挂 | 3×50 |  | 套 | 2.48235 | 8.45 |  | 20.98
36 | 31110307 | 塑料手套 |  |  | 副 | 5.04 | 3.43 |  | 17.29
37 | 31130106 | 其它材料费 |  |  | 元 | 8.58305 | 0.86 |  | 7.38
38 | 31170103 | 标志牌 |  |  | 个 | 2.223 | 0.16 |  | 0.36
合 计 | [8 empty] | 14423.16
未来软件编制
表-

## 8.1表-04 单位工程招标控制价汇总表
单位工程招标控制价汇总表
工程名称：（土建）姜堰中等专业学校学生宿舍维修改造工程-副本 |  | 标段： |  | 第1页 共1页
序号 | 汇 总 内 容 |  | 金额(元) |  | 其中:暂估价(元)
1 | 分部分项工程 |  | 942103.43 |  | 0.00
1.1 | 人工费 |  | 216171.57
1.2 | 材料费 |  | 628273.81
1.3 | 施工机具使用费 |  | 11227.57
1.4 | 企业管理费 |  | 59124.46
1.5 | 利润 |  | 27306.60
2 | 措施项目 |  | 46885.63 |  | 0.00
2.1 | 单价措施项目费 |  | 4659.98 |  | 0.00
2.2 | 总价措施项目费 |  | 42225.65
2.2.1 | 其中：安全文明施工措施费 |  | 32284.64
3 | 其他项目 |  | 0.00 |  | —
3.1 | 其中：暂列金额 |  | 0.00 |  | —
3.2 | 其中：专业工程暂估价 |  | 0.00 |  | —
3.3 | 其中：计日工 |  | 0.00 |  | —
3.4 | 其中：总承包服务费 |  | 0.00 |  | —
4 | 规费 |  | 36889.29 |  | —
5 | 税金 |  | 92329.05 |  | —
招标控制价合计= 1+2+3+4+5-甲供材料及甲供设备费/1.01 |  |  | 1118207.40 |  | 0.00
未来软件编制
表-04

## 8.2表-08 分部分项工程和单价措施项目清单与计价表
分部分项工程和单价措施项目清单与计价表
工程名称：（土建）姜堰中等专业学校学生宿舍维修改造工程-副本 | [6 empty] | 第1页 共11页
序 号 | 项目编码 | 项目名称 | 项目特征描述 | 计量 单位 | 工程量 | 金额(元) |  |  |  | 备注
[6 empty] | 综合单价 |  | 合价 | 其中
暂估价
|  | A.1 女生宿舍 |  |  | 4 | 82613.32 |  | 330453.28 | 0.00
|  | A.1.1 拆除工程 |  |  | 1 | 7910.75 |  | 7910.75 | 0.00
1 | 011601001006 | 砖砌体拆除 | 1、砖砌体拆除（包含砖砌盥洗槽、踏步、砖砌隔断、便槽等） 2、循序拆除，清理拆卸材料运至30米内，分类堆放整齐，垃圾清理归堆。 3、备注：含垃圾上下楼等一切费用，结算时需提供影像资料，按实际发生工程量进行结算 | m3 | 11.61 | 104.28 |  | 1210.69 | 0.00
2 | 011610002005 | 电器拆除、恢复 | 1、洗衣机、开水炉、电热水器、高位水箱等拆除，搬运至指定位置 2、备注：含拆除、搬运上下楼、重新恢复安装等一切费用，结算不调整 | 项 | 1 | 1000.00 |  | 1000.00 | 0.00
3 | 011605002006 | 立面块料拆除 | 1、拆除墙面瓷砖【含结合层及抹灰层】(拆除至原砖墙面) 2、循序拆除，清理拆卸材料运至30米内，分类堆放整齐，垃圾清理归堆。 3、备注：含垃圾上下楼等一切费用，结算时需提供影像资料，按实际发生工程量进行结算 | m2 | 94.77 | 24.82 |  | 2352.19 | 0.00
4 | 011604002004 | 立面抹灰层拆除 | 1.拆除部位:原墙面砖以上 2.抹灰层种类:立面水泥砂浆抹灰层铲除【含乳胶漆面层】(拆除至原砖墙面) 3.:循序拆除，清理拆卸材料运至30米内，分类堆放整齐，垃圾清理归堆。 4.备注:含垃圾上下楼等一切费用，结算时需提供影像资料，按实际发生工程量进行结算 | m2 | 64.8 | 14.71 |  | 953.21 | 0.00
本页小计 | [7 empty] | 22064.36 | 0.00
合 计 | [7 empty] | 22064.36 | 0.00
未来软件编制
表-08
分部分项工程和单价措施项目清单与计价表
工程名称：（土建）姜堰中等专业学校学生宿舍维修改造工程-副本 | [6 empty] | 第2页 共11页
序 号 | 项目编码 | 项目名称 | 项目特征描述 | 计量 单位 | 工程量 | 金额(元) |  |  |  | 备注
[6 empty] | 综合单价 |  | 合价 | 其中
暂估价
5 | 011608001005 | 铲除油漆面【天棚面】 | 1、铲除部位名称：顶面腻子乳胶漆； 2、循序拆除，清理拆卸材料运至30米内，分类堆放整齐，垃圾清理归堆。 3、备注：含垃圾上下楼等一切费用，结算时需提供影像资料，按实际发生工程量进行结算 | m2 | 56.43 | 4.60 |  | 259.58 | 0.00
6 | 011605001006 | 平面块料拆除 | 1、地砖面层及找平层破碎拆除至结构层 2、循序拆除，清理拆卸材料运至50米内，分类堆放整齐，垃圾清理归堆。 3、备注：含垃圾上下楼等一切费用，结算时需提供影像资料，按实际发生工程量进行结算 | m2 | 56.43 | 21.35 |  | 1204.78 | 0.00
7 | 010103002006 | 余方弃置 | 1.废弃料品种:拆除的垃圾装车外运 2.运距:综合考虑，请施工单位勘察现场后综合考虑报价 | m3 | 21.23 | 43.82 |  | 930.30 | 0.00
|  | A.1.2 盥洗室改造 |  |  | 1 | 46991.98 |  | 46991.98 | 0.00
8 | 011102003005 | 块料楼地面 | 盥洗室 1、10厚防滑地砖（300×300），专用填缝剂擦缝 2、30MM厚1:3干硬性水泥砂浆结合层， 3、1.5厚JS-Ⅱ型聚合物水泥基防水涂料，两道 4、最薄处30MM厚C20细石混凝土找坡层，向地漏找坡，随打随抹。地漏四周及管根部用1:3水泥砂浆抹小八字角 5、界面剂一道 6、钢筋混凝土楼板 备注：请施工单位提供瓷砖样品，待甲方确认后方可大面积施工 | m2 | 30.78 | 199.81 |  | 6150.15 | 0.00
本页小计 | [7 empty] | 34179.24 | 0.00
合 计 | [7 empty] | 56243.60 | 0.00
未来软件编制
表-08
分部分项工程和单价措施项目清单与计价表
工程名称：（土建）姜堰中等专业学校学生宿舍维修改造工程-副本 | [6 empty] | 第3页 共11页
序 号 | 项目编码 | 项目名称 | 项目特征描述 | 计量 单位 | 工程量 | 金额(元) |  |  |  | 备注
[6 empty] | 综合单价 |  | 合价 | 其中
暂估价
9 | 011204003006 | 块料墙面 | 1、8厚墙面瓷砖(600x300)至吊顶上方100,专用勾缝剂勾缝 2、5厚瓷砖胶粘剂粘结层 请施工单位提供瓷砖样品，待甲方确认后方可大面积施工 | m2 | 96.24 | 114.43 |  | 11012.74 | 0.00
10 | 010903002004 | 墙面涂膜防水 | 2厚JS-Ⅱ型聚合物水泥基防水涂料(防水高度至顶板) | m2 | 102.96 | 34.06 |  | 3506.82 | 0.00
11 | 011201001005 | 墙面一般抹灰 | 1、8厚1:2.5水泥砂浆分层压实抹平内挂钢丝网 2、6厚1:1:6水泥石灰膏砂浆打底扫毛或划出纹道 3、界面剂一道甩毛(甩前喷湿墙面) 4、基层墙体 | m2 | 102.96 | 54.16 |  | 5576.31 | 0.00
12 | 011302001001 | 吊顶天棚 | 1、集成吊顶配套轻钢龙骨； 3、天棚300*300金属集成吊顶（吊顶高度离地3米）； | m2 | 30.78 | 84.00 |  | 2585.52 | 0.00
13 | 01B001 | 不锈钢盥洗槽 | 1.5mm316拉丝不锈钢盥洗槽 1、外尺寸规格0.6*4.5*0.8（高） 2、专业厂家定制 | 套 | 4 | 3786.00 |  | 15144.00 | 0.00 | 补充清单
14 | 011505010001 | 镜面玻璃 | 银色软镜子，专业厂家定制 | m2 | 12.6 | 239.40 |  | 3016.44 | 0.00
|  | A.1.3 卫生间改造 |  |  | 1 | 27710.59 |  | 27710.59 | 0.00
本页小计 | [7 empty] | 163367.32 | 0.00
合 计 | [7 empty] | 219610.92 | 0.00
未来软件编制
表-08
分部分项工程和单价措施项目清单与计价表
工程名称：（土建）姜堰中等专业学校学生宿舍维修改造工程-副本 | [6 empty] | 第4页 共11页
序 号 | 项目编码 | 项目名称 | 项目特征描述 | 计量 单位 | 工程量 | 金额(元) |  |  |  | 备注
[6 empty] | 综合单价 |  | 合价 | 其中
暂估价
15 | 011102003007 | 块料楼地面 | 卫生间 1、10厚防滑地砖（300×300），专用填缝剂擦缝 2、30MM厚1:3干硬性水泥砂浆结合层， 3、1.5厚JS-Ⅱ型聚合物水泥基防水涂料，台阶处一道， 其余部分两道 4、最薄处30MM厚C20细石混凝土找坡层，向地漏找坡，随打随抹。地漏四周及管根部用1:3水泥砂浆抹小八字角 5、界面剂一道 6、钢筋混凝土楼板 备注：请施工单位提供瓷砖样品，待甲方确认后方可大面积施工，此处工程量按卫生间地面水平投影面积计，蹲坑处立面块料、防水等已综合考虑 | m2 | 27.94 | 187.03 |  | 5225.62 | 0.00
16 | 011204003008 | 块料墙面 | 1、8厚墙面瓷砖(600x300)至吊顶上方100,专用勾缝剂勾缝 2、5厚瓷砖胶粘剂粘结层 请施工单位提供瓷砖样品，待甲方确认后方可大面积施工 | m2 | 57.18 | 114.43 |  | 6543.11 | 0.00
17 | 010903002006 | 墙面涂膜防水 | 2厚JS-Ⅱ型聚合物水泥基防水涂料(防水高度至顶板) | m2 | 61.26 | 34.06 |  | 2086.52 | 0.00
18 | 011201001007 | 墙面一般抹灰 | 1、8厚1:2.5水泥砂浆分层压实抹平内挂钢丝网 2、6厚1:1:6水泥石灰膏砂浆打底扫毛或划出纹道 3、界面剂一道甩毛(甩前喷湿墙面) 4、基层墙体 | m2 | 63.36 | 54.16 |  | 3431.58 | 0.00
19 | 011302001003 | 吊顶天棚 | 1、集成吊顶配套轻钢龙骨； 3、天棚300*300金属集成吊顶（吊顶高度离地3米）； | m2 | 25.65 | 84.00 |  | 2154.60 | 0.00
本页小计 | [7 empty] | 77765.72 | 0.00
合 计 | [7 empty] | 297376.64 | 0.00
未来软件编制
表-08
分部分项工程和单价措施项目清单与计价表
工程名称：（土建）姜堰中等专业学校学生宿舍维修改造工程-副本 | [6 empty] | 第5页 共11页
序 号 | 项目编码 | 项目名称 | 项目特征描述 | 计量 单位 | 工程量 | 金额(元) |  |  |  | 备注
[6 empty] | 综合单价 |  | 合价 | 其中
暂估价
20 | 010401012003 | 零星砌砖 | 1.零星砌砖名称、部位:砖砌蹲位、包水管处 2.砖品种、规格、强度等级:混凝土实心砖240*115*53，MU20 3.砂浆强度等级、配合比:M10水泥砂浆 | m3 | 2.03 | 777.36 |  | 1578.04 | 0.00
21 | 010507007004 | 其他构件【泡沫混凝土】 | 蹲坑部位现浇泡沫混凝土 | m3 | 1.52 | 397.16 |  | 603.68 | 0.00
22 | 011210005003 | 成品隔断 | 1.隔断材料品种、规格、颜色:高度按图(≥12mm厚抗倍特板)； 2.配件品种、规格:配固定件,龙骨,五金齐全； 3.样式甲方指定； | m2 | 39.14 | 155.53 |  | 6087.44 | 0.00
|  | A.2 男生宿舍 |  |  | 20 | 29973.51 |  | 599470.20 | 0.00
|  | A.2.1 拆除工程 |  |  | 1 | 3146.12 |  | 3146.12 | 0.00
23 | 011601001007 | 砖砌体拆除 | 1、砖砌体拆除（包含砖砌盥洗槽、踏步、砖砌隔断、便槽等） 2、循序拆除，清理拆卸材料运至30米内，分类堆放整齐，垃圾清理归堆。 3、备注：含垃圾上下楼等一切费用，结算时需提供影像资料，按实际发生工程量进行结算 | m3 | 2.84 | 104.28 |  | 296.16 | 0.00
24 | 011610002006 | 电器拆除、恢复 | 1、洗衣机、开水炉、电热水器、高位水箱等拆除，搬运至指定位置 2、备注：含拆除、搬运上下楼、重新恢复安装等一切费用，结算不调整 | 项 | 1 | 800.00 |  | 800.00 | 0.00
25 | 011605002007 | 立面块料拆除 | 1、拆除墙面瓷砖【含结合层及抹灰层】(拆除至原砖墙面) 2、循序拆除，清理拆卸材料运至30米内，分类堆放整齐，垃圾清理归堆。 3、备注：含垃圾上下楼等一切费用，结算时需提供影像资料，按实际发生工程量进行结算 | m2 | 39.6 | 24.82 |  | 982.87 | 0.00
本页小计 | [7 empty] | 74657.24 | 0.00
合 计 | [7 empty] | 372033.88 | 0.00
未来软件编制
表-08
分部分项工程和单价措施项目清单与计价表
工程名称：（土建）姜堰中等专业学校学生宿舍维修改造工程-副本 | [6 empty] | 第6页 共11页
序 号 | 项目编码 | 项目名称 | 项目特征描述 | 计量 单位 | 工程量 | 金额(元) |  |  |  | 备注
[6 empty] | 综合单价 |  | 合价 | 其中
暂估价
26 | 011604002005 | 立面抹灰层拆除 | 1.拆除部位:原墙面砖以上 2.抹灰层种类:立面水泥砂浆抹灰层铲除【含乳胶漆面层】(拆除至原砖墙面) 3.:循序拆除，清理拆卸材料运至30米内，分类堆放整齐，垃圾清理归堆。 4.备注:含垃圾上下楼等一切费用，结算时需提供影像资料，按实际发生工程量进行结算 | m2 | 29.88 | 14.71 |  | 439.53 | 0.00
27 | 011608001006 | 铲除油漆面【天棚面】 | 1、铲除部位名称：顶面腻子乳胶漆； 2、循序拆除，清理拆卸材料运至30米内，分类堆放整齐，垃圾清理归堆。 3、备注：含垃圾上下楼等一切费用，结算时需提供影像资料，按实际发生工程量进行结算 | m2 | 16.9 | 4.60 |  | 77.74 | 0.00
28 | 011605001007 | 平面块料拆除 | 1、地砖面层及找平层破碎拆除至结构层 2、循序拆除，清理拆卸材料运至30米内，分类堆放整齐，垃圾清理归堆。 3、备注：含垃圾上下楼等一切费用，结算时需提供影像资料，按实际发生工程量进行结算 | m2 | 12.74 | 21.35 |  | 272.00 | 0.00
29 | 010103002007 | 余方弃置 | 1.废弃料品种:拆除的垃圾装车外运 2.运距:综合考虑，请施工单位勘察现场后综合考虑报价 | m3 | 6.34 | 43.82 |  | 277.82 | 0.00
|  | A.2.2 盥洗室改造 |  |  | 1 | 9235.99 |  | 9235.99 | 0.00
本页小计 | [7 empty] | 21341.80 | 0.00
合 计 | [7 empty] | 393375.68 | 0.00
未来软件编制
表-08
分部分项工程和单价措施项目清单与计价表
工程名称：（土建）姜堰中等专业学校学生宿舍维修改造工程-副本 | [6 empty] | 第7页 共11页
序 号 | 项目编码 | 项目名称 | 项目特征描述 | 计量 单位 | 工程量 | 金额(元) |  |  |  | 备注
[6 empty] | 综合单价 |  | 合价 | 其中
暂估价
30 | 011102003008 | 块料楼地面 | 盥洗室 1、10厚防滑地砖（300×300），专用填缝剂擦缝 2、30MM厚1:3干硬性水泥砂浆结合层， 3、1.5厚JS-Ⅱ型聚合物水泥基防水涂料，两道 4、最薄处30MM厚C20细石混凝土找坡层，向地漏找坡，随打随抹。地漏四周及管根部用1:3水泥砂浆抹小八字角 5、界面剂一道 6、钢筋混凝土楼板 备注：请施工单位提供瓷砖样品，待甲方确认后方可大面积施工 | m2 | 7.86 | 199.81 |  | 1570.51 | 0.00
31 | 011204003009 | 块料墙面 | 1、8厚墙面瓷砖(600x300)至吊顶上方100,专用勾缝剂勾缝 2、5厚瓷砖胶粘剂粘结层 请施工单位提供瓷砖样品，待甲方确认后方可大面积施工 | m2 | 18.16 | 114.43 |  | 2078.05 | 0.00
32 | 010903002007 | 墙面涂膜防水 | 2厚JS-Ⅱ型聚合物水泥基防水涂料(防水高度至顶板) | m2 | 18.16 | 34.06 |  | 618.53 | 0.00
33 | 011201001008 | 墙面一般抹灰 | 1、8厚1:2.5水泥砂浆分层压实抹平内挂钢丝网 2、6厚1:1:6水泥石灰膏砂浆打底扫毛或划出纹道 3、界面剂一道甩毛(甩前喷湿墙面) 4、基层墙体 | m2 | 18.16 | 54.16 |  | 983.55 | 0.00
34 | 011302001002 | 吊顶天棚 | 1、集成吊顶配套轻钢龙骨； 3、天棚300*300金属集成吊顶（吊顶高度离地3米）； | m2 | 7.86 | 84.00 |  | 660.24 | 0.00
35 | 01B002 | 不锈钢盥洗槽 | 1.5mm316拉丝不锈钢盥洗槽 1、外尺寸规格0.6*3*0.8（高） 2、专业厂家定制 | 套 | 1 | 2571.00 |  | 2571.00 | 0.00 | 补充清单
本页小计 | [7 empty] | 169637.60 | 0.00
合 计 | [7 empty] | 563013.28 | 0.00
未来软件编制
表-08
分部分项工程和单价措施项目清单与计价表
工程名称：（土建）姜堰中等专业学校学生宿舍维修改造工程-副本 | [6 empty] | 第8页 共11页
序 号 | 项目编码 | 项目名称 | 项目特征描述 | 计量 单位 | 工程量 | 金额(元) |  |  |  | 备注
[6 empty] | 综合单价 |  | 合价 | 其中
暂估价
36 | 011505010002 | 镜面玻璃 | 银色软镜子，专业厂家定制 | m2 | 3.15 | 239.40 |  | 754.11 | 0.00
|  | A.2.3 卫生间改造 |  |  | 1 | 17591.40 |  | 17591.40 | 0.00
37 | 011102003009 | 块料楼地面 | 卫生间 1、10厚防滑地砖（300×300），专用填缝剂擦缝 2、30MM厚1:3干硬性水泥砂浆结合层， 3、1.5厚JS-Ⅱ型聚合物水泥基防水涂料，台阶处一道，其余部分两道 4、最薄处30MM厚C20细石混凝土找坡层，向地漏找坡，随打随抹。地漏四周及管根部用1:3水泥砂浆抹小八字角 5、界面剂一道 6、钢筋混凝土楼板 备注：请施工单位提供瓷砖样品，待甲方确认后方可大面积施工，此处工程量按卫生间地面水平投影面积计，蹲坑处立面块料、防水等已综合考虑 | m2 | 9.14 | 209.23 |  | 1912.36 | 0.00
38 | 011204003010 | 块料墙面 | 1、8厚墙面瓷砖(600x300)至吊顶上方100,专用勾缝剂勾缝 2、5厚瓷砖胶粘剂粘结层 请施工单位提供瓷砖样品，待甲方确认后方可大面积施工 | m2 | 31.22 | 114.43 |  | 3572.50 | 0.00
39 | 010903002008 | 墙面涂膜防水 | 2厚JS-Ⅱ型聚合物水泥基防水涂料(防水高度至顶板) | m2 | 33.78 | 34.06 |  | 1150.55 | 0.00
40 | 011201001009 | 墙面一般抹灰 | 1、8厚1:2.5水泥砂浆分层压实抹平内挂钢丝网 2、6厚1:1:6水泥石灰膏砂浆打底扫毛或划出纹道 3、界面剂一道甩毛(甩前喷湿墙面) 4、基层墙体 | m2 | 33.78 | 54.16 |  | 1829.52 | 0.00
本页小计 | [7 empty] | 184380.80 | 0.00
合 计 | [7 empty] | 747394.08 | 0.00
未来软件编制
表-08
分部分项工程和单价措施项目清单与计价表
工程名称：（土建）姜堰中等专业学校学生宿舍维修改造工程-副本 | [6 empty] | 第9页 共11页
序 号 | 项目编码 | 项目名称 | 项目特征描述 | 计量 单位 | 工程量 | 金额(元) |  |  |  | 备注
[6 empty] | 综合单价 |  | 合价 | 其中
暂估价
41 | 011302001004 | 吊顶天棚 | 1、集成吊顶配套轻钢龙骨； 3、天棚300*300金属集成吊顶（吊顶高度离地3米）； | m2 | 9.14 | 84.00 |  | 767.76 | 0.00
42 | 010401012004 | 零星砌砖 | 1.零星砌砖名称、部位:砖砌蹲位、包水管处 2.砖品种、规格、强度等级:混凝土实心砖240*115*53，MU20 3.砂浆强度等级、配合比:M10水泥砂浆 | m3 | 1.9 | 777.36 |  | 1476.98 | 0.00
43 | 011210005004 | 成品隔断 | 1.隔断材料品种、规格、颜色:高度1.3m，26厚304不锈钢蜂窝板隔板； 2.专业厂家定制； 3.样式甲方指定； | m2 | 5.27 | 591.60 |  | 3117.73 | 0.00
44 | 01B003 | 不锈钢小便槽 | 1.5mm316拉丝不锈钢小便槽 1、外尺寸规格0.3*3（平面尺寸） 2、专业厂家定制 | 套 | 1 | 1785.00 |  | 1785.00 | 0.00 | 补充清单
45 | 01B004 | 不锈钢大便槽 | 1.5mm316拉丝不锈钢大便槽 1、外尺寸规格0.2*4.5（平面尺寸） 2、专业厂家定制 | 套 | 1 | 1979.00 |  | 1979.00 | 0.00 | 补充清单
|  | A.3 控制室 |  |  | 1 | 12179.95 |  | 12179.95 | 0.00
|  | A.3.1 室内改造 |  |  | 1 | 12179.95 |  | 12179.95 | 0.00
46 | 010903002009 | 墙面涂膜防水 | 1、2厚JS-Ⅱ型聚合物水泥基防水涂料(防水高度至顶板)（做法暂估） 2、工程量为暂估量，按实际发生工程量进行结算 | m2 | 30 | 34.06 |  | 1021.80 | 0.00
47 | 011406001002 | 抹灰面油漆 | 1、基层清理、刷封闭底漆；调、批腻子二遍、打磨；涂刷涂料。 2、外墙涂料恢复，工程量暂估，按实际发生工程量进行结算 | m2 | 30 | 30.37 |  | 911.10 | 0.00
本页小计 | [7 empty] | 184462.30 | 0.00
合 计 | [7 empty] | 931856.38 | 0.00
未来软件编制
表-08
分部分项工程和单价措施项目清单与计价表
工程名称：（土建）姜堰中等专业学校学生宿舍维修改造工程-副本 | [6 empty] | 第10页 共11页
序 号 | 项目编码 | 项目名称 | 项目特征描述 | 计量 单位 | 工程量 | 金额(元) |  |  |  | 备注
[6 empty] | 综合单价 |  | 合价 | 其中
暂估价
48 | 011606003001 | 天棚面龙骨及饰面拆除 | 1、循序拆除，清理拆卸材料运至30米内，分类堆放整齐，垃圾清理归堆。 2、拆除原吊顶，工程量暂估，按实际发生工程量进行结算 | m2 | 15.7 | 6.43 |  | 100.95 | 0.00
49 | 011604002006 | 抹灰层拆除 | 1.拆除部位:墙面、天棚面局部抹灰层拆除 2.循序拆除，清理拆卸材料运至30米内，分类堆放整齐，垃圾清理归堆。 3、备注:结算时需提供影像资料，工程量暂估，按实际发生工程量进行结算 | m2 | 30 | 14.71 |  | 441.30 | 0.00
50 | 011605001008 | 平面块料拆除 | 1、地砖面层及找平层破碎拆除至结构层 2、循序拆除，清理拆卸材料运至30米内，分类堆放整齐，垃圾清理归堆。 3、备注：结算时需提供影像资料，按实际发生工程量进行结算 | m2 | 37.8 | 21.35 |  | 807.03 | 0.00
51 | 010401003001 | 实心砖墙 | 1、砖砌12隔墙 2、M7.5水泥砂浆砌MU20砼实心标准砖 | m3 | 1.94 | 627.17 |  | 1216.71 | 0.00
52 | 010103002008 | 余方弃置 | 1.废弃料品种:拆除的垃圾装车外运 2.运距:综合考虑，请施工单位勘察现场后综合考虑报价 | m3 | 11.02 | 43.82 |  | 482.90 | 0.00
53 | 011201001010 | 墙面一般抹灰 | 1、12厚1:3水泥砂浆打底 2、8厚1:2.5水泥砂浆面层 | m2 | 30 | 32.98 |  | 989.40 | 0.00
54 | 011406001001 | 抹灰面油漆 | 1、墙面、天棚涂料修补，工程量暂估，按实结算 2、清扫、配浆、批腻子、找补腻子、磨砂纸、批刷(喷)乳胶漆各三遍。 | m2 | 30 | 29.16 |  | 874.80 | 0.00
本页小计 | [7 empty] | 4913.09 | 0.00
合 计 | [7 empty] | 936769.47 | 0.00
未来软件编制
表-08
分部分项工程和单价措施项目清单与计价表
工程名称：（土建）姜堰中等专业学校学生宿舍维修改造工程-副本 | [6 empty] | 第11页 共11页
序 号 | 项目编码 | 项目名称 | 项目特征描述 | 计量 单位 | 工程量 | 金额(元) |  |  |  | 备注
[6 empty] | 综合单价 |  | 合价 | 其中
暂估价
55 | 011102003010 | 块料楼地面 | 1、800*800全瓷地砖，专用填缝剂擦缝 备注：请施工单位提供瓷砖样品，待甲方确认后方可大面积施工 | m2 | 37.8 | 141.11 |  | 5333.96 | 0.00
分部分项合计 | [7 empty] | 942103.43 | 0.00
56 | 011701003001 | 内墙天棚脚手架 | 1、内墙天棚脚手架 高在3.60m内 | m2 | 2362.8 | 0.56 |  | 1323.17 | 0.00
57 | 011703001001 | 垂直运输 | 1、建筑物檐口高度、层数：20m内（包含不限于材料运输，人工搬运材料等，投标人综合考虑，此费用包干，结算不调整） | 项 | 1 | 3000.00 |  | 3000.00 | 0.00
58 | 011701002001 | 外脚手架 | 外墙防水、涂料脚手架 | m2 | 23.52 | 14.32 |  | 336.81 | 0.00
单价措施合计 | [7 empty] | 4659.98 | 0.00
本页小计 | [7 empty] | 9993.94 | 0.00
合 计 | [7 empty] | 946763.41 | 0.00
未来软件编制
表-08

## 8.3表-11 总价措施项目清单与计价表
总价措施项目清单与计价表
工程名称：（土建）姜堰中等专业学校学生宿舍维修改造工程-副本 |  |  |  | 标段： |  |  | 第1页 共3页
序号 | 项目编码 | 项 目 名 称 | 计算基础 | 费率 (%) | 金额(元) | 调整 费率(%) |  | 调整后 金额(元) | 备注
1 | 011707001001 | 安全文明施工 |  | 100 | 32284.64
1.1 | 1.1 | 基本费 | 分部分项清单合价+单价措施清单合价-分部分项除税工程设备费-单价措施除税工程设备费 | 3.1 | 29349.67 |  |  |  | 不取费时将“费率”置0；
1.2 | 1.2 | 增加费 | 分部分项清单合价+单价措施清单合价-分部分项除税工程设备费-单价措施除税工程设备费 | 0 | 0.00 |  |  |  | 1星0.7%/2星0.77%/3星0.84%
1.3 | 1.3 | 扬尘污染防治增加费 | 分部分项清单合价+单价措施清单合价-分部分项除税工程设备费-单价措施除税工程设备费 | 0.31 | 2934.97
2 | 011707002001 | 夜间施工 | 分部分项清单合价+单价措施清单合价-分部分项除税工程设备费-单价措施除税工程设备费 | 0 | 0.00 |  |  |  | 0～0.1%
3 | 011707003001 | 非夜间施工照明 | 分部分项清单合价+单价措施清单合价-分部分项除税工程设备费-单价措施除税工程设备费 | 0 | 0.00 |  |  |  | 0.2%
4 | 011707005001 | 冬雨季施工 | 分部分项清单合价+单价措施清单合价-分部分项除税工程设备费-单价措施除税工程设备费 | 0 | 0.00 |  |  |  | 0.05～0.2%
未来软件编制
表-11
总价措施项目清单与计价表
工程名称：（土建）姜堰中等专业学校学生宿舍维修改造工程-副本 |  |  |  | 标段： |  |  | 第2页 共3页
序号 | 项目编码 | 项 目 名 称 | 计算基础 | 费率 (%) | 金额(元) | 调整 费率(%) |  | 调整后 金额(元) | 备注
5 | 011707006001 | 地上、地下设施、建筑物的临时保护设施 | 分部分项清单合价+单价措施清单合价-分部分项除税工程设备费-单价措施除税工程设备费 | 0 | 0.00
6 | 011707007001 | 已完成工程及设备保护 | 分部分项清单合价+单价措施清单合价-分部分项除税工程设备费-单价措施除税工程设备费 | 0 | 0.00 |  |  |  | 0～0.05%
7 | 011707008001 | 临时设施 | 分部分项清单合价+单价措施清单合价-分部分项除税工程设备费-单价措施除税工程设备费 | 1 | 9467.63 |  |  |  | 1～2.3%
8 | 011707009001 | 赶工措施 | 分部分项清单合价+单价措施清单合价-分部分项除税工程设备费-单价措施除税工程设备费 | 0 | 0.00 |  |  |  | 0.5～2.1%
9 | 011707010001 | 工程按质论价 | 分部分项清单合价+单价措施清单合价-分部分项除税工程设备费-单价措施除税工程设备费 | 0 | 0.00 |  |  |  | 市优结构0.7%/市优0.9%/省优1.3%/国优专业1.4%/国优1.6%
10 | 011707011001 | 住宅分户验收 | 分部分项清单合价+单价措施清单合价-分部分项除税工程设备费-单价措施除税工程设备费 | 0 | 0.00 |  |  |  | 0.4%
未来软件编制
表-11
总价措施项目清单与计价表
工程名称：（土建）姜堰中等专业学校学生宿舍维修改造工程-副本 |  |  |  | 标段： |  |  | 第3页 共3页
序号 | 项目编码 | 项 目 名 称 | 计算基础 | 费率 (%) | 金额(元) | 调整 费率(%) |  | 调整后 金额(元) | 备注
11 | 011707012001 | 建筑工人实名制费用 | 分部分项清单合价+单价措施清单合价-分部分项除税工程设备费-单价措施除税工程设备费 | 0.05 | 473.38 |  |  |  | 0.05%
12 | 011707015001 | 智慧工地费用 | 分部分项清单合价+单价措施清单合价-分部分项除税工程设备费-单价措施除税工程设备费 | 0 | 0.00 |  |  |  | 0.08～0.15%
合 计 |  |  |  |  | 42225.65
未来软件编制
表-11

## 8.4表-12 其他项目清单与计价汇总表
其他项目清单与计价汇总表
工程名称：（土建）姜堰中等专业学校学生宿舍维修改造工程-副本 |  | 标段： |  | 第1页 共1页
序号 | 项 目 名 称 | 金额(元) | 结算金额(元) |  | 备注
1 | 暂列金额 | 0.00 |  |  | 明细详见表-12-1
2 | 暂估价 | 0.00
2.1 | 材料(工程设备)暂估价 | — |  |  | 明细详见表-12-2
2.2 | 专业工程暂估价 | 0.00 |  |  | 明细详见表-12-3
3 | 计日工 | 0.00 |  |  | 明细详见表-12-4
4 | 总承包服务费 | 0.00 |  |  | 明细详见表-12-5
合 计 |  | 0.00 |  |  | —
未来软件编制
表-12

## 8.5表-12-1 暂列金额明细表
暂列金额明细表
工程名称：（土建）姜堰中等专业学校学生宿舍维修改造工程-副本 |  | 标段： |  | 第1页 共1页
序号 | 项 目 名 称 | 计量单位 | 暂定金额(元) |  | 备注
合 计 |  |  | 0.00 |  | —
未来软件编制
表-12-1

## 8.6表-13 规费、税金项目计价表
规费、税金项目计价表
工程名称：（土建）姜堰中等专业学校学生宿舍维修改造工程-副本 |  |  | 标段： |  |  | 第1页 共1页
序号 | 项 目 名 称 | 计算基础 |  | 计算基数(元) | 计算费率(%) |  | 金额(元)
1 | 规费 | 分部分项工程费+措施项目费+其他项目费-除税工程设备费 |  | 36889.29 | 100 |  | 36889.29
1.1 | 社会保险费 |  |  | 988989.06 | 3.2 |  | 31647.65
1.2 | 住房公积金 |  |  | 988989.06 | 0.53 |  | 5241.64
1.3 | 环境保护税 |  |  | 988989.06 | 0 |  | 0.00
2 | 税金 | 分部分项工程费+措施项目费+其他项目费+规费-(除税甲供材料费+除税甲供设备费)/1.01 |  | 1025878.35 | 9 |  | 92329.05
合 计 | [6 empty] | 129218.34
未来软件编制
表-13

## 8.7承包人供应材料一览表
承包人供应材料一览表
工程名称：（土建）姜堰中等专业学校学生宿舍维修改造工程-副本 |  |  |  | 标段： |  |  |  | 第1页 共2页
序号 | 材料编码 | 材料名称 | 规格型号 等特殊要求 |  | 单位 | 数量 | 单价(元) |  | 合价(元) | 备注
1 |  | 其它材料费(调整) |  |  | 元 | 0.097578 | 1 |  | 0.10
2 | 99 | 电器拆除、恢复(男生宿舍) |  |  | 项 | 20 | 800 |  | 16000.00
3 | 99 | 电器拆除、恢复（女生宿舍） |  |  | 项 | 4 | 1000 |  | 4000.00
4 | 99 | 垂直运输 |  |  | 项 | 1 | 3000 |  | 3000.00
5 | 03032113 | 塑料胀管螺钉 |  |  | 套 | 8349.992 | 0.09 |  | 751.50
6 | 03270202 | 砂纸 |  |  | 张 | 1.8 | 0.94 |  | 1.69
7 | 03550101 | 钢丝网 |  |  | m2 | 1874.488 | 6.81 |  | 12765.26
8 | 03570216 | 镀锌铁丝 | 8# |  | kg | 2.843568 | 4.2 |  | 11.94
9 | 03633315 | 合金钢钻头 | 一字型 |  | 根 | 83.49992 | 6.86 |  | 572.81
10 | 03652403 | 合金钢切割锯片 |  |  | 片 | 1.731456 | 68.6 |  | 118.78
11 | 04010611 | 水泥 | 32.5级 |  | kg | 23947.486276 | 0.2617 |  | 6267.06
12 | 04010701 | 白水泥 |  |  | kg | 321.4 | 0.68 |  | 218.55
13 | 04030107 | 中砂 |  |  | t | 96.886098 | 154.46 |  | 14965.03
14 | 04090120 | 石灰膏 |  |  | m3 | 2.360629 | 216.81 |  | 511.81
15 | 04090602 | 滑石粉 |  |  | kg | 15.39 | 0.53 |  | 8.16
16 | 04135500 | 砼实心标准砖 | 240×115×53 |  | 百块 | 10.3208 | 61.22 |  | 631.84
17 | 04135500 | 标准砖 | 240×115×53 |  | 百块 | 251.8152 | 61.22 |  | 15416.13
18 | 05250502 | 锯(木)屑 |  |  | m3 | 3.86448 | 47.17 |  | 182.29
19 | 06250723 | 成品银色软镜子安装 |  |  | m2 | 119.07 | 228 |  | 27147.96
20 | 06612145 | 墙面砖 | 300*600 |  | m2 | 1641.312 | 55.5 |  | 91092.82
21 | 06650101 | 同质地砖 | 300*300 |  | m2 | 618.4056 | 55.4 |  | 34259.67
22 | 06650101 | 同质地砖 | 800*800 |  | m2 | 38.556 | 70 |  | 2698.92
23 | 08050501 | 轻钢龙骨300*300金属集成吊顶 | 300*300 |  | m2 | 594.006 | 80 |  | 47520.48
24 | 08450243 | 抗倍特板 | 12mm |  | ㎡ | 158.1256 | 115 |  | 18184.44
25 | 08450302 | 不锈钢蜂窝板隔板 |  |  | m2 | 107.508 | 580 |  | 62354.64
26 | 09493549 | 不锈钢大便槽 | 1.5mm316拉丝不锈钢，外尺寸规格0.2*4.5（平面尺寸） |  | 套 | 20 | 1979 |  | 39580.00
27 | 09493549 | 不锈钢小便槽 | 1.5mm316拉丝不锈钢，外尺寸规格0.3*3（平面尺寸） |  | 套 | 20 | 1785 |  | 35700.00
未来软件编制
表-
承包人供应材料一览表
工程名称：（土建）姜堰中等专业学校学生宿舍维修改造工程-副本 |  |  |  | 标段： |  |  |  | 第2页 共2页
序号 | 材料编码 | 材料名称 | 规格型号 等特殊要求 |  | 单位 | 数量 | 单价(元) |  | 合价(元) | 备注
28 | 09493549 | 不锈钢盥洗槽 | 1.5mm316拉丝不锈钢，外尺寸规格0.6*4.5*0.8（高） |  | 套 | 16 | 3786 |  | 60576.00
29 | 09493549 | 不锈钢盥洗槽 | 1.5mm316拉丝不锈钢，外尺寸规格0.6*3*0.8（高） |  | 套 | 20 | 2571 |  | 51420.00
30 | 11010304 | 内墙乳胶漆 |  |  | kg | 13.89 | 7.99 |  | 110.98
31 | 11010362 | 外墙弹性乳胶涂料(中涂) |  |  | kg | 18 | 13.58 |  | 244.44
32 | 11010363 | 外墙弹性乳胶涂料(面涂) |  |  | kg | 6 | 13.58 |  | 81.48
33 | 11030746 | 聚合物水泥基防水涂料 | JS-Ⅱ型 |  | kg | 5962.944 | 11.94 |  | 71197.55
34 | 11112505 | 高渗透性表面底漆 |  |  | kg | 3.6 | 30.01 |  | 108.04
35 | 11430327 | 大白粉 |  |  | kg | 15.39 | 0.73 |  | 11.23
36 | 12330300 | 界面剂 |  |  | kg | 2920.79312 | 1.29 |  | 3767.82
37 | 12410703 | 羧甲基纤维素 |  |  | kg | 1.05 | 2.14 |  | 2.25
38 | 12413518 | 901胶 |  |  | kg | -12.039648 | 2.14 |  | -25.76
39 | 15371708 | 镀锌铁丝U形卡 |  |  | 个 | 2385.712 | 0.18 |  | 429.43
40 | 31110301 | 棉纱头 |  |  | kg | 22.4536 | 5.57 |  | 125.07
41 | 31130106 | 其它材料费 |  |  | 元 | 490.320688 | 0.86 |  | 421.68
42 | 31150101 | 水 |  |  | m3 | 90.349961 | 4.57 |  | 412.90
43 | 32030105 | 工具式金属脚手 |  |  | kg | 51.296388 | 4.08 |  | 209.29
44 | 32030303 | 脚手钢管 |  |  | kg | 3.66912 | 3.51 |  | 12.88
45 | 32030504 | 底座 |  |  | 个 | 0.018346 | 4.12 |  | 0.08
46 | 32030513 | 脚手架扣件 |  |  | 个 | 0.62375 | 4.89 |  | 3.05
47 | 32090101 | 周转木材 |  |  | m3 | 0.125923 | 2964.98 |  | 373.36
48 | 80212115 | (C20非泵送预拌砼) | 细石 |  | m3 | 17.361376 | 379.83 |  | 6594.37
49 | 80230304 | 泡沫混凝土(非泵送商品砼) | 容重:400kg/m3 |  | m3 | 6.2016 | 299.47 |  | 1857.19
合 计 | [8 empty] | 631895.18
未来软件编制
表-