## 1.1封-2 招标控制价封面
| 东海县青湖镇经济薄弱村抱团发展冷链仓储项目结余资金增做工程-新建综合楼 |  | 工程
最高投标限价
招 标 人： |  | 东海县青湖镇人民政府
（单位盖章）
造价咨询人： |  | 连云港登尚工程咨询有限公司
（单位盖章）
2025-12-04
封-2

## 1.2扉-2 招标控制价扉页
| 东海县青湖镇经济薄弱村抱团发展冷链仓储项目结余资金增做工程-新建综合楼 |  |  |  | 工程
最高投标限价
招标控制价（小写）: |  |  | 1676895.08
（大写）: |  |  | 壹佰陆拾柒万陆仟捌佰玖拾伍元零捌分
招 标 人： |  | 东海县青湖镇人民政府 |  | 造价咨询人： | 连云港登尚工程咨询有限公司
|  | （单位盖章） |  |  | （单位资质专用章）
法定代表人 或其授权人： |  | 张亚洲 |  | 法定代表人 或其授权人： | 尚连春
|  | （签字或盖章） |  |  | （签字或盖章）
编 制 人： |  | 侯森静/李爱兰 |  | 复 核 人： | 张新宇
|  | （造价人员签字盖专用章） |  |  | （造价工程师签字盖专用章）
编制时间： |  | 2025-12-01 |  | 复核时间： | 2025-12-04
扉-2

## 1.3表-02 建设项目招标控制价汇总表
建设项目最高投标限价汇总表
工程名称：东海县青湖镇经济薄弱村抱团发展冷链仓储项目结余资金增做工程-新建综合楼 |  |  |  |  | 第1页 共1页
序号 | 单项工程名称 | 金额(元) | 其中:(元)
|  |  | 暂估价 | 安全文明施工费 |  | 规费
1 | 新建综合楼工程 | 1676895.08 | 0.00 | 44039.22 |  | 53404.73
合 计 |  | 1676895.08 | 0.00 | 44039.22 |  | 53404.73
未来软件编制 |  |  |  |  | 2025-12-04
表-02

## 2.1表-03 单项工程招标控制价汇总表
单项工程最高投标限价汇总表
工程名称：新建综合楼工程 |  |  |  |  | 第1页 共1页
序号 | 单位工程名称 | 金额(元) | 其中:(元)
|  |  | 暂估价 | 安全文明施工费 |  | 规费
1 | 综合楼土建工程 | 1432188.94 | 0.00 | 40389.84 |  | 47247.44
2 | 综合楼安装工程 | 244706.14 | 0.00 | 3649.38 |  | 6157.29
合 计 |  | 1676895.08 | 0.00 | 44039.22 |  | 53404.73
未来软件编制 |  |  |  |  | 2025-12-04
表-03

## 3.1表-04 单位工程招标控制价汇总表
单位工程最高投标限价汇总表
工程名称：综合楼土建工程 |  | 标段： |  | 第1页 共1页
序号 | 汇 总 内 容 |  | 金额(元) |  | 其中:暂估价(元)
1 | 分部分项工程 |  | 983052.25 |  | 0.00
1.1 | 人工费 |  | 245457.05
1.2 | 材料费 |  | 618010.04
1.3 | 施工机具使用费 |  | 19059.77
1.4 | 企业管理费 |  | 68779.95
1.5 | 利润 |  | 31745.50
2 | 措施项目 |  | 253635.12 |  | 0.00
2.1 | 单价措施项目费 |  | 201400.75 |  | 0.00
2.2 | 总价措施项目费 |  | 52234.37
2.2.1 | 其中：安全文明施工措施费 |  | 40389.84
3 | 其他项目 |  | 30000.00 |  | —
3.1 | 其中：暂列金额 |  | 30000.00 |  | —
3.2 | 其中：专业工程暂估价 |  | 0.00 |  | —
3.3 | 其中：计日工 |  | 0.00 |  | —
3.4 | 其中：总承包服务费 |  | 0.00 |  | —
4 | 规费 |  | 47247.44 |  | —
5 | 税金 |  | 118254.13 |  | —
招标控制价合计= 1+2+3+4+5-甲供材料及甲供设备/1.01 |  |  | 1432188.94 |  | 0.00
未来软件编制 |  |  |  | 2025-12-04
表-04

## 3.2表-08 分部分项工程和单价措施项目清单与计价表
分部分项工程和单价措施项目清单与计价表
工程名称：综合楼土建工程 |  |  |  | 标段： |  |  |  | 第1页 共16页
序 号 | 项目编码 | 项目名称 | 项目特征描述 |  | 计量 单位 | 工程量 | 金额(元)
[7 empty] | 综合单价 |  | 合价 | 其中
暂估价
|  | A.1 土石方工程 |  |  |  | 1 | 50935.35 |  | 50935.35 | 0.00
1 | 010101001001 | 平整场地 | 1.土壤类别:三类土 2.弃土运距:投标人自行考虑 3.取土运距:投标人自行考虑 |  | m2 | 233.6 | 1.47 |  | 343.39 | 0.00
2 | 010101004001 | 挖基坑土方 | 1.土壤类别:综合，由投标人根据地勘报告及结合现场踏勘综合考虑 2.基础类型：基坑 3.挖土、石深度：综合（开挖基坑时，应预留适当厚度的土或石，等基础验槽时，再清理至基础设计要求及修边捡底） 4.开挖方式：人机综合（含人工捡底），投标人无论使用何种方式综合单价均不作调整 5.运距：投标人自行考虑 6.投标人应充分对现场勘查，结合地勘报告、周边环境等，将地下及地上障碍（含野土、建渣、红线范围内的杂草、灌木、乔木及树兜等）拆除、挖石、装石、解小、破碎、修整底边等费用综合考虑在报价中。实际施工中不论地下及地上障碍工程量发生多大的变化，综合单价均不作调整 |  | m3 | 226.53 | 12.49 |  | 2829.36 | 0.00
本页小计 | [8 empty] | 3172.75 | 0.00
合 计 | [8 empty] | 3172.75 | 0.00
未来软件编制 | [7 empty] | 2025-12-04
表-08
分部分项工程和单价措施项目清单与计价表
工程名称：综合楼土建工程 |  |  |  | 标段： |  |  |  | 第2页 共16页
序 号 | 项目编码 | 项目名称 | 项目特征描述 |  | 计量 单位 | 工程量 | 金额(元)
[7 empty] | 综合单价 |  | 合价 | 其中
暂估价
3 | 010101003001 | 挖沟槽土方 | 1.土壤类别:综合，由投标人根据地勘报告及结合现场踏勘综合考虑 2.基础类型：沟槽 3.挖土、石深度：综合（开挖基坑时，应预留适当厚度的土或石，等基础验槽时，再清理至基础设计要求及修边捡底） 4.开挖方式：人机综合（含人工捡底），投标人无论使用何种方式综合单价均不作调整 5.运距：投标人自行考虑 6.投标人应充分对现场勘查，结合地勘报告、周边环境等，将地下及地上障碍（含野土、建渣、红线范围内的杂草、灌木、乔木及树兜等）拆除、挖石、装石、解小、破碎、修整底边等费用综合考虑在报价中。实际施工中不论地下及地上障碍工程量发生多大的变化，综合单价均不作调整 |  | m3 | 331.6 | 12.21 |  | 4048.84 | 0.00
4 | 010103001001 | 回填方 | 1.密实度要求:0.96上 2.填方材料品种:原开挖土方 3.填方来源、运距:自行考虑 |  | m3 | 453.82 | 7.56 |  | 3430.88 | 0.00
5 | 010103001002 | 外购山土回填 | 1.密实度要求:0.96上 2.填方材料品种:外购山土回填 3.填方来源、运距:自行考虑 |  | m3 | 322 | 120.00 |  | 38640.00 | 0.00
6 | 010103002001 | 余方弃置 | 1.废弃料品种:多余土、石、建渣综合考虑计入报价 2.运距:自行考虑 |  | m3 | 104.31 | 15.75 |  | 1642.88 | 0.00
|  | A.4 砌筑工程 |  |  |  | 1 | 69842.92 |  | 69842.92 | 0.00
7 | 010401001001 | 砖基础 | 1.砖品种、规格、强度等级:MU15烧结普通砖 2.基础类型:条形 3.砂浆强度等级:M10水泥砂浆 |  | m3 | 37.45 | 490.27 |  | 18360.61 | 0.00
本页小计 | [8 empty] | 66123.21 | 0.00
合 计 | [8 empty] | 69295.96 | 0.00
未来软件编制 | [7 empty] | 2025-12-04
表-08
分部分项工程和单价措施项目清单与计价表
工程名称：综合楼土建工程 |  |  |  | 标段： |  |  |  | 第3页 共16页
序 号 | 项目编码 | 项目名称 | 项目特征描述 |  | 计量 单位 | 工程量 | 金额(元)
[7 empty] | 综合单价 |  | 合价 | 其中
暂估价
8 | 010402001001 | 砌块墙 | 1.砌块品种、规格、强度等级:A5.0蒸压加气砼砌块，容重≤5.5KN/m3 2.墙体类型:100mm厚内墙 3.砂浆强度等级:Ma5.0水泥砂浆 |  | m3 | 6.82 | 433.81 |  | 2958.58 | 0.00
9 | 010402001002 | 砌块墙 | 1.砌块品种、规格、强度等级:A5.0蒸压加气砼砌块，容重≤5.5KN/m3 2.墙体类型:200mm厚内墙 3.砂浆强度等级:Ma5.0水泥砂浆 |  | m3 | 55.44 | 399.61 |  | 22154.38 | 0.00
10 | 010402001003 | 砌块墙 | 1.砌块品种、规格、强度等级:A5.0蒸压加气砼砌块，容重≤5.5KN/m3 2.墙体类型:200mm厚外墙及240门洞墙 3.砂浆强度等级:Ma5.0专用砂浆 |  | m3 | 56.84 | 401.08 |  | 22797.39 | 0.00
11 | 010402001004 | 砌块墙 | 1.砌块品种、规格、强度等级:A5.0蒸压加气砼砌块，容重≤5.5KN/m3 2.墙体类型:女儿墙 3.砂浆强度等级:Ma5.0水泥砂浆 |  | m3 | 6.41 | 399.61 |  | 2561.50 | 0.00
12 | 010401012001 | 零星砌砖 | 1.零星砌砖名称、部位:蹲便器墩台 2.砖品种、规格、强度等级:MU15烧结普通砖 3.砂浆强度等级、配合比:M5砌筑砂浆 |  | m3 | 1.53 | 660.43 |  | 1010.46 | 0.00
|  | A.5 混凝土及钢筋混凝土工程 |  |  |  | 1 | 260375.02 |  | 260375.02 | 0.00
13 | 010501001001 | 垫层 | 1.混凝土种类:预拌商品砼 2.混凝土强度等级:C20 |  | m3 | 14.78 | 544.92 |  | 8053.92 | 0.00
14 | 010501003001 | 独立基础 | 1.混凝土种类:预拌商品砼 2.混凝土强度等级:C30 |  | m3 | 25.57 | 549.88 |  | 14060.43 | 0.00
15 | 010501002001 | 带形基础 | 1.混凝土种类:预拌商品砼 2.混凝土强度等级:C30 |  | m3 | 16.04 | 551.82 |  | 8851.19 | 0.00
16 | 010502001001 | 矩形柱 | 1.混凝土种类:预拌商品砼 2.混凝土强度等级:C30 3.备注:周长＜2.5m，层高＜5m |  | m3 | 13.56 | 633.25 |  | 8586.87 | 0.00
本页小计 | [8 empty] | 91034.72 | 0.00
合 计 | [8 empty] | 160330.68 | 0.00
未来软件编制 | [7 empty] | 2025-12-04
表-08
分部分项工程和单价措施项目清单与计价表
工程名称：综合楼土建工程 |  |  |  | 标段： |  |  |  | 第4页 共16页
序 号 | 项目编码 | 项目名称 | 项目特征描述 |  | 计量 单位 | 工程量 | 金额(元)
[7 empty] | 综合单价 |  | 合价 | 其中
暂估价
17 | 010502001002 | 矩形柱 | 1.混凝土种类:预拌商品砼 2.混凝土强度等级:C30 3.备注:周长＜2.5m |  | m3 | 6.48 | 633.25 |  | 4103.46 | 0.00
18 | 010502002001 | 构造柱 | 1.混凝土种类:预拌商品砼 2.混凝土强度等级:C25 |  | m3 | 9.58 | 778.49 |  | 7457.93 | 0.00
19 | 010502002002 | 门窗框 | 1.混凝土种类:预拌商品砼 2.混凝土强度等级:C25 |  | m3 | 5.22 | 658.92 |  | 3439.56 | 0.00
20 | 010504004001 | 挡土墙 | 1.混凝土种类:预拌商品砼 2.混凝土强度等级:C30 3.备注:楼梯基座 |  | m3 | 0.46 | 541.50 |  | 249.09 | 0.00
21 | 010503004001 | 地圈梁 | 1.混凝土种类:预拌商品砼 2.混凝土强度等级:C25 |  | m3 | 7.02 | 651.59 |  | 4574.16 | 0.00
22 | 010503004002 | 圈梁 | 1.混凝土种类:预拌商品砼 2.混凝土强度等级:C25 3.备注:窗台梁、腰梁等 |  | m3 | 3.04 | 651.70 |  | 1981.17 | 0.00
23 | 010503004003 | 止水坎 | 1.混凝土种类:预拌商品砼 2.混凝土强度等级:C25 |  | m3 | 5.88 | 649.03 |  | 3816.30 | 0.00
24 | 010503005001 | 过梁 | 1.混凝土种类:预拌商品砼 2.混凝土强度等级:C25 |  | m3 | 1.87 | 714.78 |  | 1336.64 | 0.00
25 | 010505001001 | 有梁板 | 1.混凝土种类:预拌商品砼 2.混凝土强度等级:C30 3.备注:板厚≤20cm |  | m3 | 48.45 | 592.40 |  | 28701.78 | 0.00
26 | 010505001002 | 有梁板 | 1.混凝土种类:预拌商品砼 2.混凝土强度等级:C30 3.备注:板厚≤20cm，板高＜5m |  | m3 | 28.14 | 592.40 |  | 16670.14 | 0.00
27 | 010505001003 | 有梁板 | 1.混凝土种类:预拌商品砼 2.混凝土强度等级:C30 3.备注:板厚≤10cm，板高＜5m |  | m3 | 14.44 | 592.40 |  | 8554.26 | 0.00
28 | 010505003001 | 平板 | 1.混凝土种类:预拌商品砼 2.混凝土强度等级:C25 |  | m3 | 0.59 | 589.30 |  | 347.69 | 0.00
本页小计 | [8 empty] | 81232.18 | 0.00
合 计 | [8 empty] | 241562.86 | 0.00
未来软件编制 | [7 empty] | 2025-12-04
表-08
分部分项工程和单价措施项目清单与计价表
工程名称：综合楼土建工程 |  |  |  | 标段： |  |  |  | 第5页 共16页
序 号 | 项目编码 | 项目名称 | 项目特征描述 |  | 计量 单位 | 工程量 | 金额(元)
[7 empty] | 综合单价 |  | 合价 | 其中
暂估价
29 | 010505006001 | 栏板 | 1.混凝土种类:预拌商品砼 2.混凝土强度等级:C30 3.备注:上人孔挡板 |  | m3 | 0.3 | 700.38 |  | 210.11 | 0.00
30 | 010506001001 | 直形楼梯 | 1.混凝土种类:预拌商品砼 2.混凝土强度等级:C30 3.备注:含防滑支座及填充聚苯板，投标人综合考虑计入报价 |  | m2 | 14.21 | 133.28 |  | 1893.91 | 0.00
31 | 010505008001 | 雨篷 | 1.混凝土种类:预拌商品砼 2.混凝土强度等级:C25 |  | m2 | 26.43 | 59.40 |  | 1569.94 | 0.00
32 | 010507005001 | 压顶 | 1.混凝土种类:预拌商品砼 2.混凝土强度等级:C25 |  | m3 | 1.33 | 673.50 |  | 895.76 | 0.00
33 | 010507001001 | 散水 | 1.基层:素土夯实，夯实系数0.94，向外坡5% 2.面层厚度:60厚C20混凝土面层,表面加1:1水泥细砂压实赶光(每隔3米加设缝,缝宽20mm,沥青玛蹄脂灌封;散水与墙根交接处用沥青玛蹄脂灌封) 3.变形缝填塞材料种类:每隔6m设变形缝一道，沥青胶泥嵌缝 |  | m2 | 51.48 | 64.77 |  | 3334.36 | 0.00
34 | 010507001002 | 室外坡道 | 1.基层:素土夯实 2.垫层材料种类、厚度:100厚C15混凝土垫层 3.:素水泥浆一道 4.粘结层:20厚1:3干硬性水泥砂浆 5.面层厚度:20厚防滑剁斧花石岗石板,稀水泥浆填缝 |  | m2 | 20.13 | 248.77 |  | 5007.74 | 0.00
35 | 010507004001 | 台阶（含平台） | 1.25厚芝麻白火烧面花岗岩板 2.撒素水泥面(洒适量清水) 3.30厚1:3干硬性水泥砂浆结合层 4.60厚C20混凝土 5.素土夯实,压实系数≥0.94 |  | m2 | 21.5 | 225.87 |  | 4856.21 | 0.00
36 | 010515001001 | 现浇构件钢筋 | 1.钢筋种类、规格:一级钢，Φ6 |  | t | 0.14 | 5666.84 |  | 793.36 | 0.00
37 | 010515001002 | 现浇构件钢筋 | 1.钢筋种类、规格:三级钢，Φ6 |  | t | 1.62 | 5404.41 |  | 8755.14 | 0.00
本页小计 | [8 empty] | 27316.53 | 0.00
合 计 | [8 empty] | 268879.39 | 0.00
未来软件编制 | [7 empty] | 2025-12-04
表-08
分部分项工程和单价措施项目清单与计价表
工程名称：综合楼土建工程 |  |  |  | 标段： |  |  |  | 第6页 共16页
序 号 | 项目编码 | 项目名称 | 项目特征描述 |  | 计量 单位 | 工程量 | 金额(元)
[7 empty] | 综合单价 |  | 合价 | 其中
暂估价
38 | 010515001003 | 现浇构件钢筋 | 1.钢筋种类、规格:三级钢，Φ8 |  | t | 6.797 | 5114.82 |  | 34765.43 | 0.00
39 | 010515001004 | 现浇构件钢筋 | 1.钢筋种类、规格:三级钢，Φ10 |  | t | 2.165 | 5096.72 |  | 11034.40 | 0.00
40 | 010515001005 | 现浇构件钢筋 | 1.钢筋种类、规格:三级钢，Φ12 |  | t | 1.677 | 5096.72 |  | 8547.20 | 0.00
41 | 010515001006 | 现浇构件钢筋 | 1.钢筋种类、规格:三级钢，Φ14 |  | t | 0.678 | 4385.27 |  | 2973.21 | 0.00
42 | 010515001007 | 现浇构件钢筋 | 1.钢筋种类、规格:三级钢，Φ16 |  | t | 0.869 | 4258.58 |  | 3700.71 | 0.00
43 | 010515001008 | 现浇构件钢筋 | 1.钢筋种类、规格:三级钢，Φ18 |  | t | 0.788 | 4258.58 |  | 3355.76 | 0.00
44 | 010515001009 | 现浇构件钢筋 | 1.钢筋种类、规格:三级钢，Φ20 |  | t | 2.061 | 4258.58 |  | 8776.93 | 0.00
45 | 010515001010 | 现浇构件钢筋 | 1.钢筋种类、规格:三级钢，Φ22 |  | t | 4.48 | 4258.58 |  | 19078.44 | 0.00
46 | 010515001011 | 现浇构件钢筋 | 1.钢筋种类、规格:三级钢，Φ25 |  | t | 2.031 | 4258.58 |  | 8649.18 | 0.00
47 | 010515001012 | 现浇构件钢筋 | 1.钢筋种类、规格:三级钢，Φ28 |  | t | 0.796 | 4191.64 |  | 3336.55 | 0.00
48 | 010515001013 | 砌体加固筋 | 1.钢筋种类、规格:三级钢，Φ6 |  | t | 0.792 | 7023.75 |  | 5562.81 | 0.00
49 | 010516004001 | 钢筋电渣压力焊接头 | 1.钢筋类型、规格:电渣压力焊 |  | 个 | 238 | 8.56 |  | 2037.28 | 0.00
50 | 010516003001 | 机械连接 | 1.连接方式:直螺纹接 2.规格:Φ25以内 |  | 个 | 40 | 11.40 |  | 456.00 | 0.00
|  | A.6 金属结构工程 |  |  |  | 1 | 38440.48 |  | 38440.48 | 0.00
51 | 010606008001 | 屋面检修爬梯 | 1.钢材品种、规格:详见图纸设计要求 2.钢梯形式:爬式 |  | t | 0.12 | 7354.67 |  | 882.56 | 0.00
52 | 010606008002 | 室外固定式钢斜梯 | 1.钢材品种、规格:详见图纸设计要求 2.钢梯形式:钢梯参见图集15J401-C2，栏杆参见图集15J401-B7/B15 3.防火要求:详见图纸设计要求 4.备注:含预埋件、护栏扶手等完成钢梯安装的全部内容 |  | t | 2.87 | 10329.91 |  | 29646.84 | 0.00
53 | 010607005001 | 砌块墙钢丝网加固 | 1.材料品种、规格:钢丝网 2.加固方式:钢钉 3.位置:不同材质交接处 |  | m2 | 126 | 15.19 |  | 1913.94 | 0.00
本页小计 | [8 empty] | 144717.24 | 0.00
合 计 | [8 empty] | 413596.63 | 0.00
未来软件编制 | [7 empty] | 2025-12-04
表-08
分部分项工程和单价措施项目清单与计价表
工程名称：综合楼土建工程 |  |  |  | 标段： |  |  |  | 第7页 共16页
序 号 | 项目编码 | 项目名称 | 项目特征描述 |  | 计量 单位 | 工程量 | 金额(元)
[7 empty] | 综合单价 |  | 合价 | 其中
暂估价
54 | 010607005002 | 砌块墙钢丝网加固 | 1.材料品种、规格:钢丝网 2.加固方式:钢钉 3.位置:通道、楼梯间墙体满铺 |  | m2 | 286.67 | 20.92 |  | 5997.14 | 0.00
|  | A.9 屋面及防水工程 |  |  |  | 1 | 94504.27 |  | 94504.27 | 0.00
55 | 010902003001 | 屋面刚性层 | 1、4厚自粘型SBS改性沥青防水卷材自带页岩（另计算） 2、25厚1:3水泥砂浆找平层,1mX1m分格,缝宽20,密封胶嵌缝 3、挤塑聚苯板保温层(110厚)（另计算） 4、30厚(最薄处)LC7.5轻骨料混凝土 5、3厚自粘型SBS改性沥青防水卷材（另计算） 6、1.5厚聚合物水泥防水涂料（另计算） |  | m2 | 218.07 | 57.07 |  | 12445.25 | 0.00
56 | 010902001001 | 屋面卷材防水 | 1、4厚自粘型SBS改性沥青防水卷材自带页岩 2、3厚自粘型SBS改性沥青防水卷材 |  | m2 | 236.27 | 129.21 |  | 30528.45 | 0.00
57 | 010902002001 | 屋面涂膜防水 | 1.防水膜品种:1.5厚聚合物水泥防水涂料 |  | m2 | 236.27 | 34.28 |  | 8099.34 | 0.00
58 | 010903002001 | 墙面涂膜防水 | 1.防水膜品种:1.5mm厚聚氨酯防水涂料 2.位置:卫生间 |  | m2 | 245.55 | 53.16 |  | 13053.44 | 0.00
59 | 010903002002 | 墙面涂膜防水 | 1.防水膜品种:1.5mm厚聚合物防水涂料 2.位置:外墙面 |  | m2 | 566.67 | 34.28 |  | 19425.45 | 0.00
60 | 010904002001 | 楼（地）面涂膜防水 | 1.防水膜品种:1.5厚聚氨酯防水涂料 2.涂膜厚度、遍数:1层 3.位置:地砖地面 |  | m2 | 149.98 | 43.72 |  | 6557.13 | 0.00
61 | 010904002002 | 楼（地）面涂膜防水 | 1.防水膜品种:1.5+1.5厚聚氨酯防水涂料 2.涂膜厚度、遍数:1.5mm，2层 3.位置:卫生间 |  | m2 | 48.55 | 87.44 |  | 4245.21 | 0.00
62 | 010901002001 | 上人孔盖板 | 1.内容:做法详见图集12J201-H19 2.接缝、嵌缝材料种类:玻璃丝棉 |  | 个 | 1 | 150.00 |  | 150.00 | 0.00
|  | A.10 保温、隔热、防腐工程 |  |  |  | 1 | 92534.73 |  | 92534.73 | 0.00
本页小计 | [8 empty] | 100501.41 | 0.00
合 计 | [8 empty] | 514098.04 | 0.00
未来软件编制 | [7 empty] | 2025-12-04
表-08
分部分项工程和单价措施项目清单与计价表
工程名称：综合楼土建工程 |  |  |  | 标段： |  |  |  | 第8页 共16页
序 号 | 项目编码 | 项目名称 | 项目特征描述 |  | 计量 单位 | 工程量 | 金额(元)
[7 empty] | 综合单价 |  | 合价 | 其中
暂估价
63 | 011001001001 | 保温隔热屋面 | 1.保温隔热材料品种、规格、厚度:挤塑聚苯板保温层(110厚) 2.其他:详见图纸设计及节能说明 |  | m2 | 218.07 | 74.75 |  | 16300.73 | 0.00
64 | 011001005001 | 保温隔热地面 | 1.保温隔热部位:地面 2.保温隔热材料品种、规格、厚度:30mm厚挤塑聚苯板 |  | m2 | 180.68 | 28.25 |  | 5104.21 | 0.00
65 | 011001003001 | 保温隔热墙面（外墙面） | 1.找平层:另计算 2.保温隔热材料品种、规格及厚度:80厚B1级挤塑保温板，冷桥为岩棉夹芯板综合考虑计入报价 3.增强网及抗裂防水砂浆种类:第一遍抹面胶浆，中间压入一层耐碱玻璃纤维网格布，厚5-7mm，锚栓固定耐碱玻璃纤维网格布，第二遍抹面胶浆，中间压入一层耐碱玻璃纤维网格布，厚度5-7mm，薄抹第三遍抹面胶浆，厚度5-7mm 4.粘结材料种类及做法:板两侧表面及侧面刷涂界面剂，配套胶粘剂粘贴 5.防护材料种类及做法:1.5厚聚合物防水涂料（另计算） 6.备注:含门窗洞口托架支撑，综合考虑计入报价 7.其他:详见图纸设计要求及保温施工技术规范要求，含保温板安装所需全部工序 |  | m2 | 566.67 | 119.69 |  | 67824.73 | 0.00
66 | 011001003002 | 保温隔热墙面（女儿墙） | 1.保温隔热材料品种、规格及厚度:30厚玻化微珠保温层 2.其他:详见图纸设计要求及保温施工技术规范要求 |  | m2 | 71.74 | 46.07 |  | 3305.06 | 0.00
|  | A.11 楼地面装饰工程 |  |  |  | 1 | 88171.75 |  | 88171.75 | 0.00
本页小计 | [8 empty] | 92534.73 | 0.00
合 计 | [8 empty] | 606632.77 | 0.00
未来软件编制 | [7 empty] | 2025-12-04
表-08
分部分项工程和单价措施项目清单与计价表
工程名称：综合楼土建工程 |  |  |  | 标段： |  |  |  | 第9页 共16页
序 号 | 项目编码 | 项目名称 | 项目特征描述 |  | 计量 单位 | 工程量 | 金额(元)
[7 empty] | 综合单价 |  | 合价 | 其中
暂估价
67 | 011102003001 | 地砖地面 | 1.基础层:素土夯实,夯实系数≥0.94 2.垫层:150厚3:7灰土,夯实系数≥0.94，60厚C15混凝土垫层 3.找平层厚度、砂浆配合比:20厚1:3水泥砂浆找平层 4.防水层:另计算 5.保温层:另计算 6.结合层厚度、砂浆配合比:水泥浆一道(内掺建筑胶)，20厚1:3干硬性水泥砂浆结合层,表面撒水泥粉 7.面层材料品种、规格、颜色:10厚800x800中档地砖,干水泥擦缝 |  | m2 | 149.98 | 223.46 |  | 33514.53 | 0.00
68 | 011102003002 | 防滑地砖地面 | 1.基础层:素土夯实,夯实系数≥0.94 2.垫层:150厚3:7灰土,夯实系数≥0.94，60厚C15混凝土垫层 3.找平层厚度、砂浆配合比:20厚1:3水泥砂浆找平层 4.防水层:另计算 5.保温层:另计算 6.保护层:水泥浆一道(内掺建筑胶)，30厚1:3水泥砂浆找坡层抹平 7.防水层:另计算 8.结合层厚度、砂浆配合比:20厚1:3干硬性水泥砂浆结合层,表面撒水泥粉 9.面层材料品种、规格、颜色:10厚300x300防滑地砖,干水泥擦缝 |  | m2 | 30.7 | 239.86 |  | 7363.70 | 0.00
69 | 011104004001 | 防静电活动地板 | 1.基础层:素土夯实,夯实系数≥0.94 2.垫层:150厚3:7灰土,夯实系数≥0.94，60厚C15混凝土垫层 3.找平层厚度、砂浆配合比:20厚1:3水泥砂浆找平层 4.面层材料品种、规格、颜色:250厚防静电架空活动地板，含配套支架 |  | m2 | 23.56 | 381.28 |  | 8982.96 | 0.00
本页小计 | [8 empty] | 49861.19 | 0.00
合 计 | [8 empty] | 656493.96 | 0.00
未来软件编制 | [7 empty] | 2025-12-04
表-08
分部分项工程和单价措施项目清单与计价表
工程名称：综合楼土建工程 |  |  |  | 标段： |  |  |  | 第10页 共16页
序 号 | 项目编码 | 项目名称 | 项目特征描述 |  | 计量 单位 | 工程量 | 金额(元)
[7 empty] | 综合单价 |  | 合价 | 其中
暂估价
70 | 011101003001 | 细石混凝土地面 | 1.基础层:素土夯实,夯实系数≥0.94 2.垫层:150厚3:7灰土,夯实系数≥0.94，60厚C15混凝土垫层 3.找平层厚度、砂浆配合比:素水泥浆一道 4.面层厚度、混凝土强度等级:40厚C20细石混凝土，表面撒1:1水泥砂子随打随抹 |  | m2 | 3.7 | 95.06 |  | 351.72 | 0.00
71 | 011102003003 | 地砖楼面 | 1.结合层厚度、砂浆配合比:水泥浆一道(内掺建筑胶)，20厚1:3干硬性水泥砂浆结合层,表面撒水泥粉 2.面层材料品种、规格、颜色:10厚800x800中档地砖,干水泥擦缝 |  | m2 | 174.01 | 136.28 |  | 23714.08 | 0.00
72 | 011102003004 | 防滑地砖地面 | 1.防水层:另计算 2.找平层厚度、砂浆配合比:最薄处20厚1:3水泥砂浆找坡层抹平 3.防水层:另计算 4.结合层厚度、砂浆配合比:20厚1:3干硬性水泥砂浆结合层,表面撒水泥粉 5.面层材料品种、规格、颜色:10厚300x300防滑地砖,干水泥擦缝 |  | m2 | 17.86 | 152.68 |  | 2726.86 | 0.00
73 | 011106002001 | 块料楼梯面层 | 1.粘结层厚度、材料种类:20厚1:3干硬性水泥砂浆结合层，表面撒水泥粉 2.面层材料品种、规格、颜色:10厚800x800中档地砖,干水泥擦缝 3.其他:含踏步防滑条，做法详见图纸设计要求 4.备注:工程量为投影面积，踏步踢面工程量综合考虑计入报价 |  | m2 | 14.21 | 236.52 |  | 3360.95 | 0.00
74 | 011105003001 | 块料踢脚线 | 1.踢脚线高度:120mm 2.粘贴层厚度、材料种类:界面剂一道甩毛(甩前喷施墙面)，9厚1:2水泥砂浆粘结层(内掺建筑胶) 3.面层材料品种、规格、颜色:8厚面砖，5厚瓷砖水泥砂浆粘接,白水泥浆擦缝 |  | m | 279.2 | 28.97 |  | 8088.42 | 0.00
本页小计 | [8 empty] | 38242.03 | 0.00
合 计 | [8 empty] | 694735.99 | 0.00
未来软件编制 | [7 empty] | 2025-12-04
表-08
分部分项工程和单价措施项目清单与计价表
工程名称：综合楼土建工程 |  |  |  | 标段： |  |  |  | 第11页 共16页
序 号 | 项目编码 | 项目名称 | 项目特征描述 |  | 计量 单位 | 工程量 | 金额(元)
[7 empty] | 综合单价 |  | 合价 | 其中
暂估价
75 | 011105001001 | 水泥砂浆踢脚线 | 1.踢脚线高度:150mm 2.底层厚度、砂浆配合比:素水泥浆掺108胶甩毛，9厚1:2.5水泥砂浆打底扫毛或划出纹道 3.面层厚度、砂浆配合比:6厚1:2.5水泥砂浆压实赶光 |  | m | 7.7 | 8.90 |  | 68.53 | 0.00
|  | A.12 墙、柱面装饰工程 |  |  |  | 1 | 102150.97 |  | 102150.97 | 0.00
76 | 011201004001 | 砖基础立面砂浆找平层 | 1.找平层砂浆厚度、配合比:20厚1:2水泥砂浆 |  | m2 | 379.75 | 30.45 |  | 11563.39 | 0.00
77 | 011201001001 | 内墙面一般抹灰 | 1.墙体类型:素水泥浆一道 2.底层厚度、砂浆配合比:专用界面剂一道甩毛(甩前喷施墙面)，8厚1:1:6水泥石灰膏砂浆打底扫毛或划出纹道 3.面层厚度、砂浆配合比:5厚1:0.5:2.5水泥石灰砂浆抹平 |  | m2 | 823.24 | 27.19 |  | 22383.90 | 0.00
78 | 011201001002 | 内墙面一般抹灰 | 1.底层厚度、砂浆配合比:9厚1:1:3水泥砂浆打底扫毛或划出纹道 |  | m2 | 195.73 | 24.79 |  | 4852.15 | 0.00
79 | 011201001003 | 外墙面一般抹灰 | 1.底层厚度、砂浆配合比:25厚1：3聚合物水泥防水砂浆找平层 |  | m2 | 566.67 | 35.15 |  | 19918.45 | 0.00
80 | 011201001004 | 女儿墙内一般抹灰 | 1.底层厚度、砂浆配合比:配套基层处理剂，3厚涂抹聚合物防水水泥砂浆 2.保温层厚度、砂浆配合比:另计算 3.面层厚度、砂浆配合比:5厚聚合物水泥防水砂浆复合耐碱玻璃纤维网格布 |  | m2 | 71.74 | 21.84 |  | 1566.80 | 0.00
本页小计 | [8 empty] | 60353.22 | 0.00
合 计 | [8 empty] | 755089.21 | 0.00
未来软件编制 | [7 empty] | 2025-12-04
表-08
分部分项工程和单价措施项目清单与计价表
工程名称：综合楼土建工程 |  |  |  | 标段： |  |  |  | 第12页 共16页
序 号 | 项目编码 | 项目名称 | 项目特征描述 |  | 计量 单位 | 工程量 | 金额(元)
[7 empty] | 综合单价 |  | 合价 | 其中
暂估价
81 | 011204003001 | 陶瓷面砖内墙面 | 1.找平层:界面剂一道甩毛，6厚1:1:6水泥石灰膏砂浆打底扫毛或划出纹道，挂金属网,8厚1:0.5:2.5水泥石灰膏砂浆压入网孔,分层压实抹平 2.防水层:另计算 3.粘结层:4厚强力胶粉泥粘接层,揉挤压实 4.面层材料品种、规格、颜色:5厚建筑胶水泥砂浆粘贴内墙釉面砖,白水泥擦缝 |  | m2 | 245.55 | 170.50 |  | 41866.28 | 0.00
|  | A.13 天棚工程 |  |  |  | 1 | 1252.33 |  | 1252.33 | 0.00
82 | 011301001001 | 天棚抹灰 | 1.抹灰厚度、材料种类:5厚1:3水泥砂浆打底扫毛或划出纹道 |  | m2 | 56.95 | 21.99 |  | 1252.33 | 0.00
|  | A.14 油漆、涂料、裱糊工程 |  |  |  | 1 | 95809.71 |  | 95809.71 | 0.00
83 | 011406001001 | 内墙面乳胶漆 | 1.刮腻子遍数:2~3遍柔性腻子分遍批刮，磨平 2.油漆品种、刷漆遍数:涂刷内墙无机涂料两遍 |  | m2 | 1018.97 | 22.30 |  | 22723.03 | 0.00
84 | 011406001002 | 天棚乳胶漆 | 1.刮腻子遍数:2遍 2.油漆品种、刷漆遍数:涂刷内墙无机涂料两遍 |  | m2 | 403.5 | 24.16 |  | 9748.56 | 0.00
85 | 011406001003 | 天棚乳胶漆 | 1.刮腻子遍数:3厚柔性腻子分遍刮平 2.油漆品种、刷漆遍数:喷涂防霉涂料两道 |  | m2 | 56.95 | 31.69 |  | 1804.75 | 0.00
86 | 011406001004 | 外墙水包砂 | 1.腻子种类:外墙防水成品腻子 2.油漆品种、刷漆遍数:滚涂外墙水性抗碱底漆，滚涂火烧面真彩石中涂漆，喷涂火烧面真彩石外墙涂料，喷涂水性防尘罩面清漆一道 3.部位:外墙面，颜色详见设计图纸及效果图 |  | m2 | 566.67 | 105.31 |  | 59676.02 | 0.00
87 | 011406001005 | 外墙涂料 | 1.腻子种类:刮柔性耐水腻子 2.油漆品种、刷漆遍数:涂饰底层涂料，涂饰面层涂料 3.部位:女儿墙内壁墙面，颜色详见设计图纸及效果图 |  | m2 | 71.74 | 25.89 |  | 1857.35 | 0.00
本页小计 | [8 empty] | 138928.32 | 0.00
合 计 | [8 empty] | 894017.53 | 0.00
未来软件编制 | [7 empty] | 2025-12-04
表-08
分部分项工程和单价措施项目清单与计价表
工程名称：综合楼土建工程 |  |  |  | 标段： |  |  |  | 第13页 共16页
序 号 | 项目编码 | 项目名称 | 项目特征描述 |  | 计量 单位 | 工程量 | 金额(元)
[7 empty] | 综合单价 |  | 合价 | 其中
暂估价
|  | A.8 门窗工程 |  |  |  | 1 | 81834.41 |  | 81834.41 | 0.00
88 | 010802004001 | 成品外门 | 1.门代号及洞口尺寸:WM1124 2.备注:满足建设单位使用要求，具体样式需报建设单位确认后方可安装 3.其他:详见图纸设计及技术规范要求 |  | 樘 | 1 | 1000.00 |  | 1000.00 | 0.00
89 | 010802004002 | 成品外门 | 1.门代号及洞口尺寸:WM1524 2.备注:满足建设单位使用要求，具体样式需报建设单位确认后方可安装 3.其他:详见图纸设计及技术规范要求 |  | 樘 | 1 | 1300.00 |  | 1300.00 | 0.00
90 | 010802004003 | 成品外门 | 1.门代号及洞口尺寸:WM1527 2.备注:满足建设单位使用要求，具体样式需报建设单位确认后方可安装 3.其他:详见图纸设计及技术规范要求 |  | 樘 | 1 | 1500.00 |  | 1500.00 | 0.00
91 | 010802001001 | 铝合金门 | 1.门代号及洞口尺寸:M0924、M1024 2.门框、扇材质:铝合金 3.备注:满足建设单位使用要求，具体样式需报建设单位确认后方可安装 4.其他:详见图纸设计及技术规范要求 |  | m2 | 25.2 | 445.36 |  | 11223.07 | 0.00
92 | 010801004001 | 甲级钢质防火门 | 1.门代号及洞口尺寸:FM甲1024 2.材质:成品甲级钢质防火门 3.备注:含闭门器等五金配件 4.其他:详见图纸设计及技术规范要求 |  | m2 | 2.4 | 500.00 |  | 1200.00 | 0.00
93 | 010801004002 | 乙级钢质防火门 | 1.门代号及洞口尺寸:FM乙1527 2.材质:成品乙级钢质防火门 3.备注:含闭门器等五金配件 4.其他:详见图纸设计及技术规范要求 |  | m2 | 4.05 | 400.00 |  | 1620.00 | 0.00
本页小计 | [8 empty] | 17843.07 | 0.00
合 计 | [8 empty] | 911860.60 | 0.00
未来软件编制 | [7 empty] | 2025-12-04
表-08
分部分项工程和单价措施项目清单与计价表
工程名称：综合楼土建工程 |  |  |  | 标段： |  |  |  | 第14页 共16页
序 号 | 项目编码 | 项目名称 | 项目特征描述 |  | 计量 单位 | 工程量 | 金额(元)
[7 empty] | 综合单价 |  | 合价 | 其中
暂估价
94 | 010807001001 | 铝合金平开窗 | 1.框、扇材质:隔热金属多腔密封窗框 2.玻璃品种、厚度:6高透光Low-E+12氩气+6透明 3.备注:含隐形纱窗、五金配件，卫生间窗玻璃进行磨砂处理综合考虑计入报价 4.其他:详见图纸设计及技术规范要求 |  | m2 | 63.72 | 870.37 |  | 55459.98 | 0.00
95 | 010807001002 | 铝合金推拉窗 | 1.框、扇材质:隔热金属多腔密封窗框 2.玻璃品种、厚度:6高透光Low-E+12氩气+6透明 3.备注:含隐形纱窗、五金配件，卫生间窗玻璃进行磨砂处理综合考虑计入报价 4.其他:详见图纸设计及技术规范要求 |  | m2 | 5.4 | 789.94 |  | 4265.68 | 0.00
96 | 010807002001 | 救援窗 | 1.窗代号及洞口尺寸:FC2540 2.框、扇材质:隔热金属多腔密封窗框 3.玻璃品种、厚度:6高透光Low-E+12氩气+6透明 4.备注:含隐形纱窗、五金配件，卫生间窗玻璃进行磨砂处理综合考虑计入报价 5.其他:详见图纸设计及技术规范要求 |  | m2 | 5.4 | 789.94 |  | 4265.68 | 0.00
|  | A.15.3 扶手、栏杆、栏板装饰 |  |  |  | 1 | 1796.00 |  | 1796.00 | 0.00
97 | 011503001001 | 楼梯栏杆 | 1.扶手材料种类、规格:不锈钢栏杆 2.备注:详见图集22J403-1-B4-2-8、22J403-1-PB36-3-48及图纸设计要求 3.其他:详见图纸设计及技术规范要求 |  | m | 9.44 | 150.00 |  | 1416.00 | 0.00
98 | 011503001002 | 护窗栏杆 | 1.扶手材料种类、规格:不锈钢栏杆900mm高 2.备注:详见图集22J403-1-HC7-4-24及图纸设计要求 3.其他:详见图纸设计及技术规范要求 |  | m | 1.5 | 120.00 |  | 180.00 | 0.00
99 | 011503001003 | 卫生间残疾人坐便器扶手 | 1.做法:详见图集12J926及图纸设计要求 |  | 套 | 1 | 200.00 |  | 200.00 | 0.00
本页小计 | [8 empty] | 65787.34 | 0.00
合 计 | [8 empty] | 977647.94 | 0.00
未来软件编制 | [7 empty] | 2025-12-04
表-08
分部分项工程和单价措施项目清单与计价表
工程名称：综合楼土建工程 |  |  |  | 标段： |  |  |  | 第15页 共16页
序 号 | 项目编码 | 项目名称 | 项目特征描述 |  | 计量 单位 | 工程量 | 金额(元)
[7 empty] | 综合单价 |  | 合价 | 其中
暂估价
|  | A.15 其他装饰工程 |  |  |  | 1 | 5404.31 |  | 5404.31 | 0.00
100 | 011210005001 | 成品大便池隔断 | 1.隔断材料品种、规格、颜色:三聚氰胺板，颜色由建设单位确认方可安装 2.配件品种、规格:含门及五金配件 3.备注:详见图集16J914-1 4.其他:详见图纸设计及技术规范要求 |  | m2 | 22.92 | 153.26 |  | 3512.72 | 0.00
101 | 011210005002 | 成品小便斗挡板 | 1.隔断材料品种、规格、颜色:三聚氰胺板，颜色由建设单位确认方可安装 2.备注:详见图集16J914-1 3.其他:详见图纸设计及技术规范要求 |  | 片 | 3 | 68.46 |  | 205.38 | 0.00
102 | 011505001001 | 洗漱台 | 1.材料品种、规格、颜色:台面板采用人造大理石台面，厚度15mm，颜色需经建设单位确认 2.支架、配件品种、规格:配套支架 3.备注:详见图集16J914-1 4.其他:详见图纸设计及技术规范要求 |  | m2 | 3 | 427.86 |  | 1283.58 | 0.00
103 | 011505010001 | 镜面玻璃 | 1.镜面玻璃品种、规格:成品镜子 2.框材质、断面尺寸:根据洗手台规格配套设置 3.备注:详见图集16J914-1 4.其他:详见图纸设计及技术规范要求 |  | 块 | 3 | 134.21 |  | 402.63 | 0.00
分部分项合计 | [8 empty] | 983052.25 | 0.00
104 | 011701001001 | 综合脚手架 | 1.建筑结构形式:框架结构 |  | m2 | 479.16 | 80.64 |  | 38639.46 | 0.00
105 | 011703001001 | 垂直运输 | 1.建筑物建筑类型及结构形式:框架结构 |  | 天 | 90 | 342.23 |  | 30800.70 | 0.00
106 | 011705001001 | 大型机械设备进出场及安拆 | 1.机械设备名称:挖掘机进退场、起重机进退场及安拆费 2.机械设备规格型号:投标人自行考虑 |  | 项 | 1 | 5393.71 |  | 5393.71 | 0.00
107 | 011702002001 | 矩形柱 | 1.内容:模板安、拆 |  | m2 | 164.34 | 91.02 |  | 14958.23 | 0.00
108 | 011702001001 | 基础 | 1.内容:模板安、拆 |  | m2 | 131.76 | 79.32 |  | 10451.20 | 0.00
本页小计 | [8 empty] | 105647.61 | 0.00
合 计 | [8 empty] | 1083295.55 | 0.00
未来软件编制 | [7 empty] | 2025-12-04
表-08
分部分项工程和单价措施项目清单与计价表
工程名称：综合楼土建工程 |  |  |  | 标段： |  |  |  | 第16页 共16页
序 号 | 项目编码 | 项目名称 | 项目特征描述 |  | 计量 单位 | 工程量 | 金额(元)
[7 empty] | 综合单价 |  | 合价 | 其中
暂估价
109 | 011702014001 | 有梁板 | 1.内容:模板安、拆 |  | m2 | 728.26 | 77.21 |  | 56228.95 | 0.00
110 | 011702016001 | 平板 | 1.内容:模板安、拆 |  | m2 | 9 | 63.40 |  | 570.60 | 0.00
111 | 011702011001 | 直形墙 | 1.内容:模板安、拆 |  | m2 | 3.5 | 76.59 |  | 268.07 | 0.00
112 | 011702009001 | 过梁 | 1.内容:模板安、拆 |  | m2 | 28.78 | 95.06 |  | 2735.83 | 0.00
113 | 011702003001 | 构造柱 | 1.内容:模板安、拆 |  | m2 | 116.38 | 97.06 |  | 11295.84 | 0.00
114 | 011702008001 | 圈梁 | 1.内容:模板安、拆 |  | m2 | 148.37 | 71.95 |  | 10675.22 | 0.00
115 | 011702023001 | 雨篷、悬挑板、阳台板 | 1.内容:模板安、拆 |  | m2 | 36.74 | 109.63 |  | 4027.81 | 0.00
116 | 011702025001 | 其他现浇构件 | 1.内容:模板安、拆 |  | m2 | 122.65 | 100.89 |  | 12374.16 | 0.00
117 | 011702024001 | 楼梯 | 1.内容:模板安、拆 |  | m2 | 14.21 | 209.78 |  | 2980.97 | 0.00
单价措施合计 | [8 empty] | 201400.75 | 0.00
本页小计 | [8 empty] | 101157.45 | 0.00
合 计 | [8 empty] | 1184453.00 | 0.00
未来软件编制 | [7 empty] | 2025-12-04
表-08

## 3.3表-11 总价措施项目清单与计价表
总价措施项目清单与计价表
工程名称：综合楼土建工程 |  |  |  |  | 标段： |  |  | 第1页 共3页
序号 | 项目编码 | 项 目 名 称 | 计算基础 |  | 费率 (%) | 金额(元) | 调整 费率(%) |  | 调整后 金额(元) | 备注
1 | 011707001001 | 安全文明施工 |  |  | 100 | 40389.84
1.1 | 1.1 | 基本费 | 分部分项清单合价+单价措施清单合价-分部分项除税工程设备费-单价措施除税工程设备费 |  | 3.1 | 36718.04 |  |  |  | 不取费时将“费率”置0；
1.2 | 1.2 | 增加费 | 分部分项清单合价+单价措施清单合价-分部分项除税工程设备费-单价措施除税工程设备费 |  | 0 | 0.00 |  |  |  | 1星0.7%/2星0.77%/3星0.84%
1.3 | 1.3 | 扬尘污染防治增加费 | 分部分项清单合价+单价措施清单合价-分部分项除税工程设备费-单价措施除税工程设备费 |  | 0.31 | 3671.80
2 | 011707002001 | 夜间施工 | 分部分项清单合价+单价措施清单合价-分部分项除税工程设备费-单价措施除税工程设备费 |  | 0 | 0.00 |  |  |  | 0～0.1%
3 | 011707003001 | 非夜间施工照明 | 分部分项清单合价+单价措施清单合价-分部分项除税工程设备费-单价措施除税工程设备费 |  | 0 | 0.00 |  |  |  | 0.2%
4 | 011707004001 | 二次搬运 | 分部分项清单合价+单价措施清单合价-分部分项除税工程设备费-单价措施除税工程设备费 |  | 0 | 0.00
编制人（造价人员）：侯森静/李爱兰 |  |  |  | 复核人（造价工程师）：张新宇
未来软件编制 |  |  |  | 2025-12-04
表-11
总价措施项目清单与计价表
工程名称：综合楼土建工程 |  |  |  |  | 标段： |  |  | 第2页 共3页
序号 | 项目编码 | 项 目 名 称 | 计算基础 |  | 费率 (%) | 金额(元) | 调整 费率(%) |  | 调整后 金额(元) | 备注
5 | 011707005001 | 冬雨季施工 | 分部分项清单合价+单价措施清单合价-分部分项除税工程设备费-单价措施除税工程设备费 |  | 0 | 0.00 |  |  |  | 0.05～0.2%
6 | 011707006001 | 地上、地下设施、建筑物的临时保护设施 | 分部分项清单合价+单价措施清单合价-分部分项除税工程设备费-单价措施除税工程设备费 |  | 0 | 0.00
7 | 011707007001 | 已完成工程及设备保护 | 分部分项清单合价+单价措施清单合价-分部分项除税工程设备费-单价措施除税工程设备费 |  | 0 | 0.00 |  |  |  | 0～0.05%
8 | 011707008001 | 临时设施 | 分部分项清单合价+单价措施清单合价-分部分项除税工程设备费-单价措施除税工程设备费 |  | 1 | 11844.53 |  |  |  | 1～2.3%
9 | 011707009001 | 赶工措施 | 分部分项清单合价+单价措施清单合价-分部分项除税工程设备费-单价措施除税工程设备费 |  | 0 | 0.00 |  |  |  | 0.5～2.1%
10 | 011707010001 | 工程按质论价 | 分部分项清单合价+单价措施清单合价-分部分项除税工程设备费-单价措施除税工程设备费 |  | 0 | 0.00 |  |  |  | 市优结构0.7%/市优0.9%/省优1.3%/国优专业1.4%/国优1.6%
编制人（造价人员）：侯森静/李爱兰 |  |  |  | 复核人（造价工程师）：张新宇
未来软件编制 |  |  |  | 2025-12-04
表-11
总价措施项目清单与计价表
工程名称：综合楼土建工程 |  |  |  |  | 标段： |  |  | 第3页 共3页
序号 | 项目编码 | 项 目 名 称 | 计算基础 |  | 费率 (%) | 金额(元) | 调整 费率(%) |  | 调整后 金额(元) | 备注
11 | 011707011001 | 住宅分户验收 | 分部分项清单合价+单价措施清单合价-分部分项除税工程设备费-单价措施除税工程设备费 |  | 0 | 0.00 |  |  |  | 0.4%
12 | 011707012001 | 建筑工人实名制费用 | 分部分项清单合价+单价措施清单合价-分部分项除税工程设备费-单价措施除税工程设备费 |  | 0 | 0.00 |  |  |  | 0.05%
13 | 011707015001 | 智慧工地费用 | 分部分项清单合价+单价措施清单合价-分部分项除税工程设备费-单价措施除税工程设备费 |  | 0 | 0.00 |  |  |  | 0.08～0.15%
合 计 | [5 empty] | 52234.37
编制人（造价人员）：侯森静/李爱兰 |  |  |  | 复核人（造价工程师）：张新宇
未来软件编制 |  |  |  | 2025-12-04
表-11

## 3.4表-12 其他项目清单与计价汇总表
其他项目清单与计价汇总表
工程名称：综合楼土建工程 |  | 标段： |  | 第1页 共1页
序号 | 项 目 名 称 | 金额(元) | 结算金额(元) |  | 备注
1 | 暂列金额 | 30000.00 |  |  | 明细详见表-12-1
2 | 暂估价 | 0.00
2.1 | 材料(工程设备)暂估价 | — |  |  | 明细详见表-12-2
2.2 | 专业工程暂估价 | 0.00 |  |  | 明细详见表-12-3
3 | 计日工 | 0.00 |  |  | 明细详见表-12-4
4 | 总承包服务费 | 0.00 |  |  | 明细详见表-12-5
合 计 |  | 30000.00 |  |  | —
未来软件编制 |  |  |  | 2025-12-04
表-12

## 3.5表-12-1 暂列金额明细表
暂列金额明细表
工程名称：综合楼土建工程 |  | 标段： |  | 第1页 共1页
序号 | 项 目 名 称 | 计量单位 | 暂定金额(元) |  | 备注
1 | 门垛标牌及伸缩门、电动推拉门 | 项 | 30000.00 |  | 场区大门无设计图纸，中标后由施工方配合甲方、监理方共同确定施工方案，按实结算。
合 计 |  |  | 30000.00 |  | —
未来软件编制 |  |  |  | 2025-12-04
表-12-1

## 3.6表-12-2 材料(工程设备)暂估单价及调整表
材料(工程设备)暂估单价及调整表
工程名称：综合楼土建工程 | [5 empty] | 标段： |  |  |  | 第1页 共1页
序号 | 材料编码 | 材料(工程设备)名称、规格、型号 | 计量 单位 | 数量 |  |  | 暂估(元) |  | 确认(元) |  |  | 差额±(元) |  | 备注
|  |  |  | 投标 | 确认 |  | 单价 | 合价 | 单价 |  | 合价 | 单价 | 合价
合 计 | [7 empty] | 0.00
未来软件编制 | [9 empty] | 2025-12-04
表-12-2

## 3.7表-12-3 专业工程暂估价及结算价表
专业工程暂估价及结算价表
工程名称：综合楼土建工程 |  |  | 标段： |  | 第1页 共1页
序号 | 工程名称 | 工程内容 | 暂估金额(元) | 结算金额(元) |  | 差额±(元) | 备注
合 计 |  |  | 0.00 |  |  |  | —
未来软件编制 |  |  |  |  | 2025-12-04
表-12-3

## 3.8表-12-4 计日工表
计日工表
工程名称：综合楼土建工程 |  |  |  | 标段： |  | 第1页 共1页
编号 | 项目名称 | 单位 | 暂定数量 | 实际数量 | 综合单价 (元) | 合价(元)
[6 empty] | 暂定 | 实际
一 | 人工
人工小计 | [5 empty] | 0.00
二 | 材料
材料小计 | [5 empty] | 0.00
三 | 施工机械
施工机械小计 | [5 empty] | 0.00
四、企业管理费和利润 按点此下拉选计算参数的0% | [5 empty] | 0.00
总 计 | [5 empty] | 0.00
未来软件编制 | [5 empty] | 2025-12-04
表-12-4

## 3.9表-12-5 总承包服务费计价表
总承包服务费计价表
工程名称：综合楼土建工程 |  |  |  | 标段： |  | 第1页 共1页
序号 | 项 目 名 称 | 项目价值(元) | 服务内容 |  | 计算基础 | 费率(%) | 金额(元)
| 合 计 | — | — |  |  | — | 0.00
未来软件编制 | [5 empty] | 2025-12-04
表-12-5

## 3.10表-13 规费、税金项目计价表
规费、税金项目计价表
工程名称：综合楼土建工程 |  |  |  | 标段： |  |  | 第1页 共1页
序号 | 项 目 名 称 | 计算基础 |  |  | 计算基数(元) | 计算费率(%) |  | 金额(元)
1 | 规费 | 分部分项工程费+措施项目费+其他项目费-除税工程设备费 |  |  | 47247.44 | 100 |  | 47247.44
1.1 | 社会保险费 |  |  |  | 1266687.37 | 3.2 |  | 40534.00
1.2 | 住房公积金 |  |  |  | 1266687.37 | 0.53 |  | 6713.44
1.3 | 环境保护税 |  |  |  | 1266687.37 | 0 |  | 0.00
2 | 税金 | 分部分项工程费+措施项目费+其他项目费+规费-(除税甲供材料费+除税甲供设备费)/1.01 |  |  | 1313934.81 | 9 |  | 118254.13
合 计 | [7 empty] | 165501.57
编制人（造价人员）：侯森静/李爱兰 |  |  | 复核人（造价工程师）：张新宇
未来软件编制 |  |  | 2025-12-04
表-13

## 3.11表-20 发包人提供材料和工程设备一览表
发包人提供材料和工程设备一览表
工程名称：综合楼土建工程 |  |  |  |  | 标段： |  |  | 第1页 共1页
序号 | 材料编码 | 材料(工程设备)名称、规格、型号 | 单位 | 数量 |  | 单价(元) | 合价(元) |  | 交货 方式 | 送达 地点 | 备注
合 计 | [6 empty] | 0.00
未来软件编制 | [7 empty] | 2025-12-04
表-20

## 3.12承包人供应材料一览表
承包人供应材料一览表
工程名称：综合楼土建工程 |  |  |  |  | 标段： |  |  |  | 第1页 共5页
序号 | 材料编码 | 材料名称 | 规格型号 等特殊要求 |  |  | 单位 | 数量 | 单价(元) |  | 合价(元) | 备注
1 |  | 其它材料费(调整) |  |  |  | 元 | 0.042112 | 1 |  | 0.04
2 | 99 | 成品外门1500*2400 |  |  |  | 樘 | 1 | 1300 |  | 1300.00
3 | 99 | 成品外门1100*2400 |  |  |  | 樘 | 1 | 1000 |  | 1000.00
4 | 99 | 卫生间残疾人坐便器扶手 |  |  |  | 套 | 1 | 200 |  | 200.00
5 | 99 | 外购山土回填 |  |  |  | m3 | 322 | 120 |  | 38640.00
6 | 99 | 成品外门1500*2700 |  |  |  | 樘 | 1 | 1500 |  | 1500.00
7 | 99 | 上人孔盖板 |  |  |  | 个 | 1 | 150 |  | 150.00
8 | CL6005 | 成品腻子 |  |  |  | kg | 113.9 | 2.57 |  | 292.72
9 | 01010100 | 钢筋 | 三级钢，Φ16 |  |  | t | 0.88638 | 2981.03 |  | 2642.33
10 | 01010100 | 钢筋 | 三级钢，Φ18 |  |  | t | 0.80376 | 2981.03 |  | 2396.03
11 | 01010100 | 钢筋 | 三级钢，Φ20 |  |  | t | 2.10222 | 2981.03 |  | 6266.78
12 | 01010100 | 钢筋 | 三级钢，Φ14 |  |  | t | 0.69156 | 3105.24 |  | 2147.46
13 | 01010100 | 钢筋 | 三级钢，Φ10 |  |  | t | 2.2083 | 3105.24 |  | 6857.30
14 | 01010100 | 钢筋 | 三级钢，Φ12 |  |  | t | 1.71054 | 3105.24 |  | 5311.64
15 | 01010100 | 钢筋 | 三级钢，Φ8 |  |  | t | 6.93294 | 3122.98 |  | 21651.43
16 | 01010100 | 钢筋 | 三级钢，Φ28 |  |  | t | 0.81192 | 3122.98 |  | 2535.61
17 | 01010100 | 钢筋 | 三级钢，Φ25 |  |  | t | 2.07162 | 2981.03 |  | 6175.56
18 | 01010100 | 钢筋 | 一级钢，Φ6 |  |  | t | 0.1428 | 3664.18 |  | 523.24
19 | 01010100 | 钢筋 | Φ≤25 |  |  | t | 0.0238 | 2981.03 |  | 70.95
20 | 01010100 | 钢筋 | 三级钢，Φ22 |  |  | t | 4.5696 | 2981.03 |  | 13622.11
21 | 01010100 | 钢筋 | 三级钢，Φ6 |  |  | t | 2.46024 | 3406.89 |  | 8381.77
22 | 01210101 | 角钢 |  |  |  | kg | 108.38472 | 3.4 |  | 368.51
23 | 01270100 | 型钢 |  |  |  | t | 3.1395 | 3637.57 |  | 11420.15
24 | 02090101 | 塑料薄膜 |  |  |  | m2 | 595.22858 | 0.69 |  | 410.71
25 | 02110301 | XPS聚苯乙烯挤塑板 | 屋面 |  |  | m3 | 27.585855 | 487.97 |  | 13461.07
26 | 02110301 | XPS聚苯乙烯挤塑板 |  |  |  | m3 | 5.637216 | 487.97 |  | 2750.79
27 | 02110301 | XPS聚苯乙烯挤塑板 | B1级 |  |  | m3 | 45.90027 | 487.97 |  | 22397.95
28 | 02310101 | 无纺布 |  |  |  | m2 | 120.69435 | 0.77 |  | 92.93
29 | 03030115 | 木螺钉 | M4×30 |  |  | 十个 | 18.1068 | 0.26 |  | 4.71
30 | 03032113 | 塑料胀管螺钉 |  |  |  | 套 | 3330.179 | 0.09 |  | 299.72
31 | 03052109 | 对拉螺栓(止水螺栓) |  |  |  | kg | 9.1945 | 5.66 |  | 52.04
32 | 03070114 | 膨胀螺栓 | M8×80 |  |  | 套 | 26.148 | 0.51 |  | 13.34
33 | 03270202 | 砂纸 |  |  |  | 张 | 4.3044 | 0.94 |  | 4.05
34 | 03410205 | 电焊条 | J422 |  |  | kg | 176.06828 | 5.15 |  | 906.75
35 | 03450200 | 焊剂 |  |  |  | kg | 74.494 | 3.43 |  | 255.51
36 | 03510201 | 钢钉 |  |  |  | kg | 4.94562 | 6 |  | 29.67
未来软件编制 |  |  |  | 2025-12-04
承包人供应材料一览表
工程名称：综合楼土建工程 |  |  |  |  | 标段： |  |  |  | 第2页 共5页
序号 | 材料编码 | 材料名称 | 规格型号 等特殊要求 |  |  | 单位 | 数量 | 单价(元) |  | 合价(元) | 备注
37 | 03510701 | 铁钉 |  |  |  | kg | 318.385422 | 3.6 |  | 1146.19
38 | 03510705 | 铁钉 | 70mm |  |  | kg | 0.29796 | 3.6 |  | 1.07
39 | 03510911 | 塑料保温螺钉 |  |  |  | 套 | 3400.02 | 1.46 |  | 4964.03
40 | 03550101 | 钢丝网 |  |  |  | m2 | 453.937 | 7.98 |  | 3622.42
41 | 03570216 | 镀锌铁丝 | 8# |  |  | kg | 243.45256 | 5.15 |  | 1253.78
42 | 03570237 | 镀锌铁丝 | 22# |  |  | kg | 112.97093 | 5.15 |  | 581.80
43 | 03610207 | 直螺纹套筒接头 | Φ25以内 |  |  | 个 | 40.8 | 3 |  | 122.40
44 | 03633307 | 合金钢钻头 | Φ20 |  |  | 根 | 37.40022 | 13.03 |  | 487.32
45 | 03633315 | 合金钢钻头 | 一字型 |  |  | 根 | 14.04683 | 6.86 |  | 96.36
46 | 03652403 | 合金钢切割锯片 |  |  |  | 片 | 1.496896 | 68.6 |  | 102.69
47 | 04010611 | 水泥 | 32.5级 |  |  | kg | 37939.860179 | 0.25 |  | 9484.97
48 | 04010701 | 白水泥 |  |  |  | kg | 1094.756792 | 0.53 |  | 580.22
49 | 04030107 | 中砂 |  |  |  | t | 132.494683 | 115.6 |  | 15316.39
50 | 04030117 | 70砂 |  |  |  | t | 2.441504 | 115.6 |  | 282.24
51 | 04050203 | 碎石 | 5～16mm |  |  | t | 3.454308 | 115.6 |  | 399.32
52 | 04050401 | 炉渣 |  |  |  | m3 | 34.254711 | 38.59 |  | 1321.89
53 | 04090100 | 生石灰 |  |  |  | t | 10.791092 | 418.69 |  | 4518.12
54 | 04090120 | 石灰膏 |  |  |  | m3 | 2.665385 | 240.92 |  | 642.14
55 | 04090302 | 黏土 |  |  |  | m3 | 36.228347 | 20 |  | 724.57
56 | 04090801 | 石膏粉 | 325目 |  |  | kg | 82.645507 | 0.36 |  | 29.75
57 | 04110200 | 毛石 |  |  |  | t | 0.20654 | 109.77 |  | 22.67
58 | 04135500 | 标准砖 | 240×115×53 |  |  | 百块 | 8.3538 | 42.59 |  | 355.79
59 | 04135500 | 标准砖MU20 | 240×115×53 |  |  | 百块 | 195.489 | 42.59 |  | 8325.88
60 | 04135535 | 配砖 | 190×90×40 |  |  | m3 | 6.40101 | 320.58 |  | 2052.04
61 | 04150113 | A5.0蒸压加气砼砌块 | 600×250×100 |  |  | m3 | 6.2403 | 199.62 |  | 1245.69
62 | 04150115 | A5.0蒸压加气砼砌块 | 600×250×200 |  |  | m3 | 108.60135 | 199.62 |  | 21679.00
63 | 04230108 | 防水剂 |  |  |  | kg | 223.154391 | 4.29 |  | 957.33
64 | 05011200 | 圆木 |  |  |  | m3 | 0.01148 | 1907.5 |  | 21.90
65 | 05030600 | 普通木成材 |  |  |  | m3 | 0.411294 | 1907.5 |  | 784.54
66 | 05050119 | 胶合板 | 2440×1220×13 |  |  | m2 | 48.132 | 12.86 |  | 618.98
67 | 05250502 | 锯(木)屑 |  |  |  | m3 | 2.82162 | 47.17 |  | 133.10
68 | 06250723 | 镀银镜面玻璃(成品) | 6mm |  |  | m2 | 5.04 | 50 |  | 252.00
69 | 06612147 | 墙面砖 | 5mm厚 |  |  | m2 | 251.68875 | 60 |  | 15101.33
70 | 06650101 | 同质地砖 | 10*800*800mm |  |  | m2 | 346.07238 | 70 |  | 24225.07
未来软件编制 |  |  |  | 2025-12-04
承包人供应材料一览表
工程名称：综合楼土建工程 |  |  |  |  | 标段： |  |  |  | 第3页 共5页
序号 | 材料编码 | 材料名称 | 规格型号 等特殊要求 |  |  | 单位 | 数量 | 单价(元) |  | 合价(元) | 备注
71 | 06650101 | 同质地砖 |  |  |  | m2 | 42.7176 | 70 |  | 2990.23
72 | 06650101 | 同质地砖 | 10*300*300mm |  |  | m2 | 49.5312 | 60 |  | 2971.87
73 | 07112130 | 石材块料面板 |  |  |  | m2 | 3.15 | 115.34 |  | 363.32
74 | 07112130 | 25厚芝麻白火烧面花岗岩板 |  |  |  | m2 | 21.93 | 97.59 |  | 2140.15
75 | 07112130 | 防滑剁斧花石岗石板 |  |  |  | m2 | 20.5326 | 115.34 |  | 2368.23
76 | 07530111 | 抗静电全钢活动地板 | 600×600×30 |  |  | m2 | 24.0312 | 165 |  | 3965.15
77 | 08230105 | 玻璃纤维网格布 |  |  |  | m2 | 78.914 | 1.6 |  | 126.26
78 | 08230121 | 耐碱玻璃纤维网格布 |  |  |  | m2 | 1714.3563 | 1.6 |  | 2742.97
79 | 09010103 | 甲级钢质防火门 |  |  |  | m2 | 2.4 | 500 |  | 1200.00
80 | 09010103 | 乙级钢质防火门 |  |  |  | m2 | 4.05 | 400 |  | 1620.00
81 | 09090813 | 铝合金全玻平开门 |  |  |  | m2 | 24.444 | 350 |  | 8555.40
82 | 09093501 | 铝合金全玻平开窗 | 6高透光Low-E+12氩气+6透明 |  |  | m2 | 61.1712 | 789.62 |  | 48302.00
83 | 09093511 | 铝合金全玻推拉窗 | 6高透光Low-E+12氩气+6透明 |  |  | m2 | 10.368 | 709.77 |  | 7358.90
84 | 09492325 | 弹簧合页 | 75mm |  |  | 只 | 13.0644 | 10.29 |  | 134.43
85 | 09492505 | 插销 | 100mm |  |  | 套 | 6.48636 | 4.29 |  | 27.83
86 | 09492703 | 拉手 |  |  |  | 套 | 6.48636 | 2.57 |  | 16.67
87 | 09493560 | 镀锌铁脚 |  |  |  | 个 | 962.748 | 1.46 |  | 1405.61
88 | 10031503 | 钢压条 |  |  |  | kg | 24.57208 | 3.64 |  | 89.44
89 | 11010304 | 内墙乳胶漆 |  |  |  | kg | 487.90721 | 8.07 |  | 3937.41
90 | 11010319 | 仿石型外墙涂料 | 水包砂 |  |  | kg | 2550.015 | 16 |  | 40800.24
91 | 11010323 | 水性封底漆 |  |  |  | kg | 198.3345 | 21.44 |  | 4252.29
92 | 11010372 | 乳液型涂料(底涂) |  |  |  | kg | 10.761 | 15.44 |  | 166.15
93 | 11010373 | 乳液型涂料(面涂) |  |  |  | kg | 21.522 | 15.44 |  | 332.30
94 | 11030303 | 防锈漆 |  |  |  | kg | 15.658 | 10.91 |  | 170.83
95 | 11030734 | 聚氨酯甲料 |  |  |  | kg | 543.29745 | 11.93 |  | 6481.54
96 | 11030735 | 聚氨酯乙料 |  |  |  | kg | 849.91908 | 11.93 |  | 10139.53
97 | 11030740 | 聚合物水泥防水涂料 | JS-Ⅱ型 |  |  | kg | 2408.82 | 6.86 |  | 16524.51
98 | 11031504 | 水性防霉涂料 |  |  |  | kg | 19.9325 | 15.44 |  | 307.76
99 | 11112512 | 透明罩光漆 |  |  |  | kg | 226.668 | 21.44 |  | 4859.76
100 | 11410304 | 环氧树脂 | 618 |  |  | kg | 0.04584 | 27.44 |  | 1.26
101 | 11430327 | 大白粉 |  |  |  | kg | 82.645507 | 0.73 |  | 60.33
102 | 11572103 | 自粘型SBS改性沥青防水卷材 | δ3mm |  |  | m2 | 295.3375 | 32.12 |  | 9486.24
未来软件编制 |  |  |  | 2025-12-04
承包人供应材料一览表
工程名称：综合楼土建工程 |  |  |  |  | 标段： |  |  |  | 第4页 共5页
序号 | 材料编码 | 材料名称 | 规格型号 等特殊要求 |  |  | 单位 | 数量 | 单价(元) |  | 合价(元) | 备注
103 | 11572103 | 自粘型SBS改性沥青防水卷材自带页岩 | δ4mm |  |  | m2 | 295.3375 | 46.8 |  | 13821.80
104 | 11590914 | 硅酮密封胶 |  |  |  | L | 14.4594 | 68.6 |  | 991.91
105 | 11592505 | SBS封口油膏 |  |  |  | kg | 29.29748 | 6 |  | 175.78
106 | 11592705 | APP高强嵌缝膏 |  |  |  | kg | 61.49574 | 7.55 |  | 464.29
107 | 12030107 | 油漆溶剂油 |  |  |  | kg | 34.48756 | 12.01 |  | 414.20
108 | 12060334 | 防腐油 |  |  |  | kg | 0.29796 | 5.15 |  | 1.53
109 | 12310303 | 二甲苯 |  |  |  | kg | 64.0419 | 5.06 |  | 324.05
110 | 12330309 | 专用界面剂 |  |  |  | kg | 45.3336 | 10.38 |  | 470.56
111 | 12333551 | PU发泡剂 |  |  |  | L | 26.1765 | 25.73 |  | 673.52
112 | 12370305 | 氧气 |  |  |  | m3 | 18.0488 | 2.83 |  | 51.08
113 | 12370336 | 乙炔气 |  |  |  | m3 | 7.8524 | 14.05 |  | 110.33
114 | 12410121 | 专用粘结剂 |  |  |  | kg | 2040.012 | 2.16 |  | 4406.43
115 | 12410142 | 改性沥青粘结剂 |  |  |  | kg | 167.7517 | 6.77 |  | 1135.68
116 | 12413518 | 901胶 |  |  |  | kg | 441.59599 | 2.14 |  | 945.02
117 | 12413544 | 聚醋酸乙烯乳液 |  |  |  | kg | 0.4584 | 4.29 |  | 1.97
118 | 13010303 | 石棉板 |  |  |  | m2 | 4.76 | 5.15 |  | 24.51
119 | 14040915 | 楼梯扶手栏杆 |  |  |  | m | 9.44 | 150 |  | 1416.00
120 | 14040915 | 护窗栏杆 |  |  |  | m | 1.5 | 120 |  | 180.00
121 | 15371708 | 镀锌铁丝U形卡 |  |  |  | 个 | 401.338 | 0.18 |  | 72.24
122 | 18553525 | 卫生间小便斗挡板(成品) |  |  |  | 片 | 3.03 | 60 |  | 181.80
123 | 31110301 | 棉纱头 |  |  |  | kg | 7.3938 | 5.57 |  | 41.18
124 | 31130106 | 其它材料费 |  |  |  | 元 | 1612.62138 | 0.86 |  | 1386.85
125 | 31130106 | 其它材料费 |  |  |  | 元 | 3830.37135 | 1 |  | 3830.37
126 | 31130506 | 泵管摊销费 |  |  |  | 元 | 43.3163 | 0.86 |  | 37.25
127 | 31132507 | 回库修理、保养费 |  |  |  | 元 | 231.08125 | 1 |  | 231.08
128 | 31150101 | 水 |  |  |  | m3 | 0.263619 | 5.69 |  | 1.50
129 | 31150101 | 水 |  |  |  | m3 | 463.949117 | 5.69 |  | 2639.87
130 | 32010502 | 复合木模板 | 18mm |  |  | m2 | 336.75323 | 36.03 |  | 12133.22
131 | 32020115 | 卡具 |  |  |  | kg | 209.640744 | 4.44 |  | 930.80
132 | 32020132 | 钢管支撑 |  |  |  | kg | 715.223605 | 4.61 |  | 3297.18
133 | 32030303 | 脚手钢管 |  |  |  | kg | 943.9452 | 4.0191 |  | 3793.81
134 | 32030504 | 底座 |  |  |  | 个 | 2.87496 | 5.15 |  | 14.81
135 | 32030513 | 脚手架扣件 |  |  |  | 个 | 153.3312 | 5.32 |  | 815.72
136 | 32090101 | 周转木材 |  |  |  | m3 | 7.956148 | 1907.5 |  | 15176.35
137 | 34130187 | 塑料卡子 |  |  |  | 个 | 4511.97 | 0.2 |  | 902.39
138 | 80070511 | 玻化微珠保温 |  |  |  | m3 | 1.994372 | 722.87 |  | 1441.67
未来软件编制 |  |  |  | 2025-12-04
承包人供应材料一览表
工程名称：综合楼土建工程 |  |  |  |  | 标段： |  |  |  | 第5页 共5页
序号 | 材料编码 | 材料名称 | 规格型号 等特殊要求 |  |  | 单位 | 数量 | 单价(元) |  | 合价(元) | 备注
139 | 80070511 | 聚苯颗粒保温砂浆 |  |  |  | m3 | 0.39457 | 722.87 |  | 285.22
140 | 80090311 | 聚合物砂浆 |  |  |  | kg | 2040.012 | 2.72 |  | 5548.83
141 | 80090312 | 聚合物面层砂浆 |  |  |  | m3 | 0.581094 | 583.13 |  | 338.85
142 | 80212103 | (C20泵送预拌砼) |  |  |  | m3 | 15.0017 | 439.09 |  | 6587.10
143 | 80212104 | (C25泵送预拌砼) |  |  |  | m3 | 3.030717 | 453.66 |  | 1374.92
144 | 80212105 | (C30泵送预拌砼) |  |  |  | m3 | 132.68395 | 468.24 |  | 62127.93
145 | 80212105 | (C30泵送预拌砼) |  |  |  | m3 | 26.0814 | 468.24 |  | 12212.35
146 | 80212114 | (C15非泵送预拌砼) |  |  |  | m3 | 14.706741 | 409.95 |  | 6029.03
147 | 80212115 | (C20非泵送预拌砼) |  |  |  | m3 | 1.45883 | 424.52 |  | 619.30
148 | 80212116 | (C25非泵送预拌砼) |  |  |  | m3 | 34.308348 | 439.09 |  | 15064.45
合 计 | [9 empty] | 662209.23
未来软件编制 |  |  |  | 2025-12-04

## 4.1表-04 单位工程招标控制价汇总表
单位工程最高投标限价汇总表
工程名称：综合楼安装工程 |  | 标段： |  | 第1页 共1页
序号 | 汇 总 内 容 |  | 金额(元) |  | 其中:暂估价(元)
1 | 分部分项工程 |  | 212152.56 |  | 0.00
1.1 | 人工费 |  | 27531.50
1.2 | 材料费 |  | 168383.29
1.3 | 施工机具使用费 |  | 1369.89
1.4 | 企业管理费 |  | 11015.23
1.5 | 利润 |  | 3852.63
2 | 措施项目 |  | 6191.20 |  | 0.00
2.1 | 单价措施项目费 |  | 1261.34 |  | 0.00
2.2 | 总价措施项目费 |  | 4929.86
2.2.1 | 其中：安全文明施工措施费 |  | 3649.38
3 | 其他项目 |  | 0.00 |  | —
3.1 | 其中：暂列金额 |  | 0.00 |  | —
3.2 | 其中：专业工程暂估价 |  | 0.00 |  | —
3.3 | 其中：计日工 |  | 0.00 |  | —
3.4 | 其中：总承包服务费 |  | 0.00 |  | —
4 | 规费 |  | 6157.29 |  | —
5 | 税金 |  | 20205.09 |  | —
招标控制价合计= 1+2+3+4+5-甲供材料及甲供设备费/1.01 |  |  | 244706.14 |  | 0.00
未来软件编制 |  |  |  | 2025-12-04
表-04

## 4.2表-08 分部分项工程和单价措施项目清单与计价表
分部分项工程和单价措施项目清单与计价表
工程名称：综合楼安装工程 |  |  |  | 标段： |  |  |  | 第1页 共20页
序 号 | 项目编码 | 项目名称 | 项目特征描述 |  | 计量 单位 | 工程量 | 金额(元)
[7 empty] | 综合单价 |  | 合价 | 其中
暂估价
|  | A.1 电气部分 |  |  |  | 1 | 108302.84 |  | 108302.84 | 0.00
1 | 030404017001 | 配电箱 | 1.名称:配电柜APZ2 2.型号:非标 3.规格:500*300*1500mm 4.基础形式、材质、规格:10#槽钢基础 5.端子板外部接线材质、规格:4mm2、10mm2 6.安装方式:落地安装 7.箱内开关元器件详见设计图纸 |  | 台 | 1 | 5344.74 |  | 5344.74 | 0.00
2 | 030404017002 | 配电箱 | 1.名称:配电箱ATXF 2.型号:非标 3.端子板外部接线材质、规格:2.5mm2、4mm2 4.安装方式:挂墙明装 5.箱内开关元器件详见设计图纸 |  | 台 | 1 | 4671.54 |  | 4671.54 | 0.00
3 | 030404017003 | 配电箱 | 1.名称:配电箱AL1 2.型号:非标 3.端子板外部接线材质、规格:2.5mm2、4mm2 4.安装方式:挂墙明装 5.箱内开关元器件详见设计图纸 |  | 台 | 1 | 2358.91 |  | 2358.91 | 0.00
4 | 030404017004 | 配电箱 | 1.名称:配电箱AL2 2.型号:非标 3.端子板外部接线材质、规格:2.5mm2、4mm2 4.安装方式:挂墙明装 5.箱内开关元器件详见设计图纸 |  | 台 | 1 | 2190.29 |  | 2190.29 | 0.00
5 | 030404017005 | 配电箱 | 1.名称:配电箱AL3 2.型号:非标 3.端子板外部接线材质、规格:2.5mm2、4mm2 4.安装方式:挂墙明装 5.箱内开关元器件详见设计图纸 |  | 台 | 1 | 2041.08 |  | 2041.08 | 0.00
6 | 030404017006 | 配电箱 | 1.名称:应急照明集中电源JEPD1~2 2.型号:非标 3.端子板外部接线材质、规格:2.5mm2 4.安装方式:挂墙明装 5.箱内开关元器件详见设计图纸 |  | 台 | 2 | 2995.29 |  | 5990.58 | 0.00
本页小计 | [8 empty] | 22597.14 | 0.00
合 计 | [8 empty] | 22597.14 | 0.00
未来软件编制 | [7 empty] | 2025-12-04
表-08
分部分项工程和单价措施项目清单与计价表
工程名称：综合楼安装工程 |  |  |  | 标段： |  |  |  | 第2页 共20页
序 号 | 项目编码 | 项目名称 | 项目特征描述 |  | 计量 单位 | 工程量 | 金额(元)
[7 empty] | 综合单价 |  | 合价 | 其中
暂估价
7 | 030412001001 | 普通灯具 | 1.名称:应急双管灯 2.规格:2×28W 3.类型:吸顶安装 4.成套灯具含本体购安、配套吊管、链，底座、软管等 5.安装高度投标人综合考虑 6.未尽事宜详见设计图纸 |  | 套 | 4 | 92.96 |  | 371.84 | 0.00
8 | 030412001002 | 普通灯具 | 1.名称:吸顶灯(LED) 2.规格:21W 3.类型:吸顶安装 4.成套灯具含本体购安、配套吊管、链，底座、软管等 5.安装高度投标人综合考虑 6.未尽事宜详见设计图纸 |  | 套 | 1 | 95.83 |  | 95.83 | 0.00
9 | 030412001003 | 普通灯具 | 1.名称:自带人体感应开关的吸顶灯 2.规格:21W 3.类型:吸顶安装 4.成套灯具含本体购安、配套吊管、链，底座、软管等 5.安装高度投标人综合考虑 6.未尽事宜详见设计图纸 |  | 套 | 8 | 113.03 |  | 904.24 | 0.00
10 | 030412001004 | 普通灯具 | 1.名称:防潮型吸顶灯(LED) 2.规格:12W 3.类型:吸顶安装 4.成套灯具含本体购安、配套吊管、链，底座、软管等 5.安装高度投标人综合考虑 6.未尽事宜详见设计图纸 |  | 套 | 7 | 98.78 |  | 691.46 | 0.00
11 | 030412001005 | 普通灯具 | 1.名称:嵌入式节能灯 2.规格:2×28W 3.类型:嵌入吊顶安装 4.成套灯具含本体购安、配套吊管、链，底座、软管等 5.安装高度投标人综合考虑 6.未尽事宜详见设计图纸 |  | 套 | 24 | 92.89 |  | 2229.36 | 0.00
本页小计 | [8 empty] | 4292.73 | 0.00
合 计 | [8 empty] | 26889.87 | 0.00
未来软件编制 | [7 empty] | 2025-12-04
表-08
分部分项工程和单价措施项目清单与计价表
工程名称：综合楼安装工程 |  |  |  | 标段： |  |  |  | 第3页 共20页
序 号 | 项目编码 | 项目名称 | 项目特征描述 |  | 计量 单位 | 工程量 | 金额(元)
[7 empty] | 综合单价 |  | 合价 | 其中
暂估价
12 | 030412004001 | 装饰灯 | 1.名称:单向疏散指示灯（自带蓄电池） 2.规格:DC36V,A类灯具,1W 3.安装形式:距地0.3m壁装 4.成套灯具含本体购安、配套吊管、链，底座、软管等 5.安装高度投标人综合考虑 6.未尽事宜详见设计图纸 |  | 套 | 5 | 85.99 |  | 429.95 | 0.00
13 | 030412004002 | 装饰灯 | 1.名称:疏散出口标志灯(LED) 2.规格:DC36V,A类灯具,1W 3.安装形式:门上沿0.2m壁装 4.成套灯具含本体购安、配套吊管、链，底座、软管等 5.安装高度投标人综合考虑 6.未尽事宜详见设计图纸 |  | 套 | 4 | 85.99 |  | 343.96 | 0.00
14 | 030412004003 | 装饰灯 | 1.名称:消控室指示灯 2.规格:DC36V,A类灯具,1W 3.安装形式:门上沿0.2m壁装 4.成套灯具含本体购安、配套吊管、链，底座、软管等 5.安装高度投标人综合考虑 6.未尽事宜详见设计图纸 |  | 套 | 4 | 85.99 |  | 343.96 | 0.00
15 | 030412004004 | 装饰灯 | 1.名称:应急照明灯(LED) 2.规格:DC36V,A类灯具,7W 3.安装形式:距地2.4m壁装 4.成套灯具含本体购安、配套吊管、链，底座、软管等 5.安装高度投标人综合考虑 6.未尽事宜详见设计图纸 |  | 套 | 8 | 92.45 |  | 739.60 | 0.00
16 | 030404034001 | 照明开关 | 1.名称:单联单控开关 2.规格:250V,10A 3.安装方式:距地1.3m暗装 4.未尽事宜详见设计图纸 |  | 个 | 7 | 17.18 |  | 120.26 | 0.00
本页小计 | [8 empty] | 1977.73 | 0.00
合 计 | [8 empty] | 28867.60 | 0.00
未来软件编制 | [7 empty] | 2025-12-04
表-08
分部分项工程和单价措施项目清单与计价表
工程名称：综合楼安装工程 |  |  |  | 标段： |  |  |  | 第4页 共20页
序 号 | 项目编码 | 项目名称 | 项目特征描述 |  | 计量 单位 | 工程量 | 金额(元)
[7 empty] | 综合单价 |  | 合价 | 其中
暂估价
17 | 030404034002 | 照明开关 | 1.名称:双联单控开关 2.规格:250V,10A 3.安装方式:距地1.3m暗装 4.未尽事宜详见设计图纸 |  | 个 | 5 | 20.35 |  | 101.75 | 0.00
18 | 030404034003 | 照明开关 | 1.名称:IP45型单联单控开关 2.规格:250V,10A 3.安装方式:距地1.3m暗装 4.未尽事宜详见设计图纸 |  | 个 | 4 | 17.81 |  | 71.24 | 0.00
19 | 030404034004 | 照明开关 | 1.名称:IP45型双联单控开关 2.规格:250V,10A 3.安装方式:距地1.3m暗装 4.未尽事宜详见设计图纸 |  | 个 | 4 | 21.17 |  | 84.68 | 0.00
20 | 030404035001 | 插座 | 1.名称:带保护接点暗装插座 2.安装方式:距地0.3m安装 3.未尽事宜详见设计图纸 |  | 个 | 23 | 23.90 |  | 549.70 | 0.00
21 | 030404035002 | 插座 | 1.名称:壁挂空调插座 2.安装方式:距地1.8m安装 3.未尽事宜详见设计图纸 |  | 个 | 6 | 26.13 |  | 156.78 | 0.00
22 | 030404035003 | 插座 | 1.名称:柜机空调插座 2.安装方式:距地0.3m安装 3.未尽事宜详见设计图纸 |  | 个 | 3 | 27.94 |  | 83.82 | 0.00
23 | 030411006001 | 接线盒 | 1.名称:接线盒 2.材质:塑料 3.规格:86型 4.安装高度投标人综合考虑 5.未尽事宜详见设计图纸 |  | 个 | 112 | 6.91 |  | 773.92 | 0.00
24 | 030411001001 | 配管 | 1.名称:入户电线、缆保护管 2.规格:SC80 3.配置形式:埋地敷设 4.入户管防水做法详见JD5-112,113 5.未尽事宜详见设计图纸 |  | m | 55.46 | 48.11 |  | 2668.18 | 0.00
本页小计 | [8 empty] | 4490.07 | 0.00
合 计 | [8 empty] | 33357.67 | 0.00
未来软件编制 | [7 empty] | 2025-12-04
表-08
分部分项工程和单价措施项目清单与计价表
工程名称：综合楼安装工程 |  |  |  | 标段： |  |  |  | 第5页 共20页
序 号 | 项目编码 | 项目名称 | 项目特征描述 |  | 计量 单位 | 工程量 | 金额(元)
[7 empty] | 综合单价 |  | 合价 | 其中
暂估价
25 | 030411001002 | 配管 | 1.名称:入户电线、缆保护管 2.规格:SC40 3.配置形式:埋地敷设 4.入户管防水做法详见JD5-112,113 5.未尽事宜详见设计图纸 |  | m | 13.38 | 24.36 |  | 325.94 | 0.00
26 | 030411001003 | 配管 | 1.名称:入户电线、缆保护管 2.规格:SC32 3.配置形式:埋地敷设 4.入户管防水做法详见JD5-112,113 5.未尽事宜详见设计图纸 |  | m | 55.05 | 19.12 |  | 1052.56 | 0.00
27 | 030411001004 | 配管 | 1.名称:电线、缆保护管 2.规格:SC25 3.配置形式:明配 4.含过线盒购安 5.安装高度投标人综合考虑 6.未尽事宜详见设计图纸 |  | m | 30.3 | 30.88 |  | 935.66 | 0.00
28 | 030411001005 | 配管 | 1.名称:电线、缆保护管 2.规格:SC40 3.配置形式:明配 4.含过线盒购安 5.安装高度投标人综合考虑 6.未尽事宜详见设计图纸 |  | m | 16.11 | 43.67 |  | 703.52 | 0.00
29 | 030411001006 | 配管 | 1.名称:电线、缆保护管 2.规格:SC15 3.配置形式:暗配 4.含过线盒购安、暗配管道结构或装饰面开槽、布管、封堵投标人综合考虑 5.安装高度投标人综合考虑 6.未尽事宜详见设计图纸 |  | m | 10.18 | 16.24 |  | 165.32 | 0.00
30 | 030411001007 | 配管 | 1.名称:电线、缆保护管 2.规格:SC20 3.配置形式:暗配 4.含过线盒购安、暗配管道结构或装饰面开槽、布管、封堵投标人综合考虑 5.安装高度投标人综合考虑 6.未尽事宜详见设计图纸 |  | m | 112.28 | 18.52 |  | 2079.43 | 0.00
本页小计 | [8 empty] | 5262.43 | 0.00
合 计 | [8 empty] | 38620.10 | 0.00
未来软件编制 | [7 empty] | 2025-12-04
表-08
分部分项工程和单价措施项目清单与计价表
工程名称：综合楼安装工程 |  |  |  | 标段： |  |  |  | 第6页 共20页
序 号 | 项目编码 | 项目名称 | 项目特征描述 |  | 计量 单位 | 工程量 | 金额(元)
[7 empty] | 综合单价 |  | 合价 | 其中
暂估价
31 | 030411001008 | 配管 | 1.名称:电线、缆保护管 2.规格:PC20 3.配置形式:暗配 4.含过线盒购安、暗配管道结构或装饰面开槽、布管、封堵投标人综合考虑 5.安装高度投标人综合考虑 6.未尽事宜详见设计图纸 |  | m | 354.25 | 13.06 |  | 4626.51 | 0.00
32 | 030408001001 | 电力电缆 | 1.名称:电力电缆 2.规格:WDZB-YJY-5×4 3.敷设方式、部位:穿管或桥架敷设 4.安装高度投标人综合考虑 5.未尽事宜详见设计图纸 |  | m | 34.13 | 22.05 |  | 752.57 | 0.00
33 | 030408001002 | 电力电缆 | 1.名称:电力电缆 2.规格:WDZB-YJY-5×10 3.敷设方式、部位:穿管或桥架敷设 4.安装高度投标人综合考虑 5.未尽事宜详见设计图纸 |  | m | 22.67 | 42.96 |  | 973.90 | 0.00
34 | 030408001003 | 电力电缆 | 1.名称:电力电缆 2.规格:NH-YJV-5×10 3.敷设方式、部位:穿管或桥架敷设 4.安装高度投标人综合考虑 5.未尽事宜详见设计图纸 |  | m | 321.21 | 42.96 |  | 13799.18 | 0.00
35 | 030408001004 | 电力电缆 | 1.名称:电力电缆 2.规格:ZRYJY-3×70+2×35 3.敷设方式、部位:穿管或桥架敷设 4.安装高度投标人综合考虑 5.未尽事宜详见设计图纸 |  | m | 171.28 | 255.55 |  | 43770.60 | 0.00
36 | 030408006001 | 电力电缆头 | 1.名称:电力电缆头制安 2.规格:120mm2以下 3.未尽事宜详见设计图纸 |  | 个 | 2 | 221.47 |  | 442.94 | 0.00
37 | 030411004001 | 配线 | 1.名称:管内穿线 2.规格、型号:NH-BYJ-2.5 3.安装高度投标人综合考虑 4.未尽事宜详见设计图纸 |  | m | 170.44 | 3.36 |  | 572.68 | 0.00
本页小计 | [8 empty] | 64938.38 | 0.00
合 计 | [8 empty] | 103558.48 | 0.00
未来软件编制 | [7 empty] | 2025-12-04
表-08
分部分项工程和单价措施项目清单与计价表
工程名称：综合楼安装工程 |  |  |  | 标段： |  |  |  | 第7页 共20页
序 号 | 项目编码 | 项目名称 | 项目特征描述 |  | 计量 单位 | 工程量 | 金额(元)
[7 empty] | 综合单价 |  | 合价 | 其中
暂估价
38 | 030411004002 | 配线 | 1.名称:管内穿线 2.规格、型号:NH-BV-2.5 3.安装高度投标人综合考虑 4.未尽事宜详见设计图纸 |  | m | 36.54 | 3.36 |  | 122.77 | 0.00
39 | 030411004003 | 配线 | 1.名称:管内穿线 2.规格、型号:WDZB-BYJ-2.5 3.安装高度投标人综合考虑 4.未尽事宜详见设计图纸 |  | m | 478.95 | 3.36 |  | 1609.27 | 0.00
40 | 030411004004 | 配线 | 1.名称:管内穿线 2.规格、型号:WDZB-BYJ-2.5 3.安装高度投标人综合考虑 4.未尽事宜详见设计图纸 |  | m | 29.19 | 3.36 |  | 98.08 | 0.00
41 | 030411004005 | 配线 | 1.名称:管内穿线 2.规格、型号:WDZB-BYJ-4 3.安装高度投标人综合考虑 4.未尽事宜详见设计图纸 |  | m | 637.8 | 4.10 |  | 2614.98 | 0.00
42 | 030411004006 | 配线 | 1.名称:管内穿线 2.规格、型号:NH-BV-4 3.安装高度投标人综合考虑 4.未尽事宜详见设计图纸 |  | m | 72.99 | 4.10 |  | 299.26 | 0.00
|  | A.1 弱电部分 |  |  |  | 1 | 19380.45 |  | 19380.45 | 0.00
43 | 030501005001 | 插箱、机柜 | 1.名称:弱电总柜 2.规格:非标定制 3.落地安装 4.未尽事宜详见设计图纸 |  | 台 | 1 | 4779.28 |  | 4779.28 | 0.00
44 | 030501005002 | 插箱、机柜 | 1.名称:消防总柜 2.规格:非标定制 3.落地安装 4.未尽事宜详见设计图纸 |  | 台 | 1 | 4779.28 |  | 4779.28 | 0.00
45 | 030904008001 | 模块（模块箱） | 1.名称:电气火灾监控模块 2.未尽事宜详见设计图纸 |  | 个 | 1 | 259.59 |  | 259.59 | 0.00
46 | 030502012001 | 信息插座 | 1.名称:TO插座 2.安装方式:距地0.3安装 3.未尽事宜详见设计图纸 |  | 个 | 8 | 14.01 |  | 112.08 | 0.00
47 | 030904008002 | 模块（模块箱） | 1.名称:应急照明通讯模块 2.未尽事宜详见设计图纸 |  | 个 | 2 | 259.59 |  | 519.18 | 0.00
本页小计 | [8 empty] | 15193.77 | 0.00
合 计 | [8 empty] | 118752.25 | 0.00
未来软件编制 | [7 empty] | 2025-12-04
表-08
分部分项工程和单价措施项目清单与计价表
工程名称：综合楼安装工程 |  |  |  | 标段： |  |  |  | 第8页 共20页
序 号 | 项目编码 | 项目名称 | 项目特征描述 |  | 计量 单位 | 工程量 | 金额(元)
[7 empty] | 综合单价 |  | 合价 | 其中
暂估价
48 | 030411006002 | 接线盒 | 1.名称:接线盒 2.材质:塑料 3.规格:86型 4.安装高度投标人综合考虑 5.未尽事宜详见设计图纸 |  | 个 | 11 | 6.91 |  | 76.01 | 0.00
49 | 030411001009 | 配管 | 1.名称:入户电线、缆保护管 2.规格:SC50 3.配置形式:埋地敷设 4.入户管防水做法详见JD5-112,113 5.未尽事宜详见设计图纸 |  | m | 80.01 | 28.69 |  | 2295.49 | 0.00
50 | 030411001010 | 配管 | 1.名称:电线、缆保护管 2.规格:SC20 3.配置形式:暗配 4.含过线盒购安、暗配管道结构或装饰面开槽、布管、封堵投标人综合考虑 5.安装高度投标人综合考虑 6.未尽事宜详见设计图纸 |  | m | 86.06 | 18.52 |  | 1593.83 | 0.00
51 | 030411001011 | 配管 | 1.名称:电线、缆保护管 2.规格:SC32 3.配置形式:暗配 4.含过线盒购安、暗配管道结构或装饰面开槽、布管、封堵投标人综合考虑 5.安装高度投标人综合考虑 6.未尽事宜详见设计图纸 |  | m | 86.06 | 28.95 |  | 2491.44 | 0.00
52 | 030411001012 | 配管 | 1.名称:电线、缆保护管 2.规格:PC25 3.配置形式:暗配 4.含过线盒购安、暗配管道结构或装饰面开槽、布管、封堵投标人综合考虑 5.安装高度投标人综合考虑 6.未尽事宜详见设计图纸 |  | m | 108 | 15.88 |  | 1715.04 | 0.00
53 | 030411004007 | 配线 | 1.名称:管内穿线 2.规格、型号:NH-RVS-2×1.5 3.安装高度投标人综合考虑 4.未尽事宜详见设计图纸 |  | m | 63.52 | 4.05 |  | 257.26 | 0.00
本页小计 | [8 empty] | 8429.07 | 0.00
合 计 | [8 empty] | 127181.32 | 0.00
未来软件编制 | [7 empty] | 2025-12-04
表-08
分部分项工程和单价措施项目清单与计价表
工程名称：综合楼安装工程 |  |  |  | 标段： |  |  |  | 第9页 共20页
序 号 | 项目编码 | 项目名称 | 项目特征描述 |  | 计量 单位 | 工程量 | 金额(元)
[7 empty] | 综合单价 |  | 合价 | 其中
暂估价
54 | 030411004008 | 配线 | 1.名称:管内穿线 2.规格、型号:ZR-RVVPS-2×1.5 3.安装高度投标人综合考虑 4.未尽事宜详见设计图纸 |  | m | 22.54 | 5.50 |  | 123.97 | 0.00
55 | 030502005001 | 双绞线缆 | 1.名称:UTP5e 2.线缆对数:4对 3.敷设方式:管内穿线 4.安装高度投标人综合考虑 5.未尽事宜详见设计图纸 |  | m | 108 | 3.50 |  | 378.00 | 0.00
|  | A.1 给水部分 |  |  |  | 1 | 11347.05 |  | 11347.05 | 0.00
56 | 031001006001 | 塑料管 | 1.安装部位:室内 2.介质:给水 3.材质、规格:PE-RT管DN50 4.连接形式:热熔连接 5.压力试验及吹、洗设计要求:管道消毒冲洗 6.含管件 7.安装高度投标人综合考虑 8.未尽事宜详见设计图纸 |  | m | 10.5 | 51.47 |  | 540.44 | 0.00
57 | 031001006002 | 塑料管 | 1.安装部位:室内 2.介质:给水 3.材质、规格:PE-RT管DN80 4.连接形式:热熔连接 5.压力试验及吹、洗设计要求:管道消毒冲洗 6.含管件 7.安装高度投标人综合考虑 8.未尽事宜详见设计图纸 |  | m | 7.98 | 62.33 |  | 497.39 | 0.00
58 | 031001006003 | 塑料管 | 1.安装部位:室内 2.介质:给水 3.材质、规格:PPR管DN50 4.连接形式:热熔连接 5.压力试验及吹、洗设计要求:管道消毒冲洗 6.含管件 7.安装高度投标人综合考虑 8.未尽事宜详见设计图纸 |  | m | 1.48 | 42.14 |  | 62.37 | 0.00
本页小计 | [8 empty] | 1602.17 | 0.00
合 计 | [8 empty] | 128783.49 | 0.00
未来软件编制 | [7 empty] | 2025-12-04
表-08
分部分项工程和单价措施项目清单与计价表
工程名称：综合楼安装工程 |  |  |  | 标段： |  |  |  | 第10页 共20页
序 号 | 项目编码 | 项目名称 | 项目特征描述 |  | 计量 单位 | 工程量 | 金额(元)
[7 empty] | 综合单价 |  | 合价 | 其中
暂估价
59 | 031001006004 | 塑料管 | 1.安装部位:室内 2.介质:给水 3.材质、规格:PPR管DN40 4.连接形式:热熔连接 5.压力试验及吹、洗设计要求:管道消毒冲洗 6.含管件 7.安装高度投标人综合考虑 8.未尽事宜详见设计图纸 |  | m | 2.67 | 37.15 |  | 99.19 | 0.00
60 | 031001006005 | 塑料管 | 1.安装部位:室内 2.介质:给水 3.材质、规格:PPR管DN32 4.连接形式:热熔连接 5.压力试验及吹、洗设计要求:管道消毒冲洗 6.含管件 7.安装高度投标人综合考虑 8.未尽事宜详见设计图纸 |  | m | 5.18 | 28.84 |  | 149.39 | 0.00
61 | 031001006006 | 塑料管 | 1.安装部位:室内 2.介质:给水 3.材质、规格:PPR管DN25 4.连接形式:热熔连接 5.压力试验及吹、洗设计要求:管道消毒冲洗 6.含管件 7.安装高度投标人综合考虑 8.未尽事宜详见设计图纸 |  | m | 13.04 | 37.15 |  | 484.44 | 0.00
62 | 031002003001 | 套管 | 1.名称、类型:刚性防水套管 2.材质:焊接钢管 3.规格:DN80 4.填料材质:柔性防火材料封堵 5.未尽事宜详见设计图纸 |  | 个 | 2 | 71.18 |  | 142.36 | 0.00
63 | 031002003002 | 套管 | 1.名称、类型:刚性防水套管 2.材质:焊接钢管 3.规格:DN125 4.填料材质:柔性防火材料封堵 5.未尽事宜详见设计图纸 |  | 个 | 1 | 110.60 |  | 110.60 | 0.00
64 | 031002003003 | 套管 | 1.名称、类型:一般钢套管 2.材质:焊接钢管 3.规格:DN80 4.填料材质:柔性防火材料封堵 5.未尽事宜详见设计图纸 |  | 个 | 1 | 43.43 |  | 43.43 | 0.00
本页小计 | [8 empty] | 1029.41 | 0.00
合 计 | [8 empty] | 129812.90 | 0.00
未来软件编制 | [7 empty] | 2025-12-04
表-08
分部分项工程和单价措施项目清单与计价表
工程名称：综合楼安装工程 |  |  |  | 标段： |  |  |  | 第11页 共20页
序 号 | 项目编码 | 项目名称 | 项目特征描述 |  | 计量 单位 | 工程量 | 金额(元)
[7 empty] | 综合单价 |  | 合价 | 其中
暂估价
65 | 031002003004 | 套管 | 1.名称、类型:一般钢套管 2.材质:焊接钢管 3.规格:DN125 4.填料材质:柔性防火材料封堵 5.未尽事宜详见设计图纸 |  | 个 | 1 | 82.87 |  | 82.87 | 0.00
66 | 031003001001 | 螺纹阀门 | 1.类型:减压阀 2.材质:铜制 3.规格、压力等级:DN32 4.连接形式:螺纹连接 5.安装高度投标人综合考虑 7.未尽事宜详见设计图纸 |  | 个 | 1 | 79.50 |  | 79.50 | 0.00
67 | 031003001002 | 螺纹阀门 | 1.类型:减压阀 2.材质:铜制 3.规格、压力等级:DN40 4.连接形式:螺纹连接 5.安装高度投标人综合考虑 7.未尽事宜详见设计图纸 |  | 个 | 1 | 119.34 |  | 119.34 | 0.00
68 | 031003003001 | 焊接法兰阀门 | 1.类型:减压阀 2.材质:碳钢 3.规格、压力等级:DN50 4.连接形式:法兰连接 5.安装高度投标人综合考虑 7.未尽事宜详见设计图纸 |  | 个 | 1 | 288.54 |  | 288.54 | 0.00
69 | 031003003002 | 焊接法兰阀门 | 1.类型:浮球阀 2.材质:碳钢 3.规格、压力等级:DN50 4.连接形式:法兰连接 5.安装高度投标人综合考虑 7.未尽事宜详见设计图纸 |  | 个 | 1 | 210.39 |  | 210.39 | 0.00
70 | 031003003003 | 焊接法兰阀门 | 1.类型:止回阀 2.材质:碳钢 3.规格、压力等级:DN50 4.连接形式:法兰连接 5.安装高度投标人综合考虑 7.未尽事宜详见设计图纸 |  | 个 | 1 | 257.49 |  | 257.49 | 0.00
71 | 031003003004 | 焊接法兰阀门 | 1.类型:止回阀 2.材质:碳钢 3.规格、压力等级:DN80 4.连接形式:法兰连接 5.安装高度投标人综合考虑 7.未尽事宜详见设计图纸 |  | 个 | 1 | 384.55 |  | 384.55 | 0.00
本页小计 | [8 empty] | 1422.68 | 0.00
合 计 | [8 empty] | 131235.58 | 0.00
未来软件编制 | [7 empty] | 2025-12-04
表-08
分部分项工程和单价措施项目清单与计价表
工程名称：综合楼安装工程 |  |  |  | 标段： |  |  |  | 第12页 共20页
序 号 | 项目编码 | 项目名称 | 项目特征描述 |  | 计量 单位 | 工程量 | 金额(元)
[7 empty] | 综合单价 |  | 合价 | 其中
暂估价
72 | 031003003005 | 焊接法兰阀门 | 1.类型:闸阀 2.材质:碳钢 3.规格、压力等级:DN50 4.连接形式:法兰连接 5.安装高度投标人综合考虑 7.未尽事宜详见设计图纸 |  | 个 | 5 | 245.07 |  | 1225.35 | 0.00
73 | 031003003006 | 焊接法兰阀门 | 1.类型:闸阀 2.材质:碳钢 3.规格、压力等级:DN80 4.连接形式:法兰连接 5.安装高度投标人综合考虑 7.未尽事宜详见设计图纸 |  | 个 | 2 | 370.35 |  | 740.70 | 0.00
74 | 031003013001 | 水表 | 1.安装部位（室内外）:室外 2.型号、规格:DN50 3.连接形式:法兰连接 4.未尽事宜详见设计图纸 |  | 个 | 1 | 340.64 |  | 340.64 | 0.00
75 | 031003013002 | 水表 | 1.安装部位（室内外）:室外 2.型号、规格:DN80 3.连接形式:法兰连接 4.未尽事宜详见设计图纸 |  | 个 | 1 | 492.50 |  | 492.50 | 0.00
76 | 031003001003 | 螺纹阀门 | 1.类型:自动排气阀 2.材质:铜制 3.规格、压力等级:DN20 4.连接形式:螺纹连接 5.安装高度投标人综合考虑 7.未尽事宜详见设计图纸 |  | 个 | 1 | 109.53 |  | 109.53 | 0.00
77 | 031003001004 | 螺纹阀门 | 1.类型:截止阀 2.材质:铜制 3.规格、压力等级:DN20 4.连接形式:螺纹连接 5.安装高度投标人综合考虑 7.未尽事宜详见设计图纸 |  | 个 | 1 | 44.78 |  | 44.78 | 0.00
78 | 031208002001 | 管道绝热 | 1.绝热材料品种:B1级橡塑保温管壳 2.绝热厚度:50mm 外缠铝箔胶带 3.管道外径:φ133mm以下 4.安装高度投标人综合考虑 5.未尽事宜详见设计图纸 |  | m3 | 0.18 | 1096.41 |  | 197.35 | 0.00
本页小计 | [8 empty] | 3150.85 | 0.00
合 计 | [8 empty] | 134386.43 | 0.00
未来软件编制 | [7 empty] | 2025-12-04
表-08
分部分项工程和单价措施项目清单与计价表
工程名称：综合楼安装工程 |  |  |  | 标段： |  |  |  | 第13页 共20页
序 号 | 项目编码 | 项目名称 | 项目特征描述 |  | 计量 单位 | 工程量 | 金额(元)
[7 empty] | 综合单价 |  | 合价 | 其中
暂估价
79 | 031208002002 | 管道绝热 | 1.绝热材料品种:B1级橡塑保温管壳 2.绝热厚度:50mm 外缠铝箔胶带 3.管道外径:φ57mm以下 4.安装高度投标人综合考虑 5.未尽事宜详见设计图纸 |  | m3 | 0.52 | 1238.29 |  | 643.91 | 0.00
80 | 030413005001 | 人（手）孔砌筑 | 1.材料品种:砖砌水表井 2.含铸铁井盖、井四周填充炉渣等防冻保温材料 3.未尽事宜详见设计图纸及图集05S502 |  | 个 | 2 | 2000.00 |  | 4000.00 | 0.00
|  | A.1 排水部分 |  |  |  | 1 | 6556.93 |  | 6556.93 | 0.00
81 | 031001006007 | 塑料管 | 1.安装部位:室内 2.介质:污水 3.材质、规格:UPVC管 De110 4.连接形式:胶粘 5.压力试验及吹、洗设计要求:需满足设计要求及验收标准 6.含管件 7.安装高度投标人综合考虑 8.未尽事宜详见设计图纸 |  | m | 26.94 | 59.21 |  | 1595.12 | 0.00
82 | 031001006008 | 塑料管 | 1.安装部位:室内 2.介质:污水 3.材质、规格:UPVC管 De50 4.连接形式:胶粘 5.压力试验及吹、洗设计要求:需满足设计要求及验收标准 6.含管件 7.安装高度投标人综合考虑 8.未尽事宜详见设计图纸 |  | m | 8.47 | 33.41 |  | 282.98 | 0.00
本页小计 | [8 empty] | 6522.01 | 0.00
合 计 | [8 empty] | 140908.44 | 0.00
未来软件编制 | [7 empty] | 2025-12-04
表-08
分部分项工程和单价措施项目清单与计价表
工程名称：综合楼安装工程 |  |  |  | 标段： |  |  |  | 第14页 共20页
序 号 | 项目编码 | 项目名称 | 项目特征描述 |  | 计量 单位 | 工程量 | 金额(元)
[7 empty] | 综合单价 |  | 合价 | 其中
暂估价
83 | 031001005001 | 铸铁管 | 1.安装部位:埋地及出屋面 2.介质:污水 3.材质、规格:机制铸铁管DN100 4.连接形式:承插连接 5.接口材料:水泥封口 6.压力试验及吹、洗设计要求:需满足设计要求及验收标准 7.含管件 8.安装高度投标人综合考虑 9.未尽事宜详见设计图纸 |  | m | 4.97 | 107.14 |  | 532.49 | 0.00
84 | 031002003005 | 套管 | 1.名称、类型:刚性防水套管 2.材质:焊接钢管 3.规格:DN150 4.填料材质:柔性防火材料封堵 5.未尽事宜详见设计图纸 |  | 个 | 3 | 110.60 |  | 331.80 | 0.00
85 | 031002003006 | 套管 | 1.名称、类型:一般钢套管 2.材质:焊接钢管 3.规格:DN150 4.填料材质:柔性防火材料封堵 5.未尽事宜详见设计图纸 |  | 个 | 1 | 82.87 |  | 82.87 | 0.00
86 | 031004014001 | 给、排水附（配）件 | 1.材质:不锈钢地漏 2.型号、规格:DN50 3.未尽事宜详见设计图纸 |  | 个 | 5 | 47.50 |  | 237.50 | 0.00
87 | 031004006001 | 大便器 | 1.材质:陶瓷坐便器 2.成套供应含本体购安、配套水箱、冲洗阀、马桶盖、座圈、上下水软管、角阀等五金件 3.未尽事宜详见设计图纸 |  | 组 | 1 | 658.83 |  | 658.83 | 0.00
88 | 031004006002 | 大便器 | 1.材质:陶瓷蹲便器 2.成套供应含本体购安、配套水箱、冲洗阀、上下水软管、角阀等五金件 3.未尽事宜详见设计图纸 |  | 组 | 2 | 278.96 |  | 557.92 | 0.00
89 | 031004007001 | 小便器 | 1.材质:陶瓷小便器 2.成套供应含本体购安、冲洗阀、上下水软管、角阀等五金件 3.未尽事宜详见设计图纸 |  | 组 | 1 | 711.74 |  | 711.74 | 0.00
本页小计 | [8 empty] | 3113.15 | 0.00
合 计 | [8 empty] | 144021.59 | 0.00
未来软件编制 | [7 empty] | 2025-12-04
表-08
分部分项工程和单价措施项目清单与计价表
工程名称：综合楼安装工程 |  |  |  | 标段： |  |  |  | 第15页 共20页
序 号 | 项目编码 | 项目名称 | 项目特征描述 |  | 计量 单位 | 工程量 | 金额(元)
[7 empty] | 综合单价 |  | 合价 | 其中
暂估价
90 | 031004003001 | 洗脸盆 | 1.材质:陶瓷洗手池 2.成套供应含本体购安、水嘴、上下水软管、角阀等五金件 3.未尽事宜详见设计图纸 |  | 组 | 5 | 294.09 |  | 1470.45 | 0.00
91 | 031004004001 | 洗涤盆 | 1.材质:陶瓷拖布池 2.成套供应含本体购安、水嘴、下水栓、上下水软管、角阀等五金件 3.未尽事宜详见设计图纸 |  | 组 | 1 | 95.23 |  | 95.23 | 0.00
|  | A.1 消火栓部分 |  |  |  | 1 | 17864.72 |  | 17864.72 | 0.00
92 | 030901002001 | 消火栓钢管 | 1.安装部位:室内 2.材质、规格:内外热浸镀锌钢管 DN100 3.连接形式:沟槽连接 4.压力试验及冲洗设计要求:管道试压及消毒冲洗 5.含管件 6.安装高度投标人综合考虑 7.未尽事宜详见设计图纸 |  | m | 16.92 | 103.81 |  | 1756.47 | 0.00
93 | 031003003007 | 焊接法兰阀门 | 1.类型:止回阀 2.材质:碳钢 3.规格、压力等级:DN100 4.连接形式:法兰连接 5.安装高度投标人综合考虑 7.未尽事宜详见设计图纸 |  | 个 | 1 | 538.69 |  | 538.69 | 0.00
94 | 030601004001 | 流量仪表 | 1.名称:流量开关 2.型号:动作流量3L/S 3.规格:DN100 法兰连接 4.未尽事宜详见设计图纸 |  | 台 | 1 | 216.15 |  | 216.15 | 0.00
95 | 031003003008 | 焊接法兰阀门 | 1.类型:闸阀 2.材质:碳钢 3.规格、压力等级:DN100 4.连接形式:法兰连接 5.安装高度投标人综合考虑 7.未尽事宜详见设计图纸 |  | 个 | 2 | 528.87 |  | 1057.74 | 0.00
96 | 030901013001 | 灭火器 | 1.形式:放置式手提灭火器 2.规格、型号:MF/ABC5 3.灭火器箱购安 4.未尽事宜详见设计图纸 |  | 具 | 16 | 101.41 |  | 1622.56 | 0.00
本页小计 | [8 empty] | 6757.29 | 0.00
合 计 | [8 empty] | 150778.88 | 0.00
未来软件编制 | [7 empty] | 2025-12-04
表-08
分部分项工程和单价措施项目清单与计价表
工程名称：综合楼安装工程 |  |  |  | 标段： |  |  |  | 第16页 共20页
序 号 | 项目编码 | 项目名称 | 项目特征描述 |  | 计量 单位 | 工程量 | 金额(元)
[7 empty] | 综合单价 |  | 合价 | 其中
暂估价
97 | 031002001001 | 管道支架 | 1.材质:型钢支架 2.管道支架除锈后刷防锈底漆两道，灰色调和漆两道 3.安装高度投标人综合考虑 4.未尽事宜详见设计图纸 |  | kg | 19 | 36.91 |  | 701.29 | 0.00
98 | 031201001001 | 管道刷油 | 1.除锈级别:手工除锈 2.油漆品种:红色调和漆二道 3.安装高度投标人综合考虑 4.未尽事宜详见设计图纸 |  | m2 | 6.06 | 14.96 |  | 90.66 | 0.00
99 | 031002003007 | 套管 | 1.名称、类型:刚性防水套管 2.材质:焊接钢管 3.规格:DN150 4.填料材质:柔性防火材料封堵 5.未尽事宜详见设计图纸 |  | 个 | 1 | 110.60 |  | 110.60 | 0.00
100 | 031002003008 | 套管 | 1.名称、类型:一般钢套管 2.材质:焊接钢管 3.规格:DN150 4.填料材质:柔性防火材料封堵 5.未尽事宜详见设计图纸 |  | 个 | 1 | 82.87 |  | 82.87 | 0.00
101 | 031208002003 | 管道绝热 | 1.绝热材料品种:B1级橡塑保温管壳 2.绝热厚度:50mm 外缠铝箔胶带 3.管道外径:φ133mm以下 4.安装高度投标人综合考虑 5.未尽事宜详见设计图纸 |  | m3 | 0.3 | 1096.41 |  | 328.92 | 0.00
102 | 031006015001 | 水箱 | 1.材质、类型:不锈钢消防水箱 2.型号、规格:有效容积18m3 3.成套供应包含但不限于本体购安、配套底座基础、预埋型钢支架、液位计、水箱自洁器、旋流防止器、液位传感器、溢流管、放空管、通气管、连接管防虫网、阀件、检修孔、内外人梯等 4.未尽事宜详见设计图纸 |  | 台 | 1 | 11358.77 |  | 11358.77 | 0.00
|  | A.1 暖通部分 |  |  |  | 1 | 39292.98 |  | 39292.98 | 0.00
本页小计 | [8 empty] | 12673.11 | 0.00
合 计 | [8 empty] | 163451.99 | 0.00
未来软件编制 | [7 empty] | 2025-12-04
表-08
分部分项工程和单价措施项目清单与计价表
工程名称：综合楼安装工程 |  |  |  | 标段： |  |  |  | 第17页 共20页
序 号 | 项目编码 | 项目名称 | 项目特征描述 |  | 计量 单位 | 工程量 | 金额(元)
[7 empty] | 综合单价 |  | 合价 | 其中
暂估价
103 | 030701003001 | 空调器 | 1.名称:壁挂空调 2.规格:1.5P 3.安装形式:壁挂安装 4.成套供应包含但不限于本体购安，配套外机、外机支架、冷凝、媒管、管路保温、温控器等 5.未尽事宜详见设计图纸 |  | 台 | 1 | 2800.00 |  | 2800.00 | 0.00
104 | 030701003002 | 空调器 | 1.名称:壁挂空调 2.规格:2P 3.安装形式:壁挂安装 4.成套供应包含但不限于本体购安，配套外机、外机支架、冷凝、媒管、管路保温、温控器等 5.未尽事宜详见设计图纸 |  | 台 | 5 | 3600.00 |  | 18000.00 | 0.00
105 | 030701003003 | 空调器 | 1.名称:柜式空调 2.规格:3P 3.安装形式:壁挂安装 4.成套供应包含但不限于本体购安，配套外机、外机支架、冷凝、媒管、管路保温、温控器等 5.未尽事宜详见设计图纸 |  | 台 | 3 | 4800.00 |  | 14400.00 | 0.00
106 | 030404031001 | 排气扇 | 1.名称:DZ系列壁式轴流风机P4 2.型号:型号:型号:DZ-2.2风量:280m3/h功率:0.025KW/380V重量:10kg全压: 35Pa带10目金属防虫网 3.成套供应含控制开关面板、电源接线等 4.安装高度投标人综合考虑 5.未尽事宜详见设计图纸 |  | 套 | 1 | 522.09 |  | 522.09 | 0.00
107 | 030404031002 | 排气扇 | 1.名称:天花板管道式换气扇P1 2.型号:JVF-CP-120，风量120m¦/H功率：21W/220V噪声：38dB(A)静压：100Pa 3.成套供应含控制开关面板、电源接线等 4.安装高度投标人综合考虑 5.未尽事宜详见设计图纸 |  | 套 | 3 | 282.54 |  | 847.62 | 0.00
本页小计 | [8 empty] | 36569.71 | 0.00
合 计 | [8 empty] | 200021.70 | 0.00
未来软件编制 | [7 empty] | 2025-12-04
表-08
分部分项工程和单价措施项目清单与计价表
工程名称：综合楼安装工程 |  |  |  | 标段： |  |  |  | 第18页 共20页
序 号 | 项目编码 | 项目名称 | 项目特征描述 |  | 计量 单位 | 工程量 | 金额(元)
[7 empty] | 综合单价 |  | 合价 | 其中
暂估价
108 | 030404031003 | 排气扇 | 1.名称:天花板管道式换气扇P2 2.型号:JVF-CP-180，风量180m¦/H功率：28W/220V噪声：40dB(A)静压：160Pa 3.成套供应含控制开关面板、电源接线等 4.安装高度投标人综合考虑 5.未尽事宜详见设计图纸 |  | 套 | 1 | 282.54 |  | 282.54 | 0.00
109 | 030404031004 | 排气扇 | 1.名称:天花板管道式换气扇P3 2.型号:JVF-CP-400，风量400m¦/H功率：40W/220V噪声：46dB(A)静压：250Pa 3.成套供应含控制开关面板、电源接线等 4.安装高度投标人综合考虑 5.未尽事宜详见设计图纸 |  | 套 | 1 | 282.54 |  | 282.54 | 0.00
110 | 030702001001 | 碳钢通风管道 | 1.名称:通风管道 2.材质:镀锌钢板 3.形状:矩形 4.周长:800以下 5.板材厚度:δ=0.5 6.接口形式:咬口角钢法兰连接 7.包含但不限于导流叶片制安、石棉橡胶板或石棉绳法兰垫片及五金件、风管加固措施、支架及除锈、防腐、防火封堵投标人综合考虑报价 8.安装高度:投标人结合图纸综合考虑报价 9.未尽事宜详见设计图纸 |  | m2 | 5.37 | 202.89 |  | 1089.52 | 0.00
111 | 030703007001 | 碳钢风口、散流器、百叶窗 | 1.名称:防雨百叶风口 2.规格:160×120带10目金属防虫网 3.安装高度:投标人结合图纸综合考虑报价 4.未尽事宜详见设计图纸 |  | 个 | 1 | 39.02 |  | 39.02 | 0.00
112 | 030703007002 | 碳钢风口、散流器、百叶窗 | 1.名称:防雨百叶风口 2.规格:250×200带10目金属防虫网 3.安装高度:投标人结合图纸综合考虑报价 4.未尽事宜详见设计图纸 |  | 个 | 2 | 43.31 |  | 86.62 | 0.00
本页小计 | [8 empty] | 1780.24 | 0.00
合 计 | [8 empty] | 201801.94 | 0.00
未来软件编制 | [7 empty] | 2025-12-04
表-08
分部分项工程和单价措施项目清单与计价表
工程名称：综合楼安装工程 |  |  |  | 标段： |  |  |  | 第19页 共20页
序 号 | 项目编码 | 项目名称 | 项目特征描述 |  | 计量 单位 | 工程量 | 金额(元)
[7 empty] | 综合单价 |  | 合价 | 其中
暂估价
113 | 010803002001 | 防火卷帘（闸）门 | 1.固定扇挡烟垂壁 2.难燃材质 3.未尽事宜详见设计图纸 |  | m2 | 3.92 | 240.57 |  | 943.03 | 0.00
|  | A.1 防雷接地部分 |  |  |  | 1 | 7154.01 |  | 7154.01 | 0.00
114 | 030409004001 | 均压环 | 1.名称:接地均压环 2.安装形式:利用地圈梁钢筋做均压环 3.焊点需做防腐措施 4.未尽事宜详见设计图纸 |  | m | 75.6 | 8.72 |  | 659.23 | 0.00
115 | 030409002001 | 接地母线 | 1.名称:接地母线 2.材质:不锈扁钢 3.规格:40*4 4.安装部位:室外埋地 5.焊点做防腐措施 6.未尽事宜详见设计图纸 |  | m | 12.78 | 40.20 |  | 513.76 | 0.00
116 | 030409002002 | 接地母线 | 1.名称:接地母线 2.材质:镀锌扁钢 3.规格:40*4 4.安装部位:室外埋地 5.焊点做防腐措施 6.未尽事宜详见设计图纸 |  | m | 12.18 | 40.20 |  | 489.64 | 0.00
117 | 030409003001 | 避雷引下线 | 1.名称:引下线 2.安装形式:利用柱内主筋做引下线 3.焊点需做防腐措施 4.未尽事宜详见设计图纸 |  | m | 75 | 23.27 |  | 1745.25 | 0.00
118 | 030409008001 | 等电位端子箱、测试板 | 1.名称:总等电位箱 2.含接地线及连接扁钢等 3.未尽事宜详见设计图纸 |  | 台 | 1 | 315.79 |  | 315.79 | 0.00
119 | 030409008002 | 等电位端子箱、测试板 | 1.名称:分等电位箱 2.含接地线及连接扁钢等 3.未尽事宜详见设计图纸 |  | 台 | 1 | 41.65 |  | 41.65 | 0.00
120 | 030409008003 | 等电位端子箱、测试板 | 1.名称:接地电阻测试 2.未尽事宜详见设计图纸 |  | 处 | 4 | 49.33 |  | 197.32 | 0.00
121 | 030409005001 | 避雷网 | 1.名称:避雷网 2.材质:镀锌圆钢φ10 3.未尽事宜详见设计图纸 |  | m | 73.5 | 43.42 |  | 3191.37 | 0.00
|  | A.1 雨水 |  |  |  | 1 | 1302.39 |  | 1302.39 | 0.00
本页小计 | [8 empty] | 8097.04 | 0.00
合 计 | [8 empty] | 209898.98 | 0.00
未来软件编制 | [7 empty] | 2025-12-04
表-08
分部分项工程和单价措施项目清单与计价表
工程名称：综合楼安装工程 |  |  |  | 标段： |  |  |  | 第20页 共20页
序 号 | 项目编码 | 项目名称 | 项目特征描述 |  | 计量 单位 | 工程量 | 金额(元)
[7 empty] | 综合单价 |  | 合价 | 其中
暂估价
122 | 031001006009 | 塑料管 | 1.安装部位:室外 2.介质:雨水 3.材质、规格:抗紫外线UPVC管 De110 4.连接形式:胶粘 5.压力试验及吹、洗设计要求:需满足设计要求及验收标准 6.含管件 7.安装高度投标人综合考虑 8.未尽事宜详见设计图纸 |  | m | 22.5 | 36.54 |  | 822.15 | 0.00
123 | 031004014002 | 给、排水附（配）件 | 1.材质:87雨水斗 2.型号、规格:DN100 3.安装高度投标人综合考虑 4.未尽事宜详见设计图纸 |  | 个 | 3 | 160.08 |  | 480.24 | 0.00
|  | A.1 土石方工程 |  |  |  | 1 | 951.19 |  | 951.19 | 0.00
124 | 010101002001 | 土方开挖 | 1.土壤类别:投标人综合考虑 2.挖土深度:≤1.5m 3.弃土运距:投标人综合考虑 |  | m3 | 18.75 | 3.10 |  | 58.13 | 0.00
125 | 010103001001 | 回填方 | 1.密实度要求:需满足施工规范要求及验收标准 2.填方材料品种:素土回填 3.填方来源、运距:投标人综合考虑 |  | m3 | 18.75 | 47.63 |  | 893.06 | 0.00
分部分项合计 | [8 empty] | 212152.56 | 0.00
126 | 031301017001 | 脚手架搭拆 | 1.脚手架搭拆 |  | 项 | 1 | 1261.34 |  | 1261.34 | 0.00
单价措施合计 | [8 empty] | 1261.34 | 0.00
本页小计 | [8 empty] | 3514.92 | 0.00
合 计 | [8 empty] | 213413.90 | 0.00
未来软件编制 | [7 empty] | 2025-12-04
表-08

## 4.3表-11 总价措施项目清单与计价表
总价措施项目清单与计价表
工程名称：综合楼安装工程 |  |  |  |  | 标段： |  |  | 第1页 共3页
序号 | 项目编码 | 项 目 名 称 | 计算基础 |  | 费率 (%) | 金额(元) | 调整 费率(%) |  | 调整后 金额(元) | 备注
1 | 031302001001 | 安全文明施工 |  |  | 100 | 3649.38
1.1 | 1.1 | 基本费 | 分部分项清单合价+单价措施清单合价-分部分项除税工程设备费-单价措施除税工程设备费 |  | 1.5 | 3201.21 |  |  |  | 不取费时将“费率”置0；
1.2 | 1.2 | 增加费 | 分部分项清单合价+单价措施清单合价-分部分项除税工程设备费-单价措施除税工程设备费 |  | 0 | 0.00 |  |  |  | 1星0.3%/2星0.33%/3星0.36%
1.3 | 1.3 | 扬尘污染防治增加费 | 分部分项清单合价+单价措施清单合价-分部分项除税工程设备费-单价措施除税工程设备费 |  | 0.21 | 448.17
2 | 031302002001 | 夜间施工 | 分部分项清单合价+单价措施清单合价-分部分项除税工程设备费-单价措施除税工程设备费 |  | 0 | 0.00 |  |  |  | 0～0.1%
3 | 031302003001 | 非夜间施工照明 | 分部分项清单合价+单价措施清单合价-分部分项除税工程设备费-单价措施除税工程设备费 |  | 0 | 0.00 |  |  |  | 0.30%
4 | 031302004001 | 二次搬运 | 分部分项清单合价+单价措施清单合价-分部分项除税工程设备费-单价措施除税工程设备费 |  | 0 | 0.00
编制人（造价人员）：侯森静/李爱兰 |  |  |  | 复核人（造价工程师）：张新宇
未来软件编制 |  |  |  | 2025-12-04
表-11
总价措施项目清单与计价表
工程名称：综合楼安装工程 |  |  |  |  | 标段： |  |  | 第2页 共3页
序号 | 项目编码 | 项 目 名 称 | 计算基础 |  | 费率 (%) | 金额(元) | 调整 费率(%) |  | 调整后 金额(元) | 备注
5 | 031302005001 | 冬雨季施工 | 分部分项清单合价+单价措施清单合价-分部分项除税工程设备费-单价措施除税工程设备费 |  | 0 | 0.00 |  |  |  | 0.05～0.1%
6 | 031302006001 | 已完成工程及设备保护 | 分部分项清单合价+单价措施清单合价-分部分项除税工程设备费-单价措施除税工程设备费 |  | 0 | 0.00 |  |  |  | 0～0.05%
7 | 031302008001 | 临时设施 | 分部分项清单合价+单价措施清单合价-分部分项除税工程设备费-单价措施除税工程设备费 |  | 0.6 | 1280.48 |  |  |  | 0.6～1.6%
8 | 031302009001 | 赶工措施 | 分部分项清单合价+单价措施清单合价-分部分项除税工程设备费-单价措施除税工程设备费 |  | 0 | 0.00 |  |  |  | 0.5～2.1%
9 | 031302010001 | 工程按质论价 | 分部分项清单合价+单价措施清单合价-分部分项除税工程设备费-单价措施除税工程设备费 |  | 0 | 0.00 |  |  |  | 市优0.8%/省优1.1%/国优专业1.2%/国优1.3%
10 | 031302011001 | 住宅分户验收 | 分部分项清单合价+单价措施清单合价-分部分项除税工程设备费-单价措施除税工程设备费 |  | 0 | 0.00 |  |  |  | 0.10%
编制人（造价人员）：侯森静/李爱兰 |  |  |  | 复核人（造价工程师）：张新宇
未来软件编制 |  |  |  | 2025-12-04
表-11
总价措施项目清单与计价表
工程名称：综合楼安装工程 |  |  |  |  | 标段： |  |  | 第3页 共3页
序号 | 项目编码 | 项 目 名 称 | 计算基础 |  | 费率 (%) | 金额(元) | 调整 费率(%) |  | 调整后 金额(元) | 备注
11 | 031302012001 | 建筑工人实名制费用 | 分部分项清单合价+单价措施清单合价-分部分项除税工程设备费-单价措施除税工程设备费 |  | 0 | 0.00 |  |  |  | 0.03%
12 | 031302015001 | 智慧工地费用 | 分部分项清单合价+单价措施清单合价-分部分项除税工程设备费-单价措施除税工程设备费 |  | 0 | 0.00 |  |  |  | 0.04～0.08%
合 计 | [5 empty] | 4929.86
编制人（造价人员）：侯森静/李爱兰 |  |  |  | 复核人（造价工程师）：张新宇
未来软件编制 |  |  |  | 2025-12-04
表-11

## 4.4表-12 其他项目清单与计价汇总表
其他项目清单与计价汇总表
工程名称：综合楼安装工程 |  | 标段： |  | 第1页 共1页
序号 | 项 目 名 称 | 金额(元) | 结算金额(元) |  | 备注
1 | 暂列金额 | 0.00 |  |  | 明细详见表-12-1
2 | 暂估价 | 0.00
2.1 | 材料(工程设备)暂估价 | — |  |  | 明细详见表-12-2
2.2 | 专业工程暂估价 | 0.00 |  |  | 明细详见表-12-3
3 | 计日工 | 0.00 |  |  | 明细详见表-12-4
4 | 总承包服务费 | 0.00 |  |  | 明细详见表-12-5
合 计 |  | 0.00 |  |  | —
未来软件编制 |  |  |  | 2025-12-04
表-12

## 4.5表-12-1 暂列金额明细表
暂列金额明细表
工程名称：综合楼安装工程 |  | 标段： |  | 第1页 共1页
序号 | 项 目 名 称 | 计量单位 | 暂定金额(元) |  | 备注
合 计 |  |  | 0.00 |  | —
未来软件编制 |  |  |  | 2025-12-04
表-12-1

## 4.6表-12-2 材料(工程设备)暂估单价及调整表
材料(工程设备)暂估单价及调整表
工程名称：综合楼安装工程 | [5 empty] | 标段： |  |  |  | 第1页 共1页
序号 | 材料编码 | 材料(工程设备)名称、规格、型号 | 计量 单位 | 数量 |  |  | 暂估(元) |  | 确认(元) |  |  | 差额±(元) |  | 备注
|  |  |  | 投标 | 确认 |  | 单价 | 合价 | 单价 |  | 合价 | 单价 | 合价
合 计 | [7 empty] | 0.00
未来软件编制 | [9 empty] | 2025-12-04
表-12-2

## 4.7表-12-3 专业工程暂估价及结算价表
专业工程暂估价及结算价表
工程名称：综合楼安装工程 |  |  | 标段： |  | 第1页 共1页
序号 | 工程名称 | 工程内容 | 暂估金额(元) | 结算金额(元) |  | 差额±(元) | 备注
合 计 |  |  | 0.00 |  |  |  | —
未来软件编制 |  |  |  |  | 2025-12-04
表-12-3

## 4.8表-12-4 计日工表
计日工表
工程名称：综合楼安装工程 |  |  |  | 标段： |  | 第1页 共1页
编号 | 项目名称 | 单位 | 暂定数量 | 实际数量 | 综合单价 (元) | 合价(元)
[6 empty] | 暂定 | 实际
一 | 人工
人工小计 | [5 empty] | 0.00
二 | 材料
材料小计 | [5 empty] | 0.00
三 | 施工机械
施工机械小计 | [5 empty] | 0.00
四、企业管理费和利润 按点此下拉选计算参数的0% | [5 empty] | 0.00
总 计 | [5 empty] | 0.00
未来软件编制 | [5 empty] | 2025-12-04
表-12-4

## 4.9表-12-5 总承包服务费计价表
总承包服务费计价表
工程名称：综合楼安装工程 |  |  |  | 标段： |  | 第1页 共1页
序号 | 项 目 名 称 | 项目价值(元) | 服务内容 |  | 计算基础 | 费率(%) | 金额(元)
| 合 计 | — | — |  |  | — | 0.00
未来软件编制 | [5 empty] | 2025-12-04
表-12-5

## 4.10表-13 规费、税金项目计价表
规费、税金项目计价表
工程名称：综合楼安装工程 |  |  |  | 标段： |  |  | 第1页 共1页
序号 | 项 目 名 称 | 计算基础 |  |  | 计算基数(元) | 计算费率(%) |  | 金额(元)
1 | 规费 | 分部分项工程费+措施项目费+其他项目费-除税工程设备费 |  |  | 6157.29 | 100 |  | 6157.29
1.1 | 社会保险费 |  |  |  | 218343.76 | 2.4 |  | 5240.25
1.2 | 住房公积金 |  |  |  | 218343.76 | 0.42 |  | 917.04
1.3 | 环境保护税 |  |  |  | 218343.76 | 0 |  | 0.00
2 | 税金 | 分部分项工程费+措施项目费+其他项目费+规费-(除税甲供材料费+除税甲供设备费)/1.01 |  |  | 224501.05 | 9 |  | 20205.09
合 计 | [7 empty] | 26362.38
编制人（造价人员）：侯森静/李爱兰 |  |  | 复核人（造价工程师）：张新宇
未来软件编制 |  |  | 2025-12-04
表-13

## 4.11表-20 发包人提供材料和工程设备一览表
发包人提供材料和工程设备一览表
工程名称：综合楼安装工程 |  |  |  |  | 标段： |  |  | 第1页 共1页
序号 | 材料编码 | 材料(工程设备)名称、规格、型号 | 单位 | 数量 |  | 单价(元) | 合价(元) |  | 交货 方式 | 送达 地点 | 备注
合 计 | [6 empty] | 0.00
未来软件编制 | [7 empty] | 2025-12-04
表-20

## 4.12承包人供应材料一览表
承包人供应材料一览表
工程名称：综合楼安装工程 |  |  |  |  | 标段： |  |  |  | 第1页 共10页
序号 | 材料编码 | 材料名称 | 规格型号 等特殊要求 |  |  | 单位 | 数量 | 单价(元) |  | 合价(元) | 备注
1 | 30 | 材料费 |  |  |  | 元 | 833.45608 | 1 |  | 833.46
2 | 50 | 配电箱AL1 |  |  |  | 台 | 1 | 1951.87 |  | 1951.87
3 | 50 | 配电箱ATXF |  |  |  | 台 | 1 | 4258.62 |  | 4258.62
4 | 50 | 10#槽钢 |  |  |  | m | 1.6 | 53.23 |  | 85.17
5 | 50 | 配电箱AL3 |  |  |  | 台 | 1 | 1596.98 |  | 1596.98
6 | 50 | 配电柜APZ2 |  |  |  | 台 | 1 | 4524.78 |  | 4524.78
7 | 50 | 流量开关 | 动作流量3L/S |  |  | 台 | 1 | 119.78 |  | 119.78
8 | 50 | 配电箱AL2 |  |  |  | 台 | 1 | 1774.42 |  | 1774.42
9 | 50 | 应急照明集中电源 |  |  |  | 台 | 2 | 2661.63 |  | 5323.26
10 | 50 | 电气火灾监控模块 |  |  |  | 个 | 1 | 83.4 |  | 83.40
11 | 50 | 不锈钢扁钢 | 40*4 |  |  | m | 24.96 | 19.08 |  | 476.24
12 | 50 | 避雷网安装沿折板支架敷设 | 10圆钢 |  |  | m | 73.5 | 1.84 |  | 135.24
13 | 50 | 应急照明通讯模块 |  |  |  | 个 | 2 | 83.4 |  | 166.80
14 | 50 | 防雨百叶风口 | 160*120 |  |  | 个 | 1 | 9.02 |  | 9.02
15 | 50 | 防雨百叶风口 | 250*200 |  |  | 个 | 2 | 13.31 |  | 26.62
16 | 99 | 人（手）孔砌筑 |  |  |  | 个 | 2 | 2000 |  | 4000.00
17 | 99 | 空调器 |  |  |  | 台 | 3 | 4800 |  | 14400.00
18 | 99 | 空调器 |  |  |  | 台 | 5 | 3600 |  | 18000.00
19 | 99 | 空调器 |  |  |  | 台 | 1 | 2800 |  | 2800.00
20 | 01030106 | 钢丝 | Φ1.6 |  |  | kg | 1.645089 | 6 |  | 9.87
21 | 01090166 | 圆钢 | Φ5.5～9 |  |  | kg | 8.600381 | 3.42 |  | 29.41
22 | 01090167 | 圆钢 | Φ8～14 |  |  | kg | 0.21 | 3.42 |  | 0.72
23 | 01130141 | 扁钢 | ＜-59 |  |  | kg | 10.863687 | 3.64 |  | 39.54
24 | 01130206 | 镀锌扁钢 | -25×4 |  |  | kg | 3.252 | 4.55 |  | 14.80
25 | 01130207 | 镀锌扁钢 | -40×4 |  |  | kg | 0.3792 | 4.55 |  | 1.73
26 | 01130216 | 镀锌扁钢 | -60×6 |  |  | kg | 3.65216 | 4.55 |  | 16.62
27 | 01210101 | 角钢 |  |  |  | kg | 2 | 3.4 |  | 6.80
28 | 01210332 | 等边角钢 | ∟60×5 |  |  | kg | 23.70054 | 3.4 |  | 80.58
29 | 01270101 | 型钢 |  |  |  | kg | 20.14 | 3.98 |  | 80.16
30 | 01290120 | 钢板 | δ2.0～2.5 Q235 |  |  | kg | 0.16 | 3.57 |  | 0.57
31 | 01290124 | 钢板 | δ3.0 Q235 |  |  | kg | 2.8 | 3.57 |  | 10.00
32 | 01290154 | 钢板 | δ12～20 Q235 |  |  | kg | 0.69372 | 3.57 |  | 2.48
33 | 01290453 | 热镀锌钢板 | δ0.5 |  |  | m2 | 6.11106 | 38.32 |  | 234.18
34 | 01293501 | 钢垫板 |  |  |  | kg | 1.2 | 3.77 |  | 4.52
35 | 01550111 | 铅板 | δ2.6～3 |  |  | kg | 0.04 | 16.29 |  | 0.65
36 | 01550304 | 封铅 | 含铅65%含锡35% |  |  | kg | 4.288323 | 8.58 |  | 36.79
未来软件编制 |  |  |  | 2025-12-04
承包人供应材料一览表
工程名称：综合楼安装工程 |  |  |  |  | 标段： |  |  |  | 第2页 共10页
序号 | 材料编码 | 材料名称 | 规格型号 等特殊要求 |  |  | 单位 | 数量 | 单价(元) |  | 合价(元) | 备注
37 | 02010106 | 橡胶板 | δ1～15 |  |  | kg | 1.22461 | 7.72 |  | 9.45
38 | 02010506 | 石棉橡胶板 | 低压δ0.8～6 |  |  | kg | 3.28 | 5.57 |  | 18.27
39 | 02010508 | 石棉橡胶板 | 低中压 δ0.8～6 |  |  | kg | 0.16074 | 11.06 |  | 1.78
40 | 02010515 | 石棉橡胶板 | δ1～6 |  |  | kg | 0.17 | 19.01 |  | 3.23
41 | 02070226 | 橡胶垫 | δ2 |  |  | m2 | 0.607764 | 14.58 |  | 8.86
42 | 02130114 | 塑料带 | 20mm×40m |  |  | kg | 0.9 | 2.14 |  | 1.93
43 | 02270106 | 白布 |  |  |  | m | 0.15 | 3.43 |  | 0.51
44 | 02270131 | 破布 |  |  |  | kg | 4.910894 | 6 |  | 29.47
45 | 02290103 | 线麻 |  |  |  | kg | 0.099 | 10.29 |  | 1.02
46 | 02290507 | 油浸麻丝 |  |  |  | kg | 3.41588 | 8.4 |  | 28.69
47 | 03011002 | 铁铆钉 |  |  |  | kg | 0.231447 | 5.15 |  | 1.19
48 | 03030216 | 镀锌半圆头螺钉 | M10×100 |  |  | 十个 | 0.82 | 0.34 |  | 0.28
49 | 03031209 | 自攻螺钉 | M4×40 |  |  | 十个 | 37.688 | 0.25 |  | 9.42
50 | 03031211 | 自攻螺钉 | M4×60 |  |  | 十个 | 6.656 | 0.26 |  | 1.73
51 | 03031212 | 自攻螺钉 | M4×65 |  |  | 十个 | 9.456782 | 0.27 |  | 2.55
52 | 03031236 | 自攻螺钉 | M6×50 |  |  | 十个 | 1.144 | 0.76 |  | 0.87
53 | 03050102 | 螺栓 |  |  |  | 套 | 0.79524 | 0.21 |  | 0.17
54 | 03050507 | 精制带母镀锌螺栓 | M6×75 |  |  | 套 | 90.753 | 0.56 |  | 50.82
55 | 03050520 | 精制带母镀锌螺栓 | M12×50 |  |  | 套 | 11.74464 | 1 |  | 11.74
56 | 03050571 | 精制带母镀锌螺栓 | M2～5×4～20 |  |  | 套 | 18 | 0.22 |  | 3.96
57 | 03050573 | 精制带母镀锌螺栓 | M6～12×12～50 |  |  | 套 | 36.6499 | 0.33 |  | 12.09
58 | 03050611 | 精制带母镀锌螺栓 | 带垫 M16×65～80 |  |  | 套 | 185.4 | 1.35 |  | 250.29
59 | 03050651 | 精制带母镀锌螺栓 | M8×50内2平1弹垫 |  |  | 套 | 30.089596 | 0.69 |  | 20.76
60 | 03050652 | 精制带母镀锌螺栓 | M8×100内2平1弹垫 |  |  | 套 | 68.135184 | 0.86 |  | 58.60
61 | 03050653 | 精制带母镀锌螺栓 | M10×50内2平1弹垫 |  |  | 套 | 8.24 | 0.99 |  | 8.16
62 | 03050654 | 精制带母镀锌螺栓 | M10×100内2平1弹垫 |  |  | 套 | 30.8 | 1.1 |  | 33.88
63 | 03050655 | 精制带母镀锌螺栓 | M12×100内2平1弹垫 |  |  | 套 | 10 | 1.17 |  | 11.70
64 | 03050659 | 精制带母镀锌螺栓 | M16×100内2平1弹垫 |  |  | 套 | 2.496 | 2.32 |  | 5.79
65 | 03050911 | 精制六角螺栓 |  |  |  | kg | 0.12901 | 4.82 |  | 0.62
66 | 03053521 | 镀锌半圆头螺栓 | M2～5×15～50 |  |  | 套 | 6 | 0.09 |  | 0.54
67 | 03057113 | 伞形螺栓 | M6～8×150 |  |  | 套 | 40.8 | 0.34 |  | 13.87
68 | 03070107 | 膨胀螺栓 | M6 |  |  | 套 | 59.805252 | 0.43 |  | 25.72
未来软件编制 |  |  |  | 2025-12-04
承包人供应材料一览表
工程名称：综合楼安装工程 |  |  |  |  | 标段： |  |  |  | 第3页 共10页
序号 | 材料编码 | 材料名称 | 规格型号 等特殊要求 |  |  | 单位 | 数量 | 单价(元) |  | 合价(元) | 备注
69 | 03070110 | 膨胀螺栓 | M8 |  |  | 套 | 10.3 | 0.3 |  | 3.09
70 | 03070117 | 膨胀螺栓 | M10 |  |  | 套 | 31.17296 | 0.69 |  | 21.51
71 | 03070126 | 膨胀螺栓 | M12 |  |  | 套 | 9.234 | 1.03 |  | 9.51
72 | 03070132 | 膨胀螺栓 | M12×110 |  |  | 套 | 8.232 | 0.86 |  | 7.08
73 | 03070133 | 膨胀螺栓 | M12×200 |  |  | 套 | 2.32078 | 3 |  | 6.96
74 | 03070141 | 膨胀螺栓 | M16×200 |  |  | 套 | 25.4598 | 2.74 |  | 69.76
75 | 03070806 | 塑料膨胀管 | Φ6×50 |  |  | 十个 | 1.384 | 0.69 |  | 0.95
76 | 03070807 | 塑料膨胀管 | Φ8×50 |  |  | 十个 | 17.485713 | 0.86 |  | 15.04
77 | 03090103 | 螺母 |  |  |  | kg | 0.26999 | 6.17 |  | 1.67
78 | 03090207 | 精制六角螺母 | M8 |  |  | 十个 | 0.206 | 0.6 |  | 0.12
79 | 03130304 | 钢垫圈 |  |  |  | kg | 0.10659 | 4.97 |  | 0.53
80 | 03130305 | 钢垫圈 | M8.5 |  |  | 十个 | 0.206 | 0.01 |  | 0.00
81 | 03210209 | 砂轮片 | Φ200 |  |  | 片 | 0.01692 | 11.15 |  | 0.19
82 | 03210211 | 砂轮片 | Φ400 |  |  | 片 | 0.15276 | 11.58 |  | 1.77
83 | 03210405 | 尼龙砂轮片 | Φ100×16×3 |  |  | 片 | 0.14391 | 3.26 |  | 0.47
84 | 03270104 | 铁砂布 | 2# |  |  | 张 | 23.1336 | 0.86 |  | 19.89
85 | 03270202 | 砂纸 |  |  |  | 张 | 7.45 | 0.94 |  | 7.00
86 | 03410200 | 电焊条 |  |  |  | kg | 0.7 | 5.15 |  | 3.61
87 | 03410205 | 电焊条 | J422 |  |  | kg | 0.19992 | 5.15 |  | 1.03
88 | 03410206 | 电焊条 | J422 Φ3.2 |  |  | kg | 19.615257 | 3.77 |  | 73.95
89 | 03410207 | 电焊条 | J422 Φ4 |  |  | kg | 7.707 | 3.73 |  | 28.75
90 | 03411302 | 焊锡 |  |  |  | kg | 3.126486 | 36.87 |  | 115.27
91 | 03430900 | 焊锡丝 |  |  |  | kg | 0.93 | 42.88 |  | 39.88
92 | 03450404 | 焊锡膏 | 瓶装50g |  |  | kg | 0.261197 | 51.45 |  | 13.44
93 | 03570217 | 镀锌铁丝 | 8#～12# |  |  | kg | 0.216 | 5.15 |  | 1.11
94 | 03570225 | 镀锌铁丝 | 13#～17# |  |  | kg | 14.483392 | 5.15 |  | 74.59
95 | 03570228 | 镀锌铁丝 | 16# |  |  | kg | 0.484263 | 5.15 |  | 2.49
96 | 03570237 | 镀锌铁丝 | 22# |  |  | kg | 1.593975 | 5.15 |  | 8.21
97 | 03633105 | 冲击钻头 | Φ6～8 |  |  | 根 | 0.09 | 1.72 |  | 0.15
98 | 03633106 | 冲击钻头 | Φ6～12 |  |  | 根 | 3.154662 | 2.57 |  | 8.11
99 | 03633308 | 合金钢钻头 | Φ8mm～10mm |  |  | 根 | 0.31173 | 6.86 |  | 2.14
100 | 03652404 | 金刚石锯片 | Φ114×1.8 |  |  | 片 | 5.323039 | 17.15 |  | 91.29
101 | 03652421 | 锯条 |  |  |  | 根 | 13.6886 | 0.19 |  | 2.60
102 | 03652422 | 钢锯条 |  |  |  | 根 | 46.466114 | 0.21 |  | 9.76
103 | 03652906 | 钢丝刷子 |  |  |  | 把 | 0.1497 | 1.54 |  | 0.23
104 | 04010132 | 水泥 | 42.5级 |  |  | kg | 5.92424 | 0.3904 |  | 2.31
105 | 04010611 | 水泥 | 32.5级 |  |  | kg | 477.988526 | 0.2795 |  | 133.60
未来软件编制 |  |  |  | 2025-12-04
承包人供应材料一览表
工程名称：综合楼安装工程 |  |  |  |  | 标段： |  |  |  | 第4页 共10页
序号 | 材料编码 | 材料名称 | 规格型号 等特殊要求 |  |  | 单位 | 数量 | 单价(元) |  | 合价(元) | 备注
106 | 04030102 | 黄砂 |  |  |  | m3 | 0.010787 | 184.57 |  | 1.99
107 | 04030107 | 中砂 |  |  |  | t | 2.911898 | 119.49 |  | 347.94
108 | 04050206 | 碎石 | 5～32mm |  |  | m3 | 0.00532 | 184.57 |  | 0.98
109 | 04135500 | 标准砖 | 240×115×53 |  |  | 百块 | 0.32 | 42.59 |  | 13.63
110 | 05030600 | 普通木成材 |  |  |  | m3 | 0.00209 | 1372.08 |  | 2.87
111 | 05050111 | 胶合板 | 2440×1220×6 |  |  | m2 | 0.03 | 10.29 |  | 0.31
112 | 09250514 | 固定挡烟垂壁 |  |  |  | m2 | 3.9592 | 133.08 |  | 526.89
113 | 11030305 | 醇酸防锈漆 | C53-1 |  |  | kg | 8.058504 | 12.86 |  | 103.63
114 | 11030306 | 酚醛防锈漆 |  |  |  | kg | 2.972582 | 10.91 |  | 32.43
115 | 11030525 | 防火涂料 | A60-1 |  |  | kg | 0.09 | 16.29 |  | 1.47
116 | 11030704 | 沥青清漆 |  |  |  | kg | 0.795655 | 6 |  | 4.77
117 | 11030904 | 沥青绝缘漆 |  |  |  | kg | 2.194809 | 15.44 |  | 33.89
118 | 11111703 | 酚醛磁漆 |  |  |  | kg | 0.08 | 12.86 |  | 1.03
119 | 11112503 | 调和漆 |  |  |  | kg | 3.86271 | 10.47 |  | 40.44
120 | 11112504 | 无光调和漆 |  |  |  | kg | 0.7452 | 12.86 |  | 9.58
121 | 11112524 | 厚漆 |  |  |  | kg | 3.097385 | 8.58 |  | 26.58
122 | 11112525 | 铅油 |  |  |  | kg | 0.1 | 14.58 |  | 1.46
123 | 11590504 | 聚氯乙烯热熔密封胶 |  |  |  | kg | 1.18085 | 10.72 |  | 12.66
124 | 11590914 | 硅酮密封胶 |  |  |  | L | 1 | 68.6 |  | 68.60
125 | 11593504 | 油灰 |  |  |  | kg | 2.47 | 1.29 |  | 3.19
126 | 12010103 | 汽油 |  |  |  | kg | 16.258547 | 9.12 |  | 148.28
127 | 12030106 | 溶剂汽油 |  |  |  | kg | 1.732307 | 7.89 |  | 13.67
128 | 12050311 | 机油 |  |  |  | kg | 0.164 | 7.72 |  | 1.27
129 | 12050313 | 机油 | 6～7# |  |  | kg | 0.04807 | 10.72 |  | 0.52
130 | 12060317 | 清油 |  |  |  | kg | 0.76706 | 13.72 |  | 10.52
131 | 12070109 | 电力复合脂 |  |  |  | kg | 2.62 | 17.15 |  | 44.93
132 | 12300367 | 硬酯酸 | 一级 |  |  | kg | 0.243469 | 10.29 |  | 2.51
133 | 12310308 | 丙酮 |  |  |  | kg | 1.77551 | 5.15 |  | 9.14
134 | 12310331 | 漂白粉 |  |  |  | kg | 0.040755 | 3.43 |  | 0.14
135 | 12370305 | 氧气 |  |  |  | m3 | 3.62414 | 2.83 |  | 10.26
136 | 12370335 | 乙炔气 |  |  |  | kg | 1.429842 | 15.44 |  | 22.08
137 | 12410101 | 粘结剂 |  |  |  | kg | 6.76 | 15.44 |  | 104.37
138 | 12413542 | 胶合剂 |  |  |  | kg | 0.3914 | 8.56 |  | 3.35
139 | 12430303 | 胶带 | (9m/卷) |  |  | 卷 | 8.144 | 4.44 |  | 36.16
140 | 12430344 | 自粘橡胶带 | 20mm×5m |  |  | 卷 | 2.7 | 12.43 |  | 33.56
141 | 12430361 | 塑料粘胶带 |  |  |  | 盘 | 0.8606 | 3.14 |  | 2.70
未来软件编制 |  |  |  | 2025-12-04
承包人供应材料一览表
工程名称：综合楼安装工程 |  |  |  |  | 标段： |  |  |  | 第5页 共10页
序号 | 材料编码 | 材料名称 | 规格型号 等特殊要求 |  |  | 单位 | 数量 | 单价(元) |  | 合价(元) | 备注
142 | 12430365 | 塑料胶布带 | 25mm×10m |  |  | 卷 | 3.20938 | 3.14 |  | 10.08
143 | 13013509 | 石棉绒 |  |  |  | kg | 3.986 | 2.4 |  | 9.57
144 | 13120503 | 橡塑保温板 |  |  |  | m3 | 1.03 | 621.05 |  | 639.68
145 | 14010305 | 焊接钢管 | DN32 |  |  | m | 88.6418 | 12.66 |  | 1122.21
146 | 14010305 | 焊接钢管 | DN15 |  |  | m | 10.4854 | 5.1 |  | 53.48
147 | 14010305 | 焊接钢管 | DN20 |  |  | m | 204.2902 | 6.59 |  | 1346.27
148 | 14010305 | 焊接钢管 | DN40 |  |  | m | 16.5933 | 15.54 |  | 257.86
149 | 14010305 | 焊接钢管 | DN25 |  |  | m | 31.209 | 9.79 |  | 305.54
150 | 14010323 | 焊接钢管 | DN50 |  |  | m | 0.5 | 20.14 |  | 10.07
151 | 14010332 | 焊接钢管 | DN80 |  |  | m | 0.915 | 33.67 |  | 30.81
152 | 14010335 | 焊接钢管 | DN100 |  |  | m | 0.3 | 43.42 |  | 13.03
153 | 14010341 | 焊接钢管 | DN125 |  |  | m | 0.61 | 72.88 |  | 44.46
154 | 14010341 | 焊接钢管 | DN150 |  |  | m | 1.83 | 72.88 |  | 133.37
155 | 14030303 | 热镀锌钢管 | DN100 |  |  | m | 17.29224 | 55.96 |  | 967.67
156 | 14030322 | 焊接钢管 | DN32 |  |  | m | 56.7015 | 12.66 |  | 717.84
157 | 14030328 | 焊接钢管 | DN50 |  |  | m | 82.4103 | 19.74 |  | 1626.78
158 | 14030328 | 焊接钢管 | DN40 |  |  | m | 13.7814 | 15.54 |  | 214.16
159 | 14030340 | 焊接钢管 | DN80 |  |  | m | 57.1238 | 33.74 |  | 1927.36
160 | 14050130 | 无缝钢管 | Φ57×3 |  |  | m | 0.01692 | 20.86 |  | 0.35
161 | 14090513 | 承插铸铁排水管 | DN100 |  |  | m | 4.4233 | 14.46 |  | 63.96
162 | 14310377 | 承插塑料排水管 | dn50 |  |  | m | 8.19049 | 5.77 |  | 47.26
163 | 14310379 | 承插塑料排水管 | dn110 |  |  | m | 44.35038 | 14.46 |  | 641.31
164 | 14311503 | PE-RT管 | 50 |  |  | m | 10.71 | 25.29 |  | 270.86
165 | 14311503 | PPR管 | 50 |  |  | m | 1.5096 | 16.15 |  | 24.38
166 | 14311503 | PE-RT管 | 80 |  |  | m | 8.1396 | 39.57 |  | 322.08
167 | 14311503 | PP-R给水管 | 40 |  |  | m | 16.0242 | 11.36 |  | 182.03
168 | 14311503 | PP-R给水管 | 32 |  |  | m | 5.2836 | 6.92 |  | 36.56
169 | 14312502 | 塑料软管 |  |  |  | kg | 1.38 | 15.78 |  | 21.78
170 | 14312509 | 塑料软管 | dn6 |  |  | m | 8.7 | 1.89 |  | 16.44
171 | 14312512 | 塑料软管 | dn9 |  |  | m | 10 | 2.36 |  | 23.60
172 | 14350105 | 异型塑料管 | dn2.5～5 |  |  | m | 2.175 | 1.17 |  | 2.54
173 | 14350106 | 异型塑料管 | dn5 |  |  | m | 0.45 | 1.17 |  | 0.53
174 | 14370507 | 橡胶软管 | Φ50 |  |  | m | 0.13536 | 26.76 |  | 3.62
175 | 15021106 | 镀锌活接头 | DN20 |  |  | 个 | 1.01 | 4.7 |  | 4.75
176 | 15021108 | 镀锌活接头 | DN32 |  |  | 个 | 1.01 | 9.36 |  | 9.45
177 | 15021109 | 镀锌活接头 | DN40 |  |  | 个 | 1.01 | 12.07 |  | 12.19
178 | 15021306 | 镀锌管箍 | DN20 |  |  | 个 | 2.02 | 1.23 |  | 2.48
未来软件编制 |  |  |  | 2025-12-04
承包人供应材料一览表
工程名称：综合楼安装工程 |  |  |  |  | 标段： |  |  |  | 第6页 共10页
序号 | 材料编码 | 材料名称 | 规格型号 等特殊要求 |  |  | 单位 | 数量 | 单价(元) |  | 合价(元) | 备注
179 | 15021704 | 镀锌丝堵 | DN20 |  |  | 个 | 1.01 | 1.14 |  | 1.15
180 | 15022306 | 镀锌弯头 | DN20 |  |  | 个 | 1.01 | 1.83 |  | 1.85
181 | 15023127 | 镀锌锁紧螺母 | 3×20 |  |  | 个 | 30.64353 | 0.13 |  | 3.98
182 | 15023128 | 镀锌锁紧螺母 | 3×25 |  |  | 个 | 4.68135 | 0.24 |  | 1.12
183 | 15023129 | 镀锌锁紧螺母 | 3×32 |  |  | 个 | 16.358151 | 0.54 |  | 8.83
184 | 15023130 | 镀锌锁紧螺母 | 3×40 |  |  | 个 | 2.488995 | 0.72 |  | 1.79
185 | 15023131 | 镀锌锁紧螺母 | 3×50 |  |  | 个 | 5.248518 | 0.93 |  | 4.88
186 | 15023134 | 镀锌锁紧螺母 | 3×100 |  |  | 个 | 3.116852 | 2 |  | 6.23
187 | 15023141 | 镀锌锁紧螺母 | M15～20×3 |  |  | 个 | 275.24781 | 0.12 |  | 33.03
188 | 15050307 | 室内排水铸铁管接头零件 | DN100 |  |  | 个 | 5.24335 | 26.46 |  | 138.74
189 | 15230307 | 承插塑料排水管件 | dn50 |  |  | 个 | 7.63994 | 2.22 |  | 16.96
190 | 15230309 | 承插塑料排水管件 | dn110 |  |  | 个 | 39.32022 | 6.48 |  | 254.80
191 | 15271912 | 管接头 | FST20 |  |  | 个 | 52.07475 | 0.25 |  | 13.02
192 | 15271913 | 管接头 | FST25 |  |  | 个 | 15.876 | 0.33 |  | 5.24
193 | 15370310 | 镀锌管卡 | DN25 |  |  | 个 | 25.90347 | 1.39 |  | 36.01
194 | 15370314 | 镀锌管卡 | DN40 |  |  | 个 | 10.951578 | 2.51 |  | 27.49
195 | 15370513 | 角钢立管卡 | DN100 |  |  | 副 | 1.491 | 2.88 |  | 4.29
196 | 15371521 | 镀锌扁钢卡子 | -25×4 |  |  | kg | 3.675 | 6.17 |  | 22.67
197 | 15430305 | 透气帽(铅丝球) | DN50 |  |  | 个 | 0.22022 | 1.66 |  | 0.37
198 | 15430307 | 透气帽(铅丝球) | DN100 |  |  | 个 | 1.4464 | 3.27 |  | 4.73
199 | 16010507 | 螺纹截止阀 | J11T-16 DN25 |  |  | 个 | 2.02 | 22.97 |  | 46.40
200 | 16150504 | 自动排气阀 | DN20 |  |  | 个 | 1 | 66.1 |  | 66.10
201 | 16250108 | 闸阀 | DN50 |  |  | 个 | 5 | 89.61 |  | 448.05
202 | 16250108 | 止回阀 | DN50 |  |  | 个 | 1 | 102.03 |  | 102.03
203 | 16250108 | 水表 | DN50 |  |  | 个 | 1 | 212.93 |  | 212.93
204 | 16250108 | 减压阀 | DN50 |  |  | 个 | 1 | 133.08 |  | 133.08
205 | 16250110 | 止回阀 | DN80 |  |  | 个 | 1 | 147.28 |  | 147.28
206 | 16250110 | 水表 | DN80 |  |  | 个 | 1 | 292.78 |  | 292.78
207 | 16250110 | 闸阀 | DN80 |  |  | 个 | 2 | 133.08 |  | 266.16
208 | 16250111 | 止回阀 | DN100 |  |  | 个 | 1 | 261.73 |  | 261.73
209 | 16250111 | 闸阀 | DN100 |  |  | 个 | 2 | 251.91 |  | 503.82
210 | 16310104 | 截止阀 | DN20 |  |  | 个 | 1.01 | 23.07 |  | 23.30
211 | 16310106 | 减压阀 | DN32 |  |  | 个 | 1.01 | 46.13 |  | 46.59
212 | 16310107 | 减压阀 | DN40 |  |  | 个 | 1.01 | 66.54 |  | 67.21
213 | 16370306 | 法兰浮球阀 | DN50 |  |  | 个 | 1 | 115.34 |  | 115.34
214 | 16410113 | 阀门 | DN50 PN10 |  |  | 个 | 0.01692 | 92.9 |  | 1.57
未来软件编制 |  |  |  | 2025-12-04
承包人供应材料一览表
工程名称：综合楼安装工程 |  |  |  |  | 标段： |  |  |  | 第7页 共10页
序号 | 材料编码 | 材料名称 | 规格型号 等特殊要求 |  |  | 单位 | 数量 | 单价(元) |  | 合价(元) | 备注
215 | 17010920 | 平焊法兰 | 0.6MPa DN50 |  |  | 片 | 0.01692 | 20.32 |  | 0.34
216 | 17010938 | 平焊法兰 | 1.6MPa DN50 |  |  | 片 | 17 | 27.54 |  | 468.18
217 | 17010942 | 平焊法兰 | 1.6MPa DN80 |  |  | 片 | 8 | 38.32 |  | 306.56
218 | 17010943 | 平焊法兰 | 1.6MPa DN100 |  |  | 片 | 6 | 42.17 |  | 253.02
219 | 18090101 | 洗面盆 |  |  |  | 套 | 5.05 | 185 |  | 934.25
220 | 18130101 | 洗涤盆 |  |  |  | 只 | 1.01 | 85 |  | 85.85
221 | 18150101 | 蹲式陶瓷大便器 |  |  |  | 套 | 2.02 | 150 |  | 303.00
222 | 18150321 | 坐便器带水箱 |  |  |  | 套 | 1.01 | 550 |  | 555.50
223 | 18170104 | 普通型陶瓷小便器 | 挂式 |  |  | 套 | 1.01 | 650 |  | 656.50
224 | 18430305 | 普通地漏 | DN50 |  |  | 个 | 5 | 20.41 |  | 102.05
225 | 18430307 | 87雨水斗 | DN100 |  |  | 个 | 3 | 97.59 |  | 292.77
226 | 18553507 | 大便器密封圈 |  |  |  | 个 | 2.2 | 12.43 |  | 27.35
227 | 19110106 | 管子托钩 | DN32 |  |  | 个 | 4.30458 | 1.54 |  | 6.63
228 | 19110107 | 管子托钩 | DN40 |  |  | 个 | 11.98673 | 1.89 |  | 22.65
229 | 19110108 | 管子托钩 | DN50 |  |  | 个 | 8.31412 | 2.12 |  | 17.63
230 | 20010100 | 灭火器 | MF/ABC5 |  |  | 个 | 16 | 65 |  | 1040.00
231 | 20070111 | 灭火器放置箱 |  |  |  | 个 | 16 | 20.41 |  | 326.56
232 | 22470111 | 圆球吸顶灯 | 21W |  |  | 套 | 1.01 | 66.81 |  | 67.48
233 | 22470111 | 单向疏散指示灯（自带蓄电池） | 1W |  |  | 套 | 5.05 | 51.93 |  | 262.25
234 | 22470111 | 应急照明灯(LED) | 1W |  |  | 套 | 8.08 | 58.33 |  | 471.31
235 | 22470111 | 消控室指示灯 | 1W |  |  | 套 | 4.04 | 51.93 |  | 209.80
236 | 22470111 | 疏散出口标志灯(LED) | 1W |  |  | 套 | 4.04 | 51.93 |  | 209.80
237 | 22470111 | 自带人体感应开关的吸顶灯 | 21W |  |  | 套 | 8.08 | 83.84 |  | 677.43
238 | 22470111 | 方形吸顶灯(矩形罩) |  |  |  | 套 | 24.24 | 63.26 |  | 1533.42
239 | 22470111 | 防潮型吸顶灯(LED) | 12W |  |  | 套 | 7.07 | 69.73 |  | 492.99
240 | 22470111 | 应急双管灯 | 2×28W |  |  | 套 | 4.04 | 56.78 |  | 229.39
241 | 23230131 | IP45型双联单控开关 |  |  |  | 只 | 4.08 | 9.32 |  | 38.03
242 | 23230131 | IP45型单联开关 |  |  |  | 只 | 4.08 | 6.65 |  | 27.13
243 | 23230131 | 单联板式暗开关(单控) |  |  |  | 只 | 7.14 | 6.03 |  | 43.05
244 | 23230131 | 双联板式暗开关(单控) |  |  |  | 只 | 5.1 | 8.52 |  | 43.45
245 | 23412504 | 3孔单相暗插座 | 16A |  |  | 套 | 6.12 | 11.09 |  | 67.87
246 | 23412504 | 3孔单相暗插座 | 20A |  |  | 套 | 3.06 | 12.86 |  | 39.35
未来软件编制 |  |  |  | 2025-12-04
承包人供应材料一览表
工程名称：综合楼安装工程 |  |  |  |  | 标段： |  |  |  | 第8页 共10页
序号 | 材料编码 | 材料名称 | 规格型号 等特殊要求 |  |  | 单位 | 数量 | 单价(元) |  | 合价(元) | 备注
247 | 23412504 | 5孔单相暗插座 | 15A |  |  | 套 | 23.46 | 8.69 |  | 203.87
248 | 24150703 | 瓷接头 | 双路 |  |  | 个 | 52.53 | 0.24 |  | 12.61
249 | 24170102 | 黄漆布带 | 20mm×40m |  |  | 卷 | 5.541 | 17.15 |  | 95.03
250 | 24170104 | 黑胶布 |  |  |  | 卷 | 0.11 | 1.72 |  | 0.19
251 | 25010309 | 裸铜线 | 10mm2 |  |  | kg | 1.38 | 56.42 |  | 77.86
252 | 25010311 | 裸铜线 | 16mm2 |  |  | m | 5.87232 | 12.73 |  | 74.75
253 | 25010735 | 镀锡裸铜绞线 | 16mm2 |  |  | kg | 0.5 | 58.91 |  | 29.46
254 | 25030103 | BV铜芯聚氯乙烯绝缘线 | 450V/750V1.5mm2 |  |  | m | 32.321 | 0.97 |  | 31.35
255 | 25030104 | BV铜芯聚氯乙烯绝缘线 | 450V/750V2.5mm2 |  |  | m | 21.209 | 1.5 |  | 31.81
256 | 25030105 | BV铜芯聚氯乙烯绝缘线 | 450V/750V4mm2 |  |  | m | 4.122 | 2.4 |  | 9.89
257 | 25030142 | BV铜芯聚氯乙烯绝缘线 | 105℃-2.5mm2 |  |  | m | 10.689 | 1.65 |  | 17.64
258 | 25030509 | BVR铜芯聚氯乙烯绝缘软线 | 300V/500V6mm2 |  |  | m | 0.75 | 4.47 |  | 3.35
259 | 25030512 | BVR铜芯聚氯乙烯绝缘软线 | 450V/750V16mm2 |  |  | m | 1.5 | 11.51 |  | 17.27
260 | 25110000 | 铜芯电力电缆 | ZRYJY-3×70+2×35 |  |  | m | 172.9928 | 228.58 |  | 39542.69
261 | 25110000 | 铜芯电力电缆 | WDZB-YJY-5×4 |  |  | m | 34.4713 | 17.27 |  | 595.32
262 | 25110000 | 铜芯电力电缆 | NH-YJV-5×10 |  |  | m | 324.4221 | 35.36 |  | 11471.57
263 | 25110000 | 铜芯电力电缆 | WDZB-YJY-5×10 |  |  | m | 22.8967 | 35.36 |  | 809.63
264 | 25430311 | 铜芯绝缘导线截面 | NH-BV-4 |  |  | m | 80.289 | 2.79 |  | 224.01
265 | 25430311 | 铜芯绝缘导线截面 | WDZB-BYJ-2.5 |  |  | m | 589.4424 | 1.68 |  | 990.26
266 | 25430311 | 铜芯绝缘导线截面 | NH-BYJ-2.5 |  |  | m | 197.7104 | 1.68 |  | 332.15
267 | 25430311 | 铜芯绝缘导线截面 | WDZB-BYJ-4 |  |  | m | 701.58 | 2.79 |  | 1957.41
268 | 25430311 | 铜芯绝缘导线截面 | NH-BV-2.5 |  |  | m | 42.3864 | 1.68 |  | 71.21
269 | 25430314 | 铜二芯多股绝缘导线截面 | NH-RVS-2×1.5 |  |  | m | 68.6016 | 2.64 |  | 181.11
270 | 25430314 | 铜二芯多股绝缘导线截面 | ZR-RVVPS-2×1.5 |  |  | m | 24.3432 | 3.99 |  | 97.13
271 | 25430507 | UTP5e |  |  |  | m | 110.16 | 1.91 |  | 210.41
272 | 26060121 | 刚性阻燃管 | DN25 |  |  | m | 118.8 | 4.28 |  | 508.46
273 | 26060121 | 刚性阻燃管 | DN20 |  |  | m | 389.675 | 2.87 |  | 1118.37
274 | 26064105 | 塑料护口(钢管用) | dn15 |  |  | 个 | 275.24781 | 0.1 |  | 27.52
275 | 26064107 | 塑料护口(钢管用) | dn20 |  |  | 个 | 30.64353 | 0.1 |  | 3.06
276 | 26064108 | 塑料护口(钢管用) | dn25 |  |  | 个 | 4.68135 | 0.25 |  | 1.17
277 | 26064110 | 塑料护口(钢管用) | dn32 |  |  | 个 | 16.358151 | 0.25 |  | 4.09
未来软件编制 |  |  |  | 2025-12-04
承包人供应材料一览表
工程名称：综合楼安装工程 |  |  |  |  | 标段： |  |  |  | 第9页 共10页
序号 | 材料编码 | 材料名称 | 规格型号 等特殊要求 |  |  | 单位 | 数量 | 单价(元) |  | 合价(元) | 备注
278 | 26064111 | 塑料护口(钢管用) | dn40 |  |  | 个 | 2.488995 | 0.37 |  | 0.92
279 | 26064113 | 塑料护口(钢管用) | dn50 |  |  | 个 | 5.194352 | 0.37 |  | 1.92
280 | 26064117 | 塑料护口(钢管用) | dn100 |  |  | 个 | 3.084685 | 0.98 |  | 3.02
281 | 26065130 | 镀锌电线管接头 | Φ15×5 |  |  | 个 | 1.677664 | 0.51 |  | 0.86
282 | 26065131 | 镀锌电线管接头 | Φ20×5 |  |  | 个 | 32.686432 | 0.83 |  | 27.13
283 | 26065132 | 镀锌电线管接头 | Φ25×6 |  |  | 个 | 4.99344 | 1.23 |  | 6.14
284 | 26065133 | 镀锌电线管接头 | Φ32×6 |  |  | 个 | 14.182688 | 1.79 |  | 25.39
285 | 26065134 | 镀锌电线管接头 | Φ40×7 |  |  | 个 | 2.654928 | 2.1 |  | 5.58
286 | 26065138 | 镀锌电线管接头 | Φ100×10 |  |  | 个 | 3.084685 | 9.12 |  | 28.13
287 | 26065142 | 镀锌电线管接头 | SC32×3 |  |  | 个 | 3.266117 | 1.65 |  | 5.39
288 | 26065143 | 镀锌电线管接头 | SC50×3 |  |  | 个 | 5.538027 | 1.76 |  | 9.75
289 | 26066513 | 钢管保护管 | Φ40×400 |  |  | 根 | 2.496 | 7.55 |  | 18.84
290 | 26090309 | 铝接线端子 | 95mm2 |  |  | 个 | 7.52 | 2.57 |  | 19.33
291 | 26090503 | 铜接线端子 | DT-4mm2 |  |  | 个 | 21.315 | 1.29 |  | 27.50
292 | 26090507 | 铜接线端子 | DT-10mm2 |  |  | 个 | 12.18 | 2.43 |  | 29.60
293 | 26090508 | 铜接线端子 | DT-16mm2 |  |  | 个 | 10.15 | 3.33 |  | 33.80
294 | 26090509 | 铜接线端子 | DT-25mm2 |  |  | 个 | 2.04 | 4.23 |  | 8.63
295 | 26091107 | 铜铝过渡接线端子 | DTL-95mm2 |  |  | 个 | 7.52 | 8.58 |  | 64.52
296 | 26093511 | 分等电位联结端子箱 |  |  |  | 个 | 1.02 | 22.18 |  | 22.62
297 | 26093512 | 总等电位联结端子箱 |  |  |  | 个 | 1 | 39.92 |  | 39.92
298 | 26110101 | 暗装接线盒 | 塑料 |  |  | 只 | 125.46 | 0.8 |  | 100.37
299 | 26230107 | 镀锌扁钢支架 | -40×3 |  |  | kg | 20.58 | 4.72 |  | 97.14
300 | 26250311 | 镀锌电缆卡子 | 2×35 |  |  | 个 | 15.196002 | 1.46 |  | 22.19
301 | 26250312 | 镀锌电缆卡子 | 3×35 |  |  | 个 | 49.654072 | 5.77 |  | 286.50
302 | 26250343 | 固定卡子 | 3×80 |  |  | 个 | 4.12 | 2.49 |  | 10.26
303 | 26250703 | 电缆吊挂 | 3×50 |  |  | 套 | 14.918488 | 8.45 |  | 126.06
304 | 27130321 | 光纤信息插座 | (双口) |  |  | 个 | 8.08 | 7.1 |  | 57.37
305 | 30110307 | 矩形水箱 | 18m3 |  |  | 个 | 1 | 10380.37 |  | 10380.37
306 | 31110301 | 棉纱头 |  |  |  | kg | 5.994565 | 5.57 |  | 33.39
307 | 31110307 | 塑料手套 |  |  |  | 副 | 4.2 | 3.43 |  | 14.41
308 | 31130106 | 其它材料费 |  |  |  | 元 | 101.281944 | 0.86 |  | 87.10
309 | 31130108 | 校验材料费 |  |  |  | 元 | 0.82 | 0.86 |  | 0.71
310 | 31150101 | 水 |  |  |  | m3 | 12.56549 | 4.57 |  | 57.42
311 | 31150301 | 电 |  |  |  | kW·h | 11.58006 | 0.76 |  | 8.80
312 | 31170103 | 标志牌 |  |  |  | 个 | 39.404729 | 0.16 |  | 6.30
313 | 31170121 | 位号牌 |  |  |  | 个 | 1 | 0.51 |  | 0.51
未来软件编制 |  |  |  | 2025-12-04
承包人供应材料一览表
工程名称：综合楼安装工程 |  |  |  |  | 标段： |  |  |  | 第10页 共10页
序号 | 材料编码 | 材料名称 | 规格型号 等特殊要求 |  |  | 单位 | 数量 | 单价(元) |  | 合价(元) | 备注
314 | 34130226 | 弱电总柜 | 1.2m |  |  | 个 | 1 | 4436.06 |  | 4436.06
315 | 34130226 | 消防总柜 | 1.2m |  |  | 个 | 1 | 4436.06 |  | 4436.06
316 | 50350103 | DZ系列壁式轴流风机P4 | DZ-2.2风量:280m3/h功率:0.025KW/380V重量:10kg全压: 35Pa带10目金属防虫网 |  |  | 台 | 1 | 443.61 |  | 443.61
317 | 50350103 | 天花板管道式换气扇P1 | JVF-CP-120，风量120m¦/H功率：21W/220V噪声：38dB(A)静压：100Pa |  |  | 台 | 5 | 204.06 |  | 1020.30
合 计 | [9 empty] | 169222.99
未来软件编制 |  |  |  | 2025-12-04