## 1.1扉-2 招标控制价扉页
| 俞垛镇联防队业务用房加固整修工程 |  |  |  | 工程
招标控制价
招标控制价（小写）: |  |  | 932183.12
（大写）: |  |  | 玖拾叁万贰仟壹佰捌拾叁元壹角贰分
招 标 人： |  |  |  | 造价咨询人：
|  | （单位盖章） |  |  | （单位资质专用章）
法定代表人 或其授权人： |  |  |  | 法定代表人 或其授权人：
|  | （签字或盖章） |  |  | （签字或盖章）
编 制 人： |  |  |  | 复 核 人：
|  | （造价人员签字盖专用章） |  |  | （造价工程师签字盖专用章）
编制时间： |  |  |  | 复核时间：
扉-2

## 2.1表-03 单项工程招标控制价汇总表
单项工程招标控制价汇总表
工程名称：俞垛镇联防队业务用房加固整修工程 | [5 empty] | 第1页 共1页
序号 | 单位工程名称 | 金额(元) |  | 其中:(元)
|  |  |  | 暂估价 | 安全文明施工费 |  | 规费
1 | 装饰改造 | 573982.40 |  | 0.00 | 16563.96 |  | 18935.49
2 | 安装改造 | 188114.65 |  | 0.00 | 1803.46 |  | 3043.72
3 | 智能化改造 | 170086.07 |  | 0.00 | 1574.21 |  | 2667.20
合 计 |  | 932183.12 |  | 0.00 | 19941.63 |  | 24646.41
编制人（造价人员）： |  |  | 复核人（造价工程师）：
未来软件编制
表-03

## 3.1表-04 单位工程招标控制价汇总表
单位工程招标控制价汇总表
工程名称：装饰改造 |  |  | 标段： |  | 第1页 共1页
序号 | 汇 总 内 容 |  |  | 金额(元) |  | 其中:暂估价(元)
1 | 分部分项工程 |  |  | 479939.63 |  | 0.00
1.1 | 人工费 |  |  | 126304.82
1.2 | 材料费 |  |  | 302798.52
1.3 | 施工机具使用费 |  |  | 2048.89
1.4 | 企业管理费 |  |  | 33371.82
1.5 | 利润 |  |  | 15415.56
2 | 措施项目 |  |  | 27714.24 |  | 0.00
2.1 | 单价措施项目费 |  |  | 5807.07 |  | 0.00
2.2 | 总价措施项目费 |  |  | 21907.17
2.2.1 | 其中：安全文明施工措施费 |  |  | 16563.96
3 | 其他项目 |  |  | 0.00 |  | —
3.1 | 其中：暂列金额 |  |  | 0.00 |  | —
3.2 | 其中：专业工程暂估价 |  |  | 0.00 |  | —
3.3 | 其中：计日工 |  |  | 0.00 |  | —
3.4 | 其中：总承包服务费 |  |  | 0.00 |  | —
4 | 规费 |  |  | 18935.49 |  | —
5 | 税金 |  |  | 47393.04 |  | —
招标控制价合计= 1+2+3+4+5-甲供材料及甲供设备费/1.01 |  |  |  | 573982.40 |  | 0.00
编制人（造价人员）： |  | 复核人（造价工程师）：
未来软件编制
表-04

## 3.2表-08 分部分项工程和单价措施项目清单与计价表
分部分项工程和单价措施项目清单与计价表
工程名称：装饰改造 |  |  |  |  | 标段： |  |  |  | 第1页 共4页
序 号 | 项目编码 | 项目名称 | 项目特征描述 |  |  | 计量 单位 | 工程量 | 金额(元)
[8 empty] | 综合单价 |  | 合价 | 其中
暂估价
|  | A.1 拆除及墙体改造 |  |  |  |  | 1 | 50281.52 |  | 50281.52 | 0.00
1 | 011601001001 | 拆除工程 | 所有施工改造项目拆除，外运及处理，包干使用，结算时不调整。 |  |  | 项 | 1 | 20000.00 |  | 20000.00 | 0.00
2 | 010401003001 | 实心砖墙 | 标准1砖外墙(M5混合砂浆) |  |  | m3 | 23 | 608.46 |  | 13994.58 | 0.00
3 | 011201001001 | 墙面一般抹灰 | 1.砖墙内墙抹水泥砂浆 2.墙面耐碱玻纤网格布 1层 |  |  | m2 | 134.69 | 36.72 |  | 4945.82 | 0.00
4 | 011203001001 | 零星项目一般抹灰 | 墙面窗侧面补粉刷 20厚1：2水泥砂浆 |  |  | m2 | 71.19 | 33.08 |  | 2354.97 | 0.00
5 | 011101002001 | 现浇水磨石楼地面 | 原水磨石地面保护清理，磨光，打腊 |  |  | m2 | 1060.97 | 7.91 |  | 8392.27 | 0.00
6 | 011503002001 | 硬木扶手、栏杆、栏板 | 原楼梯栏杆清理除锈 栏析和扶手调各漆两遍 |  |  | m | 29.4 | 20.20 |  | 593.88 | 0.00
|  | A.1 卫生间 |  |  |  |  | 1 | 36687.72 |  | 36687.72 | 0.00
7 | 011102003001 | 块料楼地面 | 楼地面600*600地砖，白水泥擦缝 30mm干硬性水泥砂浆粘贴 |  |  | m2 | 36.53 | 155.66 |  | 5686.26 | 0.00
8 | 011102001001 | 石材楼地面 | 过门石材块料面板 30mm厚干硬性水泥砂浆贴楼地面 |  |  | m2 | 0.63 | 268.35 |  | 169.06 | 0.00
9 | 010904002001 | 楼（地）面涂膜防水 | 刷JS防水涂料二涂1.5mm |  |  | m2 | 37.16 | 24.61 |  | 914.51 | 0.00
10 | 011204003001 | 块料墙面 | 300*600墙砖 ，白水泥擦缝 12mm水泥砂浆粘贴 墙面 |  |  | m2 | 119.9 | 161.48 |  | 19361.45 | 0.00
11 | 010903002001 | 墙面涂膜防水 | 刷JS防水涂料二涂1.5mm |  |  | m2 | 71.54 | 24.61 |  | 1760.60 | 0.00
12 | 011302001005 | 吊顶天棚 | 1.全丝杆天棚吊筋H=1050mmΦ8 2.矿棉板天棚面层搁放在T型铝合金龙骨上 3.与面层配套的龙骨 (卫生间) |  |  | m2 | 21.84 | 112.96 |  | 2467.05 | 0.00
13 | 011302001006 | 吊顶天棚 | 1.全丝杆天棚吊筋H=1050mmΦ8 2.装配式U型(不上人型)轻钢龙骨 面层规格400×600mm 简单 3.防潮纸面石膏板天棚面层安装在U型轻钢龙骨上 平面 4.板面钉眼封点防锈漆 5.天棚墙面板缝贴自粘胶带（卫生间） |  |  | m2 | 14.69 | 113.77 |  | 1671.28 | 0.00
本页小计 | [9 empty] | 82311.73 | 0.00
编制人（造价人员）： |  |  |  | 复核人（造价工程师）：
未来软件编制
表-08
分部分项工程和单价措施项目清单与计价表
工程名称：装饰改造 |  |  |  |  | 标段： |  |  |  | 第2页 共4页
序 号 | 项目编码 | 项目名称 | 项目特征描述 |  |  | 计量 单位 | 工程量 | 金额(元)
[8 empty] | 综合单价 |  | 合价 | 其中
暂估价
14 | 011505001001 | 洗漱台 | 成品石材台面20厚 镀锌钢支架 见设计要求 |  |  | m2 | 2 | 624.90 |  | 1249.80 | 0.00
15 | 011505010001 | 镜面玻璃 | 盥洗室内成品5mm镜面玻璃安装 无基层 |  |  | m2 | 3 | 107.21 |  | 321.63 | 0.00
16 | 011210005001 | 成品隔断 | 成品免漆板厚18mm 含龙骨五金，高2.0米 |  |  | 间 | 4 | 726.18 |  | 2904.72 | 0.00
17 | 011210005002 | 成品隔断 | 成品免漆板厚18mm 含龙骨五金， 高1.0米，宽450 |  |  | 间 | 2 | 90.68 |  | 181.36 | 0.00
|  | A.8 门窗工程 |  |  |  |  | 1 | 207965.90 |  | 207965.90 | 0.00
18 | 010801002001 | 木质门带套 | 门洞尺寸800*2200 成品免漆木门含门套 不锈金五金，铜芯门锁 |  |  | 樘 | 2 | 980.81 |  | 1961.62 | 0.00
19 | 010801002002 | 木质门带套 | 门洞尺寸1000*2200 成品免漆木门含门套 不锈金五金，铜芯门锁 |  |  | 樘 | 10 | 1077.92 |  | 10779.20 | 0.00
20 | 010801002003 | 木质门带套 | 门洞尺寸1500*2200 成品免漆木门含门套 不锈金五金，铜芯门锁 |  |  | 樘 | 6 | 1787.17 |  | 10723.02 | 0.00
21 | 010808001001 | 木门窗套 | 门洞宽1500*2200 侧面为阻燃板基层，成品木饰面面层 双面成品免漆木线条宽60 |  |  | 樘 | 1 | 522.00 |  | 522.00 | 0.00
22 | 010807001001 | 金属（塑钢、断桥）窗 | 80系列断桥铝合金窗，型材厚大于1.4mm 配 5+12A+5中空玻璃 推拉窗配304不锈钢滑轮和锁具 |  |  | m2 | 320.83 | 458.88 |  | 147222.47 | 0.00
23 | 010809004001 | 石材窗台板 | 人造石窗台板 20厚水泥砂浆粘贴 |  |  | m2 | 19.5 | 505.56 |  | 9858.42 | 0.00
24 | 010810002001 | 木窗帘盒 | 暗窗帘盒 阻燃板、纸面石膏板 乳胶漆面层另计 |  |  | m | 139.68 | 54.09 |  | 7555.29 | 0.00
25 | 010810005001 | 窗帘轨 | 铝合窗帘轨道安装 |  |  | m | 139.68 | 27.39 |  | 3825.84 | 0.00
26 | 010810001001 | 窗帘 | 单层成品窗帘布含配件，按设计要求 高度2.8米，宽同轨道长度（含邹折） |  |  | m | 139.84 | 110.97 |  | 15518.04 | 0.00
|  | A.13 天棚工程 |  |  |  |  | 1 | 133699.33 |  | 133699.33 | 0.00
本页小计 | [9 empty] | 212623.41 | 0.00
编制人（造价人员）： |  |  |  | 复核人（造价工程师）：
未来软件编制
表-08
分部分项工程和单价措施项目清单与计价表
工程名称：装饰改造 |  |  |  |  | 标段： |  |  |  | 第3页 共4页
序 号 | 项目编码 | 项目名称 | 项目特征描述 |  |  | 计量 单位 | 工程量 | 金额(元)
[8 empty] | 综合单价 |  | 合价 | 其中
暂估价
27 | 011302001002 | 吊顶天棚 | 1.全丝杆天棚吊筋H=1050mmΦ8 2.装配式U型(不上人型)轻钢龙骨 面层规格400×600mm 简单 3.纸面石膏板天棚面层安装在U型轻钢龙骨上 平面 4.板面钉眼封点防锈漆 5.天棚墙面板缝贴自粘胶带 |  |  | m2 | 266.36 | 103.96 |  | 27690.79 | 0.00
28 | 011302001003 | 吊顶天棚 | 1.全丝杆天棚吊筋H=1050mmΦ8 2.装配式U型(不上人型)轻钢龙骨 面层规格400×600mm 复杂 3.纸面石膏板天棚面层安装在U型轻钢龙骨上 凹凸 4.板面钉眼封点防锈漆 5.天棚墙面板缝贴自粘胶带 |  |  | m2 | 233.75 | 124.65 |  | 29136.94 | 0.00
29 | 011302002001 | 格栅吊顶 | 1.全丝杆天棚吊筋H=1050mmΦ8 2.吊顶铝格栅安装 方格铝格栅 150×100@100 3.与面层配套的龙骨 |  |  | m2 | 165.1 | 152.71 |  | 25212.42 | 0.00
30 | 011302001004 | 吊顶天棚 | 1.全丝杆天棚吊筋H=1050mmΦ8 2.矿棉板天棚面层搁放在T型铝合金龙骨上 3.与面层配套的龙骨 |  |  | m2 | 232.79 | 118.07 |  | 27485.52 | 0.00
31 | 011303001001 | 采光天棚 | 会议室: 1.全丝杆天棚吊筋H=1050mmΦ8 2.与灯膜配套龙骨+18mm阻燃板基层 3.软膜面层含光源 |  |  | m2 | 28.79 | 175.00 |  | 5038.25 | 0.00
32 | 011304002001 | 送风口、回风口 | 开筒灯孔 |  |  | 个 | 155 | 3.60 |  | 558.00 | 0.00
33 | 011407002001 | 天棚喷刷涂料 | 1.基层类型:天棚面（石膏板或砼板） 2.腻子种类:901胶白水泥 3.刮腻子要求:2遍 4.涂料品种、喷刷遍数:乳胶漆两遍 |  |  | m2 | 712.05 | 24.17 |  | 17210.25 | 0.00
34 | 011407002002 | 天棚喷刷涂料 | 原砼天棚面喷刷乳胶漆 |  |  | m2 | 219.8 | 6.22 |  | 1367.16 | 0.00
|  | A.12 墙、柱面装饰与隔断、幕墙工程 |  |  |  |  | 1 | 51305.16 |  | 51305.16 | 0.00
35 | 011407001001 | 墙面喷刷涂料 | 1.基层类型:粉刷墙 2.腻子种类:901胶白水泥 3.刮腻子要求:2遍 4.涂料品种、喷刷遍数:乳胶漆两遍 |  |  | m2 | 1871 | 22.31 |  | 41742.01 | 0.00
本页小计 | [9 empty] | 175441.34 | 0.00
编制人（造价人员）： |  |  |  | 复核人（造价工程师）：
未来软件编制
表-08
分部分项工程和单价措施项目清单与计价表
工程名称：装饰改造 |  |  |  |  | 标段： |  |  |  | 第4页 共4页
序 号 | 项目编码 | 项目名称 | 项目特征描述 |  |  | 计量 单位 | 工程量 | 金额(元)
[8 empty] | 综合单价 |  | 合价 | 其中
暂估价
36 | 011501020001 | 水吧台 | 成品18厚装饰板基层和骨架 宽800，高800， 台面为人造石板 式样符合设计要求 |  |  | m | 2.4 | 996.44 |  | 2391.46 | 0.00
37 | 011208001001 | 柱（梁）面装饰 | 1.18mm厚阻燃板基层钉在木楔上 2.4mm厚双面塑铝板FC3.0 粘贴在夹板基层上 |  |  | m2 | 23.4 | 211.35 |  | 4945.59 | 0.00
38 | 011208001002 | 柱（梁）面装饰 | 30*30*2镀锌龙骨骨架双向@400 18厚阻燃板基层 石膏板面层 |  |  | m2 | 10 | 222.61 |  | 2226.10 | 0.00
分部分项合计 | [9 empty] | 479939.63 | 0.00
39 | 011701003001 | 里脚手架 | 3.6m内抹灰脚手架(墙柱梁面刷浆、油漆的脚手架) |  |  | m2 | 2611.9 | 0.05 |  | 130.60 | 0.00
40 | 011701003002 | 里脚手架 | 砌墙脚手架里架子高≤3.60m |  |  | m2 | 87.5 | 2.16 |  | 189.00 | 0.00
41 | 011701003003 | 里脚手架 | 3.6m内抹灰脚手架 |  |  | m2 | 131.25 | 0.43 |  | 56.44 | 0.00
42 | 011703001001 | 垂直运输 | 单独装饰工程垂直运输卷扬机运输高度≤20m，≤6层 |  |  | 工日 | 1067 | 5.09 |  | 5431.03 | 0.00
单价措施合计 | [9 empty] | 5807.07 | 0.00
本页小计 | [9 empty] | 15370.22 | 0.00
合 计 | [9 empty] | 485746.70 | 0.00
编制人（造价人员）： |  |  |  | 复核人（造价工程师）：
未来软件编制
表-08

## 3.3表-11 总价措施项目清单与计价表
总价措施项目清单与计价表
工程名称：装饰改造 |  |  |  |  | 标段： |  |  | 第1页 共3页
序号 | 项目编码 | 项 目 名 称 | 计算基础 |  | 费率 (%) | 金额(元) | 调整 费率(%) |  | 调整后 金额(元) | 备注
1 | 011707001001 | 安全文明施工 |  |  | 100 | 16563.96
1.1 | 1.1 | 基本费 | 分部分项清单合价+单价措施清单合价-分部分项除税工程设备费-单价措施除税工程设备费 |  | 3.1 | 15058.15 |  |  |  | 不取费时将“费率”置0；
1.2 | 1.2 | 增加费 | 分部分项清单合价+单价措施清单合价-分部分项除税工程设备费-单价措施除税工程设备费 |  | 0 | 0.00 |  |  |  | 1星0.7%/2星0.77%/3星0.84%
1.3 | 1.3 | 扬尘污染防治增加费 | 分部分项清单合价+单价措施清单合价-分部分项除税工程设备费-单价措施除税工程设备费 |  | 0.31 | 1505.81
2 | 011707002001 | 夜间施工 | 分部分项清单合价+单价措施清单合价-分部分项除税工程设备费-单价措施除税工程设备费 |  | 0 | 0.00 |  |  |  | 0～0.1%
3 | 011707003001 | 非夜间施工照明 | 分部分项清单合价+单价措施清单合价-分部分项除税工程设备费-单价措施除税工程设备费 |  | 0 | 0.00 |  |  |  | 0.2%
4 | 011707004001 | 二次搬运 | 分部分项清单合价+单价措施清单合价-分部分项除税工程设备费-单价措施除税工程设备费 |  | 0 | 0.00
编制人（造价人员）： |  |  |  | 复核人（造价工程师）：
未来软件编制
表-11
总价措施项目清单与计价表
工程名称：装饰改造 |  |  |  |  | 标段： |  |  | 第2页 共3页
序号 | 项目编码 | 项 目 名 称 | 计算基础 |  | 费率 (%) | 金额(元) | 调整 费率(%) |  | 调整后 金额(元) | 备注
5 | 011707005001 | 冬雨季施工 | 分部分项清单合价+单价措施清单合价-分部分项除税工程设备费-单价措施除税工程设备费 |  | 0 | 0.00 |  |  |  | 0.05～0.2%
6 | 011707006001 | 地上、地下设施、建筑物的临时保护设施 | 分部分项清单合价+单价措施清单合价-分部分项除税工程设备费-单价措施除税工程设备费 |  | 0 | 0.00
7 | 011707007001 | 已完成工程及设备保护 | 分部分项清单合价+单价措施清单合价-分部分项除税工程设备费-单价措施除税工程设备费 |  | 0.05 | 242.87 |  |  |  | 0～0.05%
8 | 011707008001 | 临时设施 | 分部分项清单合价+单价措施清单合价-分部分项除税工程设备费-单价措施除税工程设备费 |  | 1 | 4857.47 |  |  |  | 1～2.3%
9 | 011707009001 | 赶工措施 | 分部分项清单合价+单价措施清单合价-分部分项除税工程设备费-单价措施除税工程设备费 |  | 0 | 0.00 |  |  |  | 0.5～2.1%
10 | 011707010001 | 工程按质论价 | 分部分项清单合价+单价措施清单合价-分部分项除税工程设备费-单价措施除税工程设备费 |  | 0 | 0.00 |  |  |  | 市优结构0.7%/市优0.9%/省优1.3%/国优专业1.4%/国优1.6%
编制人（造价人员）： |  |  |  | 复核人（造价工程师）：
未来软件编制
表-11
总价措施项目清单与计价表
工程名称：装饰改造 |  |  |  |  | 标段： |  |  | 第3页 共3页
序号 | 项目编码 | 项 目 名 称 | 计算基础 |  | 费率 (%) | 金额(元) | 调整 费率(%) |  | 调整后 金额(元) | 备注
11 | 011707011001 | 住宅分户验收 | 分部分项清单合价+单价措施清单合价-分部分项除税工程设备费-单价措施除税工程设备费 |  | 0 | 0.00 |  |  |  | 0.4%
12 | 011707012001 | 建筑工人实名制费用 | 分部分项清单合价+单价措施清单合价-分部分项除税工程设备费-单价措施除税工程设备费 |  | 0.05 | 242.87 |  |  |  | 0.05%
13 | 011707015001 | 智慧工地费用 | 分部分项清单合价+单价措施清单合价-分部分项除税工程设备费-单价措施除税工程设备费 |  | 0 | 0.00 |  |  |  | 0.08～0.15%
合 计 | [5 empty] | 21907.17
编制人（造价人员）： |  |  |  | 复核人（造价工程师）：
未来软件编制
表-11

## 3.4表-13 规费、税金项目计价表
规费、税金项目计价表
工程名称：装饰改造 |  |  |  | 标段： |  |  | 第1页 共1页
序号 | 项 目 名 称 | 计算基础 |  |  | 计算基数(元) | 计算费率(%) |  | 金额(元)
1 | 规费 | 分部分项工程费+措施项目费+其他项目费-除税工程设备费 |  |  | 18935.49 | 100 |  | 18935.49
1.1 | 社会保险费 |  |  |  | 507653.87 | 3.2 |  | 16244.92
1.2 | 住房公积金 |  |  |  | 507653.87 | 0.53 |  | 2690.57
1.3 | 环境保护税 |  |  |  | 507653.87 | 0 |  | 0.00
2 | 税金 | 分部分项工程费+措施项目费+其他项目费+规费-(除税甲供材料费+除税甲供设备费)/1.01 |  |  | 526589.36 | 9 |  | 47393.04
合 计 | [7 empty] | 66328.53
编制人（造价人员）： |  |  | 复核人（造价工程师）：
未来软件编制
表-13

## 3.5承包人供应材料一览表
承包人供应材料一览表
工程名称：装饰改造 |  |  |  |  | 标段： |  |  |  | 第1页 共4页
序号 | 材料编码 | 材料名称 | 规格型号 等特殊要求 |  |  | 单位 | 数量 | 单价(元) |  | 合价(元) | 备注
1 |  | 其它材料费(调整) |  |  |  | 元 | 0.00563 | 1 |  | 0.01
2 | 50 | 水吧台 |  |  |  | m | 2.4 | 380 |  | 912.00
3 | 50 | 拆除工程 |  |  |  | 项 | 1 | 20000 |  | 20000.00
4 | B001 | 弹簧片 |  |  |  | 只 | 212.979 | 0.3 |  | 63.89
5 | B002 | 铝格栅 | 150*100mm |  |  | m2 | 183.261 | 90 |  | 16493.49
6 | 01210101 | 角钢 |  |  |  | kg | 46.8 | 3.3555 |  | 157.04
7 | 01270100 | 型钢 | 镀锌 |  |  | t | 0.126 | 4125.53 |  | 519.82
8 | 01510705 | 角铝 | ∟25×25×1 |  |  | m | 333.4291 | 5.15 |  | 1717.16
9 | 02170302 | PS灯片 | 含基层的龙骨 |  |  | m2 | 29.3658 | 150 |  | 4404.87
10 | 02270105 | 白布 |  |  |  | m2 | 0.084966 | 3.43 |  | 0.29
11 | 02270131 | 破布 |  |  |  | kg | 0.37044 | 6 |  | 2.22
12 | 02290401 | 麻袋 |  |  |  | 条 | 0 | 4.29 |  | 0.00
13 | 02310101 | 无纺布 |  |  |  | m2 | 123.918 | 0.77 |  | 95.42
14 | 03030405 | 铜木螺钉 | 3.5×25 |  |  | 十个 | 60 | 0.6 |  | 36.00
15 | 03031206 | 自攻螺钉 | M4×15 |  |  | 十个 | 2400.07116 | 0.26 |  | 624.02
16 | 03031222 | 自攻螺钉 | M5×25～30 |  |  | 十个 | 34.5 | 0.48 |  | 16.56
17 | 03032113 | 塑料胀管螺钉 |  |  |  | 套 | 5004.948 | 0.09 |  | 450.45
18 | 03070114 | 膨胀螺栓 | M8×80 |  |  | 套 | 17.432 | 0.51 |  | 8.89
19 | 03070132 | 膨胀螺栓 | M12×110 |  |  | 套 | 21.36 | 0.86 |  | 18.37
20 | 03070821 | 胀头、胀管 |  |  |  | 套 | 1302.18504 | 0.43 |  | 559.94
21 | 03110141 | 镀锌丝杆 |  |  |  | kg | 540.122 | 5.15 |  | 2781.63
22 | 03210209 | 砂轮片 | Φ200 |  |  | 片 | 0.09261 | 11.15 |  | 1.03
23 | 03210313 | 金刚石磨边轮 | 100×16(粒度120～150#) |  |  | 片 | 63.96 | 5.57 |  | 356.26
24 | 03270202 | 砂纸 |  |  |  | 张 | 3.065244 | 0.94 |  | 2.88
25 | 03410205 | 电焊条 | J422 |  |  | kg | 3.71 | 4.97 |  | 18.44
26 | 03510705 | 铁钉 | 70mm |  |  | kg | 1.1356 | 3.6 |  | 4.09
27 | 03512005 | 射弹钉 |  |  |  | 套 | 127.127 | 1.29 |  | 163.99
28 | 03652403 | 合金钢切割锯片 |  |  |  | 片 | 0.635577 | 68.6 |  | 43.60
29 | 03652906 | 钢丝刷子 |  |  |  | 把 | 0.09261 | 1.54 |  | 0.14
30 | 04010611 | 水泥 | 32.5级 |  |  | kg | 4095.308316 | 0.2795 |  | 1144.64
31 | 04010701 | 白水泥 |  |  |  | kg | 1269.01288 | 0.6 |  | 761.41
32 | 04030107 | 中砂 |  |  |  | t | 18.856413 | 152.45 |  | 2874.66
33 | 04090120 | 石灰膏 |  |  |  | m3 | 0.459816 | 449.46 |  | 206.67
34 | 04090801 | 石膏粉 | 325目 |  |  | kg | 150.222205 | 0.36 |  | 54.08
编制人（造价人员）： |  |  |  | 复核人（造价工程师）：
未来软件编制
表-
承包人供应材料一览表
工程名称：装饰改造 |  |  |  |  | 标段： |  |  |  | 第2页 共4页
序号 | 材料编码 | 材料名称 | 规格型号 等特殊要求 |  |  | 单位 | 数量 | 单价(元) |  | 合价(元) | 备注
35 | 04135500 | 标准砖 | 240×115×53 |  |  | 百块 | 123.28 | 52 |  | 6410.56
36 | 05030600 | 普通木成材 |  |  |  | m3 | 0.284142 | 2372.08 |  | 674.01
37 | 05092103 | 阻燃板 | δ18mm |  |  | m2 | 102.9273 | 54.41 |  | 5600.27
38 | 05150231 | 成品木质装饰面板(窗套) |  |  |  | m2 | 1.8585 | 68.72 |  | 127.72
39 | 05250502 | 锯(木)屑 |  |  |  | m3 | 0.22296 | 47.17 |  | 10.52
40 | 06250723 | 镀银镜面玻璃(成品) | 6mm |  |  | m2 | 3.15 | 66 |  | 207.90
41 | 06612147 | 墙面砖 | 300×600 |  |  | m2 | 122.8975 | 80 |  | 9831.80
42 | 06650101 | 同质地砖 |  |  |  | m2 | 37.2606 | 82.88 |  | 3088.16
43 | 07112130 | 人造石 | 15厚 |  |  | m2 | 19.89 | 185 |  | 3679.65
44 | 07112130 | 石材块料面板 | 人造石 |  |  | m2 | 2.376 | 185 |  | 439.56
45 | 07112130 | 石材块料面板 |  |  |  | m2 | 2.7426 | 185 |  | 507.38
46 | 08010200 | 纸面石膏板 |  |  |  | m2 | 65.9988 | 10.33 |  | 681.77
47 | 08010200 | 纸面石膏板 | 防水 |  |  | m2 | 11 | 19.25 |  | 211.75
48 | 08010211 | 纸面石膏板-防水 | 1200×3000×9.5 |  |  | m2 | 16.159 | 19.25 |  | 311.06
49 | 08010211 | 纸面石膏板 | 1200×3000×9.5 |  |  | m2 | 623.41285 | 10.33 |  | 6439.85
50 | 08120502 | 铝塑板(单面) | 4mm.fc0.21 |  |  | m2 | 25.74 | 67.41 |  | 1735.13
51 | 08230105 | 玻璃纤维网格布 |  |  |  | m2 | 148.159 | 1.22 |  | 180.75
52 | 08310113 | 轻钢龙骨(大) | 50×15×1.2 |  |  | m | 1365.28415 | 5.01 |  | 6840.07
53 | 08310122 | 轻钢龙骨(中) | 50×20×0.5 |  |  | m | 1234.32025 | 3.09 |  | 3814.05
54 | 08310131 | 轻钢龙骨(小) | 25×20×0.5 |  |  | m | 79.475 | 2.23 |  | 177.23
55 | 08330107 | 大龙骨垂直吊件(轻钢) | 45 |  |  | 只 | 1546.1276 | 0.43 |  | 664.83
56 | 08330111 | 中龙骨垂直吊件 |  |  |  | 只 | 1637.009 | 0.39 |  | 638.43
57 | 08330113 | 小龙骨垂直吊件 |  |  |  | 只 | 292.1875 | 0.34 |  | 99.34
58 | 08330300 | 轻钢龙骨主接件 |  |  |  | 只 | 593.1976 | 0.51 |  | 302.53
59 | 08330301 | 轻钢龙骨次接件 |  |  |  | 只 | 533.445 | 0.6 |  | 320.07
60 | 08330302 | 轻钢龙骨小接件 |  |  |  | 只 | 30.3875 | 0.26 |  | 7.90
61 | 08330305 | 铝合金T型龙骨次接件 |  |  |  | 只 | 82.005 | 0.64 |  | 52.48
62 | 08330307 | 铝合金T型龙骨主接件 |  |  |  | 只 | 164.01 | 0.94 |  | 154.17
63 | 08330309 | 小龙骨平面连接件 |  |  |  | 只 | 292.1875 | 0.51 |  | 149.02
64 | 08330310 | 中龙骨平面连接件 |  |  |  | 只 | 4084.2725 | 0.43 |  | 1756.24
编制人（造价人员）： |  |  |  | 复核人（造价工程师）：
未来软件编制
表-
承包人供应材料一览表
工程名称：装饰改造 |  |  |  |  | 标段： |  |  |  | 第3页 共4页
序号 | 材料编码 | 材料名称 | 规格型号 等特殊要求 |  |  | 单位 | 数量 | 单价(元) |  | 合价(元) | 备注
65 | 08330500 | 中龙骨横撑 |  |  |  | m | 1200.82655 | 3 |  | 3602.48
66 | 08330501 | 边龙骨横撑 |  |  |  | m | 47.2175 | 2.57 |  | 121.35
67 | 08330709 | 铝合金T型龙骨挂件 |  |  |  | 个 | 628.705 | 0.51 |  | 320.64
68 | 08350201 | 铝合金T型主龙骨 |  |  |  | m | 517.7249 | 4.72 |  | 2443.66
69 | 08350202 | 铝合金T型副龙骨 |  |  |  | m | 497.497 | 3.86 |  | 1920.34
70 | 08450243 | 成品卫生间隔断 |  |  |  | 间 | 4.04 | 680 |  | 2747.20
71 | 09010103 | 柳桉木框夹板门 |  |  |  | m2 | 43.5512 | 385 |  | 16767.21
72 | 09093511 | 铝合金全玻推拉窗 |  |  |  | m2 | 307.9968 | 365 |  | 112418.83
73 | 09410703 | 窗帘布(成品) |  |  |  | m2 | 395.46752 | 38.59 |  | 15261.09
74 | 09470302 | 执手锁 |  |  |  | 把 | 18.18 | 96 |  | 1745.28
75 | 09490504 | 铝合金窗帘轨 | 单轨 |  |  | m | 156.4416 | 14 |  | 2190.18
76 | 09491701 | 门吸 |  |  |  | 只 | 24.24 | 6 |  | 145.44
77 | 09492370 | 不锈钢合页 |  |  |  | 只 | 48.48 | 12 |  | 581.76
78 | 09492540 | 铜插销 |  |  |  | 套 | 12.12 | 12 |  | 145.44
79 | 09493560 | 镀锌铁脚 |  |  |  | 个 | 2502.474 | 1.46 |  | 3653.61
80 | 10011711 | 红松平线条 | B=60 |  |  | m | 12.744 | 6.15 |  | 78.38
81 | 11010304 | 内墙乳胶漆 |  |  |  | kg | 925.55015 | 7.99 |  | 7395.15
82 | 11030303 | 防锈漆 |  |  |  | kg | 0.196 | 12.86 |  | 2.52
83 | 11030304 | 红丹防锈漆 |  |  |  | kg | 11.36738 | 12.86 |  | 146.18
84 | 11030747 | 丙烯酸防水涂料 |  |  |  | kg | 130.44 | 11.15 |  | 1454.41
85 | 11111715 | 酚醛清漆 |  |  |  | kg | 0.0588 | 11.15 |  | 0.66
86 | 11111718 | 酚醛无光调和漆(底漆) |  |  |  | kg | 0.7056 | 11.15 |  | 7.87
87 | 11112503 | 调和漆 |  |  |  | kg | 4.247712 | 11.15 |  | 47.36
88 | 11430327 | 大白粉 |  |  |  | kg | 150.075205 | 0.73 |  | 109.55
89 | 11590914 | 硅酮密封胶 |  |  |  | L | 46.52035 | 68.6 |  | 3191.30
90 | 11591102 | 玻璃胶 |  |  |  | L | 0.18585 | 34.3 |  | 6.37
91 | 12010903 | 煤油 |  |  |  | kg | 42.4388 | 4.29 |  | 182.06
92 | 12030107 | 油漆溶剂油 |  |  |  | kg | 0.732362 | 12.01 |  | 8.80
93 | 12030111 | 松节油 |  |  |  | kg | 5.623141 | 12.01 |  | 67.53
94 | 12060318 | 清油 | C01-1 |  |  | kg | 5.623141 | 13.72 |  | 77.15
95 | 12060334 | 防腐油 |  |  |  | kg | 0.3 | 5.15 |  | 1.55
96 | 12070307 | 硬白蜡 |  |  |  | kg | 28.115705 | 7.29 |  | 204.96
97 | 12310309 | 草酸 |  |  |  | kg | 10.6097 | 3.86 |  | 40.95
98 | 12333551 | PU发泡剂 |  |  |  | L | 84.377175 | 25.73 |  | 2171.02
编制人（造价人员）： |  |  |  | 复核人（造价工程师）：
未来软件编制
表-
承包人供应材料一览表
工程名称：装饰改造 |  |  |  |  | 标段： |  |  |  | 第4页 共4页
序号 | 材料编码 | 材料名称 | 规格型号 等特殊要求 |  |  | 单位 | 数量 | 单价(元) |  | 合价(元) | 备注
99 | 12370305 | 氧气 |  |  |  | m3 | 1.8 | 2.83 |  | 5.09
100 | 12370336 | 乙炔气 |  |  |  | m3 | 0.36 | 14.05 |  | 5.06
101 | 12410108 | 粘结剂 | YJ-Ⅲ |  |  | kg | 9.087 | 9.86 |  | 89.60
102 | 12413518 | 901胶 |  |  |  | kg | 600.8863 | 2.14 |  | 1285.90
103 | 12413528 | 干挂云石胶(AB胶) |  |  |  | kg | 2.0304 | 9.86 |  | 20.02
104 | 12413535 | 万能胶 |  |  |  | kg | 10.53 | 17.15 |  | 180.59
105 | 12413544 | 聚醋酸乙烯乳液 |  |  |  | kg | 0.07788 | 4.29 |  | 0.33
106 | 12430342 | 自粘胶带 |  |  |  | m | 927.578208 | 0.13 |  | 120.59
107 | 13050321 | 矿棉板 | 600×600×12 |  |  | m2 | 267.3615 | 32 |  | 8555.57
108 | 17310706 | 双螺母双垫片 | Φ8 |  |  | 副 | 1302.18504 | 0.51 |  | 664.11
109 | 18553525 | 卫生间小便斗挡板(成品) |  |  |  | 片 | 2.02 | 82 |  | 165.64
110 | 31010707 | 密封油膏 |  |  |  | kg | 6.365733 | 5.57 |  | 35.46
111 | 31110301 | 棉纱头 |  |  |  | kg | 12.3948 | 5.57 |  | 69.04
112 | 31130106 | 其它材料费 |  |  |  | 元 | 2756.657096 | 0.86 |  | 2370.73
113 | 31150101 | 水 |  |  |  | m3 | 9.00176 | 4.57 |  | 41.14
114 | 31150301 | 电 |  |  |  | kW·h | 1.48176 | 0.59 |  | 0.87
115 | 32030105 | 工具式金属脚手 |  |  |  | kg | 9.091248 | 4.08 |  | 37.09
116 | 32090101 | 周转木材 |  |  |  | m3 | 0.160168 | 2372.08 |  | 379.93
合 计 | [9 empty] | 302893.20
编制人（造价人员）： |  |  |  | 复核人（造价工程师）：
未来软件编制
表-

## 4.1表-04 单位工程招标控制价汇总表
单位工程招标控制价汇总表
工程名称：安装改造 |  |  | 标段： |  | 第1页 共1页
序号 | 汇 总 内 容 |  |  | 金额(元) |  | 其中:暂估价(元)
1 | 分部分项工程 |  |  | 165617.86 |  | 0.00
1.1 | 人工费 |  |  | 32572.18
1.2 | 材料费 |  |  | 115225.07
1.3 | 施工机具使用费 |  |  | 244.28
1.4 | 企业管理费 |  |  | 13043.92
1.5 | 利润 |  |  | 4532.41
2 | 措施项目 |  |  | 3920.67 |  | 0.00
2.1 | 单价措施项目费 |  |  | 1452.78 |  | 0.00
2.2 | 总价措施项目费 |  |  | 2467.89
2.2.1 | 其中：安全文明施工措施费 |  |  | 1803.46
3 | 其他项目 |  |  | 0.00 |  | —
3.1 | 其中：暂列金额 |  |  | 0.00 |  | —
3.2 | 其中：专业工程暂估价 |  |  | 0.00 |  | —
3.3 | 其中：计日工 |  |  | 0.00 |  | —
3.4 | 其中：总承包服务费 |  |  | 0.00 |  | —
4 | 规费 |  |  | 3043.72 |  | —
5 | 税金 |  |  | 15532.40 |  | —
招标控制价合计= 1+2+3+4+5-甲供材料及甲供设备费/1.01 |  |  |  | 188114.65 |  | 0.00
编制人（造价人员）： |  | 复核人（造价工程师）：
未来软件编制
表-04

## 4.2表-08 分部分项工程和单价措施项目清单与计价表
分部分项工程和单价措施项目清单与计价表
工程名称：安装改造 |  |  |  |  | 标段： |  |  |  | 第1页 共4页
序 号 | 项目编码 | 项目名称 | 项目特征描述 |  |  | 计量 单位 | 工程量 | 金额(元)
[8 empty] | 综合单价 |  | 合价 | 其中
暂估价
|  | C 给排水系统 |  |  |  |  | 1 | 17651.57 |  | 17651.57 | 0.00
1 | 031001006001 | 塑料管 | 1.安装部位:室内 2.介质:自来水 3.材质、规格:PP-R给水管20/25 4.连接形式:热熔连接 5.压力试验及吹、洗设计要求:管道水压试验、消毒冲洗 6.:含管件 |  |  | m | 65.95 | 22.73 |  | 1499.04 | 0.00
2 | 031001006002 | 塑料管 | 1.安装部位:室内 2.介质:自来水 3.材质、规格:PP-R给水管25/32 4.连接形式:热熔连接 5.压力试验及吹、洗设计要求:管道水压试验、消毒冲洗 6.:含管件 |  |  | m | 11.2 | 26.65 |  | 298.48 | 0.00
3 | 031001006004 | 塑料管 | 1.安装部位:室内 2.介质:污水 3.材质、规格:PVC-U排水管DN50 4.连接形式:零件粘接 |  |  | m | 54.35 | 35.25 |  | 1915.84 | 0.00
4 | 031001006005 | 塑料管 | 1.安装部位:室内 2.介质:污水 3.材质、规格:PVC-U排水管DN75 4.连接形式:零件粘接 |  |  | m | 4 | 51.02 |  | 204.08 | 0.00
5 | 031001006006 | 塑料管 | 1.安装部位:室内 2.介质:污水 3.材质、规格:PVC-U排水管DN110 4.连接形式:零件粘接 |  |  | m | 11 | 69.49 |  | 764.39 | 0.00
6 | 031004014001 | 给、排水附（配）件 | 1.材质:PVC-U地漏（304不锈钢盖板） 2.型号、规格:DN50 |  |  | 个 | 4 | 46.59 |  | 186.36 | 0.00
7 | 031004003001 | 洗脸盆 | 成套洗脸盆安装(钢管组成，冷热水) 冷热水龙头 |  |  | 组 | 2 | 1089.42 |  | 2178.84 | 0.00
8 | 031004004001 | 洗涤盆 | 成套洗涤盆安装(单嘴) |  |  | 组 | 1 | 552.60 |  | 552.60 | 0.00
9 | 031004006001 | 大便器 | 成套瓷蹲式大便器安装 瓷低水箱 |  |  | 组 | 5 | 1280.52 |  | 6402.60 | 0.00
10 | 031004007001 | 小便器 | 成套挂斗式小便器安装(普通式) 手押阀 |  |  | 组 | 4 | 863.24 |  | 3452.96 | 0.00
本页小计 | [9 empty] | 17455.19 | 0.00
编制人（造价人员）： |  |  |  | 复核人（造价工程师）：
未来软件编制
表-08
分部分项工程和单价措施项目清单与计价表
工程名称：安装改造 |  |  |  |  | 标段： |  |  |  | 第2页 共4页
序 号 | 项目编码 | 项目名称 | 项目特征描述 |  |  | 计量 单位 | 工程量 | 金额(元)
[8 empty] | 综合单价 |  | 合价 | 其中
暂估价
11 | 030413002001 | 凿（压）槽 | 1.名称:给水管地面、墙面刨沟 2.材质、规格:DN25以内 3.工作内容: 测位、划线、刨沟、清理、填补 |  |  | m | 18 | 10.91 |  | 196.38 | 0.00
|  | C.4 电气设备安装工程 |  |  |  |  | 1 | 76893.05 |  | 76893.05 | 0.00
12 | 030404017001 | 配电箱 | 1.名称:成套配电箱 楼层 2.型号:详见图纸暂定6回路 |  |  | 台 | 4 | 1136.32 |  | 4545.28 | 0.00
13 | 030411001001 | 配管 | 1.名称:吊棚内 2.材质:刚性阻燃管 3.规格:DN20 |  |  | m | 1073 | 11.60 |  | 12446.80 | 0.00
14 | 030411001002 | 配管 | 1.名称:砖、混凝土结构 2.材质:刚性阻燃管 3.规格:DN20 |  |  | m | 600 | 11.41 |  | 6846.00 | 0.00
15 | 030411001003 | 配管 | 1.名称:砖、混凝土结构暗配紧定式镀锌电线管 2.材质:刚性阻燃管DN32 3.规格:DN32 |  |  | m | 208 | 14.90 |  | 3099.20 | 0.00
16 | 030411004001 | 配线 | 1.名称: 管内穿照明线路 2.型号:BV-2.5mm2 3.材质:铜芯 |  |  | m | 5338.62 | 4.07 |  | 21728.18 | 0.00
17 | 030411004002 | 配线 | 1.名称: 管内穿照明线路 2.型号:BV-4mm2 3.材质:铜芯 |  |  | m | 532 | 5.12 |  | 2723.84 | 0.00
18 | 030411004003 | 配线 | 1.名称: 管内穿照明线路 2.型号:BV-6mm2 3.材质:铜芯 |  |  | m | 196 | 7.05 |  | 1381.80 | 0.00
19 | 030404034001 | 照明开关 | 1.名称:单联扳式暗开关安装(单控 2.规格:10A 250V 3.安装方式:距地1.3米 |  |  | 个 | 16 | 23.27 |  | 372.32 | 0.00
20 | 030404034002 | 照明开关 | 1.名称:双联扳式暗开关安装(单控) 2.规格:10A 250V 3.安装方式:距地1.3米 |  |  | 个 | 10 | 26.96 |  | 269.60 | 0.00
21 | 030404034003 | 照明开关 | 1.名称:三联扳式暗开关安装(单控) 2.规格:10A 250V 3.安装方式:距地1.3米 |  |  | 个 | 10 | 30.66 |  | 306.60 | 0.00
22 | 030404035001 | 插座 | 1.名称: 单相二、三极插座 2.规格:10A 250V 安全型 3.安装方式:暗装,H+0.3m |  |  | 个 | 173 | 27.27 |  | 4717.71 | 0.00
23 | 030404035002 | 插座 | 1.名称: 单相三极插座 2.规格:30A 250V 安全型 |  |  | 个 | 19 | 28.07 |  | 533.33 | 0.00
本页小计 | [9 empty] | 59167.04 | 0.00
编制人（造价人员）： |  |  |  | 复核人（造价工程师）：
未来软件编制
表-08
分部分项工程和单价措施项目清单与计价表
工程名称：安装改造 |  |  |  |  | 标段： |  |  |  | 第3页 共4页
序 号 | 项目编码 | 项目名称 | 项目特征描述 |  |  | 计量 单位 | 工程量 | 金额(元)
[8 empty] | 综合单价 |  | 合价 | 其中
暂估价
24 | 030412004001 | 装饰灯 | 1.名称:嵌入式筒灯 2.规格:Φ75 LED,4W 3.安装形式:嵌顶安装 |  |  | 套 | 122 | 51.91 |  | 6333.02 | 0.00
25 | 030412004002 | 装饰灯 | 1.名称:嵌入式斗胆灯双头 2.规格:6寸 LED,9W 3.安装形式:嵌顶安装 |  |  | 套 | 12 | 65.04 |  | 780.48 | 0.00
26 | 030412001001 | 普通灯具 | 1.名称:半形吸顶灯 2.型号:Φ300mm 3.规格:LED 18W |  |  | 套 | 5 | 69.21 |  | 346.05 | 0.00
27 | 030412005001 | 荧光灯 | 1.名称:嵌入式小方格灯 2.规格:300*300 LED,9W 3.安装形式:嵌顶安装 4.防护等级:IP54 |  |  | 套 | 3 | 69.40 |  | 208.20 | 0.00
28 | 030412005002 | 荧光灯 | 1.名称:嵌入式LED发光膜灯 2.型号:600mm*600mm 3.规格:LED,48W 4.安装形式:嵌顶安装 |  |  | 套 | 53 | 79.50 |  | 4213.50 | 0.00
29 | 030412005004 | 荧光灯 | 1.名称:嵌入式LED发光膜灯 2.型号:1000mm*100mm 3.规格:LED,48W 4.安装形式:嵌顶安装 |  |  | 套 | 32 | 85.46 |  | 2734.72 | 0.00
30 | 030108006001 | 其他风机 | 1.名称:卫生间排风扇 2.型号:40W 3.:嵌顶安装 |  |  | 台 | 3 | 154.59 |  | 463.77 | 0.00
31 | 030411006002 | 接线盒 | 1.名称:开关盒 2.材质:塑料 3.规格:86型 4.安装形式:暗装 |  |  | 个 | 198 | 7.52 |  | 1488.96 | 0.00
32 | 030411006003 | 接线盒 | 1.名称:接线盒明装 2.材质:塑料 3.规格:86型 4.安装形式:明装 |  |  | 个 | 117 | 11.57 |  | 1353.69 | 0.00
|  | C 吸顶式空调 |  |  |  |  | 1 | 71073.24 |  | 71073.24 | 0.00
33 | 030701003001 | 空调器 | 1.名称成套:嵌入式室内机含出风口（除电源线以下的全部工程量） 2.型号:KFR-72T2W/BD-GC(1)IV72含遥控器，满足使用要求（冷凝水集中排放） 3.安装形式:吊装 4.隔振垫（器）、支架形式、材质:热镀锌型钢支架制作、安装，弹簧减震器安装 |  |  | 台 | 12 | 5922.77 |  | 71073.24 | 0.00
分部分项合计 | [9 empty] | 165617.86 | 0.00
本页小计 | [9 empty] | 88995.63 | 0.00
编制人（造价人员）： |  |  |  | 复核人（造价工程师）：
未来软件编制
表-08
分部分项工程和单价措施项目清单与计价表
工程名称：安装改造 |  |  |  |  | 标段： |  |  |  | 第4页 共4页
序 号 | 项目编码 | 项目名称 | 项目特征描述 |  |  | 计量 单位 | 工程量 | 金额(元)
[8 empty] | 综合单价 |  | 合价 | 其中
暂估价
34 | 031301017001 | 脚手架搭拆 | 简易脚手 |  |  | 项 | 1 | 1452.78 |  | 1452.78 | 0.00
单价措施合计 | [9 empty] | 1452.78 | 0.00
本页小计 | [9 empty] | 1452.78 | 0.00
合 计 | [9 empty] | 167070.64 | 0.00
编制人（造价人员）： |  |  |  | 复核人（造价工程师）：
未来软件编制
表-08

## 4.3表-11 总价措施项目清单与计价表
总价措施项目清单与计价表
工程名称：安装改造 |  |  |  |  | 标段： |  |  | 第1页 共3页
序号 | 项目编码 | 项 目 名 称 | 计算基础 |  | 费率 (%) | 金额(元) | 调整 费率(%) |  | 调整后 金额(元) | 备注
1 | 031302001001 | 安全文明施工 |  |  | 100 | 1803.46
1.1 | 1.1 | 基本费 | 分部分项清单合价+单价措施清单合价-分部分项除税工程设备费-单价措施除税工程设备费 |  | 1.5 | 1581.98 |  |  |  | 不取费时将“费率”置0；
1.2 | 1.2 | 增加费 | 分部分项清单合价+单价措施清单合价-分部分项除税工程设备费-单价措施除税工程设备费 |  | 0 | 0.00 |  |  |  | 1星0.3%/2星0.33%/3星0.36%
1.3 | 1.3 | 扬尘污染防治增加费 | 分部分项清单合价+单价措施清单合价-分部分项除税工程设备费-单价措施除税工程设备费 |  | 0.21 | 221.48
2 | 031302002001 | 夜间施工 | 分部分项清单合价+单价措施清单合价-分部分项除税工程设备费-单价措施除税工程设备费 |  | 0 | 0.00 |  |  |  | 0～0.1%
3 | 031302003001 | 非夜间施工照明 | 分部分项清单合价+单价措施清单合价-分部分项除税工程设备费-单价措施除税工程设备费 |  | 0 | 0.00 |  |  |  | 0.30%
4 | 031302004001 | 二次搬运 | 分部分项清单合价+单价措施清单合价-分部分项除税工程设备费-单价措施除税工程设备费 |  | 0 | 0.00
编制人（造价人员）： |  |  |  | 复核人（造价工程师）：
未来软件编制
表-11
总价措施项目清单与计价表
工程名称：安装改造 |  |  |  |  | 标段： |  |  | 第2页 共3页
序号 | 项目编码 | 项 目 名 称 | 计算基础 |  | 费率 (%) | 金额(元) | 调整 费率(%) |  | 调整后 金额(元) | 备注
5 | 031302005001 | 冬雨季施工 | 分部分项清单合价+单价措施清单合价-分部分项除税工程设备费-单价措施除税工程设备费 |  | 0 | 0.00 |  |  |  | 0.05～0.1%
6 | 031302006001 | 已完成工程及设备保护 | 分部分项清单合价+单价措施清单合价-分部分项除税工程设备费-单价措施除税工程设备费 |  | 0 | 0.00 |  |  |  | 0～0.05%
7 | 031302008001 | 临时设施 | 分部分项清单合价+单价措施清单合价-分部分项除税工程设备费-单价措施除税工程设备费 |  | 0.6 | 632.79 |  |  |  | 0.6～1.6%
8 | 031302009001 | 赶工措施 | 分部分项清单合价+单价措施清单合价-分部分项除税工程设备费-单价措施除税工程设备费 |  | 0 | 0.00 |  |  |  | 0.5～2.1%
9 | 031302010001 | 工程按质论价 | 分部分项清单合价+单价措施清单合价-分部分项除税工程设备费-单价措施除税工程设备费 |  | 0 | 0.00 |  |  |  | 市优0.8%/省优1.1%/国优专业1.2%/国优1.3%
10 | 031302011001 | 住宅分户验收 | 分部分项清单合价+单价措施清单合价-分部分项除税工程设备费-单价措施除税工程设备费 |  | 0 | 0.00 |  |  |  | 0.10%
编制人（造价人员）： |  |  |  | 复核人（造价工程师）：
未来软件编制
表-11
总价措施项目清单与计价表
工程名称：安装改造 |  |  |  |  | 标段： |  |  | 第3页 共3页
序号 | 项目编码 | 项 目 名 称 | 计算基础 |  | 费率 (%) | 金额(元) | 调整 费率(%) |  | 调整后 金额(元) | 备注
11 | 031302012001 | 建筑工人实名制费用 | 分部分项清单合价+单价措施清单合价-分部分项除税工程设备费-单价措施除税工程设备费 |  | 0.03 | 31.64 |  |  |  | 0.03%
12 | 031302015001 | 智慧工地费用 | 分部分项清单合价+单价措施清单合价-分部分项除税工程设备费-单价措施除税工程设备费 |  | 0 | 0.00 |  |  |  | 0.04～0.08%
合 计 | [5 empty] | 2467.89
编制人（造价人员）： |  |  |  | 复核人（造价工程师）：
未来软件编制
表-11

## 4.4表-13 规费、税金项目计价表
规费、税金项目计价表
工程名称：安装改造 |  |  |  | 标段： |  |  | 第1页 共1页
序号 | 项 目 名 称 | 计算基础 |  |  | 计算基数(元) | 计算费率(%) |  | 金额(元)
1 | 规费 | 分部分项工程费+措施项目费+其他项目费-除税工程设备费 |  |  | 3043.72 | 100 |  | 3043.72
1.1 | 社会保险费 |  |  |  | 107933.53 | 2.4 |  | 2590.40
1.2 | 住房公积金 |  |  |  | 107933.53 | 0.42 |  | 453.32
1.3 | 环境保护税 |  |  |  | 107933.53 | 0 |  | 0.00
2 | 税金 | 分部分项工程费+措施项目费+其他项目费+规费-(除税甲供材料费+除税甲供设备费)/1.01 |  |  | 172582.25 | 9 |  | 15532.40
合 计 | [7 empty] | 18576.12
编制人（造价人员）： |  |  | 复核人（造价工程师）：
未来软件编制
表-13

## 4.5承包人供应材料一览表
承包人供应材料一览表
工程名称：安装改造 |  |  |  |  | 标段： |  |  |  | 第1页 共4页
序号 | 材料编码 | 材料名称 | 规格型号 等特殊要求 |  |  | 单位 | 数量 | 单价(元) |  | 合价(元) | 备注
1 | 30 | 材料费 |  |  |  | 元 | 959.959337 | 1 |  | 959.96
2 | 50 | 成套PZ30箱 |  |  |  | 台 | 4 | 780 |  | 3120.00
3 | 01030106 | 钢丝 | Φ1.6 |  |  | kg | 5.692358 | 6 |  | 34.15
4 | 01130141 | 扁钢 | ＜-59 |  |  | kg | 5.325 | 3.64 |  | 19.38
5 | 01270101 | 型钢 |  |  |  | kg | 297.44 | 3.2 |  | 951.81
6 | 01293501 | 钢垫板 |  |  |  | kg | 0.6 | 3.1333 |  | 1.88
7 | 01430509 | 铜丝 | 16# |  |  | kg | 0.4 | 54.03 |  | 21.61
8 | 01550111 | 铅板 | δ2.6～3 |  |  | kg | 0.31 | 16.29 |  | 5.05
9 | 02010106 | 橡胶板 | δ1～15 |  |  | kg | 0.15 | 7.72 |  | 1.16
10 | 02270131 | 破布 |  |  |  | kg | 1.28 | 6 |  | 7.68
11 | 02290103 | 线麻 |  |  |  | kg | 0.155 | 10.29 |  | 1.59
12 | 03031205 | 自攻螺钉 | M4×12 |  |  | 十个 | 13.472 | 0.22 |  | 2.96
13 | 03031209 | 自攻螺钉 | M4×40 |  |  | 十个 | 72.8 | 0.25 |  | 18.20
14 | 03031211 | 自攻螺钉 | M4×60 |  |  | 十个 | 39.936 | 0.26 |  | 10.38
15 | 03031212 | 自攻螺钉 | M4×65 |  |  | 十个 | 278.98 | 0.2496 |  | 69.63
16 | 03031236 | 自攻螺钉 | M6×50 |  |  | 十个 | 4.472 | 0.76 |  | 3.40
17 | 03050531 | 精制带母镀锌螺栓 | M14×75 |  |  | 套 | 8.58572 | 1.34 |  | 11.50
18 | 03050573 | 精制带母镀锌螺栓 | M6～12×12～50 |  |  | 套 | 38.122 | 0.33 |  | 12.58
19 | 03050582 | 精制带母镀锌螺栓 | M20×101～150 |  |  | 套 | 4.29 | 4.18 |  | 17.93
20 | 03050654 | 精制带母镀锌螺栓 | M10×100内2平1弹垫 |  |  | 套 | 8.4 | 1.1 |  | 9.24
21 | 03053521 | 镀锌半圆头螺栓 | M2～5×15～50 |  |  | 套 | 241.02 | 0.09 |  | 21.69
22 | 03057113 | 伞形螺栓 | M6～8×150 |  |  | 套 | 63.768 | 0.34 |  | 21.68
23 | 03070107 | 膨胀螺栓 | M6 |  |  | 套 | 114.24 | 0.43 |  | 49.12
24 | 03070133 | 膨胀螺栓 | M12×200 |  |  | 套 | 115.0359 | 3 |  | 345.11
25 | 03070141 | 膨胀螺栓 | M16×200 |  |  | 套 | 4.752 | 2.74 |  | 13.02
26 | 03070806 | 塑料膨胀管 | Φ6×50 |  |  | 十个 | 4.472 | 0.69 |  | 3.09
27 | 03070807 | 塑料膨胀管 | Φ8×50 |  |  | 十个 | 305.7645 | 0.86 |  | 262.96
28 | 03210211 | 砂轮片 | Φ400 |  |  | 片 | 3.30044 | 11.58 |  | 38.22
29 | 03270104 | 铁砂布 | 2# |  |  | 张 | 17.0745 | 0.86 |  | 14.68
30 | 03410206 | 电焊条 | J422 Φ3.2 |  |  | kg | 0.1497 | 3.77 |  | 0.56
31 | 03410207 | 电焊条 | J422 Φ4 |  |  | kg | 2.35378 | 3.73 |  | 8.78
32 | 03411302 | 焊锡 |  |  |  | kg | 11.97644 | 36.87 |  | 441.57
33 | 03430900 | 焊锡丝 |  |  |  | kg | 0.28 | 42.88 |  | 12.01
34 | 03450404 | 焊锡膏 | 瓶装50g |  |  | kg | 0.606662 | 51.45 |  | 31.21
编制人（造价人员）： |  |  |  | 复核人（造价工程师）：
未来软件编制
表-
承包人供应材料一览表
工程名称：安装改造 |  |  |  |  | 标段： |  |  |  | 第2页 共4页
序号 | 材料编码 | 材料名称 | 规格型号 等特殊要求 |  |  | 单位 | 数量 | 单价(元) |  | 合价(元) | 备注
35 | 03570225 | 镀锌铁丝 | 13#～17# |  |  | kg | 4.66505 | 6.09 |  | 28.41
36 | 03570237 | 镀锌铁丝 | 22# |  |  | kg | 4.1592 | 4.72 |  | 19.63
37 | 03633106 | 冲击钻头 | Φ6～12 |  |  | 根 | 21.2783 | 2.3756 |  | 50.55
38 | 03652404 | 金刚石锯片 | Φ114×1.8 |  |  | 片 | 5.684 | 17.15 |  | 97.48
39 | 03652421 | 锯条 |  |  |  | 根 | 17.2005 | 0.1756 |  | 3.02
40 | 03652422 | 钢锯条 |  |  |  | 根 | 10.43785 | 0.21 |  | 2.19
41 | 04010611 | 水泥 | 32.5级 |  |  | kg | 499.4318 | 0.2795 |  | 139.59
42 | 04030102 | 黄砂 |  |  |  | m3 | 0.0198 | 152.45 |  | 3.02
43 | 04030107 | 中砂 |  |  |  | t | 3.111808 | 152.45 |  | 474.40
44 | 04135500 | 标准砖 | 240×115×53 |  |  | 百块 | 0.8 | 52 |  | 41.60
45 | 11112504 | 无光调和漆 |  |  |  | kg | 0.12 | 12.86 |  | 1.54
46 | 11112524 | 厚漆 |  |  |  | kg | 0.424 | 8.58 |  | 3.64
47 | 11590504 | 聚氯乙烯热熔密封胶 |  |  |  | kg | 0.91585 | 10.72 |  | 9.82
48 | 11590914 | 硅酮密封胶 |  |  |  | L | 1.2 | 68.6 |  | 82.32
49 | 11593504 | 油灰 |  |  |  | kg | 3.13 | 1.29 |  | 4.04
50 | 12010103 | 汽油 |  |  |  | kg | 31.0091 | 7.34 |  | 227.61
51 | 12050311 | 机油 |  |  |  | kg | 0.695 | 7.72 |  | 5.37
52 | 12060334 | 防腐油 |  |  |  | kg | 0.1 | 5.15 |  | 0.52
53 | 12070109 | 电力复合脂 |  |  |  | kg | 1.64 | 17.15 |  | 28.13
54 | 12310308 | 丙酮 |  |  |  | kg | 1.39895 | 5.15 |  | 7.20
55 | 12310331 | 漂白粉 |  |  |  | kg | 0.069435 | 3.43 |  | 0.24
56 | 12370305 | 氧气 |  |  |  | m3 | 2.06206 | 2.83 |  | 5.84
57 | 12370335 | 乙炔气 |  |  |  | kg | 0.73502 | 15.44 |  | 11.35
58 | 12413542 | 胶合剂 |  |  |  | kg | 1.6537 | 8.56 |  | 14.16
59 | 12430344 | 自粘橡胶带 | 20mm×5m |  |  | 卷 | 0.4 | 12.43 |  | 4.97
60 | 12430363 | 塑料胶布带 | 20mm×10m |  |  | 卷 | 1.764 | 1.8 |  | 3.18
61 | 12430365 | 塑料胶布带 | 25mm×10m |  |  | 卷 | 14.41055 | 3.14 |  | 45.25
62 | 14010323 | 焊接钢管 | DN50 |  |  | m | 0.4 | 20.14 |  | 8.06
63 | 14210121 | 金属软管 | CP15 |  |  | m | 32.96 | 2 |  | 65.92
64 | 14310377 | 承插塑料排水管 | dn50 |  |  | m | 52.55645 | 7.43 |  | 390.49
65 | 14310378 | 承插塑料排水管 | dn75 |  |  | m | 3.852 | 12.6 |  | 48.54
66 | 14310379 | 承插塑料排水管 | dn110 |  |  | m | 9.372 | 22.26 |  | 208.62
67 | 14311503 | PP-R给水管 | 25 |  |  | m | 11.424 | 4.9 |  | 55.98
68 | 14311503 | PP-R给水管 | 20 |  |  | m | 67.269 | 3.21 |  | 215.93
编制人（造价人员）： |  |  |  | 复核人（造价工程师）：
未来软件编制
表-
承包人供应材料一览表
工程名称：安装改造 |  |  |  |  | 标段： |  |  |  | 第3页 共4页
序号 | 材料编码 | 材料名称 | 规格型号 等特殊要求 |  |  | 单位 | 数量 | 单价(元) |  | 合价(元) | 备注
69 | 14312502 | 塑料软管 |  |  |  | kg | 0.6 | 15.78 |  | 9.47
70 | 14312509 | 塑料软管 | dn6 |  |  | m | 8.8 | 1.89 |  | 16.63
71 | 14350105 | 异型塑料管 | dn2.5～5 |  |  | m | 2.2 | 1.17 |  | 2.57
72 | 15023141 | 镀锌锁紧螺母 | M15～20×3 |  |  | 个 | 203.94 | 0.12 |  | 24.47
73 | 15130305 | 金属软管接头 | Φ15～20 |  |  | 个 | 65.92 | 1.37 |  | 90.31
74 | 15230307 | 承插塑料排水管件 | dn50 |  |  | 个 | 49.0237 | 2.5 |  | 122.56
75 | 15230308 | 承插塑料排水管件 | dn75 |  |  | 个 | 4.304 | 3.6 |  | 15.49
76 | 15230309 | 承插塑料排水管件 | dn110 |  |  | 个 | 12.518 | 9.7 |  | 121.42
77 | 15271912 | 管接头 | FST20 |  |  | 个 | 245.931 | 0.25 |  | 61.48
78 | 15271914 | 管接头 | FST32 |  |  | 个 | 30.576 | 0.59 |  | 18.04
79 | 15430305 | 透气帽(铅丝球) | DN50 |  |  | 个 | 1.4131 | 1.66 |  | 2.35
80 | 15430306 | 透气帽(铅丝球) | DN75 |  |  | 个 | 0.2 | 2.38 |  | 0.48
81 | 15430307 | 透气帽(铅丝球) | DN100 |  |  | 个 | 0.55 | 3.27 |  | 1.80
82 | 18090101 | 洗面盆 | 成套 |  |  | 套 | 2.02 | 980 |  | 1979.60
83 | 18130101 | 洗涤盆 | 成套 |  |  | 只 | 1.01 | 480 |  | 484.80
84 | 18150101 | 蹲式陶瓷大便器 | 成套 |  |  | 套 | 5.05 | 1100 |  | 5555.00
85 | 18170104 | 普通型陶瓷小便器 | 挂式-成套 |  |  | 套 | 4.04 | 800 |  | 3232.00
86 | 18430305 | PVC-U地漏（304不锈钢盖板） | DN50 |  |  | 个 | 4 | 19.5 |  | 78.00
87 | 18553507 | 大便器密封圈 |  |  |  | 个 | 5.5 | 12.43 |  | 68.37
88 | 19110104 | 管子托钩 | DN20 |  |  | 个 | 75.24895 | 1.14 |  | 85.78
89 | 19110105 | 管子托钩 | DN25 |  |  | 个 | 10.36 | 1.31 |  | 13.57
90 | 22470111 | 点光源嵌入式灯具Φ150 |  |  |  | 套 | 123.22 | 15 |  | 1848.30
91 | 22470111 | 点光源嵌入式灯具Φ150 | 斗胆灯 |  |  | 套 | 12.12 | 28 |  | 339.36
92 | 22470111 | 半圆球吸顶灯 | Φ＜300mm |  |  | 套 | 5.05 | 40 |  | 202.00
93 | 22470111 | 嵌入式LED发光膜灯（1600*200） | LED,90W/m2 |  |  | m | 32.32 | 50 |  | 1616.00
94 | 22470111 | 方形吸顶灯(矩形罩) | 600*600 |  |  | 套 | 53.53 | 50 |  | 2676.50
95 | 22470111 | 嵌入式小方格灯 | 300*300 LED,9W |  |  | 套 | 3.03 | 40 |  | 121.20
96 | 23230131 | 单联板式暗开关(单控) |  |  |  | 只 | 16.32 | 12 |  | 195.84
97 | 23230131 | 三联板式暗开关(单控) |  |  |  | 只 | 10.2 | 18 |  | 183.60
98 | 23230131 | 双联板式暗开关(单控) |  |  |  | 只 | 10.2 | 15 |  | 153.00
编制人（造价人员）： |  |  |  | 复核人（造价工程师）：
未来软件编制
表-
承包人供应材料一览表
工程名称：安装改造 |  |  |  |  | 标段： |  |  |  | 第4页 共4页
序号 | 材料编码 | 材料名称 | 规格型号 等特殊要求 |  |  | 单位 | 数量 | 单价(元) |  | 合价(元) | 备注
99 | 23412504 | 5孔单相暗插座 | 15A |  |  | 套 | 176.46 | 12 |  | 2117.52
100 | 23412504 | 3孔单相暗插座 | 30A |  |  | 套 | 19.38 | 13 |  | 251.94
101 | 24150703 | 瓷接头 | 双路 |  |  | 个 | 57.68 | 0.24 |  | 13.84
102 | 24170102 | 黄漆布带 | 20mm×40m |  |  | 卷 | 5.544 | 17.15 |  | 95.08
103 | 25010309 | 裸铜线 | 10mm2 |  |  | kg | 0.8 | 56.42 |  | 45.14
104 | 25030103 | BV铜芯聚氯乙烯绝缘线 | 450V/750V1.5mm2 |  |  | m | 133.975 | 0.97 |  | 129.96
105 | 25030104 | BV铜芯聚氯乙烯绝缘线 | 450V/750V2.5mm2 |  |  | m | 131.999 | 1.5 |  | 198.00
106 | 25030105 | BV铜芯聚氯乙烯绝缘线 | 450V/750V4mm2 |  |  | m | 8.702 | 2.4 |  | 20.88
107 | 25030141 | BV铜芯聚氯乙烯绝缘线 | 105℃-1.5mm2 |  |  | m | 354.564 | 1.09 |  | 386.47
108 | 25430311 | 铜芯绝缘导线截面 | ＜2.5mm2 |  |  | m | 6192.7992 | 2.3 |  | 14243.44
109 | 25430311 | 铜芯绝缘导线截面 | ＜4mm2 |  |  | m | 585.2 | 3.72 |  | 2176.94
110 | 25430315 | 铜芯绝缘导线截面 | ＜6mm2 |  |  | m | 205.8 | 5.63 |  | 1158.65
111 | 26060121 | 刚性阻燃管 | DN20 |  |  | m | 1840.3 | 1.28 |  | 2355.58
112 | 26060121 | 刚性阻燃管 | DN32 |  |  | m | 228.8 | 2.63 |  | 601.74
113 | 26064105 | 塑料护口(钢管用) | dn15 |  |  | 个 | 203.94 | 0.1 |  | 20.39
114 | 26065908 | 管码 | FCP20 |  |  | 个 | 675.99 | 0.58 |  | 392.07
115 | 26090503 | 铜接线端子 | DT-4mm2 |  |  | 个 | 136.01 | 1.29 |  | 175.45
116 | 26090507 | 铜接线端子 | DT-10mm2 |  |  | 个 | 8.12 | 2.43 |  | 19.73
117 | 26110101 | 暗装开关盒 |  |  |  | 只 | 201.96 | 1.2 |  | 242.35
118 | 26110101 | 明装普通接线盒 |  |  |  | 只 | 119.34 | 1.2 |  | 143.21
119 | 26110145 | 钢接线盒 |  |  |  | 个 | 136.68 | 1.2 |  | 164.02
120 | 30250111 | 减震器 | 100mm |  |  | 台 | 48 | 24 |  | 1152.00
121 | 31110301 | 棉纱头 |  |  |  | kg | 19.91659 | 5.57 |  | 110.94
122 | 31130106 | 其它材料费 |  |  |  | 元 | 197.587424 | 0.86 |  | 169.93
123 | 31150101 | 水 |  |  |  | m3 | 5.73594 | 4.57 |  | 26.21
124 | 31150301 | 电 |  |  |  | kW·h | 11.3205 | 0.59 |  | 6.68
125 | 50030101 | 嵌入式室内机 |  |  |  | 台 | 12 | 5100 |  | 61200.00
126 | 50290111 | 卫生间排风扇 | 40W |  |  | 台 | 3 | 135 |  | 405.00
合 计 | [9 empty] | 116195.57
编制人（造价人员）： |  |  |  | 复核人（造价工程师）：
未来软件编制
表-

## 5.1表-04 单位工程招标控制价汇总表
单位工程招标控制价汇总表
工程名称：智能化改造 |  |  | 标段： |  | 第1页 共1页
序号 | 汇 总 内 容 |  |  | 金额(元) |  | 其中:暂估价(元)
1 | 分部分项工程 |  |  | 149711.22 |  | 0.00
1.1 | 人工费 |  |  | 37621.50
1.2 | 材料费 |  |  | 90684.15
1.3 | 施工机具使用费 |  |  | 1106.46
1.4 | 企业管理费 |  |  | 15037.49
1.5 | 利润 |  |  | 5261.62
2 | 措施项目 |  |  | 3663.85 |  | 0.00
2.1 | 单价措施项目费 |  |  | 1141.43 |  | 0.00
2.2 | 总价措施项目费 |  |  | 2522.42
2.2.1 | 其中：安全文明施工措施费 |  |  | 1574.21
3 | 其他项目 |  |  | 0.00 |  | —
3.1 | 其中：暂列金额 |  |  | 0.00 |  | —
3.2 | 其中：专业工程暂估价 |  |  | 0.00 |  | —
3.3 | 其中：计日工 |  |  | 0.00 |  | —
3.4 | 其中：总承包服务费 |  |  | 0.00 |  | —
4 | 规费 |  |  | 2667.20 |  | —
5 | 税金 |  |  | 14043.80 |  | —
招标控制价合计= 1+2+3+4+5-甲供材料及甲供设备费/1.01 |  |  |  | 170086.07 |  | 0.00
编制人（造价人员）： |  | 复核人（造价工程师）：
未来软件编制
表-04

## 5.2表-08 分部分项工程和单价措施项目清单与计价表
分部分项工程和单价措施项目清单与计价表
工程名称：智能化改造 |  |  |  |  | 标段： |  |  |  | 第1页 共16页
序 号 | 项目编码 | 项目名称 | 项目特征描述 |  |  | 计量 单位 | 工程量 | 金额(元)
[8 empty] | 综合单价 |  | 合价 | 其中
暂估价
|  | 综合布线系统 |  |  |  |  | 1 | 73088.61 |  | 73088.61 | 0.00
1 | 030501005002 | 机柜 | 利旧 拆除、清理、迁移等 |  |  | 台 | 1 | 516.99 |  | 516.99 | 0.00
2 | 030501012004 | 交换机 | 网络交换机,24口千兆。 产品类型 企业级以太网交换机 传输速率 10/100/1000Mbps 交换方式 存储-转发 背板带宽 672Gbps/6.72Tbps 包转发率 120/138Mpps,MAC地址表 32K 端口数量 24个:端口描述 24个10/100/1000Base-T以太网端口，4个万兆SFP+具备工信部入网许可证，入网检测报告证明及CQC产品认证证书；产品符合CQC31-452422-2019认证规则要求（提供相应证书） 支持按端口划分VLAN，支持VLAN TRUNK（提供相应报告） 实现基于IP 五元组（源IP 地址、目的IP 地址、协议类型、源端口号、目的端口号）的流分类；支持用户的分级分权控制，可以为用户分配不同权限，每个用户只能进行其权限所允许的操作（提供相应报告） 为保证产品质量，中标后签定合同前，提供原厂证明文件。 推荐品牌：华为、华三、中兴。 |  |  | 台 | 3 | 4279.15 |  | 12837.45 | 0.00
本页小计 | [9 empty] | 13354.44 | 0.00
编制人（造价人员）： |  |  |  | 复核人（造价工程师）：
未来软件编制
表-08
分部分项工程和单价措施项目清单与计价表
工程名称：智能化改造 |  |  |  |  | 标段： |  |  |  | 第2页 共16页
序 号 | 项目编码 | 项目名称 | 项目特征描述 |  |  | 计量 单位 | 工程量 | 金额(元)
[8 empty] | 综合单价 |  | 合价 | 其中
暂估价
3 | 030502010003 | 配线架 | 24口非屏蔽平面配线架，采用空板加模块的设计，所使用的模块与工作区通用，提高灵活性； 配架可兼容同厂同系列非屏蔽铜缆模块，光纤模块，音频/视频模块等，应用灵活； 要求安装模块时，面板可正面拆卸，方便安装及维护工作； 框架为冷轧钢材质 提供标签座便于端口标示；可提供置换标签/标签盖； 安装在标准EIA19”机架或使用可选的延伸支架安装于标准23”机架上 推荐品牌：海康、SHIP、公牛。 |  |  | 个 | 4 | 504.45 |  | 2017.80 | 0.00
4 | 030502010004 | 理线架 | 1U单面理线器,塑料材质,盖板可向上或向下双向开启，方便进行水平线缆的管理； 圆弧的边缘保护线缆不受伤害； 背部贯穿孔允许前部至后部走线； 柔性理线棘爪便于安装和拆卸线缆。 推荐品牌：海康、SHIP、公牛。 |  |  | 个 | 8 | 69.22 |  | 553.76 | 0.00
5 | 030502012004 | 信息插座 | 国标 10A 6位 PDU插座 |  |  | 个 | 2 | 367.13 |  | 734.26 | 0.00
本页小计 | [9 empty] | 3305.82 | 0.00
编制人（造价人员）： |  |  |  | 复核人（造价工程师）：
未来软件编制
表-08
分部分项工程和单价措施项目清单与计价表
工程名称：智能化改造 |  |  |  |  | 标段： |  |  |  | 第3页 共16页
序 号 | 项目编码 | 项目名称 | 项目特征描述 |  |  | 计量 单位 | 工程量 | 金额(元)
[8 empty] | 综合单价 |  | 合价 | 其中
暂估价
6 | 040804002002 | 配线 | 超5类网线Cat5e非屏蔽双绞线 CM防火等级24AWG 工作温度为-20~60℃ 标准：符合ISO/IEC 11801、TIA-568-C.2、GB/T 18015.5要求 所用材料符合RoHS要求 并通过符合UL认证的CM防火等级认证 性能指标优于现行5e类线缆100MHz标准； 标准装箱长度:305m±1.5m； 芯线规格:24AWG无氧铜； 线缆结构：4对8芯双绞线 每芯均有颜色区分 外皮印有厂商标识及电缆编码 有撕裂绳； 推荐品牌：海康、SHIP、公牛 |  |  | m | 3600 | 3.61 |  | 12996.00 | 0.00
7 | 030502012006 | 信息插座 | RJ45面板双孔 86型，平面面板； 带标签和标签盖； 需适合安装所有同厂同标准信息模块，包括铜缆模块、光纤模块和多媒体模块等； 需有遮蔽安装螺丝设计，提升安装美观度； UL94-0阻燃等级； 颜色：白色 规格：86型 推荐品牌：海康、SHIP、公牛。 |  |  | 个 | 37 | 31.14 |  | 1152.18 | 0.00
8 | 030502012005 | 信息插座 | RJ45面板单孔 86型，平面面板； 带标签和标签盖； 需适合安装所有同厂同标准信息模块，包括铜缆模块、光纤模块和多媒体模块等； 需有遮蔽安装螺丝设计，提升安装美观度； UL94-0阻燃等级； 颜色：白色 规格：86型 推荐品牌：海康、SHIP、公牛。 |  |  | 个 | 14 | 31.14 |  | 435.96 | 0.00
本页小计 | [9 empty] | 14584.14 | 0.00
编制人（造价人员）： |  |  |  | 复核人（造价工程师）：
未来软件编制
表-08
分部分项工程和单价措施项目清单与计价表
工程名称：智能化改造 |  |  |  |  | 标段： |  |  |  | 第4页 共16页
序 号 | 项目编码 | 项目名称 | 项目特征描述 |  |  | 计量 单位 | 工程量 | 金额(元)
[8 empty] | 综合单价 |  | 合价 | 其中
暂估价
9 | 030502017001 | RJ45模块 | 1.具有打线式与免打线式两种结构，满足不同施工环境需求； 2.在免打线结构中，特别设计的后盖可以实现线缆快速连接，并且采用防尘罩设计，有效的防止灰尘进入； 3.后盖上有EIA/TIA 568标准中规定的A、B两种标准线缆排列颜色标志，便于准确、快速的完成端接，并能完成T568B、T568A两种接续方式； 3.采用IDC端接方式，卡接次数≥250次，插头插座可重复插拨次数≥750次； 4.八根针线的接触针表面镀金＞50μ（inch），保证性能及使用寿命； 5.采用无线路板设计，使信号衰减达到最低，工作温度为-20—75度； 6.八根金针采用特殊合金铜，接触力＞150克力、插头保持力＞150N。 推荐品牌：海康、SHIP、公牛。 |  |  | 个 | 88 | 31.14 |  | 2740.32 | 0.00
10 | 030411006001 | 接线盒 | 1.名称:开关盒 2.材质:PVC 3.规格:86型 4.安装形式:暗装 |  |  | 个 | 51 | 7.65 |  | 390.15 | 0.00
11 | 030411001001 | 配管 | 1.名称:砖、混凝土结构暗配紧定式镀锌电线管 2.材质:刚性阻燃管 3.规格:DN20 |  |  | m | 800 | 11.16 |  | 8928.00 | 0.00
12 | 030502009002 | 跳线 | 1.名称:5类数据跳线2米 |  |  | 条 | 50 | 21.45 |  | 1072.50 | 0.00
13 | 030502007002 | 光缆 | 12芯国产 |  |  | m | 200 | 6.87 |  | 1374.00 | 0.00
14 | 030501010002 | 收发器 | 工业级全金属外壳，千兆光收发器 |  |  | 套 | 4 | 908.05 |  | 3632.20 | 0.00
15 | 030411003001 | 桥架 | 国标200*100镀锌 1.2MM厚型材 |  |  | m | 80 | 113.33 |  | 9066.40 | 0.00
16 | 030502020001 | 线路测试 | 测试线路性及稳定性 |  |  | 条 | 88 | 19.37 |  | 1704.56 | 0.00
17 | 030501017002 | 标签标识 | 按公安相关要求：专用标签打印纸、条码机打印、标签打印纸按分类采用不同类型颜色； |  |  | 项 | 1 | 1034.88 |  | 1034.88 | 0.00
本页小计 | [9 empty] | 29943.01 | 0.00
编制人（造价人员）： |  |  |  | 复核人（造价工程师）：
未来软件编制
表-08
分部分项工程和单价措施项目清单与计价表
工程名称：智能化改造 |  |  |  |  | 标段： |  |  |  | 第5页 共16页
序 号 | 项目编码 | 项目名称 | 项目特征描述 |  |  | 计量 单位 | 工程量 | 金额(元)
[8 empty] | 综合单价 |  | 合价 | 其中
暂估价
18 | 030504008001 | 机房建设 | 含原机房拆除、清理、临时机房建设、新机房建设、公安各种保密网络组建、连接到各级公安主管部门、各密级层次设备注册等，至公安各应用正常开展工作。 |  |  | 套 | 1 | 7761.60 |  | 7761.60 | 0.00
19 | 030504008002 | 办公设备迁移及调试 | 含原办公设备拆除、清理、临时办公设备建设、调度等工作。 |  |  | 套 | 40 | 103.49 |  | 4139.60 | 0.00
|  | C.5 2、大楼监控，门禁 |  |  |  |  | 1 | 29844.51 |  | 29844.51 | 0.00
本页小计 | [9 empty] | 11901.20 | 0.00
编制人（造价人员）： |  |  |  | 复核人（造价工程师）：
未来软件编制
表-08
分部分项工程和单价措施项目清单与计价表
工程名称：智能化改造 |  |  |  |  | 标段： |  |  |  | 第6页 共16页
序 号 | 项目编码 | 项目名称 | 项目特征描述 |  |  | 计量 单位 | 工程量 | 金额(元)
[8 empty] | 综合单价 |  | 合价 | 其中
暂估价
20 | 030507008001 | 监控摄像设备 | 枪型网络摄像机，含支架 在2560x1440@25fps下，码率设置为2Mbps，清晰度不小于1400TVL内置1颗CPU、GPU、NPU于一体的芯片 ★补光灯灯杯采用双层透镜结构，外表平面为柔光层，采用复眼式微透镜阵列，具有六边形阵列纹路;下层束光层为鳞甲TIR透镜，内壁具有鳞甲阵列纹路。（公安部检验报告证明并加盖原厂公章） ★补光灯开启后，灯光应为椭圆形形状，且补光灯均匀无波纹状、圆环状、麻点状、条纹状和不规则亮斑。（公安部检验报告证明并加盖原厂公章） 可通过IE浏览器或客户端开启白光补光，在低照环境下，开启补光灯，样机可识别距离样机50m处人体轮廓 具有日夜场景自适应功能，在白天和夜晚环境下，样机均可输出彩色图像，在夜晚自动开启补光灯条件下，夜晚图像清晰度应不低于白天图像清晰度的95% ★具有AI-ISP图像质量提升功能，在低照度环境下，可自动调节预览场景视频画面中人脸、人体、车辆等目标及预览场景视频画面的区域曝光、亮度、色彩饱和度、对比度、锐度等（公安部检验报告证明并加盖原厂公章） 可通过IE浏览器设置码流套餐为画质优先、均衡模式、存储优先及自定义4种类型 支持DC12V或POE供电400W像素全彩； 为保证产品质量，中标后签定合同前，提供原厂证明文件。 推荐品牌：大华、海康、宇视。 |  |  | 台 | 6 | 859.04 |  | 5154.24 | 0.00
本页小计 | [9 empty] | 5154.24 | 0.00
编制人（造价人员）： |  |  |  | 复核人（造价工程师）：
未来软件编制
表-08
分部分项工程和单价措施项目清单与计价表
工程名称：智能化改造 |  |  |  |  | 标段： |  |  |  | 第7页 共16页
序 号 | 项目编码 | 项目名称 | 项目特征描述 |  |  | 计量 单位 | 工程量 | 金额(元)
[8 empty] | 综合单价 |  | 合价 | 其中
暂估价
21 | 030507008002 | 监控摄像设备 | 半球网络摄像机 400W全彩摄像机。摄像机分辨率2688*1520，靶面尺寸为1/3，最低照度：彩色：0.005 Lux 同一场景相同图像质量下设备在H.264或H.265编码方式时，开启智能编码功能和不开启智能编码相比，码率节约90% 设备内置1个GPU、1个麦克风、1路报警输入、1路报警输出、1个RJ45网络接口 当以下的智能行为分析达到设定的阀值时，可通过客户端软件或IE浏览器给出报警提示: 区域入侵;越界入侵;进入区域;离开区域;人员聚集;快速移动;徘徊;物品移除;物品遗留;停车;虚焦;支持行为分析触发后联动报警上传、发送邮件、录像、抓图、辅助输出等多种报警触发方式红外补光30m ★支持对每颗补光灯单独控制;样机可根据监控场景中的区域曝光值自动调节每颗灯的亮度（公安部检验报告证明并提供原厂盖章证明） 内置4颗红外补光灯，具有1个音频输入接口、1个音频输出接口、1个RS232接口、1个SD卡槽、1个RESET复位键、1个DC12V电压输出接口 样机采用AC220V转DC12V电源适配器或POE供电 支持IK10防暴等级，支持IP68防尘防水。 为保证产品质量，中标后签定合同前，提供原厂证明文件。 推荐品牌：大华、海康、宇视。 |  |  | 台 | 2 | 989.04 |  | 1978.08 | 0.00
22 | 031101001002 | 开关电源设备 | 1.名称：监控电源 2.规格：12V20A |  |  | 台 | 3 | 193.21 |  | 579.63 | 0.00
23 | 030507013002 | 录像设备 | 1.名称 ：监控硬盘 2.规格：8T 3.5寸 监控专用 3.工作内容：安装、调试 |  |  | 块 | 2 | 1826.07 |  | 3652.14 | 0.00
本页小计 | [9 empty] | 6209.85 | 0.00
编制人（造价人员）： |  |  |  | 复核人（造价工程师）：
未来软件编制
表-08
分部分项工程和单价措施项目清单与计价表
工程名称：智能化改造 |  |  |  |  | 标段： |  |  |  | 第8页 共16页
序 号 | 项目编码 | 项目名称 | 项目特征描述 |  |  | 计量 单位 | 工程量 | 金额(元)
[8 empty] | 综合单价 |  | 合价 | 其中
暂估价
24 | 030501012003 | 交换机 | 24口千兆；24口千兆全网管二层交换机，机架式； 24个千兆电口，4个千兆光口 支持通过console口管理。交换容量：336Gbps/3.36Tbps 包转发率：42Mpps/96Mpps， 1U高度，19英寸宽，工作温度：0℃～40℃ 支持220v交流，满负荷功耗23W；支持VLAN 流量控制ACL，QOS支持SNMP V1/V2c/V3网管。 具备工信部入网许可证，入网检测报告证明及CQC产品认证证书；产品符合CQC31-452422-2019认证规则要求（提供相应证书） 支持按端口划分VLAN，支持VLAN TRUNK（提供相应报告） 支持广播风暴抑制；支持IGMP Snooping；支持基于源MAC地址、目的MAC地址的ACL（提供相应报告） 为保证产品质量，中标后签定合同前，提供原厂证明文件。 推荐品牌：华为、华三、中兴。 |  |  | 台 | 1 | 1349.20 |  | 1349.20 | 0.00
25 | 030502005002 | 双绞线缆 | 1.名称 监控网线，超五类4对非屏蔽电缆 2.规格：CAT6 无氧铜 |  |  | m | 600 | 3.61 |  | 2166.00 | 0.00
26 | 040804002005 | 配线 | 1.名称:电源线RVV-2*1.0mm2 |  |  | m | 400 | 3.72 |  | 1488.00 | 0.00
27 | 030411001004 | 配管 | 1.名称:砖、混凝土结构暗配刚性阻燃管DN20 |  |  | m | 500 | 11.16 |  | 5580.00 | 0.00
28 | 030507005003 | 出入口目标识别设备 | 门禁主机 人脸、指纹、密码、刷卡等方式，要求与公安分局联网。 |  |  | 台 | 1 | 1179.60 |  | 1179.60 | 0.00
29 | 030507007002 | 出入口执行机构设备 | 含门磁锁、支架等 |  |  | 台 | 1 | 789.55 |  | 789.55 | 0.00
30 | 030507019002 | 安全防范系统工程试运行 | 1.名称：监控系统运行调试 2.工作内容：含公安内网割接 |  |  | 系统 | 1 | 5928.07 |  | 5928.07 | 0.00
|  | C.5 3.会议系统-四楼会议室 |  |  |  |  | 1 | 46778.10 |  | 46778.10 | 0.00
本页小计 | [9 empty] | 18480.42 | 0.00
编制人（造价人员）： |  |  |  | 复核人（造价工程师）：
未来软件编制
表-08
分部分项工程和单价措施项目清单与计价表
工程名称：智能化改造 |  |  |  |  | 标段： |  |  |  | 第9页 共16页
序 号 | 项目编码 | 项目名称 | 项目特征描述 |  |  | 计量 单位 | 工程量 | 金额(元)
[8 empty] | 综合单价 |  | 合价 | 其中
暂估价
31 | 030506007002 | 视频系统设备 | 视频会议主机，兼容公安 利旧 |  |  | 台 | 1 | 235.43 |  | 235.43 | 0.00
32 | 030502001011 | 机柜、机架 | 2米标准 |  |  | 台 | 1 | 1946.27 |  | 1946.27 | 0.00
33 | 030507014002 | 显示设备 | 电视，利旧 |  |  | 台 | 1 | 279.03 |  | 279.03 | 0.00
34 | 030501002003 | 输出设备 | 投影机，利旧，新装投影机吊架 |  |  | 台 | 1 | 462.98 |  | 462.98 | 0.00
35 | 030507009004 | 视频控制设备 | HDMI 2.0 4进1出切换器； 兼容 HDCP 2.2保护协议和DVI 1.0；带宽18Gbps，支持4K2K@60Hz 及QSXGA@60Hz，支持数字和模拟音频输出，支持的 EDID 管理，支持输入口的自动转换模式和手动转换模式；面板按键、摇控器和RS-232操作。产品通过3C/CE/FC/Rohs 认证 为保证产品质量，中标后签定合同前，提供原厂证明文件。 推荐品牌：RGBLE EXTRON Crestron。 |  |  | 台 | 1 | 8769.54 |  | 8769.54 | 0.00
36 | 030504003001 | 通讯接口输入输出设备 | HDMI 10米-15米。工程级，支持48G最高7680*4320/60Hz及3D全高清传输； 支持HDCP2.3 HDR CEC和eARC，满足防火阻燃UL94-V0／VW-1及CL3级电缆。 为保证产品质量，中标后签定合同前，提供原厂证明文件。 推荐品牌：RGBLE EXTRON Crestron。 |  |  | 个 | 3 | 286.16 |  | 858.48 | 0.00
37 | 030504003002 | 通讯接口输入输出设备 | HDMI25米光纤。工程级，支持48G最高7680*4320/60Hz及3D全高清传输； 支持HDCP2.3 HDR CEC和eARC，满足防火阻燃UL94-V0／VW-1及CL3级电缆。中标后签定合同前，提供证明文件。 推荐品牌：RGBLE EXTRON Crestron。 |  |  | 个 | 1 | 626.16 |  | 626.16 | 0.00
本页小计 | [9 empty] | 13177.89 | 0.00
编制人（造价人员）： |  |  |  | 复核人（造价工程师）：
未来软件编制
表-08
分部分项工程和单价措施项目清单与计价表
工程名称：智能化改造 |  |  |  |  | 标段： |  |  |  | 第10页 共16页
序 号 | 项目编码 | 项目名称 | 项目特征描述 |  |  | 计量 单位 | 工程量 | 金额(元)
[8 empty] | 综合单价 |  | 合价 | 其中
暂估价
38 | 030506001001 | 扩声系统设备 | 1.名称：吸顶音箱 2.规格：频响:60Hz-20kHz（±3dB） 单元组件:1×8英寸同轴喇叭 额定功率:50W 灵敏度(1W/1M):90dB 最大声压(SPL):116dB(持续)122dB(峰值) 标准阻抗:8Ω 为保证产品质量，中标后签定合同前，提供原厂证明文件。 推荐品牌：V.S、DESFINE、ITAV。 |  |  | 台 | 4 | 852.03 |  | 3408.12 | 0.00
39 | 030506001002 | 扩声系统设备 | 1.名称：功放 2.规格：线路：CLASS-H 输出功率Output power： 250W*2（8Ω）400W*2（4Ω） 桥接输出功率： 700W（8Ω） 频响：20~20kHz+0.-1dB 总谐波失真：8Ω＜0.02%，4Ω＜0.05% 信噪比:﹥100dB 输入灵敏度：1.21 最大电压：+24dB(16Vrms) 电压增益：32dB 供电要求：~220V/50Hz, ±10% 后面板拔动开关用于选择立体声模式、桥接模式、并接模式，三个工作模式。 独特的保护电路设计，保护功能：直流、过热、过载以及限幅，过压、欠压有效保设备长期使用。 为保证产品质量，中标后签定合同前，提供原厂证明文件。 推荐品牌：V.S、DESFINE、ITAV。 |  |  | 台 | 2 | 3397.56 |  | 6795.12 | 0.00
本页小计 | [9 empty] | 10203.24 | 0.00
编制人（造价人员）： |  |  |  | 复核人（造价工程师）：
未来软件编制
表-08
分部分项工程和单价措施项目清单与计价表
工程名称：智能化改造 |  |  |  |  | 标段： |  |  |  | 第11页 共16页
序 号 | 项目编码 | 项目名称 | 项目特征描述 |  |  | 计量 单位 | 工程量 | 金额(元)
[8 empty] | 综合单价 |  | 合价 | 其中
暂估价
40 | 030506001003 | 扩声系统设备 | 1.名称：调音台 2.规格：最多6个话筒 / 12个线路输入 (4个单声道 + 4个立体声),2编组母线 + 1立体声母线,2 AUX (包括FX),“D-PRE”话放，带有倒向晶体管电路；单旋钮压缩器,+48V幻象供电；为保证产品质量，中标后签定合同前，提供原厂证明文件。 推荐品牌：YAMAHA、Soundcraft、MIDAS。 |  |  | 台 | 1 | 2789.17 |  | 2789.17 | 0.00
41 | 030507009001 | 视频控制设备 | 1.名称：电源时序器 2.规格：最大输入电流: 58A 单路最大输出电流: 31A 工作电压 90V~230V/50-60Hz的国际标准宽电压启动 每一路功率 峰值可达3100W 每一路开关间隔时间 1秒 控制接口：后置RS232串口，外接凤凰插控制接口 数字液晶显示电压表。 为保证产品质量，中标后签定合同前，提供原厂证明文件。 推荐品牌：V.S、DESFINE、ITAV。 |  |  | 台 | 1 | 1085.50 |  | 1085.50 | 0.00
本页小计 | [9 empty] | 3874.67 | 0.00
编制人（造价人员）： |  |  |  | 复核人（造价工程师）：
未来软件编制
表-08
分部分项工程和单价措施项目清单与计价表
工程名称：智能化改造 |  |  |  |  | 标段： |  |  |  | 第12页 共16页
序 号 | 项目编码 | 项目名称 | 项目特征描述 |  |  | 计量 单位 | 工程量 | 金额(元)
[8 empty] | 综合单价 |  | 合价 | 其中
暂估价
42 | 030501003001 | 控制设备 | 1.名称:反馈抑制器 2.规格：每通道12个独立的数字陷波滤波器，从40Hz~20kHz自动控制； 滤波器带宽：用户可以控制，或者是1/10倍频程，或者是1/5倍频程，恒定Q值，分辨率1Hz； 输出驱动：单元接规定执行驱动一个>600Ω的负载； 输入阻抗：平衡或不平衡输入阻抗>40KΩ，2脚高电平； 输出阻抗：平衡或不平衡输出阻抗150Ω，2脚高电平； 技术参数： 特点： SMART Filter 技术 输入阻抗： 平衡或不平衡输入 输出阻抗： 平衡或不平衡输出 频率响应： 20Hz~20kHz ， 总谐波失真: ≤0.01% 信噪比：≥100dB 失真度：0.005% ，1kHz ； 额定增益：±0.5dB。 YAMAHA、Soundcraft、MIDAS 为保证产品质量，中标后签定合同前，提供原厂证明文件。 推荐品牌：V.S、DESFINE、ITAV。 |  |  | 台 | 1 | 1857.56 |  | 1857.56 | 0.00
43 | 030505011001 | 播控设备安装、调试 | 1.名称：会议系统主机，技术参数 ★频响:20Hz-20KHz（±3dB） ★总谐波失真：≤3%（250Hz-6300Hz） ★自由场灵敏度：-22dBV/Pa ±3dBV/Pa ★听音检测：检听正常 输入、输出input/output 8P-DIN×4 输入、输出 ：网络接口rj45 *4 输入：RCA×2；视频接口：HDMI输入4个 ，输出2个 输出： XLRM×1（平衡）RCA×1 6.35mm×1，USB接口1个，232串口2 个 工作电压： AC220V-50HZ； |  |  | 套 | 1 | 6964.13 |  | 6964.13 | 0.00
本页小计 | [9 empty] | 8821.69 | 0.00
编制人（造价人员）： |  |  |  | 复核人（造价工程师）：
未来软件编制
表-08
分部分项工程和单价措施项目清单与计价表
工程名称：智能化改造 |  |  |  |  | 标段： |  |  |  | 第13页 共16页
序 号 | 项目编码 | 项目名称 | 项目特征描述 |  |  | 计量 单位 | 工程量 | 金额(元)
[8 empty] | 综合单价 |  | 合价 | 其中
暂估价
功率损耗：120W（MAX） 输入阻抗：LINE：50KΩ, PBIN：50KΩ；频率响应 ：20Hz-20KHz 输出阻抗 ：REC：200Ω；LINE：200Ω；BALANCE：300Ω；NOBALANCE：400Ω 信噪比：78dB（1KHz；符合IEC60914、GBT15381-94国际标准； 全数控化设计，系统主机能智能识别代表和主席，不用分配IP地址。 抗干扰电路设计，杜绝一切手机信号的干扰； 声音清晰、高保真、噪声干扰小、保密性强、安装方便； 系统内部带有电子音量控制每一个输出和输入调节功能 内设交流及直流通道双保险装置,过流时自动断电保护 具有4路RJ45的话筒单元网口接口，且支持话筒单元热插拔，每路支持20个单元，可接80个单元 同时具有4路8芯话筒单元接口，每路支持25个单元，可接100个单元 具有2.8寸显示屏菜单，通过六个功能按键实现会议功能控制 主席数量最多可达12个主席单元,发言人数可1-12任意设置 具有多种会议摸式:全开讨论模式，数量限制模式，先进先出模式，后进先出模式，主席专用模式 会议发言时间可以控制在0-99秒之间设定，设定好时间 话筒会有预先设定的时间内自动关闭 具有主席优先提示声选择功能，开启时主席按优先键 会有提示音发出来。 具备两路莲花音频输出口，两路莲花音频输出输入口，6.35麦克风输入口 具备1路平衡输出口，1路非平衡输出口 具有中控RS-232中控接口，可连接第三方设备控制功能。 为保证产品质量，中标后签定合同前，提供原厂证明文件。 推荐品牌：V.S、DESFINE、ITAV。
本页小计 | [9 empty] | 0.00 | 0.00
编制人（造价人员）： |  |  |  | 复核人（造价工程师）：
未来软件编制
表-08
分部分项工程和单价措施项目清单与计价表
工程名称：智能化改造 |  |  |  |  | 标段： |  |  |  | 第14页 共16页
序 号 | 项目编码 | 项目名称 | 项目特征描述 |  |  | 计量 单位 | 工程量 | 金额(元)
[8 empty] | 综合单价 |  | 合价 | 其中
暂估价
44 | 030506004006 | 背景音乐系统设备 | 1.名称：一拖二无线话筒 2.全数控化设计 话筒采用金属外壳设计，更稳重，更经久耐用。 具有声控关机功能：发言结束后30秒麦克风自动关闭 麦头配有红色灯环指示会议咪管工作状态。 底座具有红色发光环，开启时亮。 单元为无源设备，由系统主机供电，输入电压为DC24V，属于安全范围 系统中主席单元个数不受限制并可置于回路中任意位置 主席优先控制按键，可设永久终止或暂停终止所有发言代表麦克风的发言状态 单元具有一条2米*1.5米8P连线用于系统“T”型一线通连接,可根据会场实际情况订制延长线。 单元话筒杆与底座分离设计，螺旋方式固定，杜绝杂音产生，更具运输安全保护性。 技术参数 工作电压 DC24V(由主机供给) 输入、输出 8P-DIN*1 RJ45*1 输入 心形指向性驻极体 灵敏度 -46 dBV/Pa 频率响应 20Hz~20KHz 输入阻抗 2 k 方向性0°/180° > 20 dB (1 kHz) 等效噪声 20 dBA (SPL) 话筒最大声压级 125 dB (THD<3%) 信噪比 ＞80dB 通道串音 ＞80dB 总谐波失真 ＜0.05% 颜色：黑色 安装方式 桌面式 连接电缆：8P屏蔽T型线 2.1米*1.5米 （便于工程安装）。 为保证产品质量，中标后签定合同前，提供原厂证明文件。 |  |  | 套 | 1 | 1626.16 |  | 1626.16 | 0.00
本页小计 | [9 empty] | 1626.16 | 0.00
编制人（造价人员）： |  |  |  | 复核人（造价工程师）：
未来软件编制
表-08
分部分项工程和单价措施项目清单与计价表
工程名称：智能化改造 |  |  |  |  | 标段： |  |  |  | 第15页 共16页
序 号 | 项目编码 | 项目名称 | 项目特征描述 |  |  | 计量 单位 | 工程量 | 金额(元)
[8 empty] | 综合单价 |  | 合价 | 其中
暂估价
推荐品牌：V.S、DESFINE、ITAV。
45 | 030506004005 | 背景音乐系统设备 | 1.名称：有线话筒 2.单体 ：全数控化设计 话筒采用金属外壳设计，更稳重，更经久耐用。 具有声控关机功能：发言结束后30秒麦克风自动关闭 麦头配有红色灯环指示会议咪管工作状态。 底座具有红色发光环，开启时亮。 单元为无源设备，由系统主机供电，输入电压为DC24V，属于安全范围 系统中主席单元个数不受限制并可置于回路中任意位置 主席优先控制按键，可设永久终止或暂停终止所有发言代表麦克风的发言状态 单元具有一条2米*1.5米8P连线用于系统“T”型一线通连接,可根据会场实际情况订制延长线。 单元话筒杆与底座分离设计，螺旋方式固定，杜绝杂音产生，更具运输安全保护性。 技术参数 工作电压 DC24V(由主机供给) 输入、输出 8P-DIN*1 RJ45*1 输入 心形指向性驻极体 灵敏度 -46 dBV/Pa 频率响应 20Hz~20KHz 输入阻抗 2 k 方向性0°/180° > 20 dB (1 kHz) 等效噪声 20 dBA (SPL) 话筒最大声压级 125 dB (THD<3%) 信噪比 ＞80dB 通道串音 ＞80dB 总谐波失真 ＜0.05% 颜色：黑色 安装方式 桌面式 连接电缆：8P屏蔽T型线 2.1米*1.5米 （便于工程安装）。 为保证产品质量，中标后签定合同前，提供原厂证明文 |  |  | 台 | 5 | 586.16 |  | 2930.80 | 0.00
本页小计 | [9 empty] | 2930.80 | 0.00
编制人（造价人员）： |  |  |  | 复核人（造价工程师）：
未来软件编制
表-08
分部分项工程和单价措施项目清单与计价表
工程名称：智能化改造 |  |  |  |  | 标段： |  |  |  | 第16页 共16页
序 号 | 项目编码 | 项目名称 | 项目特征描述 |  |  | 计量 单位 | 工程量 | 金额(元)
[8 empty] | 综合单价 |  | 合价 | 其中
暂估价
件。 推荐品牌：V.S、DESFINE、ITAV。
46 | 030411004001 | 配线 | 1.名称:音响线 2.规格:金银线300*0.1mm2 |  |  | m | 200 | 7.36 |  | 1472.00 | 0.00
47 | 030411001005 | 配管 | 1.名称:砖、混凝土结构暗配刚性阻燃管DN20 |  |  | m | 100 | 11.16 |  | 1116.00 | 0.00
48 | 030506006001 | 背景音乐系统试运行 | 1.名称：会议系统、音响系统运行调试 2.工作内容：满足系统使用要求 |  |  | 系统 | 1 | 3555.65 |  | 3555.65 | 0.00
分部分项合计 | [9 empty] | 149711.22 | 0.00
49 | 031301017001 | 脚手架搭拆 | 简易 |  |  | 项 | 1 | 1141.43 |  | 1141.43 | 0.00
单价措施合计 | [9 empty] | 1141.43 | 0.00
本页小计 | [9 empty] | 7285.08 | 0.00
合 计 | [9 empty] | 150852.65 | 0.00
编制人（造价人员）： |  |  |  | 复核人（造价工程师）：
未来软件编制
表-08

## 5.3表-11 总价措施项目清单与计价表
总价措施项目清单与计价表
工程名称：智能化改造 |  |  |  |  | 标段： |  |  | 第1页 共3页
序号 | 项目编码 | 项 目 名 称 | 计算基础 |  | 费率 (%) | 金额(元) | 调整 费率(%) |  | 调整后 金额(元) | 备注
1 | 031302001001 | 安全文明施工 |  |  | 100 | 1574.21
1.1 | 1.1 | 基本费 | 分部分项清单合价+单价措施清单合价-分部分项除税工程设备费-单价措施除税工程设备费 |  | 1.5 | 1380.89 |  |  |  | 不取费时将“费率”置0；
1.2 | 1.2 | 增加费 | 分部分项清单合价+单价措施清单合价-分部分项除税工程设备费-单价措施除税工程设备费 |  | 0 | 0.00 |  |  |  | 1星0.3%/2星0.33%/3星0.36%
1.3 | 1.3 | 扬尘污染防治增加费 | 分部分项清单合价+单价措施清单合价-分部分项除税工程设备费-单价措施除税工程设备费 |  | 0.21 | 193.32
2 | 031302002001 | 夜间施工 | 分部分项清单合价+单价措施清单合价-分部分项除税工程设备费-单价措施除税工程设备费 |  | 0 | 0.00 |  |  |  | 0～0.1%
3 | 031302003001 | 非夜间施工照明 | 分部分项清单合价+单价措施清单合价-分部分项除税工程设备费-单价措施除税工程设备费 |  | 0 | 0.00 |  |  |  | 0.30%
4 | 031302004001 | 二次搬运 | 分部分项清单合价+单价措施清单合价-分部分项除税工程设备费-单价措施除税工程设备费 |  | 0 | 0.00
编制人（造价人员）： |  |  |  | 复核人（造价工程师）：
未来软件编制
表-11
总价措施项目清单与计价表
工程名称：智能化改造 |  |  |  |  | 标段： |  |  | 第2页 共3页
序号 | 项目编码 | 项 目 名 称 | 计算基础 |  | 费率 (%) | 金额(元) | 调整 费率(%) |  | 调整后 金额(元) | 备注
5 | 031302005001 | 冬雨季施工 | 分部分项清单合价+单价措施清单合价-分部分项除税工程设备费-单价措施除税工程设备费 |  | 0 | 0.00 |  |  |  | 0.05～0.1%
6 | 031302006001 | 已完成工程及设备保护 | 分部分项清单合价+单价措施清单合价-分部分项除税工程设备费-单价措施除税工程设备费 |  | 0 | 0.00 |  |  |  | 0～0.05%
7 | 031302008001 | 临时设施 | 分部分项清单合价+单价措施清单合价-分部分项除税工程设备费-单价措施除税工程设备费 |  | 1 | 920.59 |  |  |  | 0.6～1.6%
8 | 031302009001 | 赶工措施 | 分部分项清单合价+单价措施清单合价-分部分项除税工程设备费-单价措施除税工程设备费 |  | 0 | 0.00 |  |  |  | 0.5～2.1%
9 | 031302010001 | 工程按质论价 | 分部分项清单合价+单价措施清单合价-分部分项除税工程设备费-单价措施除税工程设备费 |  | 0 | 0.00 |  |  |  | 市优0.8%/省优1.1%/国优专业1.2%/国优1.3%
10 | 031302011001 | 住宅分户验收 | 分部分项清单合价+单价措施清单合价-分部分项除税工程设备费-单价措施除税工程设备费 |  | 0 | 0.00 |  |  |  | 0.10%
编制人（造价人员）： |  |  |  | 复核人（造价工程师）：
未来软件编制
表-11
总价措施项目清单与计价表
工程名称：智能化改造 |  |  |  |  | 标段： |  |  | 第3页 共3页
序号 | 项目编码 | 项 目 名 称 | 计算基础 |  | 费率 (%) | 金额(元) | 调整 费率(%) |  | 调整后 金额(元) | 备注
11 | 031302012001 | 建筑工人实名制费用 | 分部分项清单合价+单价措施清单合价-分部分项除税工程设备费-单价措施除税工程设备费 |  | 0.03 | 27.62 |  |  |  | 0.03%
12 | 031302015001 | 智慧工地费用 | 分部分项清单合价+单价措施清单合价-分部分项除税工程设备费-单价措施除税工程设备费 |  | 0 | 0.00 |  |  |  | 0.04～0.08%
合 计 | [5 empty] | 2522.42
编制人（造价人员）： |  |  |  | 复核人（造价工程师）：
未来软件编制
表-11

## 5.4表-13 规费、税金项目计价表
规费、税金项目计价表
工程名称：智能化改造 |  |  |  | 标段： |  |  | 第1页 共1页
序号 | 项 目 名 称 | 计算基础 |  |  | 计算基数(元) | 计算费率(%) |  | 金额(元)
1 | 规费 | 分部分项工程费+措施项目费+其他项目费-除税工程设备费 |  |  | 2667.20 | 100 |  | 2667.20
1.1 | 社会保险费 |  |  |  | 94581.47 | 2.4 |  | 2269.96
1.2 | 住房公积金 |  |  |  | 94581.47 | 0.42 |  | 397.24
1.3 | 环境保护税 |  |  |  | 94581.47 | 0 |  | 0.00
2 | 税金 | 分部分项工程费+措施项目费+其他项目费+规费-(除税甲供材料费+除税甲供设备费)/1.01 |  |  | 156042.27 | 9 |  | 14043.80
合 计 | [7 empty] | 16711.00
编制人（造价人员）： |  |  | 复核人（造价工程师）：
未来软件编制
表-13

## 5.5承包人供应材料一览表
承包人供应材料一览表
工程名称：智能化改造 |  |  |  |  | 标段： |  |  |  | 第1页 共6页
序号 | 材料编码 | 材料名称 | 规格型号 等特殊要求 |  |  | 单位 | 数量 | 单价(元) |  | 合价(元) | 备注
1 | 30 | 材料费 |  |  |  | 元 | 754.2696 | 1 |  | 754.27
2 | 50 | 门禁配件 |  |  |  | 台 | 1 | 460 |  | 460.00
3 | 50 | 门禁主机 |  |  |  | 台 | 1 | 1100 |  | 1100.00
4 | 50 | 监控交换机 | 24口千兆电口 企业级 交换容量：48Gbps |  |  | 台 | 1 | 1100 |  | 1100.00
5 | 50 | 电视支架 |  |  |  | 台 | 1 | 40 |  | 40.00
6 | 50 | HDMI线 | 20米 |  |  | 条 | 3 | 260 |  | 780.00
7 | 50 | 视频控制器 |  |  |  | 台 | 1 | 8600 |  | 8600.00
8 | 50 | 投影机吊架 |  |  |  | 台 | 1 | 300 |  | 300.00
9 | 50 | 5类数据跳线2米 |  |  |  | 条 | 50 | 18 |  | 900.00
10 | 50 | 枪型网络摄像机 |  |  |  | 台 | 6 | 600 |  | 3600.00
11 | 50 | 光收发器 |  |  |  | 套 | 4 | 700 |  | 2800.00
12 | 50 | 枪机支架 |  |  |  | 台 | 6 | 50 |  | 300.00
13 | 50 | 监控硬盘 | 8T 3.5寸 |  |  | 块 | 2 | 1800 |  | 3600.00
14 | 50 | 监控电源 | 12V20A |  |  | 台 | 3 | 160 |  | 480.00
15 | 50 | 半球网络摄像机 |  |  |  | 台 | 2 | 780 |  | 1560.00
16 | 50 | HDMI线 | 25米，光纤 |  |  | 条 | 1 | 600 |  | 600.00
17 | 50 | 会议系统主机 |  |  |  | 台 | 1 | 6800 |  | 6800.00
编制人（造价人员）： |  |  |  | 复核人（造价工程师）：
未来软件编制
表-
承包人供应材料一览表
工程名称：智能化改造 |  |  |  |  | 标段： |  |  |  | 第2页 共6页
序号 | 材料编码 | 材料名称 | 规格型号 等特殊要求 |  |  | 单位 | 数量 | 单价(元) |  | 合价(元) | 备注
18 | 50 | 反馈抑制器 | 每通道12个独立的数字陷波滤波器，从40Hz~20kHz自动控制； 滤波器带宽：用户可以控制，或者是1/10倍频程，或者是1/5倍频程，恒定Q值，分辨率1Hz； 输出驱动：单元接规定执行驱动一个>600Ω的负载； 输入阻抗：平衡或不平衡输入阻抗>40KΩ，2脚高电平； 输出阻抗：平衡或不平衡输出阻抗150Ω，2脚高电平； 技术参数： 特点： SMART Filter 技术 输入阻抗： 平衡或不平衡输入 输出阻抗： 平衡或不平衡输出 频率响应： 20Hz~20kHz ， 总谐波失真: ≤0.01% 信噪比：≥100dB 失真度：0.005% ，1kHz ； 额定增益：±0.5dB。 |  |  | 台 | 1 | 1660 |  | 1660.00
19 | 50 | 有线话筒 |  |  |  | 台 | 5 | 560 |  | 2800.00
20 | 50 | 一拖二无线话筒 |  |  |  | 台 | 1 | 1600 |  | 1600.00
21 | 50 | 安装、调试部门级交换机(接入交换机) |  |  |  | 台 | 3 | 3800 |  | 11400.00
22 | 50 | 5类24口屏蔽网络配线架 |  |  |  | 个 | 4 | 190 |  | 760.00
编制人（造价人员）： |  |  |  | 复核人（造价工程师）：
未来软件编制
表-
承包人供应材料一览表
工程名称：智能化改造 |  |  |  |  | 标段： |  |  |  | 第3页 共6页
序号 | 材料编码 | 材料名称 | 规格型号 等特殊要求 |  |  | 单位 | 数量 | 单价(元) |  | 合价(元) | 备注
23 | 50 | 电源时序器 | 最大输入电流: 58A 单路最大输出电流: 31A 工作电压 90V~230V/50-60Hz的国际标准宽电压启动 每一路功率 峰值可达3100W 每一路开关间隔时间 1秒 控制接口：后置RS232串口，外接凤凰插控制接口 |  |  | 台 | 1 | 980 |  | 980.00
24 | 50 | 吸顶音箱 | 频响:60Hz-20kHz（±3dB） 单元组件:1×8英寸同轴喇叭 额定功率:50W 灵敏度(1W/1M):90dB 最大声压(SPL):116dB(持续)122dB(峰值) 标准阻抗:8Ω |  |  | 台 | 4 | 800 |  | 3200.00
编制人（造价人员）： |  |  |  | 复核人（造价工程师）：
未来软件编制
表-
承包人供应材料一览表
工程名称：智能化改造 |  |  |  |  | 标段： |  |  |  | 第4页 共6页
序号 | 材料编码 | 材料名称 | 规格型号 等特殊要求 |  |  | 单位 | 数量 | 单价(元) |  | 合价(元) | 备注
25 | 50 | 功放 | 线路：CLASS-H 输出功率Output power： 250W*2（8Ω）400W*2（4Ω） 桥接输出功率： 700W（8Ω） 频响：20~20kHz+0.-1dB 总谐波失真：8Ω＜0.02%，4Ω＜0.05% 信噪比:﹥100dB 输入灵敏度：1.21 最大电压：+24dB(16Vrms) 电压增益：32dB 供电要求：~220V/50Hz, ±10% 后面板拔动开关用于选择立体声模式、桥接模式、并接模式，三个工作模式。 |  |  | 台 | 2 | 3200 |  | 6400.00
26 | 50 | 调音台 | 最多6个话筒 / 12个线路输入 (4个单声道 + 4个立体声),2编组母线 + 1立体声母线,2 AUX (包括FX),“D-PRE”话放，带有倒向晶体管电路；单旋钮压缩器,+48V幻象供电； |  |  | 台 | 1 | 2000 |  | 2000.00
27 | 01030106 | 钢丝 | Φ1.6 |  |  | kg | 0.54 | 6 |  | 3.24
28 | 02270403 | 脱脂棉 |  |  |  | kg | 0.59 | 12.86 |  | 7.59
29 | 03031209 | 自攻螺钉 | M4×40 |  |  | 十个 | 0.416 | 0.25 |  | 0.10
30 | 03031211 | 自攻螺钉 | M4×60 |  |  | 十个 | 0.416 | 0.26 |  | 0.11
31 | 03031222 | 自攻螺钉 | M5×25～30 |  |  | 十个 | 0.408 | 0.48 |  | 0.20
32 | 03031241 | 自攻螺钉 | M8×35 |  |  | 十个 | 0.408 | 0.87 |  | 0.35
33 | 03031247 | 自攻螺钉 | M10×30～50 |  |  | 十个 | 0.204 | 0.58 |  | 0.12
编制人（造价人员）： |  |  |  | 复核人（造价工程师）：
未来软件编制
表-
承包人供应材料一览表
工程名称：智能化改造 |  |  |  |  | 标段： |  |  |  | 第5页 共6页
序号 | 材料编码 | 材料名称 | 规格型号 等特殊要求 |  |  | 单位 | 数量 | 单价(元) |  | 合价(元) | 备注
34 | 03050103 | 螺栓 | M5 |  |  | 套 | 20.4 | 0.13 |  | 2.65
35 | 03050510 | 精制带母镀锌螺栓 | M8×30 |  |  | 套 | 84 | 0.58 |  | 48.72
36 | 03070110 | 膨胀螺栓 | M8 |  |  | 套 | 4.08 | 0.3 |  | 1.22
37 | 03070117 | 膨胀螺栓 | M10 |  |  | 套 | 4.08 | 0.69 |  | 2.82
38 | 03070126 | 膨胀螺栓 | M12 |  |  | 套 | 8.16 | 1.03 |  | 8.40
39 | 03210206 | 砂轮片 | Φ100 |  |  | 片 | 0.08 | 1.29 |  | 0.10
40 | 03210211 | 砂轮片 | Φ400 |  |  | 片 | 0.08 | 11.58 |  | 0.93
41 | 03411302 | 焊锡 |  |  |  | kg | 0.64 | 36.87 |  | 23.60
42 | 03450404 | 焊锡膏 | 瓶装50g |  |  | kg | 0.06 | 51.45 |  | 3.09
43 | 03570217 | 镀锌铁丝 | 8#～12# |  |  | kg | 8.4 | 5.15 |  | 43.26
44 | 03570225 | 镀锌铁丝 | 13#～17# |  |  | kg | 3.5 | 5.15 |  | 18.03
45 | 03570237 | 镀锌铁丝 | 22# |  |  | kg | 3.24 | 4.72 |  | 15.29
46 | 03652404 | 金刚石锯片 | Φ114×1.8 |  |  | 片 | 9.38 | 17.15 |  | 160.87
47 | 03652421 | 锯条 |  |  |  | 根 | 14 | 0.19 |  | 2.66
48 | 04010611 | 水泥 | 32.5级 |  |  | kg | 637.56 | 0.27 |  | 172.14
49 | 04030107 | 中砂 |  |  |  | t | 4.0572 | 67.39 |  | 273.41
50 | 11030306 | 酚醛防锈漆 |  |  |  | kg | 0.96 | 12.86 |  | 12.35
51 | 11452104 | 酒精 |  |  |  | kg | 0.42 | 9 |  | 3.78
52 | 12010103 | 汽油 |  |  |  | kg | 0.8 | 7.34 |  | 5.87
53 | 12010103 | 汽油 |  |  |  | kg | 3.16 | 7.34 |  | 23.19
54 | 12331306 | 多功能上光清洁剂 |  |  |  | 盒 | 1.1 | 17.15 |  | 18.87
55 | 12413542 | 胶合剂 |  |  |  | kg | 1.12 | 8.56 |  | 9.59
56 | 12430361 | 塑料粘胶带 |  |  |  | 盘 | 5.1 | 3.14 |  | 16.01
57 | 15023141 | 镀锌锁紧螺母 | M15～20×3 |  |  | 个 | 52.53 | 0.12 |  | 6.30
58 | 15271912 | 管接头 | FST20 |  |  | 个 | 205.8 | 0.25 |  | 51.45
59 | 21330501 | 光盘 |  |  |  | 张 | 10 | 2.06 |  | 20.60
60 | 21330505 | 软盘 | 3.5″ |  |  | 片 | 16 | 2.14 |  | 34.24
61 | 23412504 | 机柜PDU（8位排插10A） | 15A |  |  | 套 | 2.04 | 340 |  | 693.60
62 | 25030104 | BV铜芯聚氯乙烯绝缘线 | 450V/750V2.5mm2 |  |  | m | 2.44 | 1.5 |  | 3.66
63 | 25030511 | BVR铜芯聚氯乙烯绝缘软线 | 450V/750V10mm2 |  |  | m | 18 | 7.62 |  | 137.16
64 | 25253501 | 光缆 |  |  |  | m | 204 | 4.56 |  | 930.24
65 | 25430314 | 音响线 | 金银线300*0.1 |  |  | m | 216 | 5.8 |  | 1252.80
编制人（造价人员）： |  |  |  | 复核人（造价工程师）：
未来软件编制
表-
承包人供应材料一览表
工程名称：智能化改造 |  |  |  |  | 标段： |  |  |  | 第6页 共6页
序号 | 材料编码 | 材料名称 | 规格型号 等特殊要求 |  |  | 单位 | 数量 | 单价(元) |  | 合价(元) | 备注
66 | 25430314 | 电源线RVV-2*1.0mm2 |  |  |  | m | 432 | 2.37 |  | 1023.84
67 | 25430507 | 超5类网线 |  |  |  | m | 3672 | 2.01 |  | 7380.72
68 | 25430507 | 监控网线 | CAT6 无氧铜 |  |  | m | 612 | 2.01 |  | 1230.12
69 | 26012501 | 钢制槽式桥架 | 200+100 |  |  | m | 80.4 | 66.13 |  | 5316.85
70 | 26060121 | 刚性阻燃管 | DN20 |  |  | m | 1540 | 1.28 |  | 1971.20
71 | 26064105 | 塑料护口(钢管用) | dn15 |  |  | 个 | 52.53 | 0.1 |  | 5.25
72 | 26090508 | 铜接线端子 | DT-16mm2 |  |  | 个 | 84 | 3.33 |  | 279.72
73 | 26110101 | 暗装开关盒（PVC） | 86型 |  |  | 只 | 52.02 | 1.33 |  | 69.19
74 | 26250301 | 电缆卡子 |  |  |  | 个 | 8.08 | 0.22 |  | 1.78
75 | 26250359 | 扎线卡 |  |  |  | 个 | 202 | 0.29 |  | 58.58
76 | 27130311 | 理线架1U |  |  |  | 个 | 8.08 | 60 |  | 484.80
77 | 27130321 | 双口网络插座（含屏蔽模块） | 86型 |  |  | 个 | 37.37 | 24 |  | 896.88
78 | 27130321 | RJ45模块 |  |  |  | 个 | 88.88 | 24 |  | 2133.12
79 | 27130321 | 单口网络墙面插座（含屏蔽模块） | 86型 |  |  | 个 | 14.14 | 24 |  | 339.36
80 | 31110301 | 棉纱头 |  |  |  | kg | 0.55 | 5.57 |  | 3.06
81 | 31110301 | 棉纱头 |  |  |  | kg | 1.47 | 5.15 |  | 7.57
82 | 31130106 | 其它材料费 |  |  |  | 元 | 47.963 | 0.86 |  | 41.25
83 | 31150101 | 水 |  |  |  | m3 | 0.432 | 4.57 |  | 1.97
84 | 31150101 | 水 |  |  |  | m3 | 0.324 | 4.57 |  | 1.48
85 | 31150301 | 电 |  |  |  | kW·h | 11.2 | 0.76 |  | 8.51
86 | 31170103 | 标志牌 |  |  |  | 个 | 2.1 | 0.16 |  | 0.34
87 | 34130226 | 机柜(机架) | 1.2m |  |  | 个 | 1 | 1600 |  | 1600.00
合 计 | [9 empty] | 91438.47
编制人（造价人员）： |  |  |  | 复核人（造价工程师）：
未来软件编制
表-