## 1.1扉-1 招标工程量清单扉页
| 2025年谷里街道暑期校园维修工程 |  |  | 工程
招标工程量清单
招 标 人： |  |  | 造价咨询人：
|  | （单位盖章） |  | （单位资质专用章）
法定代表人 或其授权人： |  |  | 法定代表人 或其授权人：
|  | （签字或盖章） |  | （签字或盖章）
编 制 人： |  |  | 复 核 人：
|  | （造价人员签字盖专用章） |  | （造价工程师签字盖专用章）
编制时间： |  |  | 复核时间：
扉-1

## 3.1表-08 分部分项工程和单价措施项目清单与计价表
分部分项工程和单价措施项目清单与计价表
工程名称：土建修缮 | [5 empty] | 第1页 共2页
序 号 | 项目编码 | 项目名称 | 项目特征描述 | 计量 单位 | 工程量 | 金 额(元)
[6 empty] | 综合单价 | 合价 | 其中
暂估价
|  | A.1 立面改造出新 |  |  | 1
1 | 011608002001 | 铲除涂料面 | 1.铲除原外墙饰面涂料、腻子 | m2 | 2200
2 | 011604002001 | 立面抹灰层拆除 | 铲除墙、柱梁面水泥砂浆底、面 | m2 | 2200
3 | 011406001001 | 外墙涂料 | 1.5mm厚聚合物水泥防水砂浆 2.1.5mm厚聚合物防水涂料浆 3.6mm厚1:2.5水泥砂浆压平 4.外墙涂料，颜色与原建筑颜色一致，涂料做法参见23J909-6-23-外涂1 | m2 | 2200
|  | A.2 卫生间改造 |  |  | 1
4 | 011210003001 | 玻璃隔断拆换 | 1.12mm厚钢化玻璃隔断 | m2 | 27
5 | 031004003001 | 卫生间洗漱台 | 原腐蚀洗漱台更换，含木饰面柜体，大理石台面，洗漱盆及龙头下水等全部配件 | 组 | 18
6 | 011501010001 | 吊柜更换 | 1.12厚防水多层实木板柜子（吊柜）深300mm 2.含不锈钢五金 | m2 | 30.6
7 | 010810001001 | 蹲坑位置挂帘（含杆） | 1.蹲坑位置增加挂帘（含铝合金挂杆） 2.样式甲定 | m2 | 144
|  | A.3 大五班卫生间防水维修 |  |  | 1
8 | 011605001001 | 平面块料拆除 | 1.铲除原地面地砖至原找坡层 | m2 | 13
9 | 011605002001 | 立面块料拆除 | 1.铲除原墙面瓷砖至防水层 | m2 | 7
10 | 010904002001 | 楼（地）面涂膜防水 | 1.1.5mm+1.5mm单组份厚聚氨酯防水涂料(A类，型) | m2 | 13
11 | 010903002001 | 墙面涂膜防水 | 1.1.5mm单组份厚聚氨酯防水涂料(A类，型) | m2 | 7
12 | 011102003001 | 块料楼地面 | 1.结合层厚度、砂浆配合比:30厚1:3干硬性水泥结合层,表面撒水泥粉 2.面层材料品种、规格、颜色:10厚防滑地砖面层 3.嵌缝材料种类:DTG砂浆擦缝 | m2 | 13
13 | 011204003001 | 块料墙面 | 1.10厚陶瓷墙砖（墙砖颜色与原瓷砖一致），DTG砂浆擦缝 | m2 | 7
|  | A.4 走廊墙砖维修 |  |  | 1
14 | 011605002002 | 立面块料拆除 | 1.铲除原墙面瓷砖至基层 | m2 | 0.36
15 | 011204003002 | 块料墙面 | 1.10厚陶瓷墙砖（墙砖颜色与原瓷砖一致），DTG砂浆擦缝 | m2 | 0.36
|  | A.5 砼井盖更换 |  |  | 1
16 | 010512008001 | 井盖更换 | 轻型钢纤维检查井盖更换 | 块 | 20
本页小计
合 计
未来软件编制
表-08
分部分项工程和单价措施项目清单与计价表
工程名称：土建修缮 | [5 empty] | 第2页 共2页
序 号 | 项目编码 | 项目名称 | 项目特征描述 | 计量 单位 | 工程量 | 金 额(元)
[6 empty] | 综合单价 | 合价 | 其中
暂估价
|  | A.6 建筑垃圾外运 |  |  | 1
17 | 010103002002 | 建筑垃圾余方弃置 | 1.废弃料品种: 渣土、拆除废料 2.运距自行考虑; 3.投标报价考虑场内倒运装车、渣土弃置费、保洁费等政府规定的一切相关费用。 | m3 | 132
分部分项合计
18 | 011701002001 | 外脚手架 | 砌墙脚手架双排外架子高12m内 | m2 | 3229.48
19 | 011703001001 | 垂直运输 | 投标单位根据工程项目特征及现场施工需要,自行考虑垂直运输及二次搬运方式，结算不调整 | 项 | 1
单价措施合计
本页小计
合 计
未来软件编制
表-08

## 3.2表-11 总价措施项目清单与计价表
总价措施项目清单与计价表
工程名称：土建修缮 |  |  |  | 标段： |  |  | 第1页 共3页
序号 | 项目编码 | 项 目 名 称 | 计算基础 | 费率(%) | 金额(元) | 调整 费率(%) |  | 调整后 金额(元) | 备注
1 | 011707001001 | 安全文明施工
1.1 | 1.1 | 基本费 | 分部分项清单合价+单价措施清单合价-分部分项除税工程设备费-单价措施除税工程设备费 | 1.5 |  |  |  |  | 不取费时将“费率”置0；
1.2 | 1.2 | 增加费 | 分部分项清单合价+单价措施清单合价-分部分项除税工程设备费-单价措施除税工程设备费 | 0 |  |  |  |  | 不取费时将“费率”置0；
1.3 | 1.3 | 扬尘污染防治增加费 | 分部分项清单合价+单价措施清单合价-分部分项除税工程设备费-单价措施除税工程设备费 | 0.21
2 | 011707002001 | 夜间施工 | 分部分项清单合价+单价措施清单合价-分部分项除税工程设备费-单价措施除税工程设备费 | [5 empty] | 0～0.1%
3 | 011707003001 | 非夜间施工照明 | 分部分项清单合价+单价措施清单合价-分部分项除税工程设备费-单价措施除税工程设备费 | [5 empty] | 0.20%
4 | 011707004001 | 二次搬运 | 分部分项清单合价+单价措施清单合价-分部分项除税工程设备费-单价措施除税工程设备费
未来软件编制
表-11
总价措施项目清单与计价表
工程名称：土建修缮 |  |  |  | 标段： |  |  | 第2页 共3页
序号 | 项目编码 | 项 目 名 称 | 计算基础 | 费率(%) | 金额(元) | 调整 费率(%) |  | 调整后 金额(元) | 备注
5 | 011707005001 | 冬雨季施工 | 分部分项清单合价+单价措施清单合价-分部分项除税工程设备费-单价措施除税工程设备费 | [5 empty] | 0.05～0.2%
6 | 011707006001 | 地上、地下设施、建筑物的临时保护设施 | 分部分项清单合价+单价措施清单合价-分部分项除税工程设备费-单价措施除税工程设备费
7 | 011707007001 | 已完成工程及设备保护 | 分部分项清单合价+单价措施清单合价-分部分项除税工程设备费-单价措施除税工程设备费 | [5 empty] | 0～0.05%
8 | 011707008001 | 临时设施 | 分部分项清单合价+单价措施清单合价-分部分项除税工程设备费-单价措施除税工程设备费 | [5 empty] | 1.1～2.1%
9 | 011707009001 | 赶工措施 | 分部分项清单合价+单价措施清单合价-分部分项除税工程设备费-单价措施除税工程设备费 | [5 empty] | 0.5～2.1%
10 | 011707010001 | 工程按质论价 | 分部分项清单合价+单价措施清单合价-分部分项除税工程设备费-单价措施除税工程设备费 | 0 |  |  |  |  | 市优0.8%/省优1.1%/国优专业1.2%/国优1.3%
未来软件编制
表-11
总价措施项目清单与计价表
工程名称：土建修缮 |  |  |  | 标段： |  |  | 第3页 共3页
序号 | 项目编码 | 项 目 名 称 | 计算基础 | 费率(%) | 金额(元) | 调整 费率(%) |  | 调整后 金额(元) | 备注
11 | 011707012001 | 建筑工人实名制费用 | 分部分项清单合价+单价措施清单合价-分部分项除税工程设备费-单价措施除税工程设备费 | [5 empty] | 0.05%
12 | 011707015001 | 智慧工地费用 | 分部分项清单合价+单价措施清单合价-分部分项除税工程设备费-单价措施除税工程设备费 | [5 empty] | 0.05～0.1%
合 计
未来软件编制
表-11

## 3.3表-12 其他项目清单与计价汇总表
其他项目清单与计价汇总表
工程名称：土建修缮 |  | 标段： |  | 第1页 共1页
序号 | 项 目 名 称 | 金额(元) | 结算金额(元) |  | 备注
1 | 暂列金额 | 37391.61 |  |  | 明细详见表-12-1
2 | 暂估价 | 0.00
2.1 | 材料(工程设备)暂估价 | — |  |  | 明细详见表-12-2
2.2 | 专业工程暂估价 | 0.00 |  |  | 明细详见表-12-3
3 | 计日工 |  |  |  | 明细详见表-12-4
4 | 总承包服务费 |  |  |  | 明细详见表-12-5
合 计 |  |  |  |  | —
未来软件编制
表-12

## 3.4表-12-1 暂列金额明细表
暂列金额明细表
工程名称：土建修缮 |  | 标段： |  | 第1页 共1页
序号 | 项 目 名 称 | 计量单位 | 暂定金额(元) |  | 备注
1 | 暂列金额 | 项 | 37391.61
合 计 |  |  | 37391.61 |  | —
未来软件编制
表-12-1

## 3.5表-12-2 材料(工程设备)暂估单价及调整表
材料(工程设备)暂估单价及调整表
工程名称：土建修缮 | [5 empty] | 标段： |  |  |  | 第1页 共1页
序号 | 材料编码 | 材料(工程设备)名称、规格、型号 | 计量 单位 | 数量 |  |  | 暂估(元) |  | 确认(元) |  |  | 差额±(元) |  | 备注
|  |  |  | 投标 | 确认 |  | 单价 | 合价 | 单价 |  | 合价 | 单价 | 合价
合 计
未来软件编制
表-12-2

## 3.6表-12-3 专业工程暂估价及结算价表
专业工程暂估价及结算价表
工程名称：土建修缮 |  |  | 标段： |  | 第1页 共1页
序号 | 工程名称 | 工程内容 | 暂估金额(元) | 结算金额(元) |  | 差额±(元) | 备注
合 计 |  |  | 0.00 |  |  |  | —
未来软件编制
表-12-3

## 3.7表-12-4 计日工表
计 日 工 表
工程名称：土建修缮 |  |  |  | 标段： |  | 第1页 共1页
编号 | 项目名称 | 单位 | 暂定数量 | 实际数量 | 综合单价 (元) | 合价(元)
[6 empty] | 暂定 | 实际
一 | 人工
人工小计
二 | 材料
材料小计
三 | 施工机械
施工机械小计
四、企业管理费和利润
总 计
未来软件编制
表-12-4

## 3.8表-12-5 总承包服务费计价表
总承包服务费计价表
工程名称：土建修缮 |  |  |  | 标段： |  | 第1页 共1页
序号 | 项 目 名 称 | 项目价值(元) | 服务内容 |  | 计算基础 | 费率(%) | 金额(元)
| 合 计 | — | — |  |  | —
未来软件编制
表-12-5

## 3.9表-13 规费、税金项目计价表
规费、税金项目计价表
工程名称：土建修缮 |  |  | 标段： |  |  | 第1页 共1页
序号 | 项 目 名 称 | 计算基础 |  | 计算基数(元) | 计算费率(%) |  | 金额(元)
1 | 规费 | 分部分项工程费+措施项目费+其他项目费-除税工程设备费 |  |  | 100
1.1 | 社会保险费 |  |  |  | 3.8
1.2 | 住房公积金 |  |  |  | 0.67
1.3 | 环境保护税 |  |  |  | 0.1
2 | 税金 | 分部分项工程费+措施项目费+其他项目费+规费-(除税甲供材料费+除税甲供设备费)/1.01 |  |  | 9
合 计
未来软件编制
表-13

## 5.1表-08 分部分项工程和单价措施项目清单与计价表
分部分项工程和单价措施项目清单与计价表
工程名称：土建修缮 | [5 empty] | 第1页 共2页
序 号 | 项目编码 | 项目名称 | 项目特征描述 | 计量 单位 | 工程量 | 金 额(元)
[6 empty] | 综合单价 | 合价 | 其中
暂估价
|  | A.1 教学楼走廊墙裙出新 |  |  | 1
1 | 011606002001 | 铲除原墙裙及龙骨 | 铲除原墙裙及龙骨至基层 | m2 | 30
2 | 010903002001 | 墙面涂膜防水 | 1.2mm聚氨酯防水涂料防潮层 | m2 | 30
3 | 011207001001 | 墙面装饰板 | 1.25X50木龙骨正面抛光。满涂氟化钠离防腐剂,双向中距根据饰面板规格定,龙骨与膨胀螺栓固定。 2.18厚硬木企口饰面板,背面满刷氟化钠防腐剂与木龙骨固定,钉装饰条、封边条。 3.清漆两道（燃烧性能等级 A级） | m2 | 30
|  | A.2 二~四层教室面向公共走廊的窗户拆除更新 |  |  | 1
4 | 011610002001 | 金属门窗拆除 | 1.拆除塑钢、铝合金窗 1-2扇 2.拆除的窗分类堆放整齐，按业主要求处理 | m2 | 180
5 | 011203001001 | 零星项目一般抹灰 | 1.窗洞口1:3水泥砂浆修补 | m2 | 175
6 | 010807001001 | 金属（塑钢、断桥）窗 | 1.框、扇材质:铝合金窗，壁厚1.4mm 2.玻璃品种、厚度:6高透光Low-E+12空气+6透明安全玻璃 3.含锁具、锁链、风撑、限位器、铰链、执手、油漆等所有五金配件 | m2 | 180
|  | A.3 架空操场变形缝出新 |  |  | 1
7 | 010903004001 | 墙面变形缝 | 1.拆除原外墙的变形缝 2.不锈钢盖板型变形缝，做法详见14J936-CQ-1 | m | 7
8 | 010606011001 | 集水槽 | 1.吊顶变形缝处增设不锈钢（厚2mm）集水槽，展开宽度800mm，集水槽做法参见17J92-15-2-69-天沟集水槽 2.含支架等辅材 | m | 60
9 | 010902006001 | 落水口更换 | 原雨水管落水口拆除:重新安装新的落水口:做法参照09S302-11: | 个 | 8
|  | A.4 食堂吊顶维修 |  |  | 1
10 | 011606003001 | 天棚面龙骨及饰面拆除 | 拆除原腐蚀吊顶 | m2 | 10
11 | 011302002001 | 格栅吊顶 | 重新安装格栅吊顶，规格与原有吊顶一致 | m2 | 10
|  | A.5 建筑垃圾外运 |  |  | 1
12 | 010103002001 | 建筑垃圾余方弃置 | 1.废弃料品种: 渣土、拆除废料 2.运距自行考虑; 3.投标报价考虑场内倒运装车、渣土弃置费、保洁费等政府规定的一切相关费用。 | m3 | 5
本页小计
合 计
未来软件编制
表-08
分部分项工程和单价措施项目清单与计价表
工程名称：土建修缮 | [5 empty] | 第2页 共2页
序 号 | 项目编码 | 项目名称 | 项目特征描述 | 计量 单位 | 工程量 | 金 额(元)
[6 empty] | 综合单价 | 合价 | 其中
暂估价
分部分项合计
13 | 011701003001 | 移动脚手架 | 1.移动式脚手架 | m2 | 80
14 | 011703001001 | 垂直运输 | 投标单位根据工程项目特征及现场施工需要,自行考虑垂直运输及二次搬运方式，结算不调整 | 项 | 1
单价措施合计
本页小计
合 计
未来软件编制
表-08

## 5.2表-11 总价措施项目清单与计价表
总价措施项目清单与计价表
工程名称：土建修缮 |  |  |  | 标段： |  |  | 第1页 共3页
序号 | 项目编码 | 项 目 名 称 | 计算基础 | 费率(%) | 金额(元) | 调整 费率(%) |  | 调整后 金额(元) | 备注
1 | 011707001001 | 安全文明施工
1.1 | 1.1 | 基本费 | 分部分项清单合价+单价措施清单合价-分部分项除税工程设备费-单价措施除税工程设备费 | 1.5 |  |  |  |  | 不取费时将“费率”置0；
1.2 | 1.2 | 增加费 | 分部分项清单合价+单价措施清单合价-分部分项除税工程设备费-单价措施除税工程设备费 | 0 |  |  |  |  | 不取费时将“费率”置0；
1.3 | 1.3 | 扬尘污染防治增加费 | 分部分项清单合价+单价措施清单合价-分部分项除税工程设备费-单价措施除税工程设备费 | 0.21
2 | 011707002001 | 夜间施工 | 分部分项清单合价+单价措施清单合价-分部分项除税工程设备费-单价措施除税工程设备费 | [5 empty] | 0～0.1%
3 | 011707003001 | 非夜间施工照明 | 分部分项清单合价+单价措施清单合价-分部分项除税工程设备费-单价措施除税工程设备费 | [5 empty] | 0.20%
4 | 011707004001 | 二次搬运 | 分部分项清单合价+单价措施清单合价-分部分项除税工程设备费-单价措施除税工程设备费
未来软件编制
表-11
总价措施项目清单与计价表
工程名称：土建修缮 |  |  |  | 标段： |  |  | 第2页 共3页
序号 | 项目编码 | 项 目 名 称 | 计算基础 | 费率(%) | 金额(元) | 调整 费率(%) |  | 调整后 金额(元) | 备注
5 | 011707005001 | 冬雨季施工 | 分部分项清单合价+单价措施清单合价-分部分项除税工程设备费-单价措施除税工程设备费 | [5 empty] | 0.05～0.2%
6 | 011707006001 | 地上、地下设施、建筑物的临时保护设施 | 分部分项清单合价+单价措施清单合价-分部分项除税工程设备费-单价措施除税工程设备费
7 | 011707007001 | 已完成工程及设备保护 | 分部分项清单合价+单价措施清单合价-分部分项除税工程设备费-单价措施除税工程设备费 | [5 empty] | 0～0.05%
8 | 011707008001 | 临时设施 | 分部分项清单合价+单价措施清单合价-分部分项除税工程设备费-单价措施除税工程设备费 | [5 empty] | 1.1～2.1%
9 | 011707009001 | 赶工措施 | 分部分项清单合价+单价措施清单合价-分部分项除税工程设备费-单价措施除税工程设备费 | [5 empty] | 0.5～2.1%
10 | 011707010001 | 工程按质论价 | 分部分项清单合价+单价措施清单合价-分部分项除税工程设备费-单价措施除税工程设备费 | 0 |  |  |  |  | 市优0.8%/省优1.1%/国优专业1.2%/国优1.3%
未来软件编制
表-11
总价措施项目清单与计价表
工程名称：土建修缮 |  |  |  | 标段： |  |  | 第3页 共3页
序号 | 项目编码 | 项 目 名 称 | 计算基础 | 费率(%) | 金额(元) | 调整 费率(%) |  | 调整后 金额(元) | 备注
11 | 011707012001 | 建筑工人实名制费用 | 分部分项清单合价+单价措施清单合价-分部分项除税工程设备费-单价措施除税工程设备费 | [5 empty] | 0.05%
12 | 011707015001 | 智慧工地费用 | 分部分项清单合价+单价措施清单合价-分部分项除税工程设备费-单价措施除税工程设备费 | [5 empty] | 0.05～0.1%
合 计
未来软件编制
表-11

## 5.3表-12 其他项目清单与计价汇总表
其他项目清单与计价汇总表
工程名称：土建修缮 |  | 标段： |  | 第1页 共1页
序号 | 项 目 名 称 | 金额(元) | 结算金额(元) |  | 备注
1 | 暂列金额 | 19131.87 |  |  | 明细详见表-12-1
2 | 暂估价 | 0.00
2.1 | 材料(工程设备)暂估价 | — |  |  | 明细详见表-12-2
2.2 | 专业工程暂估价 | 0.00 |  |  | 明细详见表-12-3
3 | 计日工 |  |  |  | 明细详见表-12-4
4 | 总承包服务费 |  |  |  | 明细详见表-12-5
合 计 |  |  |  |  | —
未来软件编制
表-12

## 5.4表-12-1 暂列金额明细表
暂列金额明细表
工程名称：土建修缮 |  | 标段： |  | 第1页 共1页
序号 | 项 目 名 称 | 计量单位 | 暂定金额(元) |  | 备注
1 | 暂列金额 | 项 | 19131.87
合 计 |  |  | 19131.87 |  | —
未来软件编制
表-12-1

## 5.5表-12-2 材料(工程设备)暂估单价及调整表
材料(工程设备)暂估单价及调整表
工程名称：土建修缮 | [5 empty] | 标段： |  |  |  | 第1页 共1页
序号 | 材料编码 | 材料(工程设备)名称、规格、型号 | 计量 单位 | 数量 |  |  | 暂估(元) |  | 确认(元) |  |  | 差额±(元) |  | 备注
|  |  |  | 投标 | 确认 |  | 单价 | 合价 | 单价 |  | 合价 | 单价 | 合价
合 计
未来软件编制
表-12-2

## 5.6表-12-3 专业工程暂估价及结算价表
专业工程暂估价及结算价表
工程名称：土建修缮 |  |  | 标段： |  | 第1页 共1页
序号 | 工程名称 | 工程内容 | 暂估金额(元) | 结算金额(元) |  | 差额±(元) | 备注
合 计 |  |  | 0.00 |  |  |  | —
未来软件编制
表-12-3

## 5.7表-12-4 计日工表
计 日 工 表
工程名称：土建修缮 |  |  |  | 标段： |  | 第1页 共1页
编号 | 项目名称 | 单位 | 暂定数量 | 实际数量 | 综合单价 (元) | 合价(元)
[6 empty] | 暂定 | 实际
一 | 人工
人工小计
二 | 材料
材料小计
三 | 施工机械
施工机械小计
四、企业管理费和利润
总 计
未来软件编制
表-12-4

## 5.8表-12-5 总承包服务费计价表
总承包服务费计价表
工程名称：土建修缮 |  |  |  | 标段： |  | 第1页 共1页
序号 | 项 目 名 称 | 项目价值(元) | 服务内容 |  | 计算基础 | 费率(%) | 金额(元)
| 合 计 | — | — |  |  | —
未来软件编制
表-12-5

## 5.9表-13 规费、税金项目计价表
规费、税金项目计价表
工程名称：土建修缮 |  |  | 标段： |  |  | 第1页 共1页
序号 | 项 目 名 称 | 计算基础 |  | 计算基数(元) | 计算费率(%) |  | 金额(元)
1 | 规费 | 分部分项工程费+措施项目费+其他项目费-除税工程设备费 |  |  | 100
1.1 | 社会保险费 |  |  |  | 3.8
1.2 | 住房公积金 |  |  |  | 0.67
1.3 | 环境保护税 |  |  |  | 0.1
2 | 税金 | 分部分项工程费+措施项目费+其他项目费+规费-(除税甲供材料费+除税甲供设备费)/1.01 |  |  | 9
合 计
未来软件编制
表-13

## 6.1表-08 分部分项工程和单价措施项目清单与计价表
分部分项工程和单价措施项目清单与计价表
工程名称：安装工程 | [5 empty] | 第1页 共3页
序 号 | 项目编码 | 项目名称 | 项目特征描述 | 计量 单位 | 工程量 | 金 额(元)
[6 empty] | 综合单价 | 合价 | 其中
暂估价
|  | C 室外消防 |  |  | 1
1 | 031001006014 | 塑料管 | 1.安装部位:室外 2.介质:给水 3.材质、规格:HDPE塑料给水管D10PE100级，S5系列(PN=1.60MPa)，DN1000 4.连接形式:电熔承插连接 5.阻火圈设计要求:按设计图纸 6.压力试验及吹、洗设计要求:按设计图纸 7.警示带形式:按设计图纸 | m | 7
2 | 031001006017 | 塑料管 | 1.安装部位:室外 2.介质:给水 3.材质、规格:PE100级，S5系列(PN=1.60MPa)，DN150 4.连接形式:电熔承插连接 5.阻火圈设计要求:按设计图纸 6.压力试验及吹、洗设计要求:按设计图纸 7.警示带形式:按设计图纸 | m | 119
3 | 031003013001 | 水表 | 1.安装部位（室内外）:室外 2.型号、规格:DN150 3.连接形式:按设计图纸 4.附件配置:按设计图纸 | 组 | 1
4 | 031003003004 | 焊接法兰阀门 | 1.类型:消防闸阀 2.规格、压力等级:DN100 | 个 | 3
5 | 031003003005 | 焊接法兰阀门 | 1.类型:消防闸阀 2.规格、压力等级:DN150 | 个 | 3
6 | 010401011009 | 阀门井 | 1.名称:阀门井（阀门直径DN100) 2.其他:详见国标图集05S502第68页 | 座 | 3
7 | 010401011006 | 阀门井 | 1.名称:阀门井（阀门直径DN150) 2.其他:详见国标图集05S502第68页 | 座 | 3
8 | 010401011008 | 水表井 | 1.名称:水表井（DN150） 2.做法:做法详见国标05S502图集 | 座 | 1
9 | 010101002002 | 挖一般土方 | 1.土壤类别:三类土 2.挖土深度:按设计要求 3.弃土运距:自行考虑 | m3 | 50.47
10 | 010103001003 | 土方回填 | 1.密实度要求:按设计要求 2.填方材料品种:三类土 3.填方粒径要求:按设计要求 4.填方来源、运距:自行考虑 | m3 | 23.4
11 | 010103001004 | 砂回填 | 1.密实度要求:按设计要求 2.填方材料品种:中粗砂 3.填方粒径要求:按设计要求 4.填方来源、运距:自行考虑 | m3 | 5.4
本页小计
合 计
未来软件编制
表-08
分部分项工程和单价措施项目清单与计价表
工程名称：安装工程 | [5 empty] | 第2页 共3页
序 号 | 项目编码 | 项目名称 | 项目特征描述 | 计量 单位 | 工程量 | 金 额(元)
[6 empty] | 综合单价 | 合价 | 其中
暂估价
12 | 010103002003 | 建筑垃圾余方弃置 | 1.废弃料品种: 渣土、拆除废料 2.运距自行考虑; 3.投标报价考虑场内倒运装车、渣土弃置费、保洁费等政府规定的一切相关费用。 | m3 | 27.07
13 | 011605001001 | 沥青路面拆除 | 1.拆除的基层类型:沥青路面拆除 2.:做法详见图纸，拆除含清运 | m2 | 70
14 | 040203006001 | 沥青路面恢复 | 1.40厚中粒石沥青混凝土路面 2.80厚粗粒石沥青混凝土路面 3.300厚碎石 4.路基碾压，压实系数≥93% 5.详见图纸设计 | m2 | 70
15 | 011605001002 | 绿化拆除 | 1.拆除类型:绿化拆除 2.:做法详见图纸，拆除含清运 | m2 | 60
16 | 050102012001 | 绿化恢复 | 1.绿化恢复 2.详见图纸设计 | m2 | 60
|  | C 冷凝水排水改造 |  |  | 1
17 | 031001006007 | 塑料管 | 1.安装部位:室内、外 2.介质:冷凝水 3.材质、规格:PVC-U,DN32 4.连接形式:承插粘接 5.压力试验及吹、洗设计要求:满足设计要求及验收规范 6.:喷涂耐受紫外线较好的氟碳树脂 | m | 97.5
18 | 031001006008 | 塑料管 | 1.安装部位:室内、外 2.介质:冷凝水 3.材质、规格:PVC-U,DN32 4.连接形式:承插粘接 5.压力试验及吹、洗设计要求:满足设计要求及验收规范 6.:喷涂耐受紫外线较好的氟碳树脂 | m | 511.47
19 | 011615001001 | 开孔（打洞） | 1.名称:开孔 2.洞尺寸:50mm以内 | 个 | 85
|  | C.10 小便器感应器更换 |  |  | 1
20 | 031004007001 | 小便器感应器拆除 | 1.小便器感应器拆除 | 个 | 50
21 | 031004007002 | 小便器感应器更换 | 1.小便器感应器更换 | 个 | 50
|  | C.5 监控更新 |  |  | 1
22 | 030507001001 | 电子围栏拆除更新 | 1.名称:电子围栏拆除更新 2.:具体详见图纸 | m | 650
23 | 030507008001 | 拆除半球型固定式红外摄像机 | 1.名称:拆除半球型固定式红外摄像机 2.安装方式: 3.:具体详见图纸 | 台 | 5
本页小计
合 计
未来软件编制
表-08
分部分项工程和单价措施项目清单与计价表
工程名称：安装工程 | [5 empty] | 第3页 共3页
序 号 | 项目编码 | 项目名称 | 项目特征描述 | 计量 单位 | 工程量 | 金 额(元)
[6 empty] | 综合单价 | 合价 | 其中
暂估价
24 | 030507008002 | 更换半球型固定式红外摄像机 | 1.名称:更换半球型固定式红外摄像机 2.安装方式:吸顶安装 3.:具体详见图纸 | 台 | 5
分部分项合计
25 | 031301017001 | 脚手架搭拆 |  | 项 | 1
单价措施合计
本页小计
合 计
未来软件编制
表-08

## 6.2表-11 总价措施项目清单与计价表
总价措施项目清单与计价表
工程名称：安装工程 |  |  |  | 标段： |  |  | 第1页 共3页
序号 | 项目编码 | 项 目 名 称 | 计算基础 | 费率(%) | 金额(元) | 调整 费率(%) |  | 调整后 金额(元) | 备注
1 | 031302001001 | 安全文明施工
1.1 | 1.1 | 基本费 | 分部分项清单合价+单价措施清单合价-分部分项除税工程设备费-单价措施除税工程设备费 | 1.5 |  |  |  |  | 不取费时将“费率”置0；
1.2 | 1.2 | 增加费 | 分部分项清单合价+单价措施清单合价-分部分项除税工程设备费-单价措施除税工程设备费 | 0 |  |  |  |  | 1星0.3%/2星0.33%/3星0.36%
1.3 | 1.3 | 扬尘污染防治增加费 | 分部分项清单合价+单价措施清单合价-分部分项除税工程设备费-单价措施除税工程设备费 | 0.21
2 | 031302002001 | 夜间施工 | 分部分项清单合价+单价措施清单合价-分部分项除税工程设备费-单价措施除税工程设备费 | [5 empty] | 0～0.1%
3 | 031302003001 | 非夜间施工照明 | 分部分项清单合价+单价措施清单合价-分部分项除税工程设备费-单价措施除税工程设备费 | [5 empty] | 0.30%
4 | 031302004001 | 二次搬运 | 分部分项清单合价+单价措施清单合价-分部分项除税工程设备费-单价措施除税工程设备费
未来软件编制
表-11
总价措施项目清单与计价表
工程名称：安装工程 |  |  |  | 标段： |  |  | 第2页 共3页
序号 | 项目编码 | 项 目 名 称 | 计算基础 | 费率(%) | 金额(元) | 调整 费率(%) |  | 调整后 金额(元) | 备注
5 | 031302005001 | 冬雨季施工 | 分部分项清单合价+单价措施清单合价-分部分项除税工程设备费-单价措施除税工程设备费 | [5 empty] | 0.05～0.1%
6 | 031302006001 | 已完成工程及设备保护 | 分部分项清单合价+单价措施清单合价-分部分项除税工程设备费-单价措施除税工程设备费 | [5 empty] | 0～0.05%
7 | 031302008001 | 临时设施 | 分部分项清单合价+单价措施清单合价-分部分项除税工程设备费-单价措施除税工程设备费 | [5 empty] | 0.6～1.6%
8 | 031302009001 | 赶工措施 | 分部分项清单合价+单价措施清单合价-分部分项除税工程设备费-单价措施除税工程设备费 | [5 empty] | 0.5～2.1%
9 | 031302010001 | 工程按质论价 | 分部分项清单合价+单价措施清单合价-分部分项除税工程设备费-单价措施除税工程设备费 | 0 |  |  |  |  | 市优0.8%/省优1.1%/国优专业1.2%/国优1.3%
10 | 031302011001 | 住宅分户验收 | 分部分项清单合价+单价措施清单合价-分部分项除税工程设备费-单价措施除税工程设备费 | [5 empty] | 0.10%
未来软件编制
表-11
总价措施项目清单与计价表
工程名称：安装工程 |  |  |  | 标段： |  |  | 第3页 共3页
序号 | 项目编码 | 项 目 名 称 | 计算基础 | 费率(%) | 金额(元) | 调整 费率(%) |  | 调整后 金额(元) | 备注
11 | 031302012001 | 建筑工人实名制费用 | 分部分项清单合价+单价措施清单合价-分部分项除税工程设备费-单价措施除税工程设备费 | [5 empty] | 0.03%
12 | 031302015001 | 智慧工地费用 | 分部分项清单合价+单价措施清单合价-分部分项除税工程设备费-单价措施除税工程设备费 | [5 empty] | 0.04～0.08%
合 计
未来软件编制
表-11

## 6.3表-12 其他项目清单与计价汇总表
其他项目清单与计价汇总表
工程名称：安装工程 |  | 标段： |  | 第1页 共1页
序号 | 项 目 名 称 | 金额(元) | 结算金额(元) |  | 备注
1 | 暂列金额 | 14213.09 |  |  | 明细详见表-12-1
2 | 暂估价 | 0.00
2.1 | 材料(工程设备)暂估价 | — |  |  | 明细详见表-12-2
2.2 | 专业工程暂估价 | 0.00 |  |  | 明细详见表-12-3
3 | 计日工 |  |  |  | 明细详见表-12-4
4 | 总承包服务费 |  |  |  | 明细详见表-12-5
合 计 |  |  |  |  | —
未来软件编制
表-12

## 6.4表-12-1 暂列金额明细表
暂列金额明细表
工程名称：安装工程 |  | 标段： |  | 第1页 共1页
序号 | 项 目 名 称 | 计量单位 | 暂定金额(元) |  | 备注
1 | 暂列金额 | 项 | 14213.09
合 计 |  |  | 14213.09 |  | —
未来软件编制
表-12-1

## 6.5表-12-2 材料(工程设备)暂估单价及调整表
材料(工程设备)暂估单价及调整表
工程名称：安装工程 | [5 empty] | 标段： |  |  |  | 第1页 共1页
序号 | 材料编码 | 材料(工程设备)名称、规格、型号 | 计量 单位 | 数量 |  |  | 暂估(元) |  | 确认(元) |  |  | 差额±(元) |  | 备注
|  |  |  | 投标 | 确认 |  | 单价 | 合价 | 单价 |  | 合价 | 单价 | 合价
合 计
未来软件编制
表-12-2

## 6.6表-12-3 专业工程暂估价及结算价表
专业工程暂估价及结算价表
工程名称：安装工程 |  |  | 标段： |  | 第1页 共1页
序号 | 工程名称 | 工程内容 | 暂估金额(元) | 结算金额(元) |  | 差额±(元) | 备注
合 计 |  |  | 0.00 |  |  |  | —
未来软件编制
表-12-3

## 6.7表-12-4 计日工表
计 日 工 表
工程名称：安装工程 |  |  |  | 标段： |  | 第1页 共1页
编号 | 项目名称 | 单位 | 暂定数量 | 实际数量 | 综合单价 (元) | 合价(元)
[6 empty] | 暂定 | 实际
一 | 人工
人工小计
二 | 材料
材料小计
三 | 施工机械
施工机械小计
四、企业管理费和利润
总 计
未来软件编制
表-12-4

## 6.8表-12-5 总承包服务费计价表
总承包服务费计价表
工程名称：安装工程 |  |  |  | 标段： |  | 第1页 共1页
序号 | 项 目 名 称 | 项目价值(元) | 服务内容 |  | 计算基础 | 费率(%) | 金额(元)
| 合 计 | — | — |  |  | —
未来软件编制
表-12-5

## 6.9表-13 规费、税金项目计价表
规费、税金项目计价表
工程名称：安装工程 |  |  | 标段： |  |  | 第1页 共1页
序号 | 项 目 名 称 | 计算基础 |  | 计算基数(元) | 计算费率(%) |  | 金额(元)
1 | 规费 | 分部分项工程费+措施项目费+其他项目费-除税工程设备费 |  |  | 100
1.1 | 社会保险费 |  |  |  | 2.4
1.2 | 住房公积金 |  |  |  | 0.42
1.3 | 环境保护税 |  |  |  | 0.1
2 | 税金 | 分部分项工程费+措施项目费+其他项目费+规费-(除税甲供材料费+除税甲供设备费)/1.01 |  |  | 9
合 计
未来软件编制
表-13

## 8.1表-08 分部分项工程和单价措施项目清单与计价表
分部分项工程和单价措施项目清单与计价表
工程名称：土建修缮 | [5 empty] | 第1页 共4页
序 号 | 项目编码 | 项目名称 | 项目特征描述 | 计量 单位 | 工程量 | 金 额(元)
[6 empty] | 综合单价 | 合价 | 其中
暂估价
|  | A.1 门卫改造 |  |  | 1
1 | 011607002001 | 门卫原建筑屋面铲除至基层 | 门卫原建筑屋面铲除至基层 | m2 | 50
2 | 011607002002 | 门卫原女儿墙内侧外墙铲除防水层 | 门卫原女儿墙内侧外墙铲除防水层 | m2 | 25
3 | 010902001001 | 屋面防水 | 1、3mm+3mm双层厚高聚物改性沥青聚酯胎防水卷材, 2、2mm厚高聚物改性沥青防水涂料, 3、40mm厚挤塑聚苯板, 4、50mm厚C20细石混疑土（设分隔缝间距4m），缝宽20mm，PVC防水油膏嵌缝， 5、此项投标报价考虑完成屋面卷材防水工程的一切相关费用（不含原建筑屋面铲除至基层）。 | m2 | 50
4 | 010903001001 | 女儿墙防水 | 1、3mm+3mm双层厚高聚物改性沥青聚酯胎防水卷材, 2、2mm厚高聚物改性沥青防水涂料, 3、40mm厚挤塑聚苯板, 4、10mm厚1:25 水泥砂浆压实抹平， 5、外墙涂料(颜色同原外墙涂料）， 6、此项投标报价考虑完成墙面卷材防水工程的一切相关费用（不含原门卫女儿墙内侧外墙铲除防水层）。 | m2 | 25
5 | 011502006001 | 铝塑板顶卷材防水 | 1、3mm+3mm双层厚高聚物改性沥青聚酯胎防水卷材, | m2 | 30
|  | A.2 门卫室、音体室室内渗水改造 |  |  | 1
6 | 011604003001 | 天棚抹灰面拆除 | 天棚抹灰面拆除 | m2 | 255
7 | 011604002001 | 墙面抹灰层拆除 | 墙面抹灰层拆除 | m2 | 380
8 | 011406001006 | 墙面无机涂料 | 1.10厚1:1:6水泥石灰膏砂浆抹平 2.3厚面层耐水腻子分遍找平 3.无机涂料 | m2 | 380
9 | 011406001007 | 天棚刷大白浆 | 1.界面剂一道 2.5厚1:0.5:3水泥石灰膏砂浆抹平 3.3厚面层耐水腻子分遍找平 4.刷大白浆 | m2 | 255
|  | A.3 砖砌围墙 |  |  | 1
10 | 011601001001 | 砖砌体拆除 | 砖砌体拆除 | m3 | 16.34
11 | 011601001004 | 拆除砖基础 | 拆除砖基础 | m3 | 4.54
本页小计
合 计
未来软件编制
表-08
分部分项工程和单价措施项目清单与计价表
工程名称：土建修缮 | [5 empty] | 第2页 共4页
序 号 | 项目编码 | 项目名称 | 项目特征描述 | 计量 单位 | 工程量 | 金 额(元)
[6 empty] | 综合单价 | 合价 | 其中
暂估价
12 | 010404001001 | 垫层 | 1.混凝土垫层现浇无筋(C15非泵送预拌砼) | m3 | 2.48
13 | 010501003001 | 独立基础 | 独立基础 1.混凝土种类:非泵送预拌砼 2.混凝土强度等级:C20 | m3 | 0.77
14 | 010502002001 | 构造柱 | 构造柱 1、混凝土强度等级‌：C20非泵送预拌砼， 2、柱截面尺寸‌：180mm×180mm， 3、竖向钢筋4Φ12、箍筋间距Φ6≤200mm（详细做法见施工图）。 | m3 | 0.78
15 | 010401001001 | 砖基础 | 直形砖基础 1、实心砖砌筑 2、M5水泥砂浆 | m3 | 4.54
16 | 010401003001 | 实心砖墙 | 实心砖墙 1、实心砖砌筑 2、M5水泥砂浆 | m3 | 16.34
17 | 011201001002 | 墙面一般抹灰 | 1.12厚1:3水泥砂浆打底扫毛 2.6厚1:2.5水泥砂浆找平 | m2 | 170.56
18 | 011406001002 | 抹灰面油漆 | 1、填补缝隙、局部腻子、磨平 2、涂底涂料 3、涂面层涂料 4、涂第二遍面层涂料（详细做法见图纸） | m2 | 170.56
19 | 011210002001 | 围墙顶铁艺花饰 | 围墙顶铁艺花饰 1.铁艺花饰规格:Ф15钢管支架钻Ф45孔插入墙安水泥砂浆填实（每4m三根），3根中Ф15通长钢管与支架焊接，d=600Ф4不锈钢防攀爬杆件与骨架焊接。（详细做法见施工图纸） | m | 40
|  | A.4 挡土墙表面部分水泥铲除修补 |  |  | 1
20 | 011604002003 | 铲除破损的水泥砂浆 | 铲除破损的水泥砂浆 | m2 | 200
21 | 011805002002 | 聚合物砂浆局部修补基层 | 聚合物砂浆局部修补基层 | m2 | 200
22 | 011201001004 | 砖墙外墙抹水泥砂浆 | 1、砖墙外墙抹1:3水泥砂浆， | m2 | 200
23 | 011201001005 | 涂刷透明混凝土保护剂 | 1、砖墙外墙抹水泥砂浆， 2、刷透明混凝土保护剂。（详细做法见施工图纸） | m2 | 200
|  | A.5 托班教室改造 |  |  | 1
|  | B.1 拆除工程 |  |  | 1
24 | 011605001001 | 拆除木地板 | 拆除平口木地板(拆除复合地板) | m2 | 105
25 | 011605001002 | 拆除防滑地砖 | 铲除地面地砖装饰面层 | m2 | 16
26 | 011605002001 | 拆除墙砖 | 1.铲除原墙面瓷砖、砂浆至防水层 | m2 | 3
本页小计
合 计
未来软件编制
表-08
分部分项工程和单价措施项目清单与计价表
工程名称：土建修缮 | [5 empty] | 第3页 共4页
序 号 | 项目编码 | 项目名称 | 项目特征描述 | 计量 单位 | 工程量 | 金 额(元)
[6 empty] | 综合单价 | 合价 | 其中
暂估价
27 | 011601001003 | 拆除大便池 | 1.拆除砖砌大便槽，高150mm，厚150mm 2.按构件中心线长度以延长米计算 | m | 3.12
28 | 011601001005 | 拆除小便池 | 1.拆除砖砌小便槽，高100mm，厚100mm 2.按构件中心线长度以延长米计算 | m | 3.12
29 | 011601001006 | 拆除水池 | 1.拆除砖砌水池，高400mm，厚100mm 2.按构件中心线长度以延长米计算 | m | 4.14
30 | 011608002001 | 铲除涂料面 | 1.铲除原内墙、天棚涂料、腻子 | m2 | 250
31 | 011604002004 | 抹灰层拆除 | 墙面及天棚抹灰层拆除 | m2 | 250
|  | B.2 改造工程 |  |  | 1
32 | 011104002001 | 复合地板 | 1.8mm厚实木复合地板，启口处粘接或锁扣连接 2.泡沫塑料衬垫 | m2 | 105
33 | 011207001001 | 墙面装饰板 | 1.40x40木龙骨，用M6X75膨胀螺栓固定于墙上，双向中距600.木龙骨表面涂防火涂料； 2.木龙骨扇铺钉12厚纸面石膏板 3.点粘10-20厚弹性填充物 4.铺钉装饰织物 5.铺钉装饰压条 | m2 | 65
34 | 011406001005 | 墙面无机涂料 | 1.10厚1:1:6水泥石灰膏砂浆抹平 2.3厚面层耐水腻子分遍找平 3.无机涂料 | m2 | 130
35 | 011406001004 | 天棚刷大白浆 | 1.界面剂一道 2.5厚1:0.5:3水泥石灰膏砂浆抹平 3.3厚面层耐水腻子分遍找平 4.刷大白浆 | m2 | 120
36 | 010401003002 | 砖砌水池 | 1.洗手池高度350mm，做法参见16J914-1-XT22-2 2.含饰面层（参原饰面） | m | 4.5
37 | 011102003001 | 块料楼地面 | 1.1.5mm+1.5mm单组份厚聚氨酯防水涂料(A类，1型） 2.结合层厚度、砂浆配合比:30厚1:3干硬性水泥结合层,表面撒水泥粉 3.面层材料品种、规格、颜色:10厚防滑地砖面层 4.嵌缝材料种类:DTG砂浆擦缝 | m2 | 16
|  | A.6 建筑垃圾外运 |  |  | 1
38 | 010103002001 | 建筑垃圾余方弃置 | 1.废弃料品种: 渣土、拆除废料 2.运距自行考虑; 3.投标报价考虑垂直运输、场内倒运装车、渣土弃置费、保洁费等政府规定的一切相关费用。 | m3 | 37.44
分部分项合计
本页小计
合 计
未来软件编制
表-08
分部分项工程和单价措施项目清单与计价表
工程名称：土建修缮 | [5 empty] | 第4页 共4页
序 号 | 项目编码 | 项目名称 | 项目特征描述 | 计量 单位 | 工程量 | 金 额(元)
[6 empty] | 综合单价 | 合价 | 其中
暂估价
39 | 011701003001 | 移动脚手架 | 1.部位：墙面及天棚乳胶漆出新 2.活动脚手架 | m2 | 885
40 | 011701003002 | 砌墙脚手架 | 砌墙脚手架里架子 | m2 | 80
41 | 011701002001 | 抹灰脚手架 | 3.6m内抹灰脚手架 | m2 | 200
42 | 011703001001 | 垂直运输 | 投标单位根据工程项目特征及现场施工需要,自行考虑垂直运输及二次搬运方式，结算不调整 | 项 | 1
单价措施合计
本页小计
合 计
未来软件编制
表-08

## 8.2表-11 总价措施项目清单与计价表
总价措施项目清单与计价表
工程名称：土建修缮 |  |  |  | 标段： |  |  | 第1页 共3页
序号 | 项目编码 | 项 目 名 称 | 计算基础 | 费率(%) | 金额(元) | 调整 费率(%) |  | 调整后 金额(元) | 备注
1 | 011707001001 | 安全文明施工
1.1 | 1.1 | 基本费 | 分部分项清单合价+单价措施清单合价-分部分项除税工程设备费-单价措施除税工程设备费 | 1.5 |  |  |  |  | 不取费时将“费率”置0；
1.2 | 1.2 | 增加费 | 分部分项清单合价+单价措施清单合价-分部分项除税工程设备费-单价措施除税工程设备费 | 0 |  |  |  |  | 不取费时将“费率”置0；
1.3 | 1.3 | 扬尘污染防治增加费 | 分部分项清单合价+单价措施清单合价-分部分项除税工程设备费-单价措施除税工程设备费 | 0.21
2 | 011707002001 | 夜间施工 | 分部分项清单合价+单价措施清单合价-分部分项除税工程设备费-单价措施除税工程设备费 | [5 empty] | 0～0.1%
3 | 011707003001 | 非夜间施工照明 | 分部分项清单合价+单价措施清单合价-分部分项除税工程设备费-单价措施除税工程设备费 | [5 empty] | 0.20%
4 | 011707004001 | 二次搬运 | 分部分项清单合价+单价措施清单合价-分部分项除税工程设备费-单价措施除税工程设备费
未来软件编制
表-11
总价措施项目清单与计价表
工程名称：土建修缮 |  |  |  | 标段： |  |  | 第2页 共3页
序号 | 项目编码 | 项 目 名 称 | 计算基础 | 费率(%) | 金额(元) | 调整 费率(%) |  | 调整后 金额(元) | 备注
5 | 011707005001 | 冬雨季施工 | 分部分项清单合价+单价措施清单合价-分部分项除税工程设备费-单价措施除税工程设备费 | [5 empty] | 0.05～0.2%
6 | 011707006001 | 地上、地下设施、建筑物的临时保护设施 | 分部分项清单合价+单价措施清单合价-分部分项除税工程设备费-单价措施除税工程设备费
7 | 011707007001 | 已完成工程及设备保护 | 分部分项清单合价+单价措施清单合价-分部分项除税工程设备费-单价措施除税工程设备费 | [5 empty] | 0～0.05%
8 | 011707008001 | 临时设施 | 分部分项清单合价+单价措施清单合价-分部分项除税工程设备费-单价措施除税工程设备费 | [5 empty] | 1.1～2.1%
9 | 011707009001 | 赶工措施 | 分部分项清单合价+单价措施清单合价-分部分项除税工程设备费-单价措施除税工程设备费 | [5 empty] | 0.5～2.1%
10 | 011707010001 | 工程按质论价 | 分部分项清单合价+单价措施清单合价-分部分项除税工程设备费-单价措施除税工程设备费 | 0 |  |  |  |  | 市优0.8%/省优1.1%/国优专业1.2%/国优1.3%
未来软件编制
表-11
总价措施项目清单与计价表
工程名称：土建修缮 |  |  |  | 标段： |  |  | 第3页 共3页
序号 | 项目编码 | 项 目 名 称 | 计算基础 | 费率(%) | 金额(元) | 调整 费率(%) |  | 调整后 金额(元) | 备注
11 | 011707012001 | 建筑工人实名制费用 | 分部分项清单合价+单价措施清单合价-分部分项除税工程设备费-单价措施除税工程设备费 | [5 empty] | 0.05%
12 | 011707015001 | 智慧工地费用 | 分部分项清单合价+单价措施清单合价-分部分项除税工程设备费-单价措施除税工程设备费 | [5 empty] | 0.05～0.1%
合 计
未来软件编制
表-11

## 8.3表-12 其他项目清单与计价汇总表
其他项目清单与计价汇总表
工程名称：土建修缮 |  | 标段： |  | 第1页 共1页
序号 | 项 目 名 称 | 金额(元) | 结算金额(元) |  | 备注
1 | 暂列金额 | 20259.95 |  |  | 明细详见表-12-1
2 | 暂估价 | 0.00
2.1 | 材料(工程设备)暂估价 | — |  |  | 明细详见表-12-2
2.2 | 专业工程暂估价 | 0.00 |  |  | 明细详见表-12-3
3 | 计日工 |  |  |  | 明细详见表-12-4
4 | 总承包服务费 |  |  |  | 明细详见表-12-5
合 计 |  |  |  |  | —
未来软件编制
表-12

## 8.4表-12-1 暂列金额明细表
暂列金额明细表
工程名称：土建修缮 |  | 标段： |  | 第1页 共1页
序号 | 项 目 名 称 | 计量单位 | 暂定金额(元) |  | 备注
1 | 暂列金额 | 项 | 20259.95
合 计 |  |  | 20259.95 |  | —
未来软件编制
表-12-1

## 8.5表-12-2 材料(工程设备)暂估单价及调整表
材料(工程设备)暂估单价及调整表
工程名称：土建修缮 | [5 empty] | 标段： |  |  |  | 第1页 共1页
序号 | 材料编码 | 材料(工程设备)名称、规格、型号 | 计量 单位 | 数量 |  |  | 暂估(元) |  | 确认(元) |  |  | 差额±(元) |  | 备注
|  |  |  | 投标 | 确认 |  | 单价 | 合价 | 单价 |  | 合价 | 单价 | 合价
合 计
未来软件编制
表-12-2

## 8.6表-12-3 专业工程暂估价及结算价表
专业工程暂估价及结算价表
工程名称：土建修缮 |  |  | 标段： |  | 第1页 共1页
序号 | 工程名称 | 工程内容 | 暂估金额(元) | 结算金额(元) |  | 差额±(元) | 备注
合 计 |  |  | 0.00 |  |  |  | —
未来软件编制
表-12-3

## 8.7表-12-4 计日工表
计 日 工 表
工程名称：土建修缮 |  |  |  | 标段： |  | 第1页 共1页
编号 | 项目名称 | 单位 | 暂定数量 | 实际数量 | 综合单价 (元) | 合价(元)
[6 empty] | 暂定 | 实际
一 | 人工
人工小计
二 | 材料
材料小计
三 | 施工机械
施工机械小计
四、企业管理费和利润
总 计
未来软件编制
表-12-4

## 8.8表-12-5 总承包服务费计价表
总承包服务费计价表
工程名称：土建修缮 |  |  |  | 标段： |  | 第1页 共1页
序号 | 项 目 名 称 | 项目价值(元) | 服务内容 |  | 计算基础 | 费率(%) | 金额(元)
| 合 计 | — | — |  |  | —
未来软件编制
表-12-5

## 8.9表-13 规费、税金项目计价表
规费、税金项目计价表
工程名称：土建修缮 |  |  | 标段： |  |  | 第1页 共1页
序号 | 项 目 名 称 | 计算基础 |  | 计算基数(元) | 计算费率(%) |  | 金额(元)
1 | 规费 | 分部分项工程费+措施项目费+其他项目费-除税工程设备费 |  |  | 100
1.1 | 社会保险费 |  |  |  | 3.8
1.2 | 住房公积金 |  |  |  | 0.67
1.3 | 环境保护税 |  |  |  | 0.1
2 | 税金 | 分部分项工程费+措施项目费+其他项目费+规费-(除税甲供材料费+除税甲供设备费)/1.01 |  |  | 9
合 计
未来软件编制
表-13

## 9.1表-08 分部分项工程和单价措施项目清单与计价表
分部分项工程和单价措施项目清单与计价表
工程名称：托班教室改造给排水 | [5 empty] | 第1页 共3页
序 号 | 项目编码 | 项目名称 | 项目特征描述 | 计量 单位 | 工程量 | 金 额(元)
[6 empty] | 综合单价 | 合价 | 其中
暂估价
|  | C 托班教室改造给排水 |  |  | 1
1 | 011612002001 | 拆除洗手池水嘴 | 1.卫生洁具种类:拆除洗手池水嘴 2.:含拆除整理归堆，及清运 | 套 | 6
2 | 011612002003 | 拆除大便池水箱 | 1.卫生洁具种类:拆除大便池水箱 2.:含拆除整理归堆，及清运 | 套 | 1
3 | 011612002002 | 拆除小便池水箱 | 1.卫生洁具种类:拆除小便池水箱 2.:含拆除整理归堆，及清运 | 套 | 1
4 | 031001006007 | 塑料管 | 1.安装部位:室内 2.介质:给水 3.材质、规格:PPR DN15 4.连接形式:热熔连接 5.压力试验及吹、洗设计要求:满足设计要求及验收规范 | m | 47.15
5 | 031001006008 | 塑料管 | 1.安装部位:室内 2.介质:给水 3.材质、规格:PPR DN20 4.连接形式:热熔连接 5.压力试验及吹、洗设计要求:满足设计要求及验收规范 | m | 2.42
6 | 031001006009 | 塑料管 | 1.安装部位:室内 2.介质:给水 3.材质、规格:PPR DN25 4.连接形式:热熔连接 5.压力试验及吹、洗设计要求:满足设计要求及验收规范 | m | 4.49
7 | 031001006010 | 塑料管 | 1.安装部位:室内 2.介质:给水 3.材质、规格:PPR DN32 4.连接形式:热熔连接 5.压力试验及吹、洗设计要求:满足设计要求及验收规范 | m | 3.8
8 | 031001006011 | 塑料管 | 1.安装部位:室内 2.介质:给水 3.材质、规格:PPR DN40 4.连接形式:热熔连接 5.压力试验及吹、洗设计要求:满足设计要求及验收规范 | m | 10.88
9 | 030411001012 | 墙面开槽 | 1.名称:墙面开槽 2.材质:综合 3.规格:DN15 | m | 27.28
10 | 031208002001 | 管道绝热 | 1.绝热材料品种:厚柔性泡沫橡塑 2.绝热厚度:20mm 3.管道外径:＜57mm | m3 | 0.05
11 | 031208007001 | 防潮层、保护层 | 1.材料:铝箔布 2.对象:防潮层、保护层 | m2 | 3.69
本页小计
合 计
未来软件编制
表-08
分部分项工程和单价措施项目清单与计价表
工程名称：托班教室改造给排水 | [5 empty] | 第2页 共3页
序 号 | 项目编码 | 项目名称 | 项目特征描述 | 计量 单位 | 工程量 | 金 额(元)
[6 empty] | 综合单价 | 合价 | 其中
暂估价
12 | 031001006013 | 塑料管 | 1.安装部位:室内 2.介质:污水 3.材质、规格:PVC-U,DN50 4.连接形式:承插粘接 5.压力试验及吹、洗设计要求:满足设计要求及验收规范 | m | 12.68
13 | 031001006014 | 塑料管 | 1.安装部位:室内 2.介质:污水 3.材质、规格:PVC-U,DN75 4.连接形式:承插粘接 5.压力试验及吹、洗设计要求:满足设计要求及验收规范 | m | 4.02
14 | 031001006015 | 塑料管 | 1.安装部位:室内 2.介质:污水 3.材质、规格:PVC-U，DN100 4.连接形式:承插粘接 5.压力试验及吹、洗设计要求:满足设计要求及验收规范 | m | 14.36
15 | 031003013001 | 水表 | 1.安装部位（室内外）:室外 2.型号、规格:DN40 | 组 | 1
16 | 031003013002 | 水表井 | 1.名称:水表井 | 个 | 1
17 | 031004014004 | 给、排水附（配）件 | 1.名称:洗手槽水龙头 2.型号、规格:DN15 | 个 | 6
18 | 031003001005 | 食品级不锈钢闸阀 | 1.类型:食品级不锈钢闸阀 2.规格、压力等级:DN40 3.连接形式:螺纹连接 | 个 | 1
19 | 031003001006 | 食品级不锈钢截止阀 | 1.类型:食品级不锈钢截止阀 2.规格、压力等级:DN25 3.连接形式:螺纹连接 | 个 | 1
20 | 031003001008 | 可调式减压阀,阀后压力0.2MPa | 1.类型:可调式减压阀,阀后压力0.2MPa 2.规格、压力等级:DN40 3.连接形式:螺纹连接 | 个 | 1
21 | 031003001009 | 自动排气阀 | 1.类型:自动排气阀 2.材质:不锈钢 3.规格、压力等级:DN25 | 个 | 1
22 | 031004006002 | 儿童马桶 | 1.名称:儿童马桶 2.附件名称、数量:含角阀，软管等全部附件 3.其它:09S304 | 组 | 5
23 | 031004007001 | 儿童感应式小便器 | 1.名称:儿童感应式小便器 2.附件名称、数量:含角阀，软管等全部附件 3.其它:09S304 | 组 | 4
24 | 031004014001 | 地漏 | 1.名称:地漏 2.型号、规格:DN50 | 个 | 2
25 | 031004014003 | 清扫口 | 1.名称:清扫口 2.型号、规格:DN100 | 个 | 1
本页小计
合 计
未来软件编制
表-08
分部分项工程和单价措施项目清单与计价表
工程名称：托班教室改造给排水 | [5 empty] | 第3页 共3页
序 号 | 项目编码 | 项目名称 | 项目特征描述 | 计量 单位 | 工程量 | 金 额(元)
[6 empty] | 综合单价 | 合价 | 其中
暂估价
26 | 011615001002 | 开孔（打洞） | 1.名称:开孔 2.洞尺寸:50mm以内 | 个 | 3
27 | 011615001001 | 开孔（打洞） | 1.名称:开孔 2.洞尺寸:75mm以内 | 个 | 2
28 | 010507006001 | 检查井 | 1.:φ700砼检查井 2.:做法参图集2S522-20 3.:详见图纸做法 | 座 | 1
29 | 010101002001 | 挖一般土方 | 1.土壤类别:三类土 2.挖土深度:按设计要求 3.弃土运距:自行考虑 | m3 | 13.16
30 | 010103001001 | 土方回填 | 1.密实度要求:按设计要求 2.填方材料品种:三类土 3.填方粒径要求:按设计要求 4.填方来源、运距:自行考虑 | m3 | 12.42
分部分项合计
31 | 031301017001 | 脚手架搭拆 |  | 项 | 1
单价措施合计
本页小计
合 计
未来软件编制
表-08

## 9.2表-11 总价措施项目清单与计价表
总价措施项目清单与计价表
工程名称：托班教室改造给排水 |  |  |  | 标段： |  |  | 第1页 共3页
序号 | 项目编码 | 项 目 名 称 | 计算基础 | 费率(%) | 金额(元) | 调整 费率(%) |  | 调整后 金额(元) | 备注
1 | 031302001001 | 安全文明施工
1.1 | 1.1 | 基本费 | 分部分项清单合价+单价措施清单合价-分部分项除税工程设备费-单价措施除税工程设备费 | 1.5 |  |  |  |  | 不取费时将“费率”置0；
1.2 | 1.2 | 增加费 | 分部分项清单合价+单价措施清单合价-分部分项除税工程设备费-单价措施除税工程设备费 | 0 |  |  |  |  | 1星0.3%/2星0.33%/3星0.36%
1.3 | 1.3 | 扬尘污染防治增加费 | 分部分项清单合价+单价措施清单合价-分部分项除税工程设备费-单价措施除税工程设备费 | 0.21
2 | 031302002001 | 夜间施工 | 分部分项清单合价+单价措施清单合价-分部分项除税工程设备费-单价措施除税工程设备费 | [5 empty] | 0～0.1%
3 | 031302003001 | 非夜间施工照明 | 分部分项清单合价+单价措施清单合价-分部分项除税工程设备费-单价措施除税工程设备费 | [5 empty] | 0.30%
4 | 031302004001 | 二次搬运 | 分部分项清单合价+单价措施清单合价-分部分项除税工程设备费-单价措施除税工程设备费
未来软件编制
表-11
总价措施项目清单与计价表
工程名称：托班教室改造给排水 |  |  |  | 标段： |  |  | 第2页 共3页
序号 | 项目编码 | 项 目 名 称 | 计算基础 | 费率(%) | 金额(元) | 调整 费率(%) |  | 调整后 金额(元) | 备注
5 | 031302005001 | 冬雨季施工 | 分部分项清单合价+单价措施清单合价-分部分项除税工程设备费-单价措施除税工程设备费 | [5 empty] | 0.05～0.1%
6 | 031302006001 | 已完成工程及设备保护 | 分部分项清单合价+单价措施清单合价-分部分项除税工程设备费-单价措施除税工程设备费 | [5 empty] | 0～0.05%
7 | 031302008001 | 临时设施 | 分部分项清单合价+单价措施清单合价-分部分项除税工程设备费-单价措施除税工程设备费 | [5 empty] | 0.6～1.6%
8 | 031302009001 | 赶工措施 | 分部分项清单合价+单价措施清单合价-分部分项除税工程设备费-单价措施除税工程设备费 | [5 empty] | 0.5～2.1%
9 | 031302010001 | 工程按质论价 | 分部分项清单合价+单价措施清单合价-分部分项除税工程设备费-单价措施除税工程设备费 | 0 |  |  |  |  | 市优0.8%/省优1.1%/国优专业1.2%/国优1.3%
10 | 031302011001 | 住宅分户验收 | 分部分项清单合价+单价措施清单合价-分部分项除税工程设备费-单价措施除税工程设备费 | [5 empty] | 0.10%
未来软件编制
表-11
总价措施项目清单与计价表
工程名称：托班教室改造给排水 |  |  |  | 标段： |  |  | 第3页 共3页
序号 | 项目编码 | 项 目 名 称 | 计算基础 | 费率(%) | 金额(元) | 调整 费率(%) |  | 调整后 金额(元) | 备注
11 | 031302012001 | 建筑工人实名制费用 | 分部分项清单合价+单价措施清单合价-分部分项除税工程设备费-单价措施除税工程设备费 | [5 empty] | 0.03%
12 | 031302015001 | 智慧工地费用 | 分部分项清单合价+单价措施清单合价-分部分项除税工程设备费-单价措施除税工程设备费 | [5 empty] | 0.04～0.08%
合 计
未来软件编制
表-11

## 9.3表-12 其他项目清单与计价汇总表
其他项目清单与计价汇总表
工程名称：托班教室改造给排水 |  | 标段： |  | 第1页 共1页
序号 | 项 目 名 称 | 金额(元) | 结算金额(元) |  | 备注
1 | 暂列金额 | 1822.95 |  |  | 明细详见表-12-1
2 | 暂估价 | 0.00
2.1 | 材料(工程设备)暂估价 | — |  |  | 明细详见表-12-2
2.2 | 专业工程暂估价 | 0.00 |  |  | 明细详见表-12-3
3 | 计日工 |  |  |  | 明细详见表-12-4
4 | 总承包服务费 |  |  |  | 明细详见表-12-5
合 计 |  |  |  |  | —
未来软件编制
表-12

## 9.4表-12-1 暂列金额明细表
暂列金额明细表
工程名称：托班教室改造给排水 |  | 标段： |  | 第1页 共1页
序号 | 项 目 名 称 | 计量单位 | 暂定金额(元) |  | 备注
1 | 暂列金额 | 项 | 1822.95
合 计 |  |  | 1822.95 |  | —
未来软件编制
表-12-1

## 9.5表-12-2 材料(工程设备)暂估单价及调整表
材料(工程设备)暂估单价及调整表
工程名称：托班教室改造给排水 | [5 empty] | 标段： |  |  |  | 第1页 共1页
序号 | 材料编码 | 材料(工程设备)名称、规格、型号 | 计量 单位 | 数量 |  |  | 暂估(元) |  | 确认(元) |  |  | 差额±(元) |  | 备注
|  |  |  | 投标 | 确认 |  | 单价 | 合价 | 单价 |  | 合价 | 单价 | 合价
合 计
未来软件编制
表-12-2

## 9.6表-12-3 专业工程暂估价及结算价表
专业工程暂估价及结算价表
工程名称：托班教室改造给排水 |  |  | 标段： |  | 第1页 共1页
序号 | 工程名称 | 工程内容 | 暂估金额(元) | 结算金额(元) |  | 差额±(元) | 备注
合 计 |  |  | 0.00 |  |  |  | —
未来软件编制
表-12-3

## 9.7表-12-4 计日工表
计 日 工 表
工程名称：托班教室改造给排水 |  |  |  | 标段： |  | 第1页 共1页
编号 | 项目名称 | 单位 | 暂定数量 | 实际数量 | 综合单价 (元) | 合价(元)
[6 empty] | 暂定 | 实际
一 | 人工
人工小计
二 | 材料
材料小计
三 | 施工机械
施工机械小计
四、企业管理费和利润
总 计
未来软件编制
表-12-4

## 9.8表-12-5 总承包服务费计价表
总承包服务费计价表
工程名称：托班教室改造给排水 |  |  |  | 标段： |  | 第1页 共1页
序号 | 项 目 名 称 | 项目价值(元) | 服务内容 |  | 计算基础 | 费率(%) | 金额(元)
| 合 计 | — | — |  |  | —
未来软件编制
表-12-5

## 9.9表-13 规费、税金项目计价表
规费、税金项目计价表
工程名称：托班教室改造给排水 |  |  | 标段： |  |  | 第1页 共1页
序号 | 项 目 名 称 | 计算基础 |  | 计算基数(元) | 计算费率(%) |  | 金额(元)
1 | 规费 | 分部分项工程费+措施项目费+其他项目费-除税工程设备费 |  |  | 100
1.1 | 社会保险费 |  |  |  | 2.4
1.2 | 住房公积金 |  |  |  | 0.42
1.3 | 环境保护税 |  |  |  | 0.1
2 | 税金 | 分部分项工程费+措施项目费+其他项目费+规费-(除税甲供材料费+除税甲供设备费)/1.01 |  |  | 9
合 计
未来软件编制
表-13

## 10.1表-08 分部分项工程和单价措施项目清单与计价表
分部分项工程和单价措施项目清单与计价表
工程名称：1#2#消防应急照明增加 | [5 empty] | 第1页 共4页
序 号 | 项目编码 | 项目名称 | 项目特征描述 | 计量 单位 | 工程量 | 金 额(元)
[6 empty] | 综合单价 | 合价 | 其中
暂估价
|  | C.4 1#2#消防应急照明增加 |  |  | 1
1 | 030404017001 | 配电箱 | 1.名称:应急照明配电箱1AEL 2.型号:非标(定制) 3.规格:具体规格详见强电系统图 4.安装方式:底距地1.5m明装 | 台 | 1
2 | 030404017002 | 配电箱 | 1.名称:A型应急照明集中电源 2.型号:TY-D-nVA 3.规格:应急供电及控制、巡检、故障上传、报警显示 4.安装方式:底距地1.5m明装 | 台 | 2
3 | 030904010001 | 应急照明控制器 | 1.名称:应急照明控制器 2.型号:TY-C 3.安装方式:门卫室-挂壁安装，底距地1.5m明装 4.:远程监控、消防联动、火灾信息、中心接入、人机操作、故障查询等 | 台 | 1
4 | 030404019001 | 控制开关 | 1.名称:断路器 2.型号:iC65N-C20A/4P | 个 | 1
5 | 030404019002 | 控制开关 | 1.名称:断路器 2.型号: iC65N-C20A/2P+VE | 个 | 1
6 | 030411001001 | 配管 | 1.名称:电气配管 2.材质:镀锌钢管 3.规格:SC20 4.配置形式:明配 | m | 645.87
7 | 030411001006 | 配管 | 1.名称:电气配管 2.材质:镀锌钢管 3.规格:SC20 4.配置形式:暗配 | m | 169
8 | 030411001002 | 配管 | 1.名称:电气配管 2.材质:镀锌钢管 3.规格:SC25 4.配置形式:明配 | m | 10.1
9 | 030411001003 | 配管 | 1.名称:电气配管 2.材质:镀锌钢管 3.规格:SC32 4.配置形式:明配 | m | 4.96
10 | 030411001005 | 配管 | 1.名称:电气配管 2.材质:镀锌钢管 3.规格:SC50 4.配置形式:暗敷 | m | 33.42
11 | 030411001008 | 配管 | 1.名称:电气配管 2.材质:塑料管 3.规格:PVC25 4.配置形式:明敷 | m | 3.98
12 | 030411001009 | 配管 | 1.名称:电气配管 2.材质:镀锌电线管 3.规格:JDG20 4.配置形式:明敷 | m | 3.69
本页小计
合 计
未来软件编制
表-08
分部分项工程和单价措施项目清单与计价表
工程名称：1#2#消防应急照明增加 | [5 empty] | 第2页 共4页
序 号 | 项目编码 | 项目名称 | 项目特征描述 | 计量 单位 | 工程量 | 金 额(元)
[6 empty] | 综合单价 | 合价 | 其中
暂估价
13 | 030411004003 | 配线 | 1.名称:电气配线 2.配线形式:管内穿线 3.型号:WDZN-BYJ-2.5 | m | 1620.96
14 | 030411004001 | 配线 | 1.名称:电气配线 2.配线形式:管内穿线 3.型号:WDZAN-BYJ-2.5 | m | 60.26
15 | 030411004002 | 配线 | 1.名称:电气配线 2.配线形式:管内穿线 3.型号:WDZ-BYJ-4 | m | 17.94
16 | 030411004004 | 配线 | 1.名称:电气配线 2.配线形式:管内穿线 3.型号:WDZAN-BYJ-4 | m | 39.8
17 | 030411004005 | 应急照明控制通信总线 | 1.名称:应急照明控制通信总线 2.配线形式: 3.型号:WDZN-RYJSP-2*1.5mm2 | m | 5.69
18 | 030411004006 | 应急照明控制通信总线 | 1.名称:应急照明控制通信总线 2.配线形式: 3.型号:WDZN-RYJYP-2*2.5mm2 | m | 38.45
19 | 030412004001 | 装饰灯 | 1.名称:疏散出口标志灯 2.型号:TY-BLJC 系列 1W 3.规格:A型 DC36V,巡检、常亮、频闪 4.安装形式:底距地2.4m吊装 | 套 | 3
20 | 030412004012 | 装饰灯 | 1.名称:疏散出口标志灯 2.型号:TY-BLJC 系列 1W 3.规格:A型 DC36V,巡检、常亮、频闪 4.安装形式:门框上方0.2m壁挂 | 套 | 27
21 | 030412004002 | 装饰灯 | 1.名称:安全出口标志灯 2.型号:TY-BLJC 系列 1W 3.规格:A型 DC36V,巡检、常亮、频闪 4.安装形式:门框上方0.2m壁挂 | 套 | 6
22 | 030412004003 | 装饰灯 | 1.名称:方向标志灯(单面单向不可调) 2.型号:TY-BLJC 系列 1W 3.规格:A型 DC36V,巡检、常亮、频闪 4.安装形式:底距地0.4m壁挂 | 套 | 22
23 | 030412004005 | 装饰灯 | 1.名称:多信息复合标志灯(双面单向) 2.型号:TY-BLJC 系列 1W 3.规格:A型 DC36V,巡检、常亮、频闪 4.安装形式:底距地2.4m吊装 | 套 | 11
24 | 030412004006 | 装饰灯 | 1.名称:楼层标志灯 2.型号:TY-BLJC 系列 1W 3.规格:A型 DC36V,巡检、常亮 4.安装形式:底距地2.4m吊装 | 套 | 4
本页小计
合 计
未来软件编制
表-08
分部分项工程和单价措施项目清单与计价表
工程名称：1#2#消防应急照明增加 | [5 empty] | 第3页 共4页
序 号 | 项目编码 | 项目名称 | 项目特征描述 | 计量 单位 | 工程量 | 金 额(元)
[6 empty] | 综合单价 | 合价 | 其中
暂估价
25 | 030412004011 | 装饰灯 | 1.名称:楼层标志灯 2.型号:TY-BLJC 系列 1W 3.规格:A型 DC36V,巡检、常亮、频闪 4.安装形式:底距地0.4m壁挂 | 套 | 3
26 | 030412004007 | 装饰灯 | 1.名称:消防应急照明灯具(楼梯间内) 2.型号:TY-BLJC 系列 6W 3.规格:A型 DC36V,应急照明、巡检、开灯、灭灯 4.安装形式:底距地2.4m壁挂 | 套 | 11
27 | 030412004008 | 装饰灯 | 1.名称:消防应急照明灯具(走道内) 2.型号:TY-BLJC 系列 12W 3.规格:A型 DC36V,应急照明、巡检、开灯、灭灯 4.安装形式:底距地2.4m壁挂 | 套 | 23
28 | 030412004009 | 装饰灯 | 1.名称:消防应急照明灯具(楼梯间内) 2.型号:TY-BLJC 系列 12W 3.规格:A型 DC36V,应急照明、巡检、开灯、灭灯 4.安装形式:底距地2.4m壁挂 | 套 | 46
29 | 030412004010 | 装饰灯 | 1.名称:消防应急照明灯具（安全出口室外） 2.型号:TY-BLJC 系列 12W 3.规格:A型 DC36V,应急照明、巡检、开灯、灭灯 防护等级≥IP67 4.安装形式:底距地2.4m壁挂 | 套 | 3
30 | 030412005001 | 荧光灯 | 1.名称:消防应急灯,自带蓄电池 2.型号:led20w 持续供电时间不小于180min 3.安装形式:吸顶 | 套 | 1
31 | 030404034001 | 照明开关 | 1.名称:一位单极翘板式暗开关 2.规格:~220V 10A 3.安装方式:距地1.3m | 个 | 1
32 | 030404035001 | 插座 | 1.名称:单相二加三极安全型暗插座 2.规格:~220V 10A 3.安装方式:距地0.3米 | 个 | 1
33 | 030411006003 | 接线盒 | 1.名称:接线盒 2.材质:塑料钢制 3.规格:86型 4.安装形式:暗装，含接线盒开孔，产生垃圾清运 | 个 | 160
34 | 030411006006 | 开关、插座盒 | 1.名称:开关、插座盒 2.材质:塑料 3.规格:86型 4.安装形式:暗装，含开关、插座盒开孔，产生垃圾清运 | 个 | 1
本页小计
合 计
未来软件编制
表-08
分部分项工程和单价措施项目清单与计价表
工程名称：1#2#消防应急照明增加 | [5 empty] | 第4页 共4页
序 号 | 项目编码 | 项目名称 | 项目特征描述 | 计量 单位 | 工程量 | 金 额(元)
[6 empty] | 综合单价 | 合价 | 其中
暂估价
35 | 030411006002 | 开关、插座盒 | 1.名称:开关、插座盒 2.材质:钢制 3.规格:86型 4.安装形式:暗装，含开关、插座盒开孔，产生垃圾清运 | 个 | 1
36 | 030411001010 | 配管 | 1.名称:配管刨沟 2.规格:DN20 3.配置形式:暗配 4.其他:含开槽、补槽以及产生的垃圾清运，运距投标人自行考虑 | m | 169
37 | 010101002001 | 挖一般土方 | 1.土壤类别:三类土 2.挖土深度:按设计要求 3.弃土运距:自行考虑 | m3 | 7.56
38 | 010103001001 | 土方回填 | 1.密实度要求:按设计要求 2.填方材料品种:三类土 3.填方粒径要求:按设计要求 4.填方来源、运距:自行考虑 | m3 | 7.56
分部分项合计
39 | 031301017001 | 脚手架搭拆 |  | 项 | 1
单价措施合计
本页小计
合 计
未来软件编制
表-08

## 10.2表-11 总价措施项目清单与计价表
总价措施项目清单与计价表
工程名称：1#2#消防应急照明增加 |  |  |  | 标段： |  |  | 第1页 共3页
序号 | 项目编码 | 项 目 名 称 | 计算基础 | 费率(%) | 金额(元) | 调整 费率(%) |  | 调整后 金额(元) | 备注
1 | 031302001001 | 安全文明施工
1.1 | 1.1 | 基本费 | 分部分项清单合价+单价措施清单合价-分部分项除税工程设备费-单价措施除税工程设备费 | 1.5 |  |  |  |  | 不取费时将“费率”置0；
1.2 | 1.2 | 增加费 | 分部分项清单合价+单价措施清单合价-分部分项除税工程设备费-单价措施除税工程设备费 | 0 |  |  |  |  | 1星0.3%/2星0.33%/3星0.36%
1.3 | 1.3 | 扬尘污染防治增加费 | 分部分项清单合价+单价措施清单合价-分部分项除税工程设备费-单价措施除税工程设备费 | 0.21
2 | 031302002001 | 夜间施工 | 分部分项清单合价+单价措施清单合价-分部分项除税工程设备费-单价措施除税工程设备费 | [5 empty] | 0～0.1%
3 | 031302003001 | 非夜间施工照明 | 分部分项清单合价+单价措施清单合价-分部分项除税工程设备费-单价措施除税工程设备费 | [5 empty] | 0.30%
4 | 031302004001 | 二次搬运 | 分部分项清单合价+单价措施清单合价-分部分项除税工程设备费-单价措施除税工程设备费
未来软件编制
表-11
总价措施项目清单与计价表
工程名称：1#2#消防应急照明增加 |  |  |  | 标段： |  |  | 第2页 共3页
序号 | 项目编码 | 项 目 名 称 | 计算基础 | 费率(%) | 金额(元) | 调整 费率(%) |  | 调整后 金额(元) | 备注
5 | 031302005001 | 冬雨季施工 | 分部分项清单合价+单价措施清单合价-分部分项除税工程设备费-单价措施除税工程设备费 | [5 empty] | 0.05～0.1%
6 | 031302006001 | 已完成工程及设备保护 | 分部分项清单合价+单价措施清单合价-分部分项除税工程设备费-单价措施除税工程设备费 | [5 empty] | 0～0.05%
7 | 031302008001 | 临时设施 | 分部分项清单合价+单价措施清单合价-分部分项除税工程设备费-单价措施除税工程设备费 | [5 empty] | 0.6～1.6%
8 | 031302009001 | 赶工措施 | 分部分项清单合价+单价措施清单合价-分部分项除税工程设备费-单价措施除税工程设备费 | [5 empty] | 0.5～2.1%
9 | 031302010001 | 工程按质论价 | 分部分项清单合价+单价措施清单合价-分部分项除税工程设备费-单价措施除税工程设备费 | 0 |  |  |  |  | 市优0.8%/省优1.1%/国优专业1.2%/国优1.3%
10 | 031302011001 | 住宅分户验收 | 分部分项清单合价+单价措施清单合价-分部分项除税工程设备费-单价措施除税工程设备费 | [5 empty] | 0.10%
未来软件编制
表-11
总价措施项目清单与计价表
工程名称：1#2#消防应急照明增加 |  |  |  | 标段： |  |  | 第3页 共3页
序号 | 项目编码 | 项 目 名 称 | 计算基础 | 费率(%) | 金额(元) | 调整 费率(%) |  | 调整后 金额(元) | 备注
11 | 031302012001 | 建筑工人实名制费用 | 分部分项清单合价+单价措施清单合价-分部分项除税工程设备费-单价措施除税工程设备费 | [5 empty] | 0.03%
12 | 031302015001 | 智慧工地费用 | 分部分项清单合价+单价措施清单合价-分部分项除税工程设备费-单价措施除税工程设备费 | [5 empty] | 0.04～0.08%
合 计
未来软件编制
表-11

## 10.3表-12 其他项目清单与计价汇总表
其他项目清单与计价汇总表
工程名称：1#2#消防应急照明增加 |  | 标段： |  | 第1页 共1页
序号 | 项 目 名 称 | 金额(元) | 结算金额(元) |  | 备注
1 | 暂列金额 | 5347.73 |  |  | 明细详见表-12-1
2 | 暂估价 | 0.00
2.1 | 材料(工程设备)暂估价 | — |  |  | 明细详见表-12-2
2.2 | 专业工程暂估价 | 0.00 |  |  | 明细详见表-12-3
3 | 计日工 |  |  |  | 明细详见表-12-4
4 | 总承包服务费 |  |  |  | 明细详见表-12-5
合 计 |  |  |  |  | —
未来软件编制
表-12

## 10.4表-12-1 暂列金额明细表
暂列金额明细表
工程名称：1#2#消防应急照明增加 |  | 标段： |  | 第1页 共1页
序号 | 项 目 名 称 | 计量单位 | 暂定金额(元) |  | 备注
1 | 暂列金额 | 项 | 5347.73
合 计 |  |  | 5347.73 |  | —
未来软件编制
表-12-1

## 10.5表-12-2 材料(工程设备)暂估单价及调整表
材料(工程设备)暂估单价及调整表
工程名称：1#2#消防应急照明增加 | [5 empty] | 标段： |  |  |  | 第1页 共1页
序号 | 材料编码 | 材料(工程设备)名称、规格、型号 | 计量 单位 | 数量 |  |  | 暂估(元) |  | 确认(元) |  |  | 差额±(元) |  | 备注
|  |  |  | 投标 | 确认 |  | 单价 | 合价 | 单价 |  | 合价 | 单价 | 合价
合 计
未来软件编制
表-12-2

## 10.6表-12-3 专业工程暂估价及结算价表
专业工程暂估价及结算价表
工程名称：1#2#消防应急照明增加 |  |  | 标段： |  | 第1页 共1页
序号 | 工程名称 | 工程内容 | 暂估金额(元) | 结算金额(元) |  | 差额±(元) | 备注
合 计 |  |  | 0.00 |  |  |  | —
未来软件编制
表-12-3

## 10.7表-12-4 计日工表
计 日 工 表
工程名称：1#2#消防应急照明增加 |  |  |  | 标段： |  | 第1页 共1页
编号 | 项目名称 | 单位 | 暂定数量 | 实际数量 | 综合单价 (元) | 合价(元)
[6 empty] | 暂定 | 实际
一 | 人工
人工小计
二 | 材料
材料小计
三 | 施工机械
施工机械小计
四、企业管理费和利润
总 计
未来软件编制
表-12-4

## 10.8表-12-5 总承包服务费计价表
总承包服务费计价表
工程名称：1#2#消防应急照明增加 |  |  |  | 标段： |  | 第1页 共1页
序号 | 项 目 名 称 | 项目价值(元) | 服务内容 |  | 计算基础 | 费率(%) | 金额(元)
| 合 计 | — | — |  |  | —
未来软件编制
表-12-5

## 10.9表-13 规费、税金项目计价表
规费、税金项目计价表
工程名称：1#2#消防应急照明增加 |  |  | 标段： |  |  | 第1页 共1页
序号 | 项 目 名 称 | 计算基础 |  | 计算基数(元) | 计算费率(%) |  | 金额(元)
1 | 规费 | 分部分项工程费+措施项目费+其他项目费-除税工程设备费 |  |  | 100
1.1 | 社会保险费 |  |  |  | 2.4
1.2 | 住房公积金 |  |  |  | 0.42
1.3 | 环境保护税 |  |  |  | 0.1
2 | 税金 | 分部分项工程费+措施项目费+其他项目费+规费-(除税甲供材料费+除税甲供设备费)/1.01 |  |  | 9
合 计
未来软件编制
表-13

## 11.1表-08 分部分项工程和单价措施项目清单与计价表
分部分项工程和单价措施项目清单与计价表
工程名称：1#2#监控、广播、电信进线调整 | [5 empty] | 第1页 共3页
序 号 | 项目编码 | 项目名称 | 项目特征描述 | 计量 单位 | 工程量 | 金 额(元)
[6 empty] | 综合单价 | 合价 | 其中
暂估价
|  | C.5 视频安防监控系统 |  |  | 1
1 | 030507014001 | 超高清解码拼接控制器 | 1.名称:超高清解码拼接控制器 2.类别: 3.规格:具体详见图纸 | 台 | 1
2 | 030507008003 | 半球型固定式红外摄像机 | 1.名称:半球型固定式红外摄像机 2.安装方式:吸顶安装 3.:具体详见图纸 | 台 | 18
3 | 030507008013 | 筒型固定式红外摄像机 | 1.名称:筒型固定式红外摄像机 2.安装方式:挂墙明装，下沿距地2.5m 3.:具体详见图纸 | 台 | 16
4 | 030507008015 | 全景红外摄像机（室内） | 1.名称:全景红外摄像机（室内） 2.安装方式:吸顶安装 3.:具体详见图纸 | 台 | 18
5 | 030507008009 | 拆除室外全局摄像机 | 1.名称:拆除室外全局摄像机 2.具体详见图纸 | 台 | 3
6 | 030507008016 | 室外全局摄像机 | 1.名称:室外全局摄像机 2.安装方式:不锈钢立柱上安装，下沿据地3.5m 3.:具体详见图纸 4.:利旧 | 台 | 3
7 | 030507008017 | 室外全局摄像机 | 1.名称:室外全局摄像机 2.安装方式:不锈钢立柱上安装，下沿据地3.5m 3.:具体详见图纸 | 台 | 1
8 | 030507008014 | 固定式红外人脸识别摄像机 | 1.名称:固定式红外人脸识别摄像机 2.安装方式:挂墙明装，下沿距地2.5m 3.:具体详见图纸 | 台 | 1
9 | 030507008011 | 室外摄像机普通防护罩 | 1.名称:室外摄像机普通防护罩 2.:具体详见图纸 | 套 | 1
10 | 030507008012 | 悬挂式摄像机支架 | 1.名称:悬挂式摄像机支架 2.:具体详见图纸 | 个 | 17
11 | 030506004001 | 摄像机用直流稳压电源装置 | 1.名称:摄像机用直流稳压电源装置 2.:具体详见图纸 | 只 | 1
12 | 040802001001 | 电杆组立 | 1.名称:监控立杆 2.规格:3.5m | 根 | 1
13 | 030404016001 | 控制箱 | 1.名称:监控摄像设备集成挂箱（含防雷器等元器件） | 台 | 1
14 | 010101007001 | 室外立杆基础 | 1.名称:人工挖土方三类土及无筋混凝土基础 | 个 | 1
15 | 030411001001 | 配管 | 1.名称:电气配管 2.材质:镀锌电线管 3.规格:JDG20 4.配置形式:明敷 | m | 390.03
本页小计
合 计
未来软件编制
表-08
分部分项工程和单价措施项目清单与计价表
工程名称：1#2#监控、广播、电信进线调整 | [5 empty] | 第2页 共3页
序 号 | 项目编码 | 项目名称 | 项目特征描述 | 计量 单位 | 工程量 | 金 额(元)
[6 empty] | 综合单价 | 合价 | 其中
暂估价
16 | 030411001002 | 配管 | 1.名称:电气配管 2.材质:镀锌电线管 3.规格:JDG25 4.配置形式:明敷 | m | 70.08
17 | 030411001004 | 配管 | 1.名称:电气配管 2.材质:镀锌电线管 3.规格:JDG40 4.配置形式:暗敷 | m | 10.2
18 | 030502007002 | 光缆 | 1.名称:2芯单模光纤 2.敷设方式:管/暗槽内穿放 3.:具体详见图纸 | m | 98.17
19 | 030502005002 | 双绞线缆 | 1.名称:六类UTP低烟无卤阻燃线 2.敷设方式:管/暗槽内穿放 3.:具体详见图纸 | m | 5324.07
20 | 030409001001 | 接地极 | 1.名称:接地极 2.材质:镀锌等边角钢L2500*50*5 | 根 | 1
21 | 030409002001 | 接地母线 | 1.名称:户外接地母线敷设 2.材质:镀锌扁钢-40*4 | m | 2.56
22 | 030414011001 | 接地装置 | .1.名称:接地网系统装置调试 | 系统 | 1
23 | 030507018001 | 安全防范全系统调试 | 1.安全防范全系统调试 | 系统 | 1
|  | C.5 二、公共广播系统 |  |  | 1
24 | 030506001010 | CD播放器 | 1.名称:CD播放器 2.规格:含背景音乐全系统联调费 3.:具体详见图纸 | 台 | 1
25 | 030506001011 | 数字调谐器 | 1.名称:数字调谐器 2.规格:含背景音乐全系统联调费 3.:具体详见图纸 | 台 | 1
26 | 030506001009 | 主机房呼叫话筒 | 1.名称:主机房呼叫话筒 2.规格:含背景音乐全系统联调费 3.:具体详见图纸 | 只 | 1
27 | 030506001001 | 6路调音台 | 1.名称:6路调音台 2.规格:含背景音乐全系统联调费 3.:具体详见图纸 | 台 | 1
28 | 030506001002 | 远程数字呼叫站 | 1.名称:远程数字呼叫站 2.规格:含背景音乐全系统联调费 3.:具体详见图纸 | 只 | 1
29 | 030506004002 | IP网络功放60W | 1.名称:IP网络功放60W 2.规格:含背景音乐全系统联调费 3.:具体详见图纸 | 台 | 2
30 | 030506004003 | IP网络功放160W | 1.名称:IP网络功放160W 2.规格:含背景音乐全系统联调费 3.:具体详见图纸 | 台 | 1
31 | 030506001003 | 背景广播(3w) | 1.名称:背景广播(3w) 2.规格:含背景音乐全系统联调费 3.安装方式:吸顶安装 4.:具体详见图纸 | 台 | 36
本页小计
合 计
未来软件编制
表-08
分部分项工程和单价措施项目清单与计价表
工程名称：1#2#监控、广播、电信进线调整 | [5 empty] | 第3页 共3页
序 号 | 项目编码 | 项目名称 | 项目特征描述 | 计量 单位 | 工程量 | 金 额(元)
[6 empty] | 综合单价 | 合价 | 其中
暂估价
32 | 030506001005 | 草坪音箱(30W) | 1.名称:草坪音箱(30W) 2.规格:含背景音乐全系统联调费 3.安装方式:落地安装 4.:具体详见图纸 | 台 | 4
33 | 030411001003 | 配管 | 1.名称:电气配管 2.材质:镀锌电线管 3.规格:JDG20 4.配置形式:明敷 | m | 225.32
34 | 030411001005 | 配管 | 1.名称:电气配管 2.材质:镀锌电线管 3.规格:JDG40 4.配置形式:暗敷 | m | 10.73
35 | 030502006001 | 电话电缆 | 1.名称:电话电缆 2.线缆对数:5对 3.敷设方式:管/暗槽内穿放 | m | 98.5
36 | 030411004001 | 室内广播线 | 1.名称:室内广播线 2.型号:WDZBN-RYJS-2*1.5 | m | 596.5
37 | 030411004002 | 室外广播线 | 1.名称:室外广播线 2.型号:WDZBN-RYJS-2*1.5 | m | 157.69
|  | 三、桥架 |  |  | 1
38 | 030411003002 | 桥架 | 1.名称 304不锈钢槽式桥架 2.规格 200*100mm | m | 173.25
39 | 030408008001 | 防火堵洞 | 1.名称:防火堵洞 盘柜下. | 处 | 4
40 | 030413001001 | 桥架支撑架 | 1.名称:桥架支撑架. | kg | 173.25
分部分项合计
41 | 031301017001 | 脚手架搭拆 |  | 项 | 1
单价措施合计
本页小计
合 计
未来软件编制
表-08

## 11.2表-11 总价措施项目清单与计价表
总价措施项目清单与计价表
工程名称：1#2#监控、广播、电信进线调整 |  |  |  | 标段： |  |  | 第1页 共3页
序号 | 项目编码 | 项 目 名 称 | 计算基础 | 费率(%) | 金额(元) | 调整 费率(%) |  | 调整后 金额(元) | 备注
1 | 031302001001 | 安全文明施工
1.1 | 1.1 | 基本费 | 分部分项清单合价+单价措施清单合价-分部分项除税工程设备费-单价措施除税工程设备费 | 1.5 |  |  |  |  | 不取费时将“费率”置0；
1.2 | 1.2 | 增加费 | 分部分项清单合价+单价措施清单合价-分部分项除税工程设备费-单价措施除税工程设备费 | 0 |  |  |  |  | 1星0.3%/2星0.33%/3星0.36%
1.3 | 1.3 | 扬尘污染防治增加费 | 分部分项清单合价+单价措施清单合价-分部分项除税工程设备费-单价措施除税工程设备费 | 0.21
2 | 031302002001 | 夜间施工 | 分部分项清单合价+单价措施清单合价-分部分项除税工程设备费-单价措施除税工程设备费 | [5 empty] | 0～0.1%
3 | 031302003001 | 非夜间施工照明 | 分部分项清单合价+单价措施清单合价-分部分项除税工程设备费-单价措施除税工程设备费 | [5 empty] | 0.30%
4 | 031302004001 | 二次搬运 | 分部分项清单合价+单价措施清单合价-分部分项除税工程设备费-单价措施除税工程设备费
未来软件编制
表-11
总价措施项目清单与计价表
工程名称：1#2#监控、广播、电信进线调整 |  |  |  | 标段： |  |  | 第2页 共3页
序号 | 项目编码 | 项 目 名 称 | 计算基础 | 费率(%) | 金额(元) | 调整 费率(%) |  | 调整后 金额(元) | 备注
5 | 031302005001 | 冬雨季施工 | 分部分项清单合价+单价措施清单合价-分部分项除税工程设备费-单价措施除税工程设备费 | [5 empty] | 0.05～0.1%
6 | 031302006001 | 已完成工程及设备保护 | 分部分项清单合价+单价措施清单合价-分部分项除税工程设备费-单价措施除税工程设备费 | [5 empty] | 0～0.05%
7 | 031302008001 | 临时设施 | 分部分项清单合价+单价措施清单合价-分部分项除税工程设备费-单价措施除税工程设备费 | [5 empty] | 0.6～1.6%
8 | 031302009001 | 赶工措施 | 分部分项清单合价+单价措施清单合价-分部分项除税工程设备费-单价措施除税工程设备费 | [5 empty] | 0.5～2.1%
9 | 031302010001 | 工程按质论价 | 分部分项清单合价+单价措施清单合价-分部分项除税工程设备费-单价措施除税工程设备费 | 0 |  |  |  |  | 市优0.8%/省优1.1%/国优专业1.2%/国优1.3%
10 | 031302011001 | 住宅分户验收 | 分部分项清单合价+单价措施清单合价-分部分项除税工程设备费-单价措施除税工程设备费 | [5 empty] | 0.10%
未来软件编制
表-11
总价措施项目清单与计价表
工程名称：1#2#监控、广播、电信进线调整 |  |  |  | 标段： |  |  | 第3页 共3页
序号 | 项目编码 | 项 目 名 称 | 计算基础 | 费率(%) | 金额(元) | 调整 费率(%) |  | 调整后 金额(元) | 备注
11 | 031302012001 | 建筑工人实名制费用 | 分部分项清单合价+单价措施清单合价-分部分项除税工程设备费-单价措施除税工程设备费 | [5 empty] | 0.03%
12 | 031302015001 | 智慧工地费用 | 分部分项清单合价+单价措施清单合价-分部分项除税工程设备费-单价措施除税工程设备费 | [5 empty] | 0.04～0.08%
合 计
未来软件编制
表-11

## 11.3表-12 其他项目清单与计价汇总表
其他项目清单与计价汇总表
工程名称：1#2#监控、广播、电信进线调整 |  | 标段： |  | 第1页 共1页
序号 | 项 目 名 称 | 金额(元) | 结算金额(元) |  | 备注
1 | 暂列金额 | 17836.96 |  |  | 明细详见表-12-1
2 | 暂估价 | 0.00
2.1 | 材料(工程设备)暂估价 | — |  |  | 明细详见表-12-2
2.2 | 专业工程暂估价 | 0.00 |  |  | 明细详见表-12-3
3 | 计日工 |  |  |  | 明细详见表-12-4
4 | 总承包服务费 |  |  |  | 明细详见表-12-5
合 计 |  |  |  |  | —
未来软件编制
表-12

## 11.4表-12-1 暂列金额明细表
暂列金额明细表
工程名称：1#2#监控、广播、电信进线调整 |  | 标段： |  | 第1页 共1页
序号 | 项 目 名 称 | 计量单位 | 暂定金额(元) |  | 备注
1 | 暂列金额 | 项 | 17836.96
合 计 |  |  | 17836.96 |  | —
未来软件编制
表-12-1

## 11.5表-12-2 材料(工程设备)暂估单价及调整表
材料(工程设备)暂估单价及调整表
工程名称：1#2#监控、广播、电信进线调整 | [5 empty] | 标段： |  |  |  | 第1页 共1页
序号 | 材料编码 | 材料(工程设备)名称、规格、型号 | 计量 单位 | 数量 |  |  | 暂估(元) |  | 确认(元) |  |  | 差额±(元) |  | 备注
|  |  |  | 投标 | 确认 |  | 单价 | 合价 | 单价 |  | 合价 | 单价 | 合价
合 计
未来软件编制
表-12-2

## 11.6表-12-3 专业工程暂估价及结算价表
专业工程暂估价及结算价表
工程名称：1#2#监控、广播、电信进线调整 |  |  | 标段： |  | 第1页 共1页
序号 | 工程名称 | 工程内容 | 暂估金额(元) | 结算金额(元) |  | 差额±(元) | 备注
合 计 |  |  | 0.00 |  |  |  | —
未来软件编制
表-12-3

## 11.7表-12-4 计日工表
计 日 工 表
工程名称：1#2#监控、广播、电信进线调整 |  |  |  | 标段： |  | 第1页 共1页
编号 | 项目名称 | 单位 | 暂定数量 | 实际数量 | 综合单价 (元) | 合价(元)
[6 empty] | 暂定 | 实际
一 | 人工
人工小计
二 | 材料
材料小计
三 | 施工机械
施工机械小计
四、企业管理费和利润
总 计
未来软件编制
表-12-4

## 11.8表-12-5 总承包服务费计价表
总承包服务费计价表
工程名称：1#2#监控、广播、电信进线调整 |  |  |  | 标段： |  | 第1页 共1页
序号 | 项 目 名 称 | 项目价值(元) | 服务内容 |  | 计算基础 | 费率(%) | 金额(元)
| 合 计 | — | — |  |  | —
未来软件编制
表-12-5

## 11.9表-13 规费、税金项目计价表
规费、税金项目计价表
工程名称：1#2#监控、广播、电信进线调整 |  |  | 标段： |  |  | 第1页 共1页
序号 | 项 目 名 称 | 计算基础 |  | 计算基数(元) | 计算费率(%) |  | 金额(元)
1 | 规费 | 分部分项工程费+措施项目费+其他项目费-除税工程设备费 |  |  | 100
1.1 | 社会保险费 |  |  |  | 2.4
1.2 | 住房公积金 |  |  |  | 0.42
1.3 | 环境保护税 |  |  |  | 0.1
2 | 税金 | 分部分项工程费+措施项目费+其他项目费+规费-(除税甲供材料费+除税甲供设备费)/1.01 |  |  | 9
合 计
未来软件编制
表-13

## 12.1表-08 分部分项工程和单价措施项目清单与计价表
分部分项工程和单价措施项目清单与计价表
工程名称：门卫电气整体出新 | [5 empty] | 第1页 共4页
序 号 | 项目编码 | 项目名称 | 项目特征描述 | 计量 单位 | 工程量 | 金 额(元)
[6 empty] | 综合单价 | 合价 | 其中
暂估价
|  | C.4 门卫电气出新 |  |  | 1
1 | 030404017001 | 配电箱 | 1.名称:照明配电箱AWL 2.型号:(XL-型)，非标（定制） 3.规格:具体规格详见强电系统图 4.安装方式:挂墙距地1.6m安装 | 台 | 1
2 | 030404018001 | 插座箱 | 1.名称:开水器配电箱APksq 2.型号:具体规格详见强电系统图 3.安装方式:嵌墙距地1.6m安装 | 台 | 1
3 | 030404019001 | 控制开关 | 1.名称:断路器 2.型号:iC65N-C63A/4P | 个 | 1
4 | 030411001002 | 配管 | 1.名称:电气配管 2.材质:镀锌钢管 3.规格:SC25 4.配置形式:暗配 | m | 12.98
5 | 030411001003 | 配管 | 1.名称:电气配管 2.材质:镀锌钢管 3.规格:SC32 4.配置形式:暗配 | m | 32.29
6 | 030411001022 | 配管 | 1.名称:电气配管 2.材质:镀锌钢管 3.规格:SC50 4.配置形式:暗敷 | m | 7.24
7 | 030411001008 | 配管 | 1.名称:电气配管 2.材质:塑料管 3.规格:PVC20 4.配置形式:暗敷 | m | 111.26
8 | 030411001011 | 配管 | 1.名称:电气配管 2.材质:塑料管 3.规格:PVC25 4.配置形式:暗敷 | m | 20.92
9 | 030408001001 | 电力电缆 | 1.名称:铜芯电缆 2.型号:YJY-0.6/1KV-4x16+E16 3.敷设方式、部位:穿管敷设 | m | 35.67
10 | 030408006001 | 电力电缆头 | 1.名称:压铜接线端子 2.规格:截面4mm2 | 个 | 10
11 | 030411004001 | 配线 | 1.名称:电气配线 2.配线形式:管内穿线 3.型号:WDZ-BYJ-2.5 | m | 511.65
12 | 030411004005 | 配线 | 1.名称:电气配线 2.配线形式:管内穿线 3.型号:WDZN-BYJ-2.5 | m | 23.19
13 | 030411004002 | 配线 | 1.名称:电气配线 2.配线形式:管内穿线 3.型号:WDZ-BYJ-4 | m | 85.51
14 | 030411004004 | 配线 | 1.名称:电气配线 2.配线形式:管内穿线 3.型号:WDZ-BYJ-6 | m | 22.5
本页小计
合 计
未来软件编制
表-08
分部分项工程和单价措施项目清单与计价表
工程名称：门卫电气整体出新 | [5 empty] | 第2页 共4页
序 号 | 项目编码 | 项目名称 | 项目特征描述 | 计量 单位 | 工程量 | 金 额(元)
[6 empty] | 综合单价 | 合价 | 其中
暂估价
15 | 030412001001 | 普通灯具 | 1.名称:吸顶灯 2.型号:LED灯功率,18W 3.类型:吸顶安装 | 套 | 2
16 | 030412005001 | 荧光灯 | 1.名称:T5一体化单直管灯具 2.型号:LED灯功率,16W 3.安装形式:吸顶安装 | 套 | 2
17 | 030412005002 | 荧光灯 | 1.名称:T5一体化单直管灯具 2.型号:LED灯功率,22W 3.安装形式:吸顶安装 | 套 | 2
18 | 030412005003 | 荧光灯 | 1.名称:T5一体化单直管灯具 2.型号:LED灯功率,22W 3.安装形式:吸顶安装 | 套 | 1
19 | 030412005004 | 荧光灯 | 1.名称:T5一体化单直管灯具 2.型号:LED灯功率,22W 3.安装形式:吸顶安装 | 套 | 1
20 | 030404034001 | 照明开关 | 1.名称:单联开关 2.规格:86K11A10 3.安装方式:嵌墙暗装,下沿距地1.3m | 个 | 2
21 | 030404034002 | 照明开关 | 1.名称:双联开关 2.规格:86K21A10 3.安装方式:嵌墙暗装,下沿距地1.3m | 个 | 1
22 | 030404034003 | 照明开关 | 1.名称:三联开关 2.规格:86K31A10 3.安装方式:嵌墙暗装,下沿距地1.3m | 个 | 1
23 | 030404035001 | 插座 | 1.名称:插座带安全门 2.规格:86Z223A10 3.安装方式:嵌墙安装,下沿距地0.3米 | 个 | 13
24 | 030404035002 | 插座 | 1.名称:防潮插座带开关安全门 2.规格:86Z13FKA16 3.安装方式:嵌墙安装,下沿距地1.5m | 个 | 3
25 | 030404035003 | 插座 | 1.名称:单相壁挂空调插座带安全门 2.规格:86Z13A16 3.安装方式:嵌墙安装,下沿距地2.2m | 个 | 3
26 | 030411006001 | 接线盒 | 1.名称:接线盒 2.材质:塑料 3.规格:86型 4.安装形式:暗装，含接线盒开孔，产生垃圾清运 | 个 | 8
27 | 030411006006 | 开关、插座盒 | 1.名称:开关、插座盒 2.材质:塑料 3.规格:86型 4.安装形式:暗装，含开关、插座盒开孔，产生垃圾清运 | 个 | 23
本页小计
合 计
未来软件编制
表-08
分部分项工程和单价措施项目清单与计价表
工程名称：门卫电气整体出新 | [5 empty] | 第3页 共4页
序 号 | 项目编码 | 项目名称 | 项目特征描述 | 计量 单位 | 工程量 | 金 额(元)
[6 empty] | 综合单价 | 合价 | 其中
暂估价
28 | 030411001010 | 配管 | 1.名称:配管刨沟 2.规格:DN20 3.配置形式:暗配 4.其他:含开槽、补槽以及产生的垃圾清运，运距投标人自行考虑 | m | 111.26
29 | 030411001012 | 配管 | 1.名称:配管刨沟 2.规格:DN32 3.配置形式:暗配 4.其他:含开槽、补槽以及产生的垃圾清运，运距投标人自行考虑 | m | 55.47
30 | 030409002001 | 接地母线 | 1.名称:户内接地母线 2.材质:镀锌扁钢 3.规格:-40*4 | m | 7.94
31 | 030409008001 | 等电位端子箱、测试板 | 1.名称:总等电位联结端子箱 2.:嵌墙暗装,下沿距地0.3m | 台(块) | 1
32 | 030414011001 | 接地装置 | 1.名称:接地装置调试 2.类别:接地网 | 系统 | 1
33 | 010101002001 | 挖一般土方 | 1.土壤类别:三类土 2.挖土深度:按设计要求 3.弃土运距:自行考虑 | m3 | 1.74
34 | 010103001001 | 土方回填 | 1.密实度要求:按设计要求 2.填方材料品种:三类土 3.填方粒径要求:按设计要求 4.填方来源、运距:自行考虑 | m3 | 1.74
|  | C.4 门卫弱电出新 |  |  | 1
35 | 030411001015 | 配管 | 1.名称:电气配管 2.材质:塑料管 3.规格:PVC16 4.配置形式:暗敷 | m | 27.34
36 | 030411001020 | 配管 | 1.名称:电气配管 2.材质:塑料管 3.规格:PVC20 4.配置形式:暗敷 | m | 38.77
37 | 030411001019 | 配管 | 1.名称:电气配管 2.材质:镀锌钢管 3.规格:SC50 4.配置形式:暗敷 | m | 14.55
38 | 030411001021 | 配管 | 1.名称:电气配管 2.材质:镀锌钢管 3.规格:SC80 4.配置形式:暗敷 | m | 10.52
39 | 030411004006 | 电话线 | 1.名称:电话线 2.配线形式: 3.型号:RYJSP-2X1.5mm2 | m | 30.24
40 | 030502005001 | 双绞线缆 | 1.名称:4对超六类CAT6双绞线 2.敷设方式:管/暗槽内穿放 3.:具体详见图纸 | m | 42.77
本页小计
合 计
未来软件编制
表-08
分部分项工程和单价措施项目清单与计价表
工程名称：门卫电气整体出新 | [5 empty] | 第4页 共4页
序 号 | 项目编码 | 项目名称 | 项目特征描述 | 计量 单位 | 工程量 | 金 额(元)
[6 empty] | 综合单价 | 合价 | 其中
暂估价
41 | 030502012001 | 语音出线插座 | 1.名称:语音出线插座 2.:具体详见图纸 | 个 | 3
42 | 030502012002 | 数据出线插座 | 1.名称:数据出线插座 2.:具体详见图纸 | 个 | 4
43 | 030502009001 | 六类四对非屏蔽跳线 | 1.名称:六类四对非屏蔽跳线 2.:具体详见图纸 | 根 | 4
44 | 030502009002 | 语音跳线 | 1.名称:语音跳线 2.:具体详见图纸 | 根 | 3
45 | 030411006008 | 开关、插座盒 | 1.名称:开关、插座盒 2.材质:塑料 3.规格:86型 4.安装形式:暗装，含开关、插座盒开孔，产生垃圾清运 | 个 | 7
46 | 030411001017 | 配管 | 1.名称:配管刨沟 2.规格:DN20 3.配置形式:暗配 4.其他:含开槽、补槽以及产生的垃圾清运，运距投标人自行考虑 | m | 66.11
47 | 010101002002 | 挖一般土方 | 1.土壤类别:三类土 2.挖土深度:按设计要求 3.弃土运距:自行考虑 | m3 | 2.52
48 | 010103001002 | 土方回填 | 1.密实度要求:按设计要求 2.填方材料品种:三类土 3.填方粒径要求:按设计要求 4.填方来源、运距:自行考虑 | m3 | 2.52
分部分项合计
49 | 031301017001 | 脚手架搭拆 |  | 项 | 1
单价措施合计
本页小计
合 计
未来软件编制
表-08

## 12.2表-11 总价措施项目清单与计价表
总价措施项目清单与计价表
工程名称：门卫电气整体出新 |  |  |  | 标段： |  |  | 第1页 共3页
序号 | 项目编码 | 项 目 名 称 | 计算基础 | 费率(%) | 金额(元) | 调整 费率(%) |  | 调整后 金额(元) | 备注
1 | 031302001001 | 安全文明施工
1.1 | 1.1 | 基本费 | 分部分项清单合价+单价措施清单合价-分部分项除税工程设备费-单价措施除税工程设备费 | 1.5 |  |  |  |  | 不取费时将“费率”置0；
1.2 | 1.2 | 增加费 | 分部分项清单合价+单价措施清单合价-分部分项除税工程设备费-单价措施除税工程设备费 | 0 |  |  |  |  | 1星0.3%/2星0.33%/3星0.36%
1.3 | 1.3 | 扬尘污染防治增加费 | 分部分项清单合价+单价措施清单合价-分部分项除税工程设备费-单价措施除税工程设备费 | 0.21
2 | 031302002001 | 夜间施工 | 分部分项清单合价+单价措施清单合价-分部分项除税工程设备费-单价措施除税工程设备费 | [5 empty] | 0～0.1%
3 | 031302003001 | 非夜间施工照明 | 分部分项清单合价+单价措施清单合价-分部分项除税工程设备费-单价措施除税工程设备费 | [5 empty] | 0.30%
4 | 031302004001 | 二次搬运 | 分部分项清单合价+单价措施清单合价-分部分项除税工程设备费-单价措施除税工程设备费
未来软件编制
表-11
总价措施项目清单与计价表
工程名称：门卫电气整体出新 |  |  |  | 标段： |  |  | 第2页 共3页
序号 | 项目编码 | 项 目 名 称 | 计算基础 | 费率(%) | 金额(元) | 调整 费率(%) |  | 调整后 金额(元) | 备注
5 | 031302005001 | 冬雨季施工 | 分部分项清单合价+单价措施清单合价-分部分项除税工程设备费-单价措施除税工程设备费 | [5 empty] | 0.05～0.1%
6 | 031302006001 | 已完成工程及设备保护 | 分部分项清单合价+单价措施清单合价-分部分项除税工程设备费-单价措施除税工程设备费 | [5 empty] | 0～0.05%
7 | 031302008001 | 临时设施 | 分部分项清单合价+单价措施清单合价-分部分项除税工程设备费-单价措施除税工程设备费 | [5 empty] | 0.6～1.6%
8 | 031302009001 | 赶工措施 | 分部分项清单合价+单价措施清单合价-分部分项除税工程设备费-单价措施除税工程设备费 | [5 empty] | 0.5～2.1%
9 | 031302010001 | 工程按质论价 | 分部分项清单合价+单价措施清单合价-分部分项除税工程设备费-单价措施除税工程设备费 | 0 |  |  |  |  | 市优0.8%/省优1.1%/国优专业1.2%/国优1.3%
10 | 031302011001 | 住宅分户验收 | 分部分项清单合价+单价措施清单合价-分部分项除税工程设备费-单价措施除税工程设备费 | [5 empty] | 0.10%
未来软件编制
表-11
总价措施项目清单与计价表
工程名称：门卫电气整体出新 |  |  |  | 标段： |  |  | 第3页 共3页
序号 | 项目编码 | 项 目 名 称 | 计算基础 | 费率(%) | 金额(元) | 调整 费率(%) |  | 调整后 金额(元) | 备注
11 | 031302012001 | 建筑工人实名制费用 | 分部分项清单合价+单价措施清单合价-分部分项除税工程设备费-单价措施除税工程设备费 | [5 empty] | 0.03%
12 | 031302015001 | 智慧工地费用 | 分部分项清单合价+单价措施清单合价-分部分项除税工程设备费-单价措施除税工程设备费 | [5 empty] | 0.04～0.08%
合 计
未来软件编制
表-11

## 12.3表-12 其他项目清单与计价汇总表
其他项目清单与计价汇总表
工程名称：门卫电气整体出新 |  | 标段： |  | 第1页 共1页
序号 | 项 目 名 称 | 金额(元) | 结算金额(元) |  | 备注
1 | 暂列金额 | 2115.63 |  |  | 明细详见表-12-1
2 | 暂估价 | 0.00
2.1 | 材料(工程设备)暂估价 | — |  |  | 明细详见表-12-2
2.2 | 专业工程暂估价 | 0.00 |  |  | 明细详见表-12-3
3 | 计日工 |  |  |  | 明细详见表-12-4
4 | 总承包服务费 |  |  |  | 明细详见表-12-5
合 计 |  |  |  |  | —
未来软件编制
表-12

## 12.4表-12-1 暂列金额明细表
暂列金额明细表
工程名称：门卫电气整体出新 |  | 标段： |  | 第1页 共1页
序号 | 项 目 名 称 | 计量单位 | 暂定金额(元) |  | 备注
1 | 暂列金额 | 项 | 2115.63
合 计 |  |  | 2115.63 |  | —
未来软件编制
表-12-1

## 12.5表-12-2 材料(工程设备)暂估单价及调整表
材料(工程设备)暂估单价及调整表
工程名称：门卫电气整体出新 | [5 empty] | 标段： |  |  |  | 第1页 共1页
序号 | 材料编码 | 材料(工程设备)名称、规格、型号 | 计量 单位 | 数量 |  |  | 暂估(元) |  | 确认(元) |  |  | 差额±(元) |  | 备注
|  |  |  | 投标 | 确认 |  | 单价 | 合价 | 单价 |  | 合价 | 单价 | 合价
合 计
未来软件编制
表-12-2

## 12.6表-12-3 专业工程暂估价及结算价表
专业工程暂估价及结算价表
工程名称：门卫电气整体出新 |  |  | 标段： |  | 第1页 共1页
序号 | 工程名称 | 工程内容 | 暂估金额(元) | 结算金额(元) |  | 差额±(元) | 备注
合 计 |  |  | 0.00 |  |  |  | —
未来软件编制
表-12-3

## 12.7表-12-4 计日工表
计 日 工 表
工程名称：门卫电气整体出新 |  |  |  | 标段： |  | 第1页 共1页
编号 | 项目名称 | 单位 | 暂定数量 | 实际数量 | 综合单价 (元) | 合价(元)
[6 empty] | 暂定 | 实际
一 | 人工
人工小计
二 | 材料
材料小计
三 | 施工机械
施工机械小计
四、企业管理费和利润
总 计
未来软件编制
表-12-4

## 12.8表-12-5 总承包服务费计价表
总承包服务费计价表
工程名称：门卫电气整体出新 |  |  |  | 标段： |  | 第1页 共1页
序号 | 项 目 名 称 | 项目价值(元) | 服务内容 |  | 计算基础 | 费率(%) | 金额(元)
| 合 计 | — | — |  |  | —
未来软件编制
表-12-5

## 12.9表-13 规费、税金项目计价表
规费、税金项目计价表
工程名称：门卫电气整体出新 |  |  | 标段： |  |  | 第1页 共1页
序号 | 项 目 名 称 | 计算基础 |  | 计算基数(元) | 计算费率(%) |  | 金额(元)
1 | 规费 | 分部分项工程费+措施项目费+其他项目费-除税工程设备费 |  |  | 100
1.1 | 社会保险费 |  |  |  | 2.4
1.2 | 住房公积金 |  |  |  | 0.42
1.3 | 环境保护税 |  |  |  | 0.1
2 | 税金 | 分部分项工程费+措施项目费+其他项目费+规费-(除税甲供材料费+除税甲供设备费)/1.01 |  |  | 9
合 计
未来软件编制
表-13

## 13.1表-08 分部分项工程和单价措施项目清单与计价表
分部分项工程和单价措施项目清单与计价表
工程名称：总图监控、广播、电信进线调整 | [5 empty] | 第1页 共2页
序 号 | 项目编码 | 项目名称 | 项目特征描述 | 计量 单位 | 工程量 | 金 额(元)
[6 empty] | 综合单价 | 合价 | 其中
暂估价
|  | 一、室外电力 |  |  | 1
1 | 030411001003 | 配管 | 1.名称:电气配管 2.材质:镀锌钢管 3.规格:SC70 4.配置形式:埋地敷设 | m | 20.96
2 | 040205001001 | 人（手）孔井 | 1.名称：人（手）孔井 2.规格尺寸：900*700 3.电缆人孔井、手孔井参见大样图或图集《07SD101-8》 | 座 | 2
3 | 010101002001 | 挖一般土方 | 1.土壤类别:三类土 2.挖土深度:按设计要求 3.弃土运距:自行考虑 | m3 | 4.19
4 | 010103001001 | 土方回填 | 1.密实度要求:按设计要求 2.填方材料品种:三类土 3.填方粒径要求:按设计要求 4.填方来源、运距:自行考虑 | m3 | 3.46
5 | 010103001002 | 砂回填 | 1.密实度要求:按设计要求 2.填方材料品种:中粗砂 3.填方粒径要求:按设计要求 4.填方来源、运距:自行考虑 | m3 | 0.73
6 | 010103002001 | 余方弃置 | 1.运距:自行考虑 | m3 | 0.73
|  | 二、室外弱电 |  |  | 1
7 | 030411001005 | 配管 | 1.名称:电气配管 2.材质:镀锌钢管 3.规格:SC25 4.配置形式:埋地敷设 | m | 94.89
8 | 030411001006 | 配管 | 1.名称:电气配管 2.材质:镀锌钢管 3.规格:SC50 4.配置形式:暗敷 | m | 274.74
9 | 030411001007 | 配管 | 1.名称:电气配管 2.材质:镀锌钢管 3.规格:SC80 4.配置形式:暗敷 | m | 47.44
10 | 030411001008 | 配管 | 1.名称:电气配管 2.材质:塑料管 3.规格:PVC25 4.配置形式:埋地敷设 | m | 31.48
11 | 040205001002 | 人（手）孔井 | 1.名称：人（手）孔井 2.规格尺寸：900*700 3.电缆人孔井、手孔井参见大样图或图集《07SD101-8》 | 座 | 7
12 | 010101002002 | 挖一般土方 | 1.土壤类别:三类土 2.挖土深度:按设计要求 3.弃土运距:自行考虑 | m3 | 110.7
本页小计
合 计
未来软件编制
表-08
分部分项工程和单价措施项目清单与计价表
工程名称：总图监控、广播、电信进线调整 | [5 empty] | 第2页 共2页
序 号 | 项目编码 | 项目名称 | 项目特征描述 | 计量 单位 | 工程量 | 金 额(元)
[6 empty] | 综合单价 | 合价 | 其中
暂估价
13 | 010103001003 | 土方回填 | 1.密实度要求:按设计要求 2.填方材料品种:三类土 3.填方粒径要求:按设计要求 4.填方来源、运距:自行考虑 | m3 | 91.33
14 | 010103001004 | 砂回填 | 1.密实度要求:按设计要求 2.填方材料品种:中粗砂 3.填方粒径要求:按设计要求 4.填方来源、运距:自行考虑 | m3 | 19.37
15 | 010103002002 | 余方弃置 | 1.运距:自行考虑 | m3 | 19.37
分部分项合计
16 | 031301017001 | 脚手架搭拆 |  | 项 | 1
单价措施合计
本页小计
合 计
未来软件编制
表-08

## 13.2表-11 总价措施项目清单与计价表
总价措施项目清单与计价表
工程名称：总图监控、广播、电信进线调整 |  |  |  | 标段： |  |  | 第1页 共3页
序号 | 项目编码 | 项 目 名 称 | 计算基础 | 费率(%) | 金额(元) | 调整 费率(%) |  | 调整后 金额(元) | 备注
1 | 031302001001 | 安全文明施工
1.1 | 1.1 | 基本费 | 分部分项清单合价+单价措施清单合价-分部分项除税工程设备费-单价措施除税工程设备费 | 1.5 |  |  |  |  | 不取费时将“费率”置0；
1.2 | 1.2 | 增加费 | 分部分项清单合价+单价措施清单合价-分部分项除税工程设备费-单价措施除税工程设备费 | 0 |  |  |  |  | 1星0.3%/2星0.33%/3星0.36%
1.3 | 1.3 | 扬尘污染防治增加费 | 分部分项清单合价+单价措施清单合价-分部分项除税工程设备费-单价措施除税工程设备费 | 0.21
2 | 031302002001 | 夜间施工 | 分部分项清单合价+单价措施清单合价-分部分项除税工程设备费-单价措施除税工程设备费 | [5 empty] | 0～0.1%
3 | 031302003001 | 非夜间施工照明 | 分部分项清单合价+单价措施清单合价-分部分项除税工程设备费-单价措施除税工程设备费 | [5 empty] | 0.30%
4 | 031302004001 | 二次搬运 | 分部分项清单合价+单价措施清单合价-分部分项除税工程设备费-单价措施除税工程设备费
未来软件编制
表-11
总价措施项目清单与计价表
工程名称：总图监控、广播、电信进线调整 |  |  |  | 标段： |  |  | 第2页 共3页
序号 | 项目编码 | 项 目 名 称 | 计算基础 | 费率(%) | 金额(元) | 调整 费率(%) |  | 调整后 金额(元) | 备注
5 | 031302005001 | 冬雨季施工 | 分部分项清单合价+单价措施清单合价-分部分项除税工程设备费-单价措施除税工程设备费 | [5 empty] | 0.05～0.1%
6 | 031302006001 | 已完成工程及设备保护 | 分部分项清单合价+单价措施清单合价-分部分项除税工程设备费-单价措施除税工程设备费 | [5 empty] | 0～0.05%
7 | 031302008001 | 临时设施 | 分部分项清单合价+单价措施清单合价-分部分项除税工程设备费-单价措施除税工程设备费 | [5 empty] | 0.6～1.6%
8 | 031302009001 | 赶工措施 | 分部分项清单合价+单价措施清单合价-分部分项除税工程设备费-单价措施除税工程设备费 | [5 empty] | 0.5～2.1%
9 | 031302010001 | 工程按质论价 | 分部分项清单合价+单价措施清单合价-分部分项除税工程设备费-单价措施除税工程设备费 | 0 |  |  |  |  | 市优0.8%/省优1.1%/国优专业1.2%/国优1.3%
10 | 031302011001 | 住宅分户验收 | 分部分项清单合价+单价措施清单合价-分部分项除税工程设备费-单价措施除税工程设备费 | [5 empty] | 0.10%
未来软件编制
表-11
总价措施项目清单与计价表
工程名称：总图监控、广播、电信进线调整 |  |  |  | 标段： |  |  | 第3页 共3页
序号 | 项目编码 | 项 目 名 称 | 计算基础 | 费率(%) | 金额(元) | 调整 费率(%) |  | 调整后 金额(元) | 备注
11 | 031302012001 | 建筑工人实名制费用 | 分部分项清单合价+单价措施清单合价-分部分项除税工程设备费-单价措施除税工程设备费 | [5 empty] | 0.03%
12 | 031302015001 | 智慧工地费用 | 分部分项清单合价+单价措施清单合价-分部分项除税工程设备费-单价措施除税工程设备费 | [5 empty] | 0.04～0.08%
合 计
未来软件编制
表-11

## 13.3表-12 其他项目清单与计价汇总表
其他项目清单与计价汇总表
工程名称：总图监控、广播、电信进线调整 |  | 标段： |  | 第1页 共1页
序号 | 项 目 名 称 | 金额(元) | 结算金额(元) |  | 备注
1 | 暂列金额 | 4719.21 |  |  | 明细详见表-12-1
2 | 暂估价 | 0.00
2.1 | 材料(工程设备)暂估价 | — |  |  | 明细详见表-12-2
2.2 | 专业工程暂估价 | 0.00 |  |  | 明细详见表-12-3
3 | 计日工 |  |  |  | 明细详见表-12-4
4 | 总承包服务费 |  |  |  | 明细详见表-12-5
合 计 |  |  |  |  | —
未来软件编制
表-12

## 13.4表-12-1 暂列金额明细表
暂列金额明细表
工程名称：总图监控、广播、电信进线调整 |  | 标段： |  | 第1页 共1页
序号 | 项 目 名 称 | 计量单位 | 暂定金额(元) |  | 备注
1 | 暂列金额 | 项 | 4719.21
合 计 |  |  | 4719.21 |  | —
未来软件编制
表-12-1

## 13.5表-12-2 材料(工程设备)暂估单价及调整表
材料(工程设备)暂估单价及调整表
工程名称：总图监控、广播、电信进线调整 | [5 empty] | 标段： |  |  |  | 第1页 共1页
序号 | 材料编码 | 材料(工程设备)名称、规格、型号 | 计量 单位 | 数量 |  |  | 暂估(元) |  | 确认(元) |  |  | 差额±(元) |  | 备注
|  |  |  | 投标 | 确认 |  | 单价 | 合价 | 单价 |  | 合价 | 单价 | 合价
合 计
未来软件编制
表-12-2

## 13.6表-12-3 专业工程暂估价及结算价表
专业工程暂估价及结算价表
工程名称：总图监控、广播、电信进线调整 |  |  | 标段： |  | 第1页 共1页
序号 | 工程名称 | 工程内容 | 暂估金额(元) | 结算金额(元) |  | 差额±(元) | 备注
合 计 |  |  | 0.00 |  |  |  | —
未来软件编制
表-12-3

## 13.7表-12-4 计日工表
计 日 工 表
工程名称：总图监控、广播、电信进线调整 |  |  |  | 标段： |  | 第1页 共1页
编号 | 项目名称 | 单位 | 暂定数量 | 实际数量 | 综合单价 (元) | 合价(元)
[6 empty] | 暂定 | 实际
一 | 人工
人工小计
二 | 材料
材料小计
三 | 施工机械
施工机械小计
四、企业管理费和利润
总 计
未来软件编制
表-12-4

## 13.8表-12-5 总承包服务费计价表
总承包服务费计价表
工程名称：总图监控、广播、电信进线调整 |  |  |  | 标段： |  | 第1页 共1页
序号 | 项 目 名 称 | 项目价值(元) | 服务内容 |  | 计算基础 | 费率(%) | 金额(元)
| 合 计 | — | — |  |  | —
未来软件编制
表-12-5

## 13.9表-13 规费、税金项目计价表
规费、税金项目计价表
工程名称：总图监控、广播、电信进线调整 |  |  | 标段： |  |  | 第1页 共1页
序号 | 项 目 名 称 | 计算基础 |  | 计算基数(元) | 计算费率(%) |  | 金额(元)
1 | 规费 | 分部分项工程费+措施项目费+其他项目费-除税工程设备费 |  |  | 100
1.1 | 社会保险费 |  |  |  | 2.4
1.2 | 住房公积金 |  |  |  | 0.42
1.3 | 环境保护税 |  |  |  | 0.1
2 | 税金 | 分部分项工程费+措施项目费+其他项目费+规费-(除税甲供材料费+除税甲供设备费)/1.01 |  |  | 9
合 计
未来软件编制
表-13

## 15.1表-08 分部分项工程和单价措施项目清单与计价表
分部分项工程和单价措施项目清单与计价表
工程名称：土建修缮 | [5 empty] | 第1页 共3页
序 号 | 项目编码 | 项目名称 | 项目特征描述 | 计量 单位 | 工程量 | 金 额(元)
[6 empty] | 综合单价 | 合价 | 其中
暂估价
|  | A.1 砖砌围墙 |  |  | 1
1 | 011601001001 | 拆除砖墙 | 砖砌体拆除 | m3 | 1.29
2 | 011601001002 | 拆除砖基础 | 拆除砖基础 | m3 | 0.39
3 | 010404001001 | 垫层 | 1.混凝土垫层现浇无筋(C15非泵送预拌砼) | m3 | 0.25
4 | 010501003001 | 独立基础 | 独立基础 1.混凝土种类:非泵送预拌砼 2.混凝土强度等级:C20 | m3 | 0.14
5 | 010502002001 | 构造柱 | 构造柱 1.混凝土强度等级‌：C20非泵送预拌砼， 2.柱截面尺寸‌：180mm×180mm， 3.竖向钢筋4Φ12、箍筋间距Φ6≤200mm（详细做法见施工图）。 | m3 | 0.14
6 | 010401001001 | 砖基础 | 直形砖基础 1.实心砖砌筑 2.M5水泥砂浆 | m3 | 0.39
7 | 010401003001 | 实心砖墙 | 实心砖墙 1.实心砖砌筑 2.M5水泥砂浆 | m3 | 1.95
8 | 011201001002 | 墙面一般抹灰 | 1.12厚1:3水泥砂浆打底扫毛 2.6厚1:2.5水泥砂浆找平 | m2 | 17.92
9 | 011406001002 | 抹灰面油漆 | 1.填补缝隙、局部腻子、磨平 2.涂底涂料 3.涂面层涂料（详细做法见图纸）） | m2 | 17.92
10 | 011210002001 | 围墙顶铁艺花饰 | 围墙顶铁艺花饰 1.铁艺花饰规格:Ф15钢管支架钻Ф45孔插入墙安水泥砂浆填实（每4m三根），3根中Ф15通长钢管与支架焊接，d=600Ф4不锈钢防攀爬杆件与骨架焊接。（详细做法见施工图纸） | m | 4
|  | A.2 明德楼二层卫生间地面防水维修 |  |  | 1
11 | 011605001001 | 平面块料拆除 | 1.铲除原地面地砖至原找坡层 | m2 | 35
12 | 011605002001 | 立面块料拆除 | 1.铲除原墙面瓷砖、砂浆至防水层 | m2 | 12
13 | 010904002001 | 楼（地）面涂膜防水 | 1.1.5mm+1.5mm单组份厚聚氨酯防水涂料(A类，型) | m2 | 35
14 | 010903002001 | 墙面涂膜防水 | 1.1.5mm单组份厚聚氨酯防水涂料(A类，型) | m2 | 12
15 | 011102003001 | 块料楼地面 | 1.结合层厚度、砂浆配合比:30厚1:3干硬性水泥结合层,表面撒水泥粉 2.面层材料品种、规格、颜色:10厚防滑地砖面层 3.嵌缝材料种类:DTG砂浆擦缝 | m2 | 35
本页小计
合 计
未来软件编制
表-08
分部分项工程和单价措施项目清单与计价表
工程名称：土建修缮 | [5 empty] | 第2页 共3页
序 号 | 项目编码 | 项目名称 | 项目特征描述 | 计量 单位 | 工程量 | 金 额(元)
[6 empty] | 综合单价 | 合价 | 其中
暂估价
16 | 011204003001 | 块料墙面 | 1.10厚陶瓷墙砖（墙砖颜色与原瓷砖一致），DTG砂浆擦缝 | m2 | 12
|  | A.3 至善楼三、四层卫生间地面防水维修 |  |  | 1
17 | 011605001002 | 平面块料拆除 | 1.铲除原地面地砖至原找坡层 | m2 | 170
18 | 011605002002 | 立面块料拆除 | 1.铲除原墙面瓷砖、砂浆至防水层 | m2 | 37
19 | 010904002002 | 楼（地）面涂膜防水 | 1.1.5mm+1.5mm单组份厚聚氨酯防水涂料(A类，型) | m2 | 170
20 | 010903002002 | 墙面涂膜防水 | 1.1.5mm单组份厚聚氨酯防水涂料(A类，型) | m2 | 37
21 | 011102003002 | 块料楼地面 | 1.结合层厚度、砂浆配合比:30厚1:3干硬性水泥结合层,表面撒水泥粉 2.面层材料品种、规格、颜色:10厚防滑地砖面层 3.嵌缝材料种类:DTG砂浆擦缝 | m2 | 170
22 | 011204003002 | 块料墙面 | 1.10厚陶瓷墙砖（墙砖颜色与原瓷砖一致），DTG砂浆擦缝 | m2 | 37
23 | 011210005001 | 成品隔断 | 1.保护性拆除，防水维修后原状恢复 | 间 | 18
|  | A.4 食堂改造 |  |  | 1
24 | 011610002001 | 拆除门套 | 拆除单扇塑钢、铝合金门框 | 樘 | 3
25 | 010808004001 | 金属门窗套 | 1.18mm阻燃板基层，成品304系列1.2mm拉丝不锈钢饰面板 2.颜色甲定 | m2 | 5.4
|  | A.5 明德楼一层公共区域地面地砖维修 |  |  | 1
26 | 011605001003 | 平面块料拆除 | 1.铲除原地面地砖至原找坡层 | m2 | 50
27 | 011102003003 | 块料楼地面 | 1.结合层厚度、砂浆配合比:30厚1:3干硬性水泥结合层,表面撒水泥粉 2.面层材料品种、规格、颜色:10厚防滑地砖面层 3.嵌缝材料种类:DTG砂浆擦缝 | m2 | 50
|  | A.6 建筑垃圾外运 |  |  | 1
28 | 010103002001 | 建筑垃圾余方弃置 | 1.废弃料品种: 渣土、拆除废料 2.运距自行考虑; 3.投标报价考虑场内倒运装车、渣土弃置费、保洁费等政府规定的一切相关费用。 | m3 | 14.3
分部分项合计
29 | 011701003002 | 砌墙脚手架 | 砌墙脚手架里架子 | m2 | 8
30 | 011703001001 | 垂直运输 | 投标单位根据工程项目特征及现场施工需要,自行考虑垂直运输及二次搬运方式，结算不调整 | 项 | 1
本页小计
合 计
未来软件编制
表-08
分部分项工程和单价措施项目清单与计价表
工程名称：土建修缮 | [5 empty] | 第3页 共3页
序 号 | 项目编码 | 项目名称 | 项目特征描述 | 计量 单位 | 工程量 | 金 额(元)
[6 empty] | 综合单价 | 合价 | 其中
暂估价
单价措施合计
本页小计
合 计
未来软件编制
表-08

## 15.2表-11 总价措施项目清单与计价表
总价措施项目清单与计价表
工程名称：土建修缮 |  |  |  | 标段： |  |  | 第1页 共3页
序号 | 项目编码 | 项 目 名 称 | 计算基础 | 费率(%) | 金额(元) | 调整 费率(%) |  | 调整后 金额(元) | 备注
1 | 011707001001 | 安全文明施工
1.1 | 1.1 | 基本费 | 分部分项清单合价+单价措施清单合价-分部分项除税工程设备费-单价措施除税工程设备费 | 1.5 |  |  |  |  | 不取费时将“费率”置0；
1.2 | 1.2 | 增加费 | 分部分项清单合价+单价措施清单合价-分部分项除税工程设备费-单价措施除税工程设备费 | 0 |  |  |  |  | 不取费时将“费率”置0；
1.3 | 1.3 | 扬尘污染防治增加费 | 分部分项清单合价+单价措施清单合价-分部分项除税工程设备费-单价措施除税工程设备费 | 0.21
2 | 011707002001 | 夜间施工 | 分部分项清单合价+单价措施清单合价-分部分项除税工程设备费-单价措施除税工程设备费 | [5 empty] | 0～0.1%
3 | 011707003001 | 非夜间施工照明 | 分部分项清单合价+单价措施清单合价-分部分项除税工程设备费-单价措施除税工程设备费 | [5 empty] | 0.20%
4 | 011707004001 | 二次搬运 | 分部分项清单合价+单价措施清单合价-分部分项除税工程设备费-单价措施除税工程设备费
未来软件编制
表-11
总价措施项目清单与计价表
工程名称：土建修缮 |  |  |  | 标段： |  |  | 第2页 共3页
序号 | 项目编码 | 项 目 名 称 | 计算基础 | 费率(%) | 金额(元) | 调整 费率(%) |  | 调整后 金额(元) | 备注
5 | 011707005001 | 冬雨季施工 | 分部分项清单合价+单价措施清单合价-分部分项除税工程设备费-单价措施除税工程设备费 | [5 empty] | 0.05～0.2%
6 | 011707006001 | 地上、地下设施、建筑物的临时保护设施 | 分部分项清单合价+单价措施清单合价-分部分项除税工程设备费-单价措施除税工程设备费
7 | 011707007001 | 已完成工程及设备保护 | 分部分项清单合价+单价措施清单合价-分部分项除税工程设备费-单价措施除税工程设备费 | [5 empty] | 0～0.05%
8 | 011707008001 | 临时设施 | 分部分项清单合价+单价措施清单合价-分部分项除税工程设备费-单价措施除税工程设备费 | [5 empty] | 1.1～2.1%
9 | 011707009001 | 赶工措施 | 分部分项清单合价+单价措施清单合价-分部分项除税工程设备费-单价措施除税工程设备费 | [5 empty] | 0.5～2.1%
10 | 011707010001 | 工程按质论价 | 分部分项清单合价+单价措施清单合价-分部分项除税工程设备费-单价措施除税工程设备费 | 0 |  |  |  |  | 市优0.8%/省优1.1%/国优专业1.2%/国优1.3%
未来软件编制
表-11
总价措施项目清单与计价表
工程名称：土建修缮 |  |  |  | 标段： |  |  | 第3页 共3页
序号 | 项目编码 | 项 目 名 称 | 计算基础 | 费率(%) | 金额(元) | 调整 费率(%) |  | 调整后 金额(元) | 备注
11 | 011707012001 | 建筑工人实名制费用 | 分部分项清单合价+单价措施清单合价-分部分项除税工程设备费-单价措施除税工程设备费 | [5 empty] | 0.05%
12 | 011707015001 | 智慧工地费用 | 分部分项清单合价+单价措施清单合价-分部分项除税工程设备费-单价措施除税工程设备费 | [5 empty] | 0.05～0.1%
合 计
未来软件编制
表-11

## 15.3表-12 其他项目清单与计价汇总表
其他项目清单与计价汇总表
工程名称：土建修缮 |  | 标段： |  | 第1页 共1页
序号 | 项 目 名 称 | 金额(元) | 结算金额(元) |  | 备注
1 | 暂列金额 | 11280.27 |  |  | 明细详见表-12-1
2 | 暂估价 | 0.00
2.1 | 材料(工程设备)暂估价 | — |  |  | 明细详见表-12-2
2.2 | 专业工程暂估价 | 0.00 |  |  | 明细详见表-12-3
3 | 计日工 |  |  |  | 明细详见表-12-4
4 | 总承包服务费 |  |  |  | 明细详见表-12-5
合 计 |  |  |  |  | —
未来软件编制
表-12

## 15.4表-12-1 暂列金额明细表
暂列金额明细表
工程名称：土建修缮 |  | 标段： |  | 第1页 共1页
序号 | 项 目 名 称 | 计量单位 | 暂定金额(元) |  | 备注
1 | 暂列金额 | 项 | 11280.27
合 计 |  |  | 11280.27 |  | —
未来软件编制
表-12-1

## 15.5表-12-2 材料(工程设备)暂估单价及调整表
材料(工程设备)暂估单价及调整表
工程名称：土建修缮 | [5 empty] | 标段： |  |  |  | 第1页 共1页
序号 | 材料编码 | 材料(工程设备)名称、规格、型号 | 计量 单位 | 数量 |  |  | 暂估(元) |  | 确认(元) |  |  | 差额±(元) |  | 备注
|  |  |  | 投标 | 确认 |  | 单价 | 合价 | 单价 |  | 合价 | 单价 | 合价
合 计
未来软件编制
表-12-2

## 15.6表-12-3 专业工程暂估价及结算价表
专业工程暂估价及结算价表
工程名称：土建修缮 |  |  | 标段： |  | 第1页 共1页
序号 | 工程名称 | 工程内容 | 暂估金额(元) | 结算金额(元) |  | 差额±(元) | 备注
合 计 |  |  | 0.00 |  |  |  | —
未来软件编制
表-12-3

## 15.7表-12-4 计日工表
计 日 工 表
工程名称：土建修缮 |  |  |  | 标段： |  | 第1页 共1页
编号 | 项目名称 | 单位 | 暂定数量 | 实际数量 | 综合单价 (元) | 合价(元)
[6 empty] | 暂定 | 实际
一 | 人工
人工小计
二 | 材料
材料小计
三 | 施工机械
施工机械小计
四、企业管理费和利润
总 计
未来软件编制
表-12-4

## 15.8表-12-5 总承包服务费计价表
总承包服务费计价表
工程名称：土建修缮 |  |  |  | 标段： |  | 第1页 共1页
序号 | 项 目 名 称 | 项目价值(元) | 服务内容 |  | 计算基础 | 费率(%) | 金额(元)
| 合 计 | — | — |  |  | —
未来软件编制
表-12-5

## 15.9表-13 规费、税金项目计价表
规费、税金项目计价表
工程名称：土建修缮 |  |  | 标段： |  |  | 第1页 共1页
序号 | 项 目 名 称 | 计算基础 |  | 计算基数(元) | 计算费率(%) |  | 金额(元)
1 | 规费 | 分部分项工程费+措施项目费+其他项目费-除税工程设备费 |  |  | 100
1.1 | 社会保险费 |  |  |  | 3.8
1.2 | 住房公积金 |  |  |  | 0.67
1.3 | 环境保护税 |  |  |  | 0.1
2 | 税金 | 分部分项工程费+措施项目费+其他项目费+规费-(除税甲供材料费+除税甲供设备费)/1.01 |  |  | 9
合 计
未来软件编制
表-13

## 16.1表-08 分部分项工程和单价措施项目清单与计价表
分部分项工程和单价措施项目清单与计价表
工程名称：安装工程 | [5 empty] | 第1页 共1页
序 号 | 项目编码 | 项目名称 | 项目特征描述 | 计量 单位 | 工程量 | 金 额(元)
[6 empty] | 综合单价 | 合价 | 其中
暂估价
|  | C 卫生间改造及监控更新 |  |  | 1
1 | 031004004001 | 拆除拖把池 | 1.名称:拆除拖把池 | 组 | 18
2 | 031004004004 | 更换拖把池 | 1.名称:恢复拖把池 2.:利旧，仅计安装费 | 组 | 18
3 | 031004004003 | 拆除台盆 | 1.名称:拆除台盆 | 组 | 18
4 | 031004003001 | 更换台盆 | 1.名称:更换台盆 2.附件名称、数量:含角阀，软管等全部附件 3.其它:09S304 | 组 | 18
5 | 031004014001 | 地漏换新 | 1.名称:地漏换新 2.型号、规格:DN50 | 个 | 9
6 | 030507008001 | 拆除半球型固定式红外摄像机 | 1.名称:拆除半球型固定式红外摄像机 2.安装方式: 3.:具体详见图纸 | 台 | 5
7 | 030507008002 | 更换半球型固定式红外摄像机 | 1.名称:更换半球型固定式红外摄像机 2.安装方式:吸顶安装 3.:具体详见图纸 | 台 | 5
分部分项合计
8 | 031301017001 | 脚手架搭拆 |  | 项 | 1
单价措施合计
本页小计
合 计
未来软件编制
表-08

## 16.2表-11 总价措施项目清单与计价表
总价措施项目清单与计价表
工程名称：安装工程 |  |  |  | 标段： |  |  | 第1页 共3页
序号 | 项目编码 | 项 目 名 称 | 计算基础 | 费率(%) | 金额(元) | 调整 费率(%) |  | 调整后 金额(元) | 备注
1 | 031302001001 | 安全文明施工
1.1 | 1.1 | 基本费 | 分部分项清单合价+单价措施清单合价-分部分项除税工程设备费-单价措施除税工程设备费 | 1.5 |  |  |  |  | 不取费时将“费率”置0；
1.2 | 1.2 | 增加费 | 分部分项清单合价+单价措施清单合价-分部分项除税工程设备费-单价措施除税工程设备费 | 0 |  |  |  |  | 1星0.3%/2星0.33%/3星0.36%
1.3 | 1.3 | 扬尘污染防治增加费 | 分部分项清单合价+单价措施清单合价-分部分项除税工程设备费-单价措施除税工程设备费 | 0.21
2 | 031302002001 | 夜间施工 | 分部分项清单合价+单价措施清单合价-分部分项除税工程设备费-单价措施除税工程设备费 | [5 empty] | 0～0.1%
3 | 031302003001 | 非夜间施工照明 | 分部分项清单合价+单价措施清单合价-分部分项除税工程设备费-单价措施除税工程设备费 | [5 empty] | 0.30%
4 | 031302004001 | 二次搬运 | 分部分项清单合价+单价措施清单合价-分部分项除税工程设备费-单价措施除税工程设备费
未来软件编制
表-11
总价措施项目清单与计价表
工程名称：安装工程 |  |  |  | 标段： |  |  | 第2页 共3页
序号 | 项目编码 | 项 目 名 称 | 计算基础 | 费率(%) | 金额(元) | 调整 费率(%) |  | 调整后 金额(元) | 备注
5 | 031302005001 | 冬雨季施工 | 分部分项清单合价+单价措施清单合价-分部分项除税工程设备费-单价措施除税工程设备费 | [5 empty] | 0.05～0.1%
6 | 031302006001 | 已完成工程及设备保护 | 分部分项清单合价+单价措施清单合价-分部分项除税工程设备费-单价措施除税工程设备费 | [5 empty] | 0～0.05%
7 | 031302008001 | 临时设施 | 分部分项清单合价+单价措施清单合价-分部分项除税工程设备费-单价措施除税工程设备费 | [5 empty] | 0.6～1.6%
8 | 031302009001 | 赶工措施 | 分部分项清单合价+单价措施清单合价-分部分项除税工程设备费-单价措施除税工程设备费 | [5 empty] | 0.5～2.1%
9 | 031302010001 | 工程按质论价 | 分部分项清单合价+单价措施清单合价-分部分项除税工程设备费-单价措施除税工程设备费 | 0 |  |  |  |  | 市优0.8%/省优1.1%/国优专业1.2%/国优1.3%
10 | 031302011001 | 住宅分户验收 | 分部分项清单合价+单价措施清单合价-分部分项除税工程设备费-单价措施除税工程设备费 | [5 empty] | 0.10%
未来软件编制
表-11
总价措施项目清单与计价表
工程名称：安装工程 |  |  |  | 标段： |  |  | 第3页 共3页
序号 | 项目编码 | 项 目 名 称 | 计算基础 | 费率(%) | 金额(元) | 调整 费率(%) |  | 调整后 金额(元) | 备注
11 | 031302012001 | 建筑工人实名制费用 | 分部分项清单合价+单价措施清单合价-分部分项除税工程设备费-单价措施除税工程设备费 | [5 empty] | 0.03%
12 | 031302015001 | 智慧工地费用 | 分部分项清单合价+单价措施清单合价-分部分项除税工程设备费-单价措施除税工程设备费 | [5 empty] | 0.04～0.08%
合 计
未来软件编制
表-11

## 16.3表-12 其他项目清单与计价汇总表
其他项目清单与计价汇总表
工程名称：安装工程 |  | 标段： |  | 第1页 共1页
序号 | 项 目 名 称 | 金额(元) | 结算金额(元) |  | 备注
1 | 暂列金额 | 2460.23 |  |  | 明细详见表-12-1
2 | 暂估价 | 0.00
2.1 | 材料(工程设备)暂估价 | — |  |  | 明细详见表-12-2
2.2 | 专业工程暂估价 | 0.00 |  |  | 明细详见表-12-3
3 | 计日工 |  |  |  | 明细详见表-12-4
4 | 总承包服务费 |  |  |  | 明细详见表-12-5
合 计 |  |  |  |  | —
未来软件编制
表-12

## 16.4表-12-1 暂列金额明细表
暂列金额明细表
工程名称：安装工程 |  | 标段： |  | 第1页 共1页
序号 | 项 目 名 称 | 计量单位 | 暂定金额(元) |  | 备注
1 | 暂列金额 | 项 | 2460.23
合 计 |  |  | 2460.23 |  | —
未来软件编制
表-12-1

## 16.5表-12-2 材料(工程设备)暂估单价及调整表
材料(工程设备)暂估单价及调整表
工程名称：安装工程 | [5 empty] | 标段： |  |  |  | 第1页 共1页
序号 | 材料编码 | 材料(工程设备)名称、规格、型号 | 计量 单位 | 数量 |  |  | 暂估(元) |  | 确认(元) |  |  | 差额±(元) |  | 备注
|  |  |  | 投标 | 确认 |  | 单价 | 合价 | 单价 |  | 合价 | 单价 | 合价
合 计
未来软件编制
表-12-2

## 16.6表-12-3 专业工程暂估价及结算价表
专业工程暂估价及结算价表
工程名称：安装工程 |  |  | 标段： |  | 第1页 共1页
序号 | 工程名称 | 工程内容 | 暂估金额(元) | 结算金额(元) |  | 差额±(元) | 备注
合 计 |  |  | 0.00 |  |  |  | —
未来软件编制
表-12-3

## 16.7表-12-4 计日工表
计 日 工 表
工程名称：安装工程 |  |  |  | 标段： |  | 第1页 共1页
编号 | 项目名称 | 单位 | 暂定数量 | 实际数量 | 综合单价 (元) | 合价(元)
[6 empty] | 暂定 | 实际
一 | 人工
人工小计
二 | 材料
材料小计
三 | 施工机械
施工机械小计
四、企业管理费和利润
总 计
未来软件编制
表-12-4

## 16.8表-12-5 总承包服务费计价表
总承包服务费计价表
工程名称：安装工程 |  |  |  | 标段： |  | 第1页 共1页
序号 | 项 目 名 称 | 项目价值(元) | 服务内容 |  | 计算基础 | 费率(%) | 金额(元)
| 合 计 | — | — |  |  | —
未来软件编制
表-12-5

## 16.9表-13 规费、税金项目计价表
规费、税金项目计价表
工程名称：安装工程 |  |  | 标段： |  |  | 第1页 共1页
序号 | 项 目 名 称 | 计算基础 |  | 计算基数(元) | 计算费率(%) |  | 金额(元)
1 | 规费 | 分部分项工程费+措施项目费+其他项目费-除税工程设备费 |  |  | 100
1.1 | 社会保险费 |  |  |  | 2.4
1.2 | 住房公积金 |  |  |  | 0.42
1.3 | 环境保护税 |  |  |  | 0.1
2 | 税金 | 分部分项工程费+措施项目费+其他项目费+规费-(除税甲供材料费+除税甲供设备费)/1.01 |  |  | 9
合 计
未来软件编制
表-13

## 18.1表-08 分部分项工程和单价措施项目清单与计价表
分部分项工程和单价措施项目清单与计价表
工程名称：土建修缮 | [5 empty] | 第1页 共6页
序 号 | 项目编码 | 项目名称 | 项目特征描述 | 计量 单位 | 工程量 | 金 额(元)
[6 empty] | 综合单价 | 合价 | 其中
暂估价
|  | A.1 足球场人造草坪拆旧换新 |  |  | 1
1 | 041001001001 | 拆除塑料草皮 | 1.拆除原有塑料草皮 | m2 | 1535
2 | 011103002001 | 人造草坪铺设 | 1.铺设50mm高足球场专用人造草坪（含填充颗粒） 2.人造草坪要求满足GB/T 20394-2013《体育用人造草》、 3.草坪中添加的环保塑料颗粒需符合《江苏省合成材料运动场地设施建设指导书》的规定; 4.人造草坪专用胶粘剂粘铺及专业界面处理剂 | m2 | 1535
|  | A.2 教学楼、阶梯教室外墙出新 |  |  | 1
3 | 011608002003 | 铲除涂料面 | 1.铲除原外墙饰面涂料、腻子 | m2 | 320
4 | 011406001007 | 外墙涂料 | 1.外墙涂料，颜色与原建筑颜色一致，涂料做法参见23J909-6-23-外涂1 | m2 | 320
|  | A.3 阶梯教室屋面彩钢瓦，车棚彩钢瓦除锈出新 |  |  | 1
5 | 011608001001 | 铲除油漆面 | 铲除彩钢面漆，除锈处理 | m2 | 150
6 | 011405001001 | 金属面油漆 | 1.银粉漆两遍，调和漆两遍 | m2 | 150
|  | A.4 阶梯教室改造 |  |  | 1
7 | 011601001001 | 拆除台阶 | 1.拆除砖砌台阶，高240mm | m2 | 100
8 | 011610002001 | 金属门窗拆除 | 拆除双扇塑钢、铝合金门框 | 樘 | 2
9 | 011602001001 | 混凝土构件拆除 | 1.凿除水泥砂浆面层(混凝土地坪) 2.拆除碎石垫层 | m2 | 300
10 | 011101003001 | 级配碎石找平 | 1.级配碎石，压实系数>0.95； | m3 | 90
11 | 011101003002 | 混凝土地坪 | 1.100厚C20混凝土，内配6双向钢筋@200x200 | m2 | 300
12 | 011101002001 | 现浇水磨石楼地面 | 1.水泥浆一道(内掺建筑胶) 2.20厚1:3水泥砂浆结合层，干后卧铜条分隔(铜条打眼穿22号镀锌低碳钢丝卧牢，每米4眼，间距≤1m) 3.10厚1:2.5水泥彩色石子地面(中小八厘石子)，表面磨光打蜡 | m2 | 300
13 | 010402001001 | 砌块墙 | 1.砌块品种、规格、强度等级:蒸压砂加气混凝土砌块200厚 2.墙体类型:内墙 3.砂浆强度等级:专用砂浆 | m3 | 40
本页小计
合 计
未来软件编制
表-08
分部分项工程和单价措施项目清单与计价表
工程名称：土建修缮 | [5 empty] | 第2页 共6页
序 号 | 项目编码 | 项目名称 | 项目特征描述 | 计量 单位 | 工程量 | 金 额(元)
[6 empty] | 综合单价 | 合价 | 其中
暂估价
14 | 011201001001 | 墙面一般抹灰 | 1.刷界面剂一道 2.满铺玻纤网格布 3.砼墙柱和填充墙交界处应增加300宽镀锌钢丝网,顶层墙面粉刷时满铺钢丝网，不同材质墙体交接处及墙中嵌有与墙同宽设备箱、柜等处,粉刷前在交接处及箱体背面加铺钉一层300mm宽18#钢丝网 用射钉与基层锚固。 4.1:3水泥砂浆分遍抹平 | m2 | 400
15 | 010502002001 | 构造柱 | 1.构造柱(C20非泵送预拌砼) 2.现浇构造柱复合木模板 | m3 | 2.8
16 | 010503004001 | 圈梁 | 1.圈梁(C20非泵送预拌砼) 2.现浇圈梁，地坑支撑梁复合木模板 | m3 | 0.89
17 | 010503005001 | 过梁 | 1.过梁(C20非泵送预拌砼) 2.现浇过梁复合木模板 | m3 | 0.15
18 | 010515001001 | 现浇构件钢筋 | 现浇砼构件钢筋Φ≤12 | t | 0.3
19 | 011406001002 | 抹灰面油漆 | 1.3厚面层耐水腻子分遍找平 2.无机涂料（燃烧性能等级A级） | m2 | 400
20 | 010807001001 | 门联窗 | 1.1.4mm厚铝合金门联窗，详见图纸 2.玻璃品种、厚度:5高透光+12A空气+5透明玻璃 3.含锁具五金等全部配件 | m2 | 15
21 | 010507004001 | 台阶 | 1.压实填土,压实系数>94%(坡度详见平面) 2.300厚粒径10~40砾石灌M2.5混合砂浆，宽出面层100 3.380mm厚C20细石混凝土，台阶面向外坡1% 4.界面剂1道 5.20厚1:2.5水泥砂浆面层，抹面赶光 | m2 | 10.42
22 | 011503001001 | 金属扶手、栏杆、栏板 | 1.不锈钢室外栏杆做法详见图纸 | m | 4.7
23 | 010801002001 | 木质门带套 | 1.安装成品木门M1022 2.含五金 | m2 | 11
|  | A.5 教学楼改造 |  |  | 1
|  | B.1 一层局部改造 |  |  | 1
24 | 011614002002 | 搬移实验台 | 保护性拆除、搬运原试验台至新化学实验室 | 个 | 29
25 | 011602001002 | 地坪拆除 | 凿除水泥砂浆面层(混凝土地坪) | m2 | 15
本页小计
合 计
未来软件编制
表-08
分部分项工程和单价措施项目清单与计价表
工程名称：土建修缮 | [5 empty] | 第3页 共6页
序 号 | 项目编码 | 项目名称 | 项目特征描述 | 计量 单位 | 工程量 | 金 额(元)
[6 empty] | 综合单价 | 合价 | 其中
暂估价
26 | 011101002002 | 现浇水磨石楼地面修补 | 1.水泥浆一道(内掺建筑胶) 2.20厚1:3水泥砂浆结合层，干后卧铜条分隔(铜条打眼穿22号镀锌低碳钢丝卧牢，每米4眼，间距≤1m) 3.10厚1:2.5水泥彩色石子地面(中小八厘石子)，表面磨光打蜡 | m2 | 30
27 | 010810001001 | 窗帘 | 1.样式需与甲方确认，专业厂家安装 | m2 | 40.5
28 | 011406001008 | 墙面无机涂料 | 1.素水泥浆一道(内掺建筑胶) 2.9厚1:0.5:3水泥石灰膏砂浆分遍抹平 3.6厚聚合物抗裂砂浆压入耐碱玻纤网格布一层(底层二层网格布加强) 4.2厚面层耐水腻子分遍刮平 5.白色无机涂料饰面 | m2 | 7
29 | 011406001009 | 天棚无机涂料 | 1.刷界面处理剂一道 2.8厚1:0.5:3水泥石灰膏砂浆抹平 3.3 厚面层耐水腻子刮平 4.白色无机涂料饰面 | m2 | 3
|  | B.2 二层局部改造 |  |  | 1
30 | 011605001002 | 拆除防静电地板及龙骨 | 1.拆除防静电地板及龙骨 | m2 | 90
31 | 011614002004 | 电脑桌、电脑搬移 | 搬移25张电脑桌、49台电脑至新的信息机房(含49台搬移后安装) | 项 | 1
32 | 011608002002 | 铲除涂料面 | 1.铲除顶棚、墙面涂料、腻子 | m2 | 175
33 | 011604002001 | 抹灰层拆除 | 墙面及天棚抹灰层拆除 | m2 | 175
34 | 011406001003 | 墙面无机涂料 | 1.素水泥浆一道(内掺建筑胶) 2.9厚1:0.5:3水泥石灰膏砂浆分遍抹平 3.6厚聚合物抗裂砂浆压入耐碱玻纤网格布一层(底层二层网格布加强) 4.2厚面层耐水腻子分遍刮平 5.白色无机涂料饰面 | m2 | 90
35 | 011406001004 | 天棚无机涂料 | 1.刷界面处理剂一道 2.8厚1:0.5:3水泥石灰膏砂浆抹平 3.3 厚面层耐水腻子刮平 4.白色无机涂料饰面 | m2 | 85
36 | 011101002008 | 现浇水磨石楼地面修补 | 1.水泥浆一道(内掺建筑胶) 2.20厚1:3水泥砂浆结合层，干后卧铜条分隔(铜条打眼穿22号镀锌低碳钢丝卧牢，每米4眼，间距≤1m) 3.10厚1:2.5水泥彩色石子地面(中小八厘石子)，表面磨光打蜡 | m2 | 10
本页小计
合 计
未来软件编制
表-08
分部分项工程和单价措施项目清单与计价表
工程名称：土建修缮 | [5 empty] | 第4页 共6页
序 号 | 项目编码 | 项目名称 | 项目特征描述 | 计量 单位 | 工程量 | 金 额(元)
[6 empty] | 综合单价 | 合价 | 其中
暂估价
37 | 011105001001 | 水磨石踢脚线 | 1.素水泥浆一道(内掺建筑胶) 2.8厚1:3水泥砂浆打底划出纹道 3.素水泥浆一道(内掺建筑胶) 4.10厚1:2.5水泥磨石面层(中小八厘石子) | m | 36.84
|  | B.3 三层局部改造 |  |  | 1
38 | 011614002003 | 拆除实验台 | 保护性拆除、搬移原实验台至新物理实验室 | 个 | 29
39 | 011606003001 | 天棚面龙骨及饰面拆除 | 拆除顶棚吊顶 | m2 | 85
40 | 011606002002 | 拆除石膏板墙体及龙骨 | 1.拆除石膏板墙体及龙骨 | m2 | 5
41 | 011606002001 | 拆除原板材饰面装修 | 拆除原板材饰面装修、含附着物等 | m2 | 90
42 | 011603001001 | 拆除固定家具 | 1.拆除固定家具 | m2 | 35
43 | 011610002002 | 金属门窗拆除 | 拆除双扇平开门 | 樘 | 1
44 | 011207001001 | 石膏板封堵墙面 | 1.隔墙轻钢龙骨 2.石膏板墙面 3.夹板面 批腻子三遍、刷乳胶漆2遍 | m2 | 2.2
45 | 010401003001 | 实心砖墙 | 标准1砖内墙(M5混合砂浆) | m3 | 0.32
46 | 011201001002 | 墙面一般抹灰 | 砖墙内墙抹1:3水泥砂浆 | m2 | 2.7
47 | 010801002002 | 木质门带套 | 1.安装成品木门M1022 2.含五金 | m2 | 4.4
48 | 010807001002 | 金属（塑钢、断桥）窗 | 1.1.4mm厚铝合金隔热推拉窗（1500*1800） 2.玻璃品种、厚度:5+12a+5钢化玻璃 | m2 | 2.7
49 | 011101002005 | 现浇水磨石楼地面修补 | 1.水泥浆一道(内掺建筑胶) 2.20厚1:3水泥砂浆结合层，干后卧铜条分隔(铜条打眼穿22号镀锌低碳钢丝卧牢，每米4眼，间距≤1m) 3.10厚1:2.5水泥彩色石子地面(中小八厘石子)，表面磨光打蜡 | m2 | 10
50 | 011105001002 | 水磨石踢脚线 | 1.素水泥浆一道(内掺建筑胶) 2.8厚1:3水泥砂浆打底划出纹道 3.素水泥浆一道(内掺建筑胶) 4.10厚1:2.5水泥磨石面层(中小八厘石子) | m | 82.58
51 | 010810001002 | 窗帘 | 1.样式需与甲方确认，专业厂家安装 | m2 | 40.5
|  | B.4 四层局部改造 |  |  | 1
52 | 011601001002 | 拆除隔墙 | 1.拆除砖砌隔墙 | m3 | 16.8
53 | 011609002002 | 拆除玻璃隔断 | 拆除玻璃隔断 | m2 | 15
本页小计
合 计
未来软件编制
表-08
分部分项工程和单价措施项目清单与计价表
工程名称：土建修缮 | [5 empty] | 第5页 共6页
序 号 | 项目编码 | 项目名称 | 项目特征描述 | 计量 单位 | 工程量 | 金 额(元)
[6 empty] | 综合单价 | 合价 | 其中
暂估价
54 | 011606003002 | 天棚面龙骨及饰面拆除 | 拆除顶棚吊顶 | m2 | 85
55 | 011606002003 | 拆除石膏板墙体及龙骨 | 1.拆除石膏板墙体及龙骨、附墙物 | m2 | 10
56 | 011606001002 | 楼地面龙骨及饰面拆除 | 拆除实木地板（含木龙骨） | m2 | 90
57 | 011610001001 | 木门窗拆除 | 1.拆除单扇木框门 | 樘 | 1
58 | 011406001005 | 墙面无机涂料 | 1.素水泥浆一道(内掺建筑胶) 2.9厚1:0.5:3水泥石灰膏砂浆分遍抹平 3.6厚聚合物抗裂砂浆压入耐碱玻纤网格布一层(底层二层网格布加强) 4.2厚面层耐水腻子分遍刮平 5.白色无机涂料饰面 | m2 | 90
59 | 011406001006 | 天棚无机涂料 | 1.刷界面处理剂一道 2.8厚1:0.5:3水泥石灰膏砂浆抹平 3.3 厚面层耐水腻子刮平 4.白色无机涂料饰面 | m2 | 85
60 | 011101002007 | 现浇水磨石楼地面 | 1.水泥浆一道(内掺建筑胶) 2.20厚1:3水泥砂浆结合层，干后卧铜条分隔(铜条打眼穿22号镀锌低碳钢丝卧牢，每米4眼，间距≤1m) 3.10厚1:2.5水泥彩色石子地面(中小八厘石子)，表面磨光打蜡 | m2 | 90
61 | 011105001003 | 水磨石踢脚线 | 1.素水泥浆一道(内掺建筑胶) 2.8厚1:3水泥砂浆打底划出纹道 3.素水泥浆一道(内掺建筑胶) 4.10厚1:2.5水泥磨石面层(中小八厘石子) | m | 36.84
62 | 010810001003 | 窗帘 | 1.样式需与甲方确认，专业厂家安装 | m2 | 40.5
|  | A.1 美术室改信息机房 |  |  | 1
63 | 011601001003 | 拆除窗台 | 1.拆除砖砌隔墙 | m3 | 0.6
64 | 011610002003 | 拆除门联窗 | 拆除原铝合金门联窗 | m2 | 24
65 | 011601001004 | 拆除水池 | 1.拆除砖砌水池，高700mm，厚100mm 2.按构件中心线长度以延长米计算 | m | 4.4
66 | 011207001002 | 石膏板封堵墙面 | 1.隔墙轻钢龙骨 2.石膏板墙面 3.夹板面 批腻子三遍、刷乳胶漆2遍 | m2 | 3
67 | 010807001003 | 门联窗 | 1.1.4mm厚铝合金门联窗，详见图纸 2.玻璃品种、厚度:5高透光+12A空气+5透明玻璃 3.含锁具五金等全部配件 | m2 | 27
本页小计
合 计
未来软件编制
表-08
分部分项工程和单价措施项目清单与计价表
工程名称：土建修缮 | [5 empty] | 第6页 共6页
序 号 | 项目编码 | 项目名称 | 项目特征描述 | 计量 单位 | 工程量 | 金 额(元)
[6 empty] | 综合单价 | 合价 | 其中
暂估价
68 | 011406001010 | 墙面无机涂料 | 1.素水泥浆一道(内掺建筑胶) 2.9厚1:0.5:3水泥石灰膏砂浆分遍抹平 3.6厚聚合物抗裂砂浆压入耐碱玻纤网格布一层(底层二层网格布加强) 4.2厚面层耐水腻子分遍刮平 5.白色无机涂料饰面 | m2 | 210
69 | 011104004001 | 防静电活动地板 | 1.20厚1:3水泥砂浆找平层 2.界面剂1道 3.混凝土密封封闭剂1道 4.150高架空防静电活动地板 | m2 | 130
|  | A.6 建筑垃圾外运 |  |  | 1
70 | 010103002001 | 建筑垃圾余方弃置 | 1.废弃料品种: 渣土、拆除废料 2.运距自行考虑; 3.投标报价考虑场内倒运装车、渣土弃置费、保洁费等政府规定的一切相关费用。 | m3 | 154.91
分部分项合计
71 | 011701002001 | 外脚手架 | 砌墙脚手架双排外架子高12m内 | m2 | 317.5
72 | 011701003001 | 移动脚手架 | 1.活动脚手架 | m2 | 750
73 | 011703001001 | 垂直运输 | 投标单位根据工程项目特征及现场施工需要,自行考虑垂直运输及二次搬运方式，结算不调整 | 项 | 1
单价措施合计
本页小计
合 计
未来软件编制
表-08

## 18.2表-11 总价措施项目清单与计价表
总价措施项目清单与计价表
工程名称：土建修缮 |  |  |  | 标段： |  |  | 第1页 共3页
序号 | 项目编码 | 项 目 名 称 | 计算基础 | 费率(%) | 金额(元) | 调整 费率(%) |  | 调整后 金额(元) | 备注
1 | 011707001001 | 安全文明施工
1.1 | 1.1 | 基本费 | 分部分项清单合价+单价措施清单合价-分部分项除税工程设备费-单价措施除税工程设备费 | 1.5 |  |  |  |  | 不取费时将“费率”置0；
1.2 | 1.2 | 增加费 | 分部分项清单合价+单价措施清单合价-分部分项除税工程设备费-单价措施除税工程设备费 | 0 |  |  |  |  | 不取费时将“费率”置0；
1.3 | 1.3 | 扬尘污染防治增加费 | 分部分项清单合价+单价措施清单合价-分部分项除税工程设备费-单价措施除税工程设备费 | 0.21
2 | 011707002001 | 夜间施工 | 分部分项清单合价+单价措施清单合价-分部分项除税工程设备费-单价措施除税工程设备费 | [5 empty] | 0～0.1%
3 | 011707003001 | 非夜间施工照明 | 分部分项清单合价+单价措施清单合价-分部分项除税工程设备费-单价措施除税工程设备费 | [5 empty] | 0.20%
4 | 011707004001 | 二次搬运 | 分部分项清单合价+单价措施清单合价-分部分项除税工程设备费-单价措施除税工程设备费
未来软件编制
表-11
总价措施项目清单与计价表
工程名称：土建修缮 |  |  |  | 标段： |  |  | 第2页 共3页
序号 | 项目编码 | 项 目 名 称 | 计算基础 | 费率(%) | 金额(元) | 调整 费率(%) |  | 调整后 金额(元) | 备注
5 | 011707005001 | 冬雨季施工 | 分部分项清单合价+单价措施清单合价-分部分项除税工程设备费-单价措施除税工程设备费 | [5 empty] | 0.05～0.2%
6 | 011707006001 | 地上、地下设施、建筑物的临时保护设施 | 分部分项清单合价+单价措施清单合价-分部分项除税工程设备费-单价措施除税工程设备费
7 | 011707007001 | 已完成工程及设备保护 | 分部分项清单合价+单价措施清单合价-分部分项除税工程设备费-单价措施除税工程设备费 | [5 empty] | 0～0.05%
8 | 011707008001 | 临时设施 | 分部分项清单合价+单价措施清单合价-分部分项除税工程设备费-单价措施除税工程设备费 | [5 empty] | 1.1～2.1%
9 | 011707009001 | 赶工措施 | 分部分项清单合价+单价措施清单合价-分部分项除税工程设备费-单价措施除税工程设备费 | [5 empty] | 0.5～2.1%
10 | 011707010001 | 工程按质论价 | 分部分项清单合价+单价措施清单合价-分部分项除税工程设备费-单价措施除税工程设备费 | 0 |  |  |  |  | 市优0.8%/省优1.1%/国优专业1.2%/国优1.3%
未来软件编制
表-11
总价措施项目清单与计价表
工程名称：土建修缮 |  |  |  | 标段： |  |  | 第3页 共3页
序号 | 项目编码 | 项 目 名 称 | 计算基础 | 费率(%) | 金额(元) | 调整 费率(%) |  | 调整后 金额(元) | 备注
11 | 011707012001 | 建筑工人实名制费用 | 分部分项清单合价+单价措施清单合价-分部分项除税工程设备费-单价措施除税工程设备费 | [5 empty] | 0.05%
12 | 011707015001 | 智慧工地费用 | 分部分项清单合价+单价措施清单合价-分部分项除税工程设备费-单价措施除税工程设备费 | [5 empty] | 0.05～0.1%
合 计
未来软件编制
表-11

## 18.3表-12 其他项目清单与计价汇总表
其他项目清单与计价汇总表
工程名称：土建修缮 |  | 标段： |  | 第1页 共1页
序号 | 项 目 名 称 | 金额(元) | 结算金额(元) |  | 备注
1 | 暂列金额 | 70617.92 |  |  | 明细详见表-12-1
2 | 暂估价 | 0.00
2.1 | 材料(工程设备)暂估价 | — |  |  | 明细详见表-12-2
2.2 | 专业工程暂估价 | 0.00 |  |  | 明细详见表-12-3
3 | 计日工 |  |  |  | 明细详见表-12-4
4 | 总承包服务费 |  |  |  | 明细详见表-12-5
合 计 |  |  |  |  | —
未来软件编制
表-12

## 18.4表-12-1 暂列金额明细表
暂列金额明细表
工程名称：土建修缮 |  | 标段： |  | 第1页 共1页
序号 | 项 目 名 称 | 计量单位 | 暂定金额(元) |  | 备注
1 | 暂列金额 | 项 | 70617.92
合 计 |  |  | 70617.92 |  | —
未来软件编制
表-12-1

## 18.5表-12-2 材料(工程设备)暂估单价及调整表
材料(工程设备)暂估单价及调整表
工程名称：土建修缮 | [5 empty] | 标段： |  |  |  | 第1页 共1页
序号 | 材料编码 | 材料(工程设备)名称、规格、型号 | 计量 单位 | 数量 |  |  | 暂估(元) |  | 确认(元) |  |  | 差额±(元) |  | 备注
|  |  |  | 投标 | 确认 |  | 单价 | 合价 | 单价 |  | 合价 | 单价 | 合价
合 计
未来软件编制
表-12-2

## 18.6表-12-3 专业工程暂估价及结算价表
专业工程暂估价及结算价表
工程名称：土建修缮 |  |  | 标段： |  | 第1页 共1页
序号 | 工程名称 | 工程内容 | 暂估金额(元) | 结算金额(元) |  | 差额±(元) | 备注
合 计 |  |  | 0.00 |  |  |  | —
未来软件编制
表-12-3

## 18.7表-12-4 计日工表
计 日 工 表
工程名称：土建修缮 |  |  |  | 标段： |  | 第1页 共1页
编号 | 项目名称 | 单位 | 暂定数量 | 实际数量 | 综合单价 (元) | 合价(元)
[6 empty] | 暂定 | 实际
一 | 人工
人工小计
二 | 材料
材料小计
三 | 施工机械
施工机械小计
四、企业管理费和利润
总 计
未来软件编制
表-12-4

## 18.8表-12-5 总承包服务费计价表
总承包服务费计价表
工程名称：土建修缮 |  |  |  | 标段： |  | 第1页 共1页
序号 | 项 目 名 称 | 项目价值(元) | 服务内容 |  | 计算基础 | 费率(%) | 金额(元)
| 合 计 | — | — |  |  | —
未来软件编制
表-12-5

## 18.9表-13 规费、税金项目计价表
规费、税金项目计价表
工程名称：土建修缮 |  |  | 标段： |  |  | 第1页 共1页
序号 | 项 目 名 称 | 计算基础 |  | 计算基数(元) | 计算费率(%) |  | 金额(元)
1 | 规费 | 分部分项工程费+措施项目费+其他项目费-除税工程设备费 |  |  | 100
1.1 | 社会保险费 |  |  |  | 3.8
1.2 | 住房公积金 |  |  |  | 0.67
1.3 | 环境保护税 |  |  |  | 0.1
2 | 税金 | 分部分项工程费+措施项目费+其他项目费+规费-(除税甲供材料费+除税甲供设备费)/1.01 |  |  | 9
合 计
未来软件编制
表-13

## 19.1表-08 分部分项工程和单价措施项目清单与计价表
分部分项工程和单价措施项目清单与计价表
工程名称：安装工程 | [5 empty] | 第1页 共14页
序 号 | 项目编码 | 项目名称 | 项目特征描述 | 计量 单位 | 工程量 | 金 额(元)
[6 empty] | 综合单价 | 合价 | 其中
暂估价
|  | C 阶梯教室改造给排水 |  |  | 1
1 | 031001006017 | 塑料管 | 1.安装部位:室外 2.介质:给水 3.材质、规格:PPR DN40 4.连接形式:热熔连接 5.压力试验及吹、洗设计要求:满足设计要求及验收规范 | m | 30
2 | 031001006007 | 塑料管 | 1.安装部位:室内 2.介质:给水 3.材质、规格:PPR DN15 4.连接形式:热熔连接 5.压力试验及吹、洗设计要求:满足设计要求及验收规范 | m | 24.63
3 | 031001006008 | 塑料管 | 1.安装部位:室内 2.介质:给水 3.材质、规格:PPR DN20 4.连接形式:热熔连接 5.压力试验及吹、洗设计要求:满足设计要求及验收规范 | m | 2.4
4 | 031001006009 | 塑料管 | 1.安装部位:室内 2.介质:给水 3.材质、规格:PPR DN25 4.连接形式:热熔连接 5.压力试验及吹、洗设计要求:满足设计要求及验收规范 | m | 2.4
5 | 031001006010 | 塑料管 | 1.安装部位:室内 2.介质:给水 3.材质、规格:PPR DN32 4.连接形式:热熔连接 5.压力试验及吹、洗设计要求:满足设计要求及验收规范 | m | 9.6
6 | 031001006011 | 塑料管 | 1.安装部位:室内 2.介质:给水 3.材质、规格:PPR DN40 4.连接形式:热熔连接 5.压力试验及吹、洗设计要求:满足设计要求及验收规范 | m | 5.22
7 | 031001006012 | 塑料管 | 1.安装部位:室内 2.介质:给水 3.材质、规格:PPR DN50 4.连接形式:热熔连接 5.压力试验及吹、洗设计要求:满足设计要求及验收规范 | m | 22.24
8 | 031001006013 | 塑料管 | 1.安装部位:室内 2.介质:污水 3.材质、规格:PVC-U,DN50 4.连接形式:承插粘接 5.压力试验及吹、洗设计要求:满足设计要求及验收规范 | m | 22.06
本页小计
合 计
未来软件编制
表-08
分部分项工程和单价措施项目清单与计价表
工程名称：安装工程 | [5 empty] | 第2页 共14页
序 号 | 项目编码 | 项目名称 | 项目特征描述 | 计量 单位 | 工程量 | 金 额(元)
[6 empty] | 综合单价 | 合价 | 其中
暂估价
9 | 031001006014 | 塑料管 | 1.安装部位:室内 2.介质:污水 3.材质、规格:PVC-U,DN75 4.连接形式:承插粘接 5.压力试验及吹、洗设计要求:满足设计要求及验收规范 | m | 2.4
10 | 031001006015 | 塑料管 | 1.安装部位:室内 2.介质:污水 3.材质、规格:PVC-U，DN100 4.连接形式:承插粘接 5.压力试验及吹、洗设计要求:满足设计要求及验收规范 | m | 19.42
11 | 031001006016 | 塑料管 | 1.安装部位:室内 2.介质:污水 3.材质、规格:PVC-U，DN150 4.连接形式:承插粘接 5.压力试验及吹、洗设计要求:满足设计要求及验收规范 | m | 10.57
12 | 031003013001 | 水表 | 1.安装部位（室内外）:室外 2.型号、规格:DN50 | 组 | 1
13 | 031003013002 | 水表井 | 1.名称:水表井 | 个 | 1
14 | 031003001005 | 不锈钢闸阀 | 1.类型:不锈钢闸阀 2.规格、压力等级:DN50 3.连接形式:螺纹连接 | 个 | 1
15 | 031003001010 | 不锈钢截止阀 | 1.类型:不锈钢截止阀 2.规格、压力等级:DN15 3.连接形式:螺纹连接 | 个 | 1
16 | 031003001006 | 不锈钢截止阀 | 1.类型:不锈钢截止阀 2.规格、压力等级:DN25 3.连接形式:螺纹连接 | 个 | 1
17 | 031003001008 | 可调式减压阀,阀后压力0.2MPa | 1.类型:可调式减压阀,阀后压力0.2MPa 2.规格、压力等级:DN15 3.连接形式:螺纹连接 | 个 | 1
18 | 031003001009 | 可调式减压阀,阀后压力0.2MPa | 1.类型:可调式减压阀,阀后压力0.2MPa 2.规格、压力等级:DN50 3.连接形式:螺纹连接 | 个 | 1
19 | 031003001007 | 自动排气阀 | 1.类型:自动排气阀 2.材质:不锈钢 3.规格、压力等级:DN25 | 个 | 1
20 | 031004005001 | 化验盆 | 1.名称:化验盆 2.附件名称、数量:含水嘴、角阀，软管等全部附件 | 组 | 14
21 | 031004005002 | 化验盆 | 1.名称:化验盆 2.附件名称、数量:含急救冲洗水嘴、角阀，软管等全部附件 | 组 | 1
22 | 031004014001 | 地漏 | 1.名称:不锈钢面板密闭地漏 2.型号、规格:DN50 | 个 | 2
本页小计
合 计
未来软件编制
表-08
分部分项工程和单价措施项目清单与计价表
工程名称：安装工程 | [5 empty] | 第3页 共14页
序 号 | 项目编码 | 项目名称 | 项目特征描述 | 计量 单位 | 工程量 | 金 额(元)
[6 empty] | 综合单价 | 合价 | 其中
暂估价
23 | 031004014004 | 地漏 | 1.名称:不锈钢面板密闭地漏 2.型号、规格:DN100 | 个 | 2
24 | 031004014005 | 清扫口 | 1.名称:清扫口 2.型号、规格:De50 | 个 | 2
25 | 031004014003 | 清扫口 | 1.名称:清扫口 2.型号、规格:DN100 | 个 | 2
26 | 011615001002 | 开孔（打洞） | 1.名称:开孔 2.洞尺寸:50mm以内 | 个 | 1
27 | 011615001001 | 开孔（打洞） | 1.名称:开孔 2.洞尺寸:75mm以内 | 个 | 2
28 | 010507006001 | 检查井 | 1.:φ700砼检查井 2.:做法参图集2S522-20 3.:详见图纸做法 | 座 | 2
29 | 010101002001 | 挖一般土方 | 1.土壤类别:三类土 2.挖土深度:按设计要求 3.弃土运距:自行考虑 | m3 | 21.65
30 | 010103001001 | 土方回填 | 1.密实度要求:按设计要求 2.填方材料品种:三类土 3.填方粒径要求:按设计要求 4.填方来源、运距:自行考虑 | m3 | 17.26
31 | 041001001001 | 拆除路面 | 1.机械拆除沥青柏油类路面层＜5cm 2.人工拆除无筋混凝土路面层厚＜15cm | m2 | 15
32 | 040203006001 | 沥青混凝土 | 1.人工摊铺中粒式沥青混凝土路面厚5cm 2.人工铺装碎石底层厚15cm 3.3:7灰土垫层厚30cm 4.路床(槽)碾压检验 | m2 | 15
|  | C 一层阶梯教室改为化学物理实验室电气 |  |  | 1
33 | 030412005018 | 荧光灯 | 1.名称:照明灯具拆除 2.型号:教室护眼灯保护性拆除 3.规格:含拆除整理归堆，及清运 | 套 | 30
34 | 030404033005 | 风扇 | 1.名称:吊扇拆除 2.型号:吊钩需利旧 3.规格:含拆除整理归堆，及清运 | 台 | 12
35 | 030404017001 | 配电箱 | 1.名称:化学物理实验室配电总箱AWL1 2.型号:(XL-型)非标（定制） 3.规格:具体规格详见强电系统图 4.安装方式:挂墙距地1.6m安装 | 台 | 1
36 | 030404017003 | 配电箱 | 1.名称:化学实验室配电箱1AL1 2.型号:PZ30 3.规格:具体规格详见强电系统图 4.安装方式:嵌墙距地1.6m安装 | 台 | 1
本页小计
合 计
未来软件编制
表-08
分部分项工程和单价措施项目清单与计价表
工程名称：安装工程 | [5 empty] | 第4页 共14页
序 号 | 项目编码 | 项目名称 | 项目特征描述 | 计量 单位 | 工程量 | 金 额(元)
[6 empty] | 综合单价 | 合价 | 其中
暂估价
37 | 030404017002 | 配电箱 | 1.名称:物理实验室配电箱1AL2 2.型号:PZ30 3.规格:具体规格详见强电系统图 4.安装方式:嵌墙距地1.6m安装 | 台 | 1
38 | 030411001006 | 配管 | 1.名称:电气配管 2.材质:热镀锌钢管 3.规格:SC65 4.配置形式:暗敷 | m | 75
39 | 030411001002 | 配管 | 1.名称:电气配管 2.材质:塑料管 3.规格:PVC20 4.配置形式:明配 | m | 184.39
40 | 030411001029 | 配管 | 1.名称:电气配管 2.材质:塑料管 3.规格:PVC25 4.配置形式:明配 | m | 7.14
41 | 030411001003 | 配管 | 1.名称:电气配管 2.材质:塑料管 3.规格:PVC20 4.配置形式:暗配 | m | 500.09
42 | 030411001004 | 配管 | 1.名称:电气配管 2.材质:塑料管 3.规格:PVC25 4.配置形式:暗配 | m | 3.94
43 | 030411001005 | 配管 | 1.名称:电气配管 2.材质:塑料管 3.规格:PVC40 4.配置形式:暗配 | m | 23.23
44 | 030411004001 | 配线 | 1.名称:电气配线 2.配线形式:管内穿线 3.型号:WDZ-BYJ-2.5 | m | 2159.36
45 | 030411004002 | 配线 | 1.名称:电气配线 2.配线形式:管内穿线 3.型号:WDZ-BYJ-4 | m | 146.49
46 | 030411004003 | 配线 | 1.名称:电气配线 2.配线形式:管内穿线 3.型号:WDZ-BYJ-10 | m | 57.4
47 | 030411004004 | 配线 | 1.名称:电气配线 2.配线形式:管内穿线 3.型号:WDZ-BYJ-16 | m | 88.75
48 | 030408001001 | 电力电缆 | 1.名称:电力电缆 2.规格:YJY22-0.6/1KV-4x25+E16mm2 3.敷设方式、部位:管内敷设 | m | 76.88
49 | 030408006001 | 电力电缆头 | 1.名称:电力电缆头 2.规格:25mm2 3.材质、类型:铜芯 | 个 | 2
本页小计
合 计
未来软件编制
表-08
分部分项工程和单价措施项目清单与计价表
工程名称：安装工程 | [5 empty] | 第5页 共14页
序 号 | 项目编码 | 项目名称 | 项目特征描述 | 计量 单位 | 工程量 | 金 额(元)
[6 empty] | 综合单价 | 合价 | 其中
暂估价
50 | 030411001010 | 配管 | 1.名称:配管刨沟 2.规格:DN20 3.配置形式:暗配 4.其他:含开槽、补槽以及产生的垃圾清运，运距投标人自行考虑 | m | 64.7
51 | 030411001011 | 配管 | 1.名称:配管刨沟 2.规格:DN32内 3.配置形式:暗配 4.其他:含开槽、补槽以及产生的垃圾清运，运距投标人自行考虑 | m | 10
52 | 030412001001 | 吸顶灯 | 1.名称:吸顶灯 室外IP55 2.型号:28W 3.类型:吸顶安装 | 套 | 1
53 | 030412005001 | 教室护眼灯 | 1.名称:教室护眼灯(1200*200) 2.型号:30W 3.安装形式:杆吊安装 | 套 | 4
54 | 030412005004 | 教室护眼灯 | 1.名称:教室护眼灯(1200*200) 2.型号:32W 3.安装形式:杆吊安装 | 套 | 26
55 | 030412005002 | 教室黑板灯 | 1.名称:教室黑板灯(1200*100) 2.型号:25W 3.安装形式:杆吊安装 | 套 | 4
56 | 030404034003 | 照明开关 | 1.名称:单联开关 2.规格:86K11A10 3.安装方式:嵌墙暗装,下沿距地1.3m | 个 | 2
57 | 030404034004 | 照明开关 | 1.名称:双联开关 2.规格:86K21A10 3.安装方式:嵌墙暗装,下沿距地1.3m | 个 | 2
58 | 030404034005 | 照明开关 | 1.名称:三联开关 2.规格:86K31A10 3.安装方式:嵌墙暗装,下沿距地1.3m | 个 | 1
59 | 030404034006 | 照明开关 | 1.名称:四联开关 2.规格:86K41A10 3.安装方式:嵌墙暗装,下沿距地1.3m | 个 | 1
60 | 030404035011 | 插座 | 1.名称:插座带安全门 2.规格:86Z223A10 3.安装方式:嵌墙暗装,下沿距地0.3m | 个 | 13
61 | 030404035008 | 插座 | 1.名称:单相壁挂空调插座带安全门 2.规格:86Z13A20 3.安装方式:嵌墙暗装,下沿距地2.2m | 个 | 4
本页小计
合 计
未来软件编制
表-08
分部分项工程和单价措施项目清单与计价表
工程名称：安装工程 | [5 empty] | 第6页 共14页
序 号 | 项目编码 | 项目名称 | 项目特征描述 | 计量 单位 | 工程量 | 金 额(元)
[6 empty] | 综合单价 | 合价 | 其中
暂估价
62 | 030404035012 | 插座 | 1.名称:实验台插座带安全门 2.规格:86Z223A10 3.安装方式:附实验台安装，距台面0.2m | 个 | 58
63 | 030404031001 | 更换风扇 | 1.名称:更换风扇 2.型号:FC1200 3.其他:吊顶安装 | 个 | 12
64 | 030411006001 | 接线盒 | 1.名称:接线盒 2.规格:86型 3.安装形式:暗装，含墙面开接线盒孔，产生垃圾清理打堆外运，运距自行考虑 | 个 | 47
65 | 030411006002 | 开关、插座盒 | 1.名称:开关、插座盒 2.材质:钢制 3.规格:86型 4.安装形式:暗装，含开关、插座盒开孔，产生垃圾清运 | 个 | 81
|  | C 一层化学实验室改为学生教室电气 |  |  | 1
66 | 030412005008 | 荧光灯 | 1.名称:照明灯具拆除 2.型号:教室护眼灯保护性拆除 3.规格:含拆除整理归堆，及清运 | 套 | 12
67 | 030404033001 | 风扇 | 1.名称:吊扇拆除 2.型号:吊钩需利旧 3.规格:含拆除整理归堆，及清运 | 台 | 4
68 | 030404019002 | 控制开关 | 1.名称:断路器 2.型号:iC65N-C16A/1P | 个 | 2
69 | 030404019003 | 控制开关 | 1.名称:断路器 2.型号:iC65N-C20A/2P+VE | 个 | 4
70 | 030411001015 | 配管 | 1.名称:电气配管 2.材质:塑料管 3.规格:PVC20 4.配置形式:明配 | m | 72.23
71 | 030411001016 | 配管 | 1.名称:电气配管 2.材质:塑料管 3.规格:PVC20 4.配置形式:暗配 | m | 39.65
72 | 030411004005 | 配线 | 1.名称:电气配线 2.配线形式:管内穿线 3.型号:WDZ-BYJ-2.5 | m | 295.62
73 | 030411004006 | 配线 | 1.名称:电气配线 2.配线形式:管内穿线 3.型号:WDZ-BYJ-4 | m | 93.9
74 | 030411001019 | 配管 | 1.名称:配管刨沟 2.规格:DN20 3.配置形式:暗配 4.其他:含开槽、补槽以及产生的垃圾清运，运距投标人自行考虑 | m | 12.4
本页小计
合 计
未来软件编制
表-08
分部分项工程和单价措施项目清单与计价表
工程名称：安装工程 | [5 empty] | 第7页 共14页
序 号 | 项目编码 | 项目名称 | 项目特征描述 | 计量 单位 | 工程量 | 金 额(元)
[6 empty] | 综合单价 | 合价 | 其中
暂估价
75 | 030412005006 | 更换教室护眼灯 | 1.名称:更换教室护眼灯(1200*200) 2.型号:32W 3.安装形式:杆吊安装 | 套 | 12
76 | 030412005007 | 新增教室黑板灯 | 1.名称:新增教室黑板灯(1200*100) 2.型号:25W 3.安装形式:杆吊安装 | 套 | 2
77 | 030404034007 | 照明开关 | 1.名称:单联开关 2.规格:86K11A10 3.安装方式:嵌墙暗装,下沿距地1.3m | 个 | 1
78 | 030404035013 | 插座 | 1.名称:插座带安全门 2.规格:86Z223A10 3.安装方式:嵌墙暗装,下沿距地0.3m | 个 | 2
79 | 030404035014 | 插座 | 1.名称:单相壁挂空调插座带安全门 2.规格:86Z13A20 3.安装方式:嵌墙暗装,下沿距地2.2m | 个 | 2
80 | 030404031010 | 更换风扇 | 1.名称:更换风扇 2.型号:FC1200 3.其他:吊顶安装 | 个 | 6
81 | 030411006003 | 接线盒 | 1.名称:接线盒 2.规格:86型 3.安装形式:暗装，含墙面开接线盒孔，产生垃圾清理打堆外运，运距自行考虑 | 个 | 20
82 | 030411006004 | 开关、插座盒 | 1.名称:开关、插座盒 2.材质:钢制 3.规格:86型 4.安装形式:暗装，含开关、插座盒开孔，产生垃圾清运 | 个 | 5
|  | C 二层信息机房改为学生教室电气 |  |  | 1
83 | 030412005009 | 荧光灯 | 1.名称:照明灯具拆除 2.型号:教室护眼灯保护性拆除 3.规格:含拆除整理归堆，及清运 | 套 | 12
84 | 030404033002 | 风扇 | 1.名称:吊扇拆除 2.型号:吊钩需利旧 3.规格:含拆除整理归堆，及清运 | 台 | 4
85 | 030404019004 | 控制开关 | 1.名称:断路器 2.型号:iC65N-C16A/1P | 个 | 2
86 | 030404019005 | 控制开关 | 1.名称:断路器 2.型号:iC65N-C20A/2P+VE | 个 | 4
87 | 030411001020 | 配管 | 1.名称:电气配管 2.材质:塑料管 3.规格:PVC20 4.配置形式:明配 | m | 72.23
本页小计
合 计
未来软件编制
表-08
分部分项工程和单价措施项目清单与计价表
工程名称：安装工程 | [5 empty] | 第8页 共14页
序 号 | 项目编码 | 项目名称 | 项目特征描述 | 计量 单位 | 工程量 | 金 额(元)
[6 empty] | 综合单价 | 合价 | 其中
暂估价
88 | 030411001021 | 配管 | 1.名称:电气配管 2.材质:塑料管 3.规格:PVC20 4.配置形式:暗配 | m | 41.23
89 | 030411004007 | 配线 | 1.名称:电气配线 2.配线形式:管内穿线 3.型号:WDZ-BYJ-2.5 | m | 295.62
90 | 030411004008 | 配线 | 1.名称:电气配线 2.配线形式:管内穿线 3.型号:WDZ-BYJ-4 | m | 90.93
91 | 030411001022 | 配管 | 1.名称:配管刨沟 2.规格:DN20 3.配置形式:暗配 4.其他:含开槽、补槽以及产生的垃圾清运，运距投标人自行考虑 | m | 12.4
92 | 030412005010 | 更换教室护眼灯 | 1.名称:更换教室护眼灯(1200*200) 2.型号:32W 3.安装形式:杆吊安装 | 套 | 12
93 | 030412005011 | 新增教室黑板灯 | 1.名称:新增教室黑板灯(1200*100) 2.型号:25W 3.安装形式:杆吊安装 | 套 | 2
94 | 030404034008 | 照明开关 | 1.名称:单联开关 2.规格:86K11A10 3.安装方式:嵌墙暗装,下沿距地1.3m | 个 | 1
95 | 030404035015 | 插座 | 1.名称:插座带安全门 2.规格:86Z223A10 3.安装方式:嵌墙暗装,下沿距地0.3m | 个 | 2
96 | 030404035016 | 插座 | 1.名称:单相壁挂空调插座带安全门 2.规格:86Z13A20 3.安装方式:嵌墙暗装,下沿距地2.2m | 个 | 2
97 | 030404031011 | 更换风扇 | 1.名称:更换风扇 2.型号:FC1200 3.其他:吊顶安装 | 个 | 6
98 | 030411006005 | 接线盒 | 1.名称:接线盒 2.规格:86型 3.安装形式:暗装，含墙面开接线盒孔，产生垃圾清理打堆外运，运距自行考虑 | 个 | 20
99 | 030411006006 | 开关、插座盒 | 1.名称:开关、插座盒 2.材质:钢制 3.规格:86型 4.安装形式:暗装，含开关、插座盒开孔，产生垃圾清运 | 个 | 5
|  | C 三层物理实验室、校史室改为学生教室电气 |  |  | 1
本页小计
合 计
未来软件编制
表-08
分部分项工程和单价措施项目清单与计价表
工程名称：安装工程 | [5 empty] | 第9页 共14页
序 号 | 项目编码 | 项目名称 | 项目特征描述 | 计量 单位 | 工程量 | 金 额(元)
[6 empty] | 综合单价 | 合价 | 其中
暂估价
100 | 030412005012 | 荧光灯 | 1.名称:照明灯具拆除 2.型号:教室护眼灯保护性拆除 3.规格:含拆除整理归堆，及清运 | 套 | 24
101 | 030404033003 | 风扇 | 1.名称:吊扇拆除 2.型号:吊钩需利旧 3.规格:含拆除整理归堆，及清运 | 台 | 8
102 | 030404019006 | 控制开关 | 1.名称:断路器 2.型号:iC65N-C16A/1P | 个 | 4
103 | 030404019007 | 控制开关 | 1.名称:断路器 2.型号:iC65N-C20A/2P+VE | 个 | 8
104 | 030411001023 | 配管 | 1.名称:电气配管 2.材质:塑料管 3.规格:PVC20 4.配置形式:明配 | m | 144.46
105 | 030411001024 | 配管 | 1.名称:电气配管 2.材质:塑料管 3.规格:PVC20 4.配置形式:暗配 | m | 82.46
106 | 030411004009 | 配线 | 1.名称:电气配线 2.配线形式:管内穿线 3.型号:WDZ-BYJ-2.5 | m | 591.24
107 | 030411004010 | 配线 | 1.名称:电气配线 2.配线形式:管内穿线 3.型号:WDZ-BYJ-4 | m | 181.83
108 | 030411001025 | 配管 | 1.名称:配管刨沟 2.规格:DN20 3.配置形式:暗配 4.其他:含开槽、补槽以及产生的垃圾清运，运距投标人自行考虑 | m | 24.8
109 | 030412005013 | 更换教室护眼灯 | 1.名称:更换教室护眼灯(1200*200) 2.型号:32W 3.安装形式:杆吊安装 | 套 | 24
110 | 030412005014 | 新增教室黑板灯 | 1.名称:新增教室黑板灯(1200*100) 2.型号:25W 3.安装形式:杆吊安装 | 套 | 4
111 | 030404034009 | 照明开关 | 1.名称:单联开关 2.规格:86K11A10 3.安装方式:嵌墙暗装,下沿距地1.3m | 个 | 2
112 | 030404035017 | 插座 | 1.名称:插座带安全门 2.规格:86Z223A10 3.安装方式:嵌墙暗装,下沿距地0.3m | 个 | 4
本页小计
合 计
未来软件编制
表-08
分部分项工程和单价措施项目清单与计价表
工程名称：安装工程 | [5 empty] | 第10页 共14页
序 号 | 项目编码 | 项目名称 | 项目特征描述 | 计量 单位 | 工程量 | 金 额(元)
[6 empty] | 综合单价 | 合价 | 其中
暂估价
113 | 030404035018 | 插座 | 1.名称:单相壁挂空调插座带安全门 2.规格:86Z13A20 3.安装方式:嵌墙暗装,下沿距地2.2m | 个 | 4
114 | 030404031012 | 更换风扇 | 1.名称:更换风扇 2.型号:FC1200 3.其他:吊顶安装 | 个 | 12
115 | 030411006007 | 接线盒 | 1.名称:接线盒 2.规格:86型 3.安装形式:暗装，含墙面开接线盒孔，产生垃圾清理打堆外运，运距自行考虑 | 个 | 40
116 | 030411006008 | 开关、插座盒 | 1.名称:开关、插座盒 2.材质:钢制 3.规格:86型 4.安装形式:暗装，含开关、插座盒开孔，产生垃圾清运 | 个 | 10
|  | C 四层局部改为学生教室电气 |  |  | 1
117 | 030404017004 | 配电箱 | 1.名称:学生教室配电箱4AL1 2.型号:PZ30 3.规格:具体规格详见强电系统图 4.安装方式:嵌墙距地1.6m安装 | 台 | 1
118 | 030412005015 | 荧光灯 | 1.名称:照明灯具拆除 2.型号:教室护眼灯保护性拆除 3.规格:含拆除整理归堆，及清运 | 套 | 12
119 | 030404033004 | 风扇 | 1.名称:吊扇拆除 2.型号:吊钩需利旧 3.规格:含拆除整理归堆，及清运 | 台 | 4
120 | 030404019008 | 控制开关 | 1.名称:断路器 2.型号:iC65N-C16A/1P | 个 | 2
121 | 030404019009 | 控制开关 | 1.名称:断路器 2.型号:iC65N-C20A/2P+VE | 个 | 4
122 | 030411001026 | 配管 | 1.名称:电气配管 2.材质:塑料管 3.规格:PVC20 4.配置形式:明配 | m | 72.23
123 | 030411001027 | 配管 | 1.名称:电气配管 2.材质:塑料管 3.规格:PVC20 4.配置形式:暗配 | m | 41.23
124 | 030411004011 | 配线 | 1.名称:电气配线 2.配线形式:管内穿线 3.型号:WDZ-BYJ-2.5 | m | 295.62
125 | 030411004012 | 配线 | 1.名称:电气配线 2.配线形式:管内穿线 3.型号:WDZ-BYJ-4 | m | 90.93
本页小计
合 计
未来软件编制
表-08
分部分项工程和单价措施项目清单与计价表
工程名称：安装工程 | [5 empty] | 第11页 共14页
序 号 | 项目编码 | 项目名称 | 项目特征描述 | 计量 单位 | 工程量 | 金 额(元)
[6 empty] | 综合单价 | 合价 | 其中
暂估价
126 | 030411001028 | 配管 | 1.名称:配管刨沟 2.规格:DN20 3.配置形式:暗配 4.其他:含开槽、补槽以及产生的垃圾清运，运距投标人自行考虑 | m | 12.4
127 | 030412005016 | 更换教室护眼灯 | 1.名称:更换教室护眼灯(1200*200) 2.型号:32W 3.安装形式:杆吊安装 | 套 | 12
128 | 030412005017 | 新增教室黑板灯 | 1.名称:新增教室黑板灯(1200*100) 2.型号:25W 3.安装形式:杆吊安装 | 套 | 2
129 | 030404034010 | 照明开关 | 1.名称:单联开关 2.规格:86K11A10 3.安装方式:嵌墙暗装,下沿距地1.3m | 个 | 1
130 | 030404035019 | 插座 | 1.名称:插座带安全门 2.规格:86Z223A10 3.安装方式:嵌墙暗装,下沿距地0.3m | 个 | 2
131 | 030404035020 | 插座 | 1.名称:单相壁挂空调插座带安全门 2.规格:86Z13A20 3.安装方式:嵌墙暗装,下沿距地2.2m | 个 | 2
132 | 030404031013 | 更换风扇 | 1.名称:更换风扇 2.型号:FC1200 3.其他:吊顶安装 | 个 | 6
133 | 030411006009 | 接线盒 | 1.名称:接线盒 2.规格:86型 3.安装形式:暗装，含墙面开接线盒孔，产生垃圾清理打堆外运，运距自行考虑 | 个 | 20
134 | 030411006010 | 开关、插座盒 | 1.名称:开关、插座盒 2.材质:钢制 3.规格:86型 4.安装形式:暗装，含开关、插座盒开孔，产生垃圾清运 | 个 | 5
|  | C.5 美术室改为信息机房 |  |  | 1
135 | 031004014006 | 原有洗手池给水点封堵 | 1.名称: 原有洗手池给水点封堵 | 个 | 6
136 | 031004014007 | 原有洗手池排水点封堵 | 1.名称: 原有洗手池排水点封堵 | 个 | 2
137 | 030404017005 | 配电箱 | 1.名称:信息机房配电总箱AWL 2.型号:(XL-型)非标(定制) 3.规格:具体规格详见强电系统图 4.安装方式:嵌墙距地1.6m安装 | 台 | 1
本页小计
合 计
未来软件编制
表-08
分部分项工程和单价措施项目清单与计价表
工程名称：安装工程 | [5 empty] | 第12页 共14页
序 号 | 项目编码 | 项目名称 | 项目特征描述 | 计量 单位 | 工程量 | 金 额(元)
[6 empty] | 综合单价 | 合价 | 其中
暂估价
138 | 030411001038 | 配管 | 1.名称:电气配管 2.材质:塑料管 3.规格:PVC20 4.配置形式:明配 | m | 121.36
139 | 030411001039 | 配管 | 1.名称:电气配管 2.材质:塑料管 3.规格:PVC25 4.配置形式:明配 | m | 18.21
140 | 030411001040 | 配管 | 1.名称:电气配管 2.材质:塑料管 3.规格:PVC32 4.配置形式:明配 | m | 11.84
141 | 030411001041 | 配管 | 1.名称:电气配管 2.材质:塑料管 3.规格:PVC20 4.配置形式:暗配 | m | 18.8
142 | 030411001042 | 配管 | 1.名称:电气配管 2.材质:塑料管 3.规格:PVC25 4.配置形式:暗配 | m | 4.6
143 | 030411001043 | 配管 | 1.名称:电气配管 2.材质:塑料管 3.规格:PVC32 4.配置形式:暗配 | m | 4
144 | 030411001044 | 配管 | 1.名称:电气配管 2.材质:塑料管 3.规格:PVC50 4.配置形式:暗配 | m | 100
145 | 030408001002 | 电力电缆 | 1.名称:电力电缆 2.规格:YJY-0.6/1KV-4x16+E16mm2 3.敷设方式、部位:管内敷设 | m | 102.5
146 | 030408006002 | 电力电缆头 | 1.名称:压铜接线端子 2.规格:截面4mm2 | 个 | 10
147 | 030411004013 | 配线 | 1.名称:电气配线 2.配线形式:管内穿线 3.型号:WDZ-BYJ-2.5 | m | 447.48
148 | 030411004014 | 配线 | 1.名称:电气配线 2.配线形式:管内穿线 3.型号:WDZ-BYJ-4 | m | 74.43
149 | 030411004015 | 配线 | 1.名称:电气配线 2.配线形式:管内穿线 3.型号:WDZ-BYJ-6 | m | 59.52
150 | 030411001032 | 配管 | 1.名称:配管刨沟 2.规格:DN20 3.配置形式:暗配 4.其他:含开槽、补槽以及产生的垃圾清运，运距投标人自行考虑 | m | 18.8
本页小计
合 计
未来软件编制
表-08
分部分项工程和单价措施项目清单与计价表
工程名称：安装工程 | [5 empty] | 第13页 共14页
序 号 | 项目编码 | 项目名称 | 项目特征描述 | 计量 单位 | 工程量 | 金 额(元)
[6 empty] | 综合单价 | 合价 | 其中
暂估价
151 | 030411001037 | 配管 | 1.名称:配管刨沟 2.规格:DN32 3.配置形式:暗配 4.其他:含开槽、补槽以及产生的垃圾清运，运距投标人自行考虑 | m | 8.6
152 | 030404035021 | 插座 | 1.名称:插座带安全门 2.规格:86Z223A10 3.安装方式:嵌墙暗装,下沿距地0.3m | 个 | 4
153 | 030404035022 | 插座 | 1.名称:单相柜式空调插座带安全门 2.规格:86Z13A20 3.安装方式:嵌墙暗装,下沿距地0.5m | 个 | 1
154 | 030404035023 | 插座 | 1.名称:计算机地面插座带安全门 2.规格:86Z223A10 3.安装方式:地板下地面明敷设 | 个 | 50
155 | 030411006012 | 开关、插座盒 | 1.名称:开关、插座盒 2.材质:钢制 3.规格:86型 4.安装形式:暗装，含开关、插座盒开孔，产生垃圾清运 | 个 | 5
156 | 030411006014 | 开关、插座盒 | 1.名称:开关、插座盒 2.材质:钢制 3.规格:86型 4.安装形式:明装 | 个 | 50
|  | C.5 综合布线 |  |  | 1
157 | 030501005001 | 网络配线柜 | 1.名称:网络配线柜(利旧，原有教学楼信息机房移位至此含移位费用) 2.:靠墙落地安装 | 台 | 1
158 | 030411003001 | 桥架 | 1.名称:304不锈钢槽式桥架 2.型号:150x50mm 3.:地板下地面安装 | m | 45.68
159 | 030411001045 | 配管 | 1.名称:电气配管 2.材质:塑料管 3.规格:PVC20 4.配置形式:明配 | m | 1.09
160 | 030411001046 | 配管 | 1.名称:电气配管 2.材质:塑料管 3.规格:PVC25 4.配置形式:明配 | m | 2.59
161 | 030502007001 | 光缆 | 1.名称:24芯室内单模光缆 2.敷设方式:管/暗槽内穿放 3.:具体详见图纸 | m | 115
162 | 030502005001 | 双绞线缆 | 1.名称:六类UTP低烟无卤阻燃线 2.敷设方式:管/暗槽内穿放 3.:具体详见图纸 | m | 570.18
本页小计
合 计
未来软件编制
表-08
分部分项工程和单价措施项目清单与计价表
工程名称：安装工程 | [5 empty] | 第14页 共14页
序 号 | 项目编码 | 项目名称 | 项目特征描述 | 计量 单位 | 工程量 | 金 额(元)
[6 empty] | 综合单价 | 合价 | 其中
暂估价
163 | 030502012001 | 数据出线插座 | 1.名称:数据出线插座 2.规格:LC01 3.:具体详见图纸 | 个 | 49
164 | 030502009001 | 六类四对非屏蔽跳线 | 1.名称:六类四对非屏蔽跳线 2.:具体详见图纸 | 根 | 49
165 | 030411006015 | 开关、插座盒 | 1.名称:开关、插座盒 2.材质:钢制 3.规格:86型 4.安装形式:明装 | 个 | 49
分部分项合计
166 | 031301017001 | 脚手架搭拆 |  | 项 | 1
单价措施合计
本页小计
合 计
未来软件编制
表-08

## 19.2表-11 总价措施项目清单与计价表
总价措施项目清单与计价表
工程名称：安装工程 |  |  |  | 标段： |  |  | 第1页 共3页
序号 | 项目编码 | 项 目 名 称 | 计算基础 | 费率(%) | 金额(元) | 调整 费率(%) |  | 调整后 金额(元) | 备注
1 | 031302001001 | 安全文明施工
1.1 | 1.1 | 基本费 | 分部分项清单合价+单价措施清单合价-分部分项除税工程设备费-单价措施除税工程设备费 | 1.5 |  |  |  |  | 不取费时将“费率”置0；
1.2 | 1.2 | 增加费 | 分部分项清单合价+单价措施清单合价-分部分项除税工程设备费-单价措施除税工程设备费 | 0 |  |  |  |  | 1星0.3%/2星0.33%/3星0.36%
1.3 | 1.3 | 扬尘污染防治增加费 | 分部分项清单合价+单价措施清单合价-分部分项除税工程设备费-单价措施除税工程设备费 | 0.21
2 | 031302002001 | 夜间施工 | 分部分项清单合价+单价措施清单合价-分部分项除税工程设备费-单价措施除税工程设备费 | [5 empty] | 0～0.1%
3 | 031302003001 | 非夜间施工照明 | 分部分项清单合价+单价措施清单合价-分部分项除税工程设备费-单价措施除税工程设备费 | [5 empty] | 0.30%
4 | 031302004001 | 二次搬运 | 分部分项清单合价+单价措施清单合价-分部分项除税工程设备费-单价措施除税工程设备费
未来软件编制
表-11
总价措施项目清单与计价表
工程名称：安装工程 |  |  |  | 标段： |  |  | 第2页 共3页
序号 | 项目编码 | 项 目 名 称 | 计算基础 | 费率(%) | 金额(元) | 调整 费率(%) |  | 调整后 金额(元) | 备注
5 | 031302005001 | 冬雨季施工 | 分部分项清单合价+单价措施清单合价-分部分项除税工程设备费-单价措施除税工程设备费 | [5 empty] | 0.05～0.1%
6 | 031302006001 | 已完成工程及设备保护 | 分部分项清单合价+单价措施清单合价-分部分项除税工程设备费-单价措施除税工程设备费 | [5 empty] | 0～0.05%
7 | 031302008001 | 临时设施 | 分部分项清单合价+单价措施清单合价-分部分项除税工程设备费-单价措施除税工程设备费 | [5 empty] | 0.6～1.6%
8 | 031302009001 | 赶工措施 | 分部分项清单合价+单价措施清单合价-分部分项除税工程设备费-单价措施除税工程设备费 | [5 empty] | 0.5～2.1%
9 | 031302010001 | 工程按质论价 | 分部分项清单合价+单价措施清单合价-分部分项除税工程设备费-单价措施除税工程设备费 | 0 |  |  |  |  | 市优0.8%/省优1.1%/国优专业1.2%/国优1.3%
10 | 031302011001 | 住宅分户验收 | 分部分项清单合价+单价措施清单合价-分部分项除税工程设备费-单价措施除税工程设备费 | [5 empty] | 0.10%
未来软件编制
表-11
总价措施项目清单与计价表
工程名称：安装工程 |  |  |  | 标段： |  |  | 第3页 共3页
序号 | 项目编码 | 项 目 名 称 | 计算基础 | 费率(%) | 金额(元) | 调整 费率(%) |  | 调整后 金额(元) | 备注
11 | 031302012001 | 建筑工人实名制费用 | 分部分项清单合价+单价措施清单合价-分部分项除税工程设备费-单价措施除税工程设备费 | [5 empty] | 0.03%
12 | 031302015001 | 智慧工地费用 | 分部分项清单合价+单价措施清单合价-分部分项除税工程设备费-单价措施除税工程设备费 | [5 empty] | 0.04～0.08%
合 计
未来软件编制
表-11

## 19.3表-12 其他项目清单与计价汇总表
其他项目清单与计价汇总表
工程名称：安装工程 |  | 标段： |  | 第1页 共1页
序号 | 项 目 名 称 | 金额(元) | 结算金额(元) |  | 备注
1 | 暂列金额 | 17732.33 |  |  | 明细详见表-12-1
2 | 暂估价 | 0.00
2.1 | 材料(工程设备)暂估价 | — |  |  | 明细详见表-12-2
2.2 | 专业工程暂估价 | 0.00 |  |  | 明细详见表-12-3
3 | 计日工 |  |  |  | 明细详见表-12-4
4 | 总承包服务费 |  |  |  | 明细详见表-12-5
合 计 |  |  |  |  | —
未来软件编制
表-12

## 19.4表-12-1 暂列金额明细表
暂列金额明细表
工程名称：安装工程 |  | 标段： |  | 第1页 共1页
序号 | 项 目 名 称 | 计量单位 | 暂定金额(元) |  | 备注
1 | 暂列金额 | 项 | 17732.33
合 计 |  |  | 17732.33 |  | —
未来软件编制
表-12-1

## 19.5表-12-2 材料(工程设备)暂估单价及调整表
材料(工程设备)暂估单价及调整表
工程名称：安装工程 | [5 empty] | 标段： |  |  |  | 第1页 共1页
序号 | 材料编码 | 材料(工程设备)名称、规格、型号 | 计量 单位 | 数量 |  |  | 暂估(元) |  | 确认(元) |  |  | 差额±(元) |  | 备注
|  |  |  | 投标 | 确认 |  | 单价 | 合价 | 单价 |  | 合价 | 单价 | 合价
合 计
未来软件编制
表-12-2

## 19.6表-12-3 专业工程暂估价及结算价表
专业工程暂估价及结算价表
工程名称：安装工程 |  |  | 标段： |  | 第1页 共1页
序号 | 工程名称 | 工程内容 | 暂估金额(元) | 结算金额(元) |  | 差额±(元) | 备注
合 计 |  |  | 0.00 |  |  |  | —
未来软件编制
表-12-3

## 19.7表-12-4 计日工表
计 日 工 表
工程名称：安装工程 |  |  |  | 标段： |  | 第1页 共1页
编号 | 项目名称 | 单位 | 暂定数量 | 实际数量 | 综合单价 (元) | 合价(元)
[6 empty] | 暂定 | 实际
一 | 人工
人工小计
二 | 材料
材料小计
三 | 施工机械
施工机械小计
四、企业管理费和利润
总 计
未来软件编制
表-12-4

## 19.8表-12-5 总承包服务费计价表
总承包服务费计价表
工程名称：安装工程 |  |  |  | 标段： |  | 第1页 共1页
序号 | 项 目 名 称 | 项目价值(元) | 服务内容 |  | 计算基础 | 费率(%) | 金额(元)
| 合 计 | — | — |  |  | —
未来软件编制
表-12-5

## 19.9表-13 规费、税金项目计价表
规费、税金项目计价表
工程名称：安装工程 |  |  | 标段： |  |  | 第1页 共1页
序号 | 项 目 名 称 | 计算基础 |  | 计算基数(元) | 计算费率(%) |  | 金额(元)
1 | 规费 | 分部分项工程费+措施项目费+其他项目费-除税工程设备费 |  |  | 100
1.1 | 社会保险费 |  |  |  | 2.4
1.2 | 住房公积金 |  |  |  | 0.42
1.3 | 环境保护税 |  |  |  | 0.1
2 | 税金 | 分部分项工程费+措施项目费+其他项目费+规费-(除税甲供材料费+除税甲供设备费)/1.01 |  |  | 9
合 计
未来软件编制
表-13