## 表B.1.1 招标工程量清单封面【睢宁县机关幼儿园消防1.1
表B.1.1 招标工程量清单封面
睢宁县机关幼儿园消防改造工程 | 工程
招标工程量清单
招 标 人： | （盖章）

## 表C.1.1 招标工程量清单扉页【睢宁县机关幼儿园消防1.2
表C.1.1 招标工程量清单扉页
工程名称： | 睢宁县机关幼儿园消防改造工程
标段名称： | /
招 标 工 程 量 清 单
编 制 人： |  | (造价专业人员签字及盖章)
审 核 人： |  | (签字及盖章)
编 制 单 位： |  | (盖章)
法定代表人 或其授权人： |  | (签字或盖章)
招 标 人： |  | (盖章)
法定代表人 或其授权人： |  | (签字或盖章)
编 制 时 间：

## 表E.1.1-2 单项工程汇总表【睢宁县机关幼儿园消防2.1
表E.1.1-2 单项工程汇总表
单项工程名称：睢宁县机关幼儿园消防改造工程 |  | 标段： |  | 第1页 共1页
序号 | 项目内容 | 金额(元) | 其中:(元)
|  |  | 专业工程暂估价 | 安全生产
1 | 北楼-消防 | 20000.00 | 20000.00
2 | 南楼-消防
3 | 地上一体式消防泵站 | 50000.00 | 50000.00
4 | 室外消防管网
5 | 室外电气 | 20000.00 | 20000.00
6 | 钢结构 | 10000.00
7 | 土建 | 10000.00 | 10000.00
合 计 |  | 110000.00 | 100000.00
注：1 专业工程暂估价为已含税价格，在计算增值税计算基础时不应包含专业工程暂估价金额； 2 本表适用于以单项工程、单位工程等为工程量清单编制对象的工程。

## 表E.1.1-3 单位工程汇总表【北楼-消防】3.1
表E.1.1-3 单位工程汇总表
单位工程名称：北楼-消防 | 标段： | 第1页 共1页
序号 | 项目内容 | 金额(元)
1 | 分部分项工程
1.1 | 电气设备安装工程
1.2 | 消火栓工程
1.3 | 喷淋系统
1.4 | 消防报警工程
1.5 | 消防电源报警系统
1.6 | 防排烟排风工程
1.7 | 通用安装工程措施项目
2 | 措施项目
2.1 | 其中：安全生产
3 | 其他项目
3.1 | 其中：暂列金额
3.2 | 其中：专业工程暂估价 | 20000.00
3.3 | 其中：计日工
3.4 | 其中：总承包服务费
3.5 | 其中：合同中约定的其他项目
4 | 增值税
合 计 |  | 20000.00
注：1 专业工程暂估价为已含税价格，在计算增值税计算基础时不应包含专业工程暂估价金额； 2 本表适用以单项工程、单位工程等为工程量清单编制对象的工程。

## 表E.2.1 分部分项工程项目清单计价表【北楼-消防】3.2
表E.2.1 分部分项工程项目清单计价表
工程名称：北楼-消防 |  |  |  | 标段： |  |  | 第1页 共30页
序号 | 项目编码 | 项目名称 | 项目特征描述 | 计量 单位 | 工程量 | 金额（元）
[6 empty] | 综合单价 | 合价 | 其中
材料暂估价
电气设备安装工程
1 | 030402011001 | 成套配电箱 | 1.名称：应急照明集中电源1ALE2 2.安装方式：墙壁暗装h=1.5m 3.接线端子材质、规格：2.5mm2 4.详见设计图纸及规范说明 | 台 | 1
2 | 030402011002 | 成套配电箱 | 1.名称：配电箱PYAC 2.接线端子材质、规格：6mm2 3.详见设计图纸及规范说明 | 台 | 1
3 | 030413002001 | 装饰灯 | 1.名称：应急照明灯 2.型号：集中控制型 3.规格：LED光源7W,≥2700K 4.安装方式：壁装h=2.4m 5.详见设计图纸及规范说明 | 套 | 39
4 | 030413002002 | 装饰灯 | 1.名称：疏散方向标志灯(不可变方向)(小型) 2.型号：集中控制型 3.规格：LED光源≤1W,≥2700K 4.安装方式：壁装h=0.5m 5.详见设计图纸及规范说明 | 套 | 20
本页小计
表E.2.1 分部分项工程项目清单计价表
工程名称：北楼-消防 |  |  |  | 标段： |  |  | 第2页 共30页
序号 | 项目编码 | 项目名称 | 项目特征描述 | 计量 单位 | 工程量 | 金额（元）
[6 empty] | 综合单价 | 合价 | 其中
材料暂估价
5 | 030413002003 | 装饰灯 | 1.名称：多信息复合标志灯 2.型号：集中控制型 3.规格：LED光源≤1W,≥2700K 4.安装方式：吊装 h=2.4m 5.详见设计图纸及规范说明 | 套 | 5
6 | 030413002004 | 装饰灯 | 1.名称：楼层标志灯(小型) 2.型号：集中控制型 3.规格：LED光源≤1W,≥2700K 4.安装方式：挂墙底边距门0.2m/壁装h=2.4m 5.详见设计图纸及规范说明 | 套 | 12
7 | 030413002005 | 装饰灯 | 1.名称：疏散出口标志灯(小型) 2.型号：集中控制型 3.规格：LED光源≤1W,≥2700K 4.安装方式：挂墙底边距门0.2m/壁装h=2.4m 5.详见设计图纸及规范说明 | 套 | 7
本页小计
表E.2.1 分部分项工程项目清单计价表
工程名称：北楼-消防 |  |  |  | 标段： |  |  | 第3页 共30页
序号 | 项目编码 | 项目名称 | 项目特征描述 | 计量 单位 | 工程量 | 金额（元）
[6 empty] | 综合单价 | 合价 | 其中
材料暂估价
8 | 030413002006 | 装饰灯 | 1.名称：安全出口标志灯(小型) 2.型号：集中控制型 3.规格：LED光源≤1W,≥2700K 4.安装方式：挂墙底边距门0.2m/壁装h=2.4m 5.详见设计图纸及规范说明 | 套 | 2
9 | 030412006001 | 接线盒 | 1.名称：接线盒 2.材质：金属 3.安装形式：暗装 4.详见设计图纸及规范说明 | 个 | 85
10 | 030412001001 | 配管 | 1.名称：电气配管 2.规格：SC40 3.配置形式：暗配，包含二次结构墙体的开槽及恢复 4.详见设计图纸及规范说明 | m | 17.16
11 | 030412001003 | 配管 | 1.名称：电气配管 2.规格：SC20 3.配置形式：暗配，包含二次结构墙体的开槽及恢复 4.详见设计图纸及规范说明 | m | 98.7
本页小计
表E.2.1 分部分项工程项目清单计价表
工程名称：北楼-消防 |  |  |  | 标段： |  |  | 第4页 共30页
序号 | 项目编码 | 项目名称 | 项目特征描述 | 计量 单位 | 工程量 | 金额（元）
[6 empty] | 综合单价 | 合价 | 其中
材料暂估价
12 | 030412001002 | 配管 | 1.名称：电气配管 2.规格：SC20 3.配置形式：吊顶内敷设 4.详见设计图纸及规范说明 | m | 352.38
13 | 030412001004 | 配管 | 1.名称：电气配管 2.规格：JDG20 3.配置形式：暗配，包含二次结构墙体的开槽及恢复 4.详见设计图纸及规范说明 | m | 2.78
14 | 030412001005 | 配管 | 1.名称：电气配管 2.规格：JDG20 3.配置形式：吊顶内敷设 4.详见设计图纸及规范说明 | m | 5.17
15 | 030412004001 | 配线 | 1.名称：绝缘电线 2.配线形式：管内穿线 3.型号：WDZB1N-BYJ-6mm2 4.材质：铜芯 5.详见设计图纸及规范说明 | m | 51.48
本页小计
表E.2.1 分部分项工程项目清单计价表
工程名称：北楼-消防 |  |  |  | 标段： |  |  | 第5页 共30页
序号 | 项目编码 | 项目名称 | 项目特征描述 | 计量 单位 | 工程量 | 金额（元）
[6 empty] | 综合单价 | 合价 | 其中
材料暂估价
16 | 030412004002 | 配线 | 1.名称：绝缘电线 2.配线形式：管内穿线 3.型号：WDZB1N-BYJ-4mm2 4.材质：铜芯 5.详见设计图纸及规范说明 | m | 35.67
17 | 030412004003 | 配线 | 1.名称：绝缘电线 2.配线形式：管内穿线 3.型号：WDZB1N-BYJ-2.5mm2 4.材质：铜芯 5.详见设计图纸及规范说明 | m | 867.15
18 | 030412004004 | 配线 | 1.名称：铜芯线 2.配线形式：管内穿线 3.型号：WDZN-RYJS-2*1.5mm2 4.详见设计图纸及规范说明 | m | 14.29
19 | 030416012001 | 事故照明切换系统 | 1.名称：事故照明切换装置调试 2.详见设计图纸及规范说明 | 台、座 | 1
消火栓工程
本页小计
表E.2.1 分部分项工程项目清单计价表
工程名称：北楼-消防 |  |  |  | 标段： |  |  | 第6页 共30页
序号 | 项目编码 | 项目名称 | 项目特征描述 | 计量 单位 | 工程量 | 金额（元）
[6 empty] | 综合单价 | 合价 | 其中
材料暂估价
20 | 030901002001 | 消火栓钢管 | 1.安装部位：埋地 2.材质、规格：钢丝网骨架复合管 DN100 3.连接形式：电熔连接 4.详见设计图纸及规范说明 | m | 3.52
21 | 030901002002 | 消火栓钢管 | 1.安装部位：室内 2.材质、规格：内外壁热镀锌钢管 DN100 3.连接形式：沟槽（含全套沟槽配件） 4.压力试验及冲洗设计要求：水冲刺 5.防腐：刷樟丹二道,红色调和漆二道 6.详见设计图纸及规范说明 | m | 141.31
本页小计
表E.2.1 分部分项工程项目清单计价表
工程名称：北楼-消防 |  |  |  | 标段： |  |  | 第7页 共30页
序号 | 项目编码 | 项目名称 | 项目特征描述 | 计量 单位 | 工程量 | 金额（元）
[6 empty] | 综合单价 | 合价 | 其中
材料暂估价
22 | 030901002003 | 消火栓钢管 | 1.安装部位：室内 2.材质、规格：内外壁热镀锌钢管 DN65 3.连接形式：沟槽（含全套沟槽配件） 4.压力试验及冲洗设计要求：水冲洗 5.防腐：刷樟丹二道,红色调和漆二道 6.详见设计图纸及规范说明 | m | 21.98
23 | 031301005001 | 支/吊架、基础型钢 | 1.名称：消火栓管道支架 2.支架形式：型钢 3.除锈后刷樟丹二道,灰色调和漆二道。 4.详见设计图纸及规范说明 | kg | 195.95
24 | 031301004001 | 成品支架 | 1.名称：消防管道抗震支架 2.规格：DN65～DN100（T） 3.支架形式：成套 4.详见设计图纸及规范说明 | 套 | 7
本页小计
表E.2.1 分部分项工程项目清单计价表
工程名称：北楼-消防 |  |  |  | 标段： |  |  | 第8页 共30页
序号 | 项目编码 | 项目名称 | 项目特征描述 | 计量 单位 | 工程量 | 金额（元）
[6 empty] | 综合单价 | 合价 | 其中
材料暂估价
25 | 031301004002 | 成品支架 | 1.名称：消防管道抗震支架 2.规格：DN65～DN100（T+L） 3.支架形式：成套 4.详见设计图纸及规范说明 | 套 | 6
26 | 030901010001 | 室内消火栓 | 1.安装方式：薄型单栓带灭火器箱组合式消防柜 2.型号、规格：1800x700x180 3.附件材质、规格：箱内设DN65mm消火栓一个(栓口距离地面1.1m接消火栓横短管距离地面0.75m)、DN19mm水枪一支、L=25m衬胶龙带一条、消防按钮一个、消防卷盘一套(30m);安装详见国标15S202-21。 4.均配有MF/ABC5手提式磷酸铵盐干粉灭火器2具 5.详见设计图纸及规范说明 | 套 | 11
本页小计
表E.2.1 分部分项工程项目清单计价表
工程名称：北楼-消防 |  |  |  | 标段： |  |  | 第9页 共30页
序号 | 项目编码 | 项目名称 | 项目特征描述 | 计量 单位 | 工程量 | 金额（元）
[6 empty] | 综合单价 | 合价 | 其中
材料暂估价
27 | 030901010002 | 室内消火栓 | 1.安装方式：实验消火栓 2.型号、规格：1800x700x180 3.附件材质、规格：箱内设DN65mm消火栓一个(栓口距离地面1.1m接消火栓横短管距离地面0.75m)、DN19mm水枪一支、L=25m衬胶龙带一条、消防按钮一个、消防卷盘一套(30m);安装详见国标15S202-21。 4.均配有MF/ABC5手提式磷酸铵盐干粉灭火器2具 5.详见设计图纸及规范说明 | 套 | 1
28 | 030910001001 | 灭火器 | 1.形式：手提式干粉灭火器 2.规格、型号：MF/ABC5-55B 3.详见设计图纸及规范说明 | 具 | 24
29 | 031002001001 | 金属阀门 | 1.类型：闸阀 2.规格、压力等级：DN100 3.连接形式：法兰 4.详见设计图纸及规范说明 | 个 | 2
本页小计
表E.2.1 分部分项工程项目清单计价表
工程名称：北楼-消防 |  |  |  | 标段： |  |  | 第10页 共30页
序号 | 项目编码 | 项目名称 | 项目特征描述 | 计量 单位 | 工程量 | 金额（元）
[6 empty] | 综合单价 | 合价 | 其中
材料暂估价
30 | 031002001002 | 金属阀门 | 1.类型：蝶阀 2.规格、压力等级：DN100 3.连接形式：法兰 4.详见设计图纸及规范说明 | 个 | 6
31 | 031301003001 | 套管 | 1.名称：刚性防水套管 2.材质：钢套管 3.规格：DN150 4.详见设计图纸及规范说明 | 个 | 2
32 | 031301003002 | 套管 | 1.名称：过墙过楼板钢套管 2.材质：钢套管 3.规格：DN150 4.详见设计图纸及规范说明 | 个 | 8
33 | 031301002001 | 开孔打洞 | 1.名称：室内管道穿越墙面打孔 2.规格：DN100 3.详见设计图纸及规范说明 | 个 | 11
34 | 031002001003 | 金属阀门 | 1.类型：截止阀 2.规格、压力等级：DN25 3.连接形式：螺纹 4.详见设计图纸及规范说明 | 个 | 1
35 | 031002001004 | 金属阀门 | 1.类型：自动排气阀 2.规格、压力等级：DN25 3.连接形式：螺纹 4.详见设计图纸及规范说明 | 个 | 1
本页小计
表E.2.1 分部分项工程项目清单计价表
工程名称：北楼-消防 |  |  |  | 标段： |  |  | 第11页 共30页
序号 | 项目编码 | 项目名称 | 项目特征描述 | 计量 单位 | 工程量 | 金额（元）
[6 empty] | 综合单价 | 合价 | 其中
材料暂估价
36 | 010101001001 | 挖单独土方 | 1.沟槽开挖及回填 2.土类别：综合 3.夯填 4.详见设计图纸及规范说明 | m3 | 2.53
喷淋系统
37 | 030901001001 | 水喷淋钢管 | 1.安装部位：埋地 2.材质、规格：钢丝网骨架复合管DN150 3.连接形式：电熔连接（包含管件） 4.压力试验及冲洗设计要求：水冲洗 5.详见设计图纸及规范说明 | m | 0.34
38 | 030901001002 | 水喷淋钢管 | 1.安装部位：室内 2.材质、规格：内外壁热镀锌钢管DN25 3.连接方式：螺纹（包含管件） 4.压力试验及冲洗设计要求：水冲洗 5.防腐：刷樟丹二道,红色调和漆二道 详见设计图纸及规范说明 | m | 446
本页小计
表E.2.1 分部分项工程项目清单计价表
工程名称：北楼-消防 |  |  |  | 标段： |  |  | 第12页 共30页
序号 | 项目编码 | 项目名称 | 项目特征描述 | 计量 单位 | 工程量 | 金额（元）
[6 empty] | 综合单价 | 合价 | 其中
材料暂估价
39 | 030901001003 | 水喷淋钢管 | 1.安装部位：室内 2.材质、规格：内外壁热镀锌钢管DN32 3.连接方式：螺纹（包含管件） 4.压力试验及冲洗设计要求：水冲洗 5.防腐：刷樟丹二道,红色调和漆二道 详见设计图纸及规范说明 | m | 74.69
40 | 030901001004 | 水喷淋钢管 | 1.安装部位：室内 2.材质、规格：内外壁热镀锌钢管DN40 3.连接方式：螺纹（包含管件） 4.压力试验及冲洗设计要求：水冲洗 5.防腐：刷樟丹二道,红色调和漆二道 详见设计图纸及规范说明 | m | 37.43
本页小计
表E.2.1 分部分项工程项目清单计价表
工程名称：北楼-消防 |  |  |  | 标段： |  |  | 第13页 共30页
序号 | 项目编码 | 项目名称 | 项目特征描述 | 计量 单位 | 工程量 | 金额（元）
[6 empty] | 综合单价 | 合价 | 其中
材料暂估价
41 | 030901001005 | 水喷淋钢管 | 1.安装部位：室内 2.材质、规格：内外壁热镀锌钢管DN50 3.连接方式：螺纹（包含管件） 4.压力试验及冲洗设计要求：水冲洗 5.防腐：刷樟丹二道,红色调和漆二道 详见设计图纸及规范说明 | m | 63.5
42 | 030901001006 | 水喷淋钢管 | 1.安装部位：室内 2.材质、规格：内外壁热镀锌钢管DN65 3.连接方式：沟槽（含全套沟槽配件） 4.水冲洗、水压试验设计要求：水冲洗 5.防腐：刷樟丹二道,红色调和漆二道 详见设计图纸及规范说明 | m | 39.86
本页小计
表E.2.1 分部分项工程项目清单计价表
工程名称：北楼-消防 |  |  |  | 标段： |  |  | 第14页 共30页
序号 | 项目编码 | 项目名称 | 项目特征描述 | 计量 单位 | 工程量 | 金额（元）
[6 empty] | 综合单价 | 合价 | 其中
材料暂估价
43 | 030901001007 | 水喷淋钢管 | 1.安装部位：室内 2.材质、规格：内外壁热镀锌钢管DN80 3.连接方式：沟槽（含全套沟槽配件） 4.压力试验及冲洗设计要求：水冲洗 5.防腐：刷樟丹二道,红色调和漆二道 详见设计图纸及规范说明 | m | 75.13
44 | 030901001008 | 水喷淋钢管 | 1.安装部位：室内 2.材质、规格：内外壁热镀锌钢管DN100 3.连接方式：沟槽（含全套沟槽配件） 4.压力试验及冲洗设计要求：水冲洗 5.防腐：刷樟丹二道,红色调和漆二道 详见设计图纸及规范说明 | m | 55.49
本页小计
表E.2.1 分部分项工程项目清单计价表
工程名称：北楼-消防 |  |  |  | 标段： |  |  | 第15页 共30页
序号 | 项目编码 | 项目名称 | 项目特征描述 | 计量 单位 | 工程量 | 金额（元）
[6 empty] | 综合单价 | 合价 | 其中
材料暂估价
45 | 030901001009 | 水喷淋钢管 | 1.安装部位：室内 2.材质、规格：内外壁热镀锌钢管DN125 3.连接方式：沟槽（含全套沟槽配件） 4.压力试验及冲洗设计要求：水冲洗 5.防腐：刷樟丹二道,红色调和漆二道 详见设计图纸及规范说明 | m | 12.1
46 | 030901001010 | 水喷淋钢管 | 1.安装部位：室内 2.材质、规格：内外壁热镀锌钢管DN150 3.连接方式：沟槽（含全套沟槽配件） 4.压力试验及冲洗设计要求：水冲洗 5.防腐：刷樟丹二道,红色调和漆二道 详见设计图纸及规范说明 | m | 12
本页小计
表E.2.1 分部分项工程项目清单计价表
工程名称：北楼-消防 |  |  |  | 标段： |  |  | 第16页 共30页
序号 | 项目编码 | 项目名称 | 项目特征描述 | 计量 单位 | 工程量 | 金额（元）
[6 empty] | 综合单价 | 合价 | 其中
材料暂估价
47 | 031001008001 | 塑料管 | 1、安装部位：室内 2、介质：喷淋废水 3、材质、规格：PVC-U承压排水管 DN75 4、连接形式：承插粘接 5、详见设计图纸及规范说明 | m | 10.1
48 | 031001008002 | 塑料管 | 1、安装部位：室内 2、介质：喷淋废水 3、材质、规格：PVC-U承压排水管 DN50 4、连接形式：承插粘接 5、详见设计图纸及规范说明 | m | 5.4
49 | 031301005002 | 支/吊架、基础型钢 | 1、管道支架 2、管架形式：型钢 3、除锈后刷樟丹二道,灰色调和漆二道。 4、详见设计图纸及规范说明 | kg | 998.03
50 | 031301004003 | 成品支架 | 1.名称：消防管道抗震支架 2.规格：DN65～DN100（T） 3.支架形式：成套 4.详见设计图纸及规范说明 | 套 | 8
本页小计
表E.2.1 分部分项工程项目清单计价表
工程名称：北楼-消防 |  |  |  | 标段： |  |  | 第17页 共30页
序号 | 项目编码 | 项目名称 | 项目特征描述 | 计量 单位 | 工程量 | 金额（元）
[6 empty] | 综合单价 | 合价 | 其中
材料暂估价
51 | 031301004004 | 成品支架 | 1.名称：消防管道抗震支架 2.规格：DN65～DN100（T+L） 3.支架形式：成套 4.详见设计图纸及规范说明 | 套 | 7
52 | 030901003001 | 水喷淋(雾)喷头 | 1.安装部位：室内 2.材质、型号、规格：吊顶型、玻璃球喷头,动作温度68℃、K=80标准响应型 DN25 3.连接形式：螺纹 4.详见设计图纸及规范说明 | 个 | 203
53 | 031002001005 | 金属阀门 | 1.类型：信号蝶阀 2.规格、压力等级：DN125 3.连接形式：法兰 4.详见设计图纸及规范说明 | 个 | 2
54 | 031002001006 | 金属阀门 | 1.类型：信号蝶阀 2.规格、压力等级：DN100 3.连接形式：法兰 4.详见设计图纸及规范说明 | 个 | 1
本页小计
表E.2.1 分部分项工程项目清单计价表
工程名称：北楼-消防 |  |  |  | 标段： |  |  | 第18页 共30页
序号 | 项目编码 | 项目名称 | 项目特征描述 | 计量 单位 | 工程量 | 金额（元）
[6 empty] | 综合单价 | 合价 | 其中
材料暂估价
55 | 030901006001 | 水流指示器 | 1.水流指示器 2.规格、型号：DN125 3.连接形式：法兰 4.详见设计图纸及规范说明 | 个 | 2
56 | 030901006002 | 水流指示器 | 1.水流指示器 2.规格、型号：DN100 3.连接形式：法兰 4.详见设计图纸及规范说明 | 个 | 1
57 | 031002001007 | 金属阀门 | 1.类型：截止阀 2.规格、压力等级：DN50 3.连接形式：螺纹 4.详见设计图纸及规范说明 | 个 | 3
58 | 031002001008 | 金属阀门 | 1.类型：截止阀 2.规格、压力等级：DN25 3.连接形式：螺纹 4.详见设计图纸及规范说明 | 个 | 1
59 | 031002001009 | 金属阀门 | 1.类型：自动排气阀 2.规格、压力等级：DN25 3.连接形式：螺纹 4.详见设计图纸及规范说明 | 个 | 1
本页小计
表E.2.1 分部分项工程项目清单计价表
工程名称：北楼-消防 |  |  |  | 标段： |  |  | 第19页 共30页
序号 | 项目编码 | 项目名称 | 项目特征描述 | 计量 单位 | 工程量 | 金额（元）
[6 empty] | 综合单价 | 合价 | 其中
材料暂估价
60 | 031002001010 | 金属阀门 | 1.类型：试水阀 2.规格、压力等级：DN75 3.连接形式：法兰 4.设置有标识,距地面的高度宜为1.5m,并应采取不被他用的措施。 5.详见设计图纸及规范说明 | 个 | 3
61 | 030901008001 | 末端试水装置 | 1.末端试水阀 2.规格：DN25 3.设置有标识,距地面的高度宜为1.5m,并应采取不被他用的措施。 4.详见设计图纸及规范说明 | 套 | 3
62 | 03B001 | 排水漏斗 | 1、排水漏斗 2、详见图集04S301 详见设计图纸及规范说明 | 个(套) | 3
63 | 031301003003 | 套管 | 1.名称：刚性防水套管 2.材质：钢套管 3.规格：DN100 4.详见设计图纸及规范说明 | 个 | 1
64 | 031301003005 | 套管 | 1.名称：刚性防水套管 2.材质：钢套管 3.规格：DN200 4.详见设计图纸及规范说明 | 个 | 1
本页小计
表E.2.1 分部分项工程项目清单计价表
工程名称：北楼-消防 |  |  |  | 标段： |  |  | 第20页 共30页
序号 | 项目编码 | 项目名称 | 项目特征描述 | 计量 单位 | 工程量 | 金额（元）
[6 empty] | 综合单价 | 合价 | 其中
材料暂估价
65 | 031301003006 | 套管 | 1.名称：过墙过楼板钢套管 2.材质：钢套管 3.规格：DN200 4.填料材质：详见设计图纸及规范说明 | 个 | 2
66 | 031301002002 | 开孔打洞 | 1.名称：室内管道穿越墙面打孔 2.规格：DN150 3.详见设计图纸及规范说明 | 个 | 3
67 | 031301002003 | 开孔打洞 | 1.名称：室内管道穿越墙面打孔 2.规格：DN100 3.详见设计图纸及规范说明 | 个 | 18
68 | 031301002004 | 开孔打洞 | 1.名称：室内管道穿越墙面打孔 2.规格：DN50 3.详见设计图纸及规范说明 | 个 | 42
69 | 030909001001 | 水灭火控制装置调试 | 1.系统形式：水灭火系统控制装置调试 2.50点以下 3.详见设计图纸及规范说明 | 系统(套) | 1
消防报警工程
70 | 030904009001 | 区域报警控制器 | 1.名称：消防端子箱 2.安装方式：距地1.5米 3.详见设计图纸及规范说明 | 台 | 1
本页小计
表E.2.1 分部分项工程项目清单计价表
工程名称：北楼-消防 |  |  |  | 标段： |  |  | 第21页 共30页
序号 | 项目编码 | 项目名称 | 项目特征描述 | 计量 单位 | 工程量 | 金额（元）
[6 empty] | 综合单价 | 合价 | 其中
材料暂估价
71 | 030904010001 | 楼层火灾显示器 | 1.名称：火灾显示盘 2.安装方式：底标高h=1.3m 3.详见设计图纸及规范说明 | 台 | 1
72 | 030904007001 | 消防模块 | 1.名称：总线短路隔离器 2.详见设计图纸及规范说明 | 个 | 7
73 | 030904007002 | 消防模块 | 1.名称：火灾自动报警输入模块 2.详见设计图纸及规范说明 | 个 | 6
74 | 030904007003 | 消防模块 | 1.名称：火灾自动报警输入输出模块 2.详见设计图纸及规范说明 | 个 | 15
75 | 030904008001 | 消防模块箱(端子箱、手报箱) | 1.名称：消防模块箱 2.详见设计图纸及规范说明 | 台 | 1
76 | 030904001001 | 点型探测器 | 1.名称：智能型感烟探测器 2.吸顶安装 3.详见设计图纸及规范说明 | 个 | 57
77 | 030904001002 | 点型探测器 | 1.名称：智能型感温探测器 2.吸顶安装 3.详见设计图纸及规范说明 | 个 | 15
78 | 030904004001 | 声光报警器 | 1.名称：火灾声光警报器 2.安装方式：底标高h=2.25m 3.详见设计图纸及规范说明 | 个 | 15
本页小计
表E.2.1 分部分项工程项目清单计价表
工程名称：北楼-消防 |  |  |  | 标段： |  |  | 第22页 共30页
序号 | 项目编码 | 项目名称 | 项目特征描述 | 计量 单位 | 工程量 | 金额（元）
[6 empty] | 综合单价 | 合价 | 其中
材料暂估价
79 | 030904003001 | 按钮 | 1.名称：消火栓按钮（仅计安装费） 2.安装方式：消火栓箱内安装 3.详见设计图纸及规范说明 | 个 | 12
80 | 030904005001 | 消防报警电话插孔(电话) | 1.名称：带火警电话插孔的手动报警按钮 2.安装方式：底标高h=1.3m 3.详见设计图纸及规范说明 | 个 | 15
81 | 030904006001 | 消防广播(扬声器) | 1.名称：消防广播(阻燃型) 2.功率：1X3W 3.安装方式：吸顶安装/壁装h=2.3m 4.详见设计图纸及规范说明 | 个 | 6
82 | 030412006002 | 接线盒 | 1.名称：接线盒 2.材质：金属 3.规格：86型 4.安装形式：安装 5.详见设计图纸及规范说明 | 个 | 141
本页小计
表E.2.1 分部分项工程项目清单计价表
工程名称：北楼-消防 |  |  |  | 标段： |  |  | 第23页 共30页
序号 | 项目编码 | 项目名称 | 项目特征描述 | 计量 单位 | 工程量 | 金额（元）
[6 empty] | 综合单价 | 合价 | 其中
材料暂估价
83 | 030412003001 | 桥架 | 1.名称：镀锌金属桥架 2.规格：100*50 3.材质：钢质 4.类型：封闭槽盒 5.接地跨接方式：起始端和终点端均应可靠接地 6.详见设计图纸及规范说明 | m | 10.7
84 | 031301005003 | 支/吊架、基础型钢 | 1.名称：桥架支架 2.详见设计图纸及规范说明 | kg | 7.51
85 | 030412001006 | 配管 | 1.名称：电气配管 2.规格：JDG25 3.配置形式：暗配，包含二次结构墙体的开槽及恢复 4.详见设计图纸及规范说明 | m | 78.2
86 | 030412001008 | 配管 | 1.名称：电气配管 2.规格：JDG20 3.配置形式：暗配，包含二次结构墙体的开槽及恢复 4.详见设计图纸及规范说明 | m | 76.58
本页小计
表E.2.1 分部分项工程项目清单计价表
工程名称：北楼-消防 |  |  |  | 标段： |  |  | 第24页 共30页
序号 | 项目编码 | 项目名称 | 项目特征描述 | 计量 单位 | 工程量 | 金额（元）
[6 empty] | 综合单价 | 合价 | 其中
材料暂估价
87 | 030412001009 | 配管 | 1.名称：电气配管 2.规格：JDG25 3.配置形式：吊顶内敷设 4.详见设计图纸及规范说明 | m | 342.69
88 | 030412001010 | 配管 | 1.名称：电气配管 2.规格：JDG20 3.配置形式：吊顶内敷设 4.详见设计图纸及规范说明 | m | 435.45
89 | 030412004005 | 配线 | 1.名称：铜芯线 2.配线形式：管内配线 3.规格：WDZN-BYJ-2.5mm2 4.详见设计图纸及规范说明 | m | 884.17
90 | 030412004006 | 配线 | 1.名称：铜芯线 2.配线形式：管内配线 3.规格：WDZB1N-RYJS-2*1.5mm2 4.详见设计图纸及规范说明 | m | 595.8
91 | 030412004007 | 配线 | 1.名称：铜芯线 2.配线形式：管内配线 3.规格：WDZN-RYJS-2*1.5mm2 4.详见设计图纸及规范说明 | m | 422.51
本页小计
表E.2.1 分部分项工程项目清单计价表
工程名称：北楼-消防 |  |  |  | 标段： |  |  | 第25页 共30页
序号 | 项目编码 | 项目名称 | 项目特征描述 | 计量 单位 | 工程量 | 金额（元）
[6 empty] | 综合单价 | 合价 | 其中
材料暂估价
92 | 030409002001 | 控制电缆 | 1.名称：控制电缆 2.规格：WDZN-KYJYR-2*1.5mm2 3.敷设方式：管内敷设 4.详见设计图纸及规范说明 | m | 10.07
93 | 030409002002 | 控制电缆 | 1.名称：控制电缆 2.规格：WDZN-KYJYR-4*1.5mm2 3.敷设方式：管内敷设 4.详见设计图纸及规范说明 | m | 48.36
94 | 030909003001 | 自动报警系统调试 | 1.自动报警系统装置调试 2.点数：256点以下 3.详见设计图纸及规范说明 | 系统 | 1
消防电源报警系统
95 | 030904007004 | 消防模块 | 1.名称：消防设备电源监控模块 2.详细参数及要求见施工图设计 | 个 | 1
96 | 030412001011 | 配管 | 1.名称：电气配管 2.规格：JDG20 3.配置形式：暗配，包含二次结构墙体的开槽及恢复 4.详见设计图纸及规范说明 | m | 23.1
本页小计
表E.2.1 分部分项工程项目清单计价表
工程名称：北楼-消防 |  |  |  | 标段： |  |  | 第26页 共30页
序号 | 项目编码 | 项目名称 | 项目特征描述 | 计量 单位 | 工程量 | 金额（元）
[6 empty] | 综合单价 | 合价 | 其中
材料暂估价
97 | 030412001013 | 配管 | 1.名称：电气配管 2.规格：JDG20 3.配置形式：吊顶内敷设 4.详见设计图纸及规范说明 | m | 0.31
98 | 030412004009 | 配线 | 1.名称：铜芯线 2.配线形式：管内配线 3.规格：WDZN-RYJS-2*1.5mm2 4.详见设计图纸及规范说明 | m | 38.26
防排烟排风工程
99 | 030108001001 | 风机 | 1.名称：消防高温排烟风机 2.型号：HTF（A）-I-NO10 3.规格：风量L=36000m3/h，风压：P=690Pa，功率：N=11kW 4.减振底座形式、数量：隔声减震垫 5.考虑风机检查接线 6.详见设计图纸及规范说明 | 台 | 1
100 | 030703007001 | 碳钢风口、散流器、百叶窗 | 1.名称：单层百叶风口 2.规格：1000*600 3.详见设计图纸及规范说明 | 个 | 11
本页小计
表E.2.1 分部分项工程项目清单计价表
工程名称：北楼-消防 |  |  |  | 标段： |  |  | 第27页 共30页
序号 | 项目编码 | 项目名称 | 项目特征描述 | 计量 单位 | 工程量 | 金额（元）
[6 empty] | 综合单价 | 合价 | 其中
材料暂估价
101 | 030703001001 | 碳钢阀门 | 1.名称：280℃防火阀 2.规格：800*320 3.包含型钢支架，除锈后先刷防锈底漆两遍,再刷耐热色漆或银粉漆两遍 4.详见设计图纸及规范说明 | 个 | 11
102 | 030703001002 | 碳钢阀门 | 1.名称：280℃防火阀 2.规格：1250*400 3.包含型钢支架，除锈后先刷防锈底漆两遍,再刷耐热色漆或银粉漆两遍 4.详见设计图纸及规范说明 | 个 | 4
103 | 030703001003 | 碳钢阀门 | 1.名称：排烟阀（常闭） 2.类型：包含手动执行装置 3.规格：800*320 4.包含型钢支架，除锈后先刷防锈底漆两遍,再刷耐热色漆或银粉漆两遍 5.详见设计图纸及规范说明 | 个 | 11
本页小计
表E.2.1 分部分项工程项目清单计价表
工程名称：北楼-消防 |  |  |  | 标段： |  |  | 第28页 共30页
序号 | 项目编码 | 项目名称 | 项目特征描述 | 计量 单位 | 工程量 | 金额（元）
[6 empty] | 综合单价 | 合价 | 其中
材料暂估价
104 | 030702001001 | 碳钢通风管道 | 1.名称：通风管道 2.材质：热镀锌钢板 3.形状：圆形 4.规格：周长4000mm以下 5.板材厚度：1.0mm 6.详见设计图纸及规范说明 | m2 | 2.68
105 | 030702001002 | 碳钢通风管道 | 1.名称：通风管道 2.材质：热镀锌钢板 3.形状：矩形 4.规格：周长4000mm以下 5.板材厚度：1.0mm 6.详见设计图纸及规范说明 | m2 | 173.94
106 | 030702001003 | 碳钢通风管道 | 1.名称：通风管道 2.材质：热镀锌钢板 3.形状：矩形 4.规格：周长4000mm以下 5.板材厚度：1.2mm 6.详见设计图纸及规范说明 | m2 | 272.25
本页小计
表E.2.1 分部分项工程项目清单计价表
工程名称：北楼-消防 |  |  |  | 标段： |  |  | 第29页 共30页
序号 | 项目编码 | 项目名称 | 项目特征描述 | 计量 单位 | 工程量 | 金额（元）
[6 empty] | 综合单价 | 合价 | 其中
材料暂估价
107 | 031208003001 | 通风管道绝热 | 1.走道部位吊顶内的排烟管道 2.耐火极限不低于1.0h 3.绝热厚度：25mm岩棉板+6mm空气层+8mm防火板包覆 4.详见设计图纸及规范说明 | m3 | 7.97
108 | 031208003002 | 通风管道绝热 | 1.室内吊顶内的排烟管道 2.耐火极限不应低于0.5h 3.绝热厚度：外壁采用50mm岩棉板+复合铝箔贴面 4.详见设计图纸及规范说明 | m3 | 2.57
109 | 080707013001 | 防火堵洞(隔板)、孔洞封堵 | 1.名称：通风防火封堵 2.详见设计图纸及规范说明 | 项 | 11
110 | 030702001004 | 碳钢通风管道 | 1.名称：风管防护套管 2.板材厚度：不小于δ1.6 3.风管与防护套管之间,采用不燃材料严密填实 4.详见设计图纸及规范说明 | m2 | 1.98
111 | 030702009001 | 弯头导流叶片 | 1.名称：导流叶片 2.详见设计图纸及规范说明 | m2 | 3.17
本页小计
表E.2.1 分部分项工程项目清单计价表
工程名称：北楼-消防 |  |  |  | 标段： |  |  | 第30页 共30页
序号 | 项目编码 | 项目名称 | 项目特征描述 | 计量 单位 | 工程量 | 金额（元）
[6 empty] | 综合单价 | 合价 | 其中
材料暂估价
112 | 03B002 | 固定挡烟垂壁 | 1、固定挡烟垂壁 2、不燃材料制作,并应满足在(620+20)℃的高温作用下保持完整性的时间不应小于30min; 3、详见设计图纸及规范说明 | m2 | 7.67
113 | 031301004005 | 成品支架 | 1.名称：风管抗震支架 2.规格：L=1250（T） 3.支架形式：成套 4.详见设计图纸及规范说明 | 套 | 5
114 | 031301004006 | 成品支架 | 1.名称：风管抗震支架 2.规格：L=1250（T+L） 3.支架形式：成套 4.详见设计图纸及规范说明 | 套 | 4
115 | 030704001001 | 通风工程检测、调试 | 1.系统名称：防排烟工程检测、调试 2.详见设计图纸及规范说明 | 系统 | 1
通用安装工程措施项目
116 | 031401001001 | 脚手架 |  | 项 | 1
本页小计
合 计

## 表E.2.3 材料暂估单价及调整表【北楼-消防】3.3
表E.2.3 材料暂估单价及调整表
工程名称：北楼-消防 | [5 empty] | 标段： |  |  |  | 第1页 共1页
序号 | 材料名称 | 规格型号 | 计量 单位 | 暂估 |  |  | 确认 |  |  | 调整金额(元) | 备注
|  |  |  | 数量 | 单价(元) | 合价(元) | 数量 | 单价(元) | 合价(元)
|  |  |  | A₁ | B₁ | C₁ | A₂ | B₂ | C₂ | D=C₂-C₁
本页小计 | [6 empty] | - | - |  |  | -
合 计 | [6 empty] | - | - |  |  | -
注：本表可由招标人填写“暂估单价”栏，并在备注栏说明拟用暂估价材料的清单项目，投标人应将上述材料暂估单价计入工程量清单综合单价。

## 表E.3.1 措施项目清单计价表【北楼-消防】3.4
表E.3.1 措施项目清单计价表
工程名称：北楼-消防 |  |  | 标段： | 第1页 共1页
序号 | 项目编码 | 项目名称 | 工作内容 | 价格(元) | 备注
1 | 031401009001 | 安全生产
2 | 031401010001 | 文明施工
3 | 031401011001 | 环境保护
4 | 031401012001 | 临时设施
5 | 031401021001 | 冬雨季施工增加
6 | 031401020001 | 夜间施工增加
7 | 031401017001 | 特殊地区施工
8 | 031401013001 | 二次搬运
9 | 031401015001 | 已完工程及设备保护
10 | 031401014001 | 既有建（构）筑物、设施保护
11 | 031401023001 | 按质论价
12 | 031401024001 | 建筑工人实名制
13 | 031401025001 | 特殊施工降效
14 | 031401026001 | 协管
15 | 031401002001 | 大型机械设备进出场及安拆费
本页小计 |  |  |  |  | -
合 计 |  |  |  |  | -
注：措施项目清单费用构成详见本标准表E.3.2，大型机械进出场及安拆费用组成见本标准表E.3.4。

## 表E.4.1 其他项目清单计价表【北楼-消防】3.5
表E.4.1 其他项目清单计价表
工程名称：北楼-消防 |  |  | 标段： |  | 第1页 共1页
序号 | 项目名称 | 暂估(暂定) 金额(元) | 结算(确定) 金额(元) | 调整金额± (元) | 备注
1 | 暂列金额 |  |  |  | 详见本标准表E.4.2
2 | 专业工程暂估价 | 20000.00 |  |  | 详见本标准表E.4.3
3 | 计日工 |  |  |  | 详见本标准表E.4.4
4 | 总承包服务费 |  |  |  | 详见本标准表E.4.5
5 | 合同中约定的其他项目
合 计 |  | 20000.00 |  |  | -

## 表E.4.2 暂列金额明细表【北楼-消防】3.6
表E.4.2 暂列金额明细表
工程名称：北楼-消防 |  |  |  | 标段： |  |  | 第1页 共1页
序号 | 项目名称 | 计算基础 | 费率(%) | 暂定金额(元) | 确定金额(元) | 调整金额±(元) | 备注
1 | 合同价格调整暂列金额
2 | 未确定工程暂列金额
3 | 未确定服务暂列金额
4 | 未确定其他暂列金额
本页小计 |  | - | - |  |  |  | -
合 计 |  | - | - |  |  |  | -
注：1 本表由招标人填写“暂定金额”总额，采用费率计价方式计算暂定金额的，应分别填写“计算基础”“费率”，并计算填写“暂定金额”；采用总价计价方式计算暂定金额的，可直接填写“暂定金额”； 2 投标人应将上述暂定金额填写并计入投标总价； 3 结算时应按合同约定计算并填写“确定金额”。

## 表E.4.3 专业工程暂估价明细表【北楼-消防】3.7
表E.4.3 专业工程暂估价明细表
工程名称：北楼-消防 |  |  |  |  | 标段： |  |  | 第1页 共1页
序号 | 专业工程名称 | 暂估金额(元) |  |  | 确认金额(元) |  |  | 调整金额± (元) | 备注
|  | 不含税价格 | 增值税 | 含税价格 | 不含税价格 | 增值税 | 含税价格
|  | A₁ | B₁ | C₁ | A₂ | B₂ | C₂ | D=C₂-C₁
1 | 吊顶拆除及修复 | 20000.00 |  | 20000.00
本页小计 |  | 20000.00 |  | 20000.00 |  |  |  |  | -
合 计 |  | 20000.00 |  | 20000.00 |  |  |  |  | -
注：本表“暂估金额”由招标人填写，投标人应将“暂估金额”填写并计入投标总价。结算时应按合同约定的价格填写“确认金额”。

## 表E.4.4 计日工表【北楼-消防】3.8
表E.4.4 计日工表
工程名称：北楼-消防 |  |  |  | 标段： |  | 第1页 共1页
编号 | 计日工名称 | 单位 | 暂定数量 | 实际数量 | 综合单价 （元） | 合价（元） |  | 调整金额± (元)
[6 empty] | 暂定 | 实际
[6 empty] | A₁ | A₂ | B=A₂-A₁
一 | 人工
人工小计
二 | 材料
材料小计
三 | 施工机具
施工机具小计
总计
注：1 本表计日工名称、暂定数量应由招标人填写。编制最高投标限价时，单价应由招标人按有关计价规定确定；编制投标报价时，单价应由投标人自主报价，并按暂定数量计算合价计入投标总价中。 2 工程结算时，应按发承包双方确认的实际数量计量合价。发承包双方确认的实际数量详见本标准表E.8.2。

## 表E.4.5 总承包服务费计价表【北楼-消防】3.9
表E.4.5 总承包服务费计价表
工程名称：北楼-消防 |  |  |  | 标段： |  |  | 第1页 共1页
序号 | 项目名称 | 计算基础 | 费率 (%) | 金额 (元) | 确认 计算基础 | 结算金额 (元) | 调整金额± (元) | 备注
|  | A₁ | B | C₁ | A₂ | C₂ | D=C₂-C₁
1 | 发包人提供材料 | [6 empty] | 详见本标准表G.1.1
2 | 专业分包工程 | [6 empty] | 详见本标准表E.4.3
3 | 直接发包的专业工程 | [6 empty] | 详见本标准表E.4.6
本页小计 |  | - | - |  | - |  |  | -
合 计 |  | - | - |  | - |  |  | -
注：1 本表项目名称、服务内容应由招标人填写； 2 编制最高投标限价及投标报价时，采用费率计价方式计算总承包服务费的，应分别填写“计算基础A₁”“费率B”，并计算填写“金额C₁”，C₁=A₁×B；采用总价计价方式计算总承包服务费的，可直接填写“金额C₁”； 3 编制结算时，采用费率计价方式计算总承包服务费的，应填写“确认计算基础A₂”，并计算填写“结算金额C₂”，C₂=A₂×B；采用总价计价方式计算总承包服务费的，可直接填写“结算金额C₂”。

## 表E.4.6 直接发包的专业工程明细表【北楼-消防】3.10
表E.4.6 直接发包的专业工程明细表
工程名称：北楼-消防 | 标段： | 第1页 共1页
序号 | 直接发包的专业工程名称 | 备注
注：本表应由招标人填写，用于计算直接发包的专业工程总承包服务费。

## 表E.5.1 增值税计价表【北楼-消防】3.11
表E.5.1 增值税计价表
工程名称：北楼-消防 |  |  | 标段： |  | 第1页 共1页
序号 | 项目名称 | 计算基础说明 | 计算基础 | 税率(%) | 金额（元）
1 | 增值税 | 分部分项工程+措施项目+其他项目-专业工程暂估价-除税甲供材料和甲供设备费 |  | 9
合计

## 表E.1.1-3 单位工程汇总表【南楼-消防】4.1
表E.1.1-3 单位工程汇总表
单位工程名称：南楼-消防 | 标段： | 第1页 共1页
序号 | 项目内容 | 金额(元)
1 | 分部分项工程
1.1 | 电气设备安装工程
1.2 | 消火栓工程
1.3 | 喷淋系统
1.4 | 消防报警工程
1.5 | 消防电源报警系统
1.6 | 通用安装工程措施项目
2 | 措施项目
2.1 | 其中：安全生产
3 | 其他项目
3.1 | 其中：暂列金额
3.2 | 其中：专业工程暂估价
3.3 | 其中：计日工
3.4 | 其中：总承包服务费
3.5 | 其中：合同中约定的其他项目
4 | 增值税
合 计
注：1 专业工程暂估价为已含税价格，在计算增值税计算基础时不应包含专业工程暂估价金额； 2 本表适用以单项工程、单位工程等为工程量清单编制对象的工程。

## 表E.2.1 分部分项工程项目清单计价表【南楼-消防】4.2
表E.2.1 分部分项工程项目清单计价表
工程名称：南楼-消防 |  |  |  | 标段： |  |  | 第1页 共27页
序号 | 项目编码 | 项目名称 | 项目特征描述 | 计量 单位 | 工程量 | 金额（元）
[6 empty] | 综合单价 | 合价 | 其中
材料暂估价
电气设备安装工程
1 | 030402011003 | 成套配电箱 | 1.名称：配电箱1AP 2.安装方式：底距地1.5m明装 3.接线端子材质、规格：4mm2/10mm2 4.详见设计图纸及规范说明 | 台 | 1
2 | 030402011001 | 成套配电箱 | 1.名称：应急照明集中电源1ALE1 2.安装方式：墙壁暗装h=1.5m 3.接线端子材质、规格：2.5mm2 4.详见设计图纸及规范说明 | 台 | 1
3 | 030413002001 | 装饰灯 | 1.名称：应急照明灯 2.型号：集中控制型 3.规格：LED光源7W,≥2700K 4.安装方式：壁装h=2.4m 5.详见设计图纸及规范说明 | 套 | 33
本页小计
表E.2.1 分部分项工程项目清单计价表
工程名称：南楼-消防 |  |  |  | 标段： |  |  | 第2页 共27页
序号 | 项目编码 | 项目名称 | 项目特征描述 | 计量 单位 | 工程量 | 金额（元）
[6 empty] | 综合单价 | 合价 | 其中
材料暂估价
4 | 030413002002 | 装饰灯 | 1.名称：疏散方向标志灯(不可变方向)(小型) 2.型号：集中控制型 3.规格：LED光源≤1W,≥2700K 4.安装方式：壁装h=0.5m 5.详见设计图纸及规范说明 | 套 | 10
5 | 030413002003 | 装饰灯 | 1.名称：多信息复合标志灯 2.型号：集中控制型 3.规格：LED光源≤1W,≥2700K 4.安装方式：吊装 h=2.4m 5.详见设计图纸及规范说明 | 套 | 5
6 | 030413002004 | 装饰灯 | 1.名称：楼层标志灯(小型) 2.型号：集中控制型 3.规格：LED光源≤1W,≥2700K 4.安装方式：挂墙底边距门0.2m/壁装h=2.4m 5.详见设计图纸及规范说明 | 套 | 6
本页小计
表E.2.1 分部分项工程项目清单计价表
工程名称：南楼-消防 |  |  |  | 标段： |  |  | 第3页 共27页
序号 | 项目编码 | 项目名称 | 项目特征描述 | 计量 单位 | 工程量 | 金额（元）
[6 empty] | 综合单价 | 合价 | 其中
材料暂估价
7 | 030413002005 | 装饰灯 | 1.名称：疏散出口标志灯(小型) 2.型号：集中控制型 3.规格：LED光源≤1W,≥2700K 4.安装方式：挂墙底边距门0.2m/壁装h=2.4m 5.详见设计图纸及规范说明 | 套 | 5
8 | 030413002006 | 装饰灯 | 1.名称：安全出口标志灯(小型) 2.型号：集中控制型 3.规格：LED光源≤1W,≥2700K 4.安装方式：挂墙底边距门0.2m/壁装h=2.4m 5.详见设计图纸及规范说明 | 套 | 4
9 | 030412006001 | 接线盒 | 1.名称：接线盒 2.材质：金属 3.安装形式：暗装 4.详见设计图纸及规范说明 | 个 | 63
10 | 030410007001 | 等电位端子箱、测试板 | 1.名称：总等电位端子箱MEB 2.距地0.5m安装 3.详见设计图纸及规范说明 | 台 | 1
本页小计
表E.2.1 分部分项工程项目清单计价表
工程名称：南楼-消防 |  |  |  | 标段： |  |  | 第4页 共27页
序号 | 项目编码 | 项目名称 | 项目特征描述 | 计量 单位 | 工程量 | 金额（元）
[6 empty] | 综合单价 | 合价 | 其中
材料暂估价
11 | 030412001014 | 配管 | 1.名称：电气配管 2.规格：SC50 3.配置形式：埋地，采用防水套管,且对管口实施阻水措施 4.详见设计图纸及规范说明 | m | 13.82
12 | 030412001001 | 配管 | 1.名称：电气配管 2.规格：SC40 3.配置形式：暗配，包含二次结构墙体的开槽及恢复 4.详见设计图纸及规范说明 | m | 53.75
13 | 030412001003 | 配管 | 1.名称：电气配管 2.规格：SC20 3.配置形式：暗配，包含二次结构墙体的开槽及恢复 4.详见设计图纸及规范说明 | m | 78.1
14 | 030412001002 | 配管 | 1.名称：电气配管 2.规格：SC20 3.配置形式：吊顶内敷设 4.详见设计图纸及规范说明 | m | 294.47
本页小计
表E.2.1 分部分项工程项目清单计价表
工程名称：南楼-消防 |  |  |  | 标段： |  |  | 第5页 共27页
序号 | 项目编码 | 项目名称 | 项目特征描述 | 计量 单位 | 工程量 | 金额（元）
[6 empty] | 综合单价 | 合价 | 其中
材料暂估价
15 | 030409001001 | 电力电缆 | 1.名称：电力电缆 2.规格：WDZB1N-YJY-5*10mm2 3.详见设计图纸及规范说明 | m | 77.88
16 | 030412004002 | 配线 | 1.名称：绝缘电线 2.配线形式：管内穿线 3.型号：WDZB1N-BYJ-4mm2 4.材质：铜芯 5.详见设计图纸及规范说明 | m | 182.43
17 | 030412004003 | 配线 | 1.名称：绝缘电线 2.配线形式：管内穿线 3.型号：WDZB1N-BYJ-2.5mm2 4.材质：铜芯 5.详见设计图纸及规范说明 | m | 636.72
18 | 030416012001 | 事故照明切换系统 | 1.名称：事故照明切换装置调试 2.详见设计图纸及规范说明 | 台、座 | 1
消火栓工程
19 | 030901002001 | 消火栓钢管 | 1.安装部位：埋地 2.材质、规格：钢丝网骨架复合管 DN100 3.连接形式：电熔连接 4.详见设计图纸及规范说明 | m | 3.08
本页小计
表E.2.1 分部分项工程项目清单计价表
工程名称：南楼-消防 |  |  |  | 标段： |  |  | 第6页 共27页
序号 | 项目编码 | 项目名称 | 项目特征描述 | 计量 单位 | 工程量 | 金额（元）
[6 empty] | 综合单价 | 合价 | 其中
材料暂估价
20 | 030901002002 | 消火栓钢管 | 1.安装部位：室内 2.材质、规格：内外壁热镀锌钢管 DN100 3.连接形式：沟槽（含全套沟槽配件） 4.压力试验及冲洗设计要求：水冲刺 5.防腐：刷樟丹二道,红色调和漆二道 6.详见设计图纸及规范说明 | m | 138.09
21 | 030901002003 | 消火栓钢管 | 1.安装部位：室内 2.材质、规格：内外壁热镀锌钢管 DN65 3.连接形式：沟槽（含全套沟槽配件） 4.压力试验及冲洗设计要求：水冲洗 5.防腐：刷樟丹二道,红色调和漆二道 6.详见设计图纸及规范说明 | m | 23.35
本页小计
表E.2.1 分部分项工程项目清单计价表
工程名称：南楼-消防 |  |  |  | 标段： |  |  | 第7页 共27页
序号 | 项目编码 | 项目名称 | 项目特征描述 | 计量 单位 | 工程量 | 金额（元）
[6 empty] | 综合单价 | 合价 | 其中
材料暂估价
22 | 031301005001 | 支/吊架、基础型钢 | 1.名称：消火栓管道支架 2.支架形式：型钢 3.除锈后刷樟丹二道,灰色调和漆二道。 4.详见设计图纸及规范说明 | kg | 193.73
23 | 031301004001 | 成品支架 | 1.名称：消防管道抗震支架 2.规格：DN65～DN100（T） 3.支架形式：成套 4.详见设计图纸及规范说明 | 套 | 7
24 | 031301004002 | 成品支架 | 1.名称：消防管道抗震支架 2.规格：DN65～DN100（T+L） 3.支架形式：成套 4.详见设计图纸及规范说明 | 套 | 6
本页小计
表E.2.1 分部分项工程项目清单计价表
工程名称：南楼-消防 |  |  |  | 标段： |  |  | 第8页 共27页
序号 | 项目编码 | 项目名称 | 项目特征描述 | 计量 单位 | 工程量 | 金额（元）
[6 empty] | 综合单价 | 合价 | 其中
材料暂估价
25 | 030901010001 | 室内消火栓 | 1.安装方式：薄型单栓带灭火器箱组合式消防柜 2.型号、规格：1800x700x180 3.附件材质、规格：箱内设DN65mm消火栓一个(栓口距离地面1.1m接消火栓横短管距离地面0.75m)、DN19mm水枪一支、L=25m衬胶龙带一条、消防按钮一个、消防卷盘一套(30m);安装详见国标15S202-21。 4.均配有MF/ABC5手提式磷酸铵盐干粉灭火器2具 5.详见设计图纸及规范说明 | 套 | 8
本页小计
表E.2.1 分部分项工程项目清单计价表
工程名称：南楼-消防 |  |  |  | 标段： |  |  | 第9页 共27页
序号 | 项目编码 | 项目名称 | 项目特征描述 | 计量 单位 | 工程量 | 金额（元）
[6 empty] | 综合单价 | 合价 | 其中
材料暂估价
26 | 030901010002 | 室内消火栓 | 1.安装方式：实验消火栓 2.型号、规格：1800x700x180 3.附件材质、规格：箱内设DN65mm消火栓一个(栓口距离地面1.1m接消火栓横短管距离地面0.75m)、DN19mm水枪一支、L=25m衬胶龙带一条、消防按钮一个、消防卷盘一套(30m);安装详见国标15S202-21。 4.均配有MF/ABC5手提式磷酸铵盐干粉灭火器2具 5.详见设计图纸及规范说明 | 套 | 1
27 | 030910001001 | 灭火器 | 1.形式：手提式干粉灭火器 2.规格、型号：MF/ABC5-55B 3.详见设计图纸及规范说明 | 具 | 12
28 | 031002001001 | 金属阀门 | 1.类型：闸阀 2.规格、压力等级：DN100 3.连接形式：法兰 4.详见设计图纸及规范说明 | 个 | 2
本页小计
表E.2.1 分部分项工程项目清单计价表
工程名称：南楼-消防 |  |  |  | 标段： |  |  | 第10页 共27页
序号 | 项目编码 | 项目名称 | 项目特征描述 | 计量 单位 | 工程量 | 金额（元）
[6 empty] | 综合单价 | 合价 | 其中
材料暂估价
29 | 031002001002 | 金属阀门 | 1.类型：蝶阀 2.规格、压力等级：DN100 3.连接形式：法兰 4.详见设计图纸及规范说明 | 个 | 5
30 | 031002001011 | 金属阀门 | 1.类型：蝶阀 2.规格、压力等级：DN65 3.连接形式：法兰 4.详见设计图纸及规范说明 | 个 | 3
31 | 031002007001 | 补偿器 | 1.类型：焊接法兰式套筒伸缩器 2.规格、压力等级：DN100 3.连接形式：法兰 4.详见设计图纸及规范说明 | 个 | 1
32 | 031301003001 | 套管 | 1.名称：刚性防水套管 2.材质：钢套管 3.规格：DN150 4.详见设计图纸及规范说明 | 个 | 2
33 | 031301003002 | 套管 | 1.名称：过墙过楼板钢套管 2.材质：钢套管 3.规格：DN150 4.详见设计图纸及规范说明 | 个 | 3
34 | 031301002001 | 开孔打洞 | 1.名称：室内管道穿越墙面打孔 2.规格：DN100 3.详见设计图纸及规范说明 | 个 | 1
本页小计
表E.2.1 分部分项工程项目清单计价表
工程名称：南楼-消防 |  |  |  | 标段： |  |  | 第11页 共27页
序号 | 项目编码 | 项目名称 | 项目特征描述 | 计量 单位 | 工程量 | 金额（元）
[6 empty] | 综合单价 | 合价 | 其中
材料暂估价
35 | 031002001003 | 金属阀门 | 1.类型：截止阀 2.规格、压力等级：DN25 3.连接形式：螺纹 4.详见设计图纸及规范说明 | 个 | 1
36 | 031002001004 | 金属阀门 | 1.类型：自动排气阀 2.规格、压力等级：DN25 3.连接形式：螺纹 4.详见设计图纸及规范说明 | 个 | 1
37 | 010101001001 | 挖单独土方 | 1.沟槽开挖及回填 2.土类别：综合 3.夯填 4.详见设计图纸及规范说明 | m3 | 2.22
喷淋系统
38 | 030901001001 | 水喷淋钢管 | 1.安装部位：埋地 2.材质、规格：钢丝网骨架复合管DN150 3.连接形式：电熔连接（包含管件） 4.压力试验及冲洗设计要求：水冲洗 5.详见设计图纸及规范说明 | m | 0.34
本页小计
表E.2.1 分部分项工程项目清单计价表
工程名称：南楼-消防 |  |  |  | 标段： |  |  | 第12页 共27页
序号 | 项目编码 | 项目名称 | 项目特征描述 | 计量 单位 | 工程量 | 金额（元）
[6 empty] | 综合单价 | 合价 | 其中
材料暂估价
39 | 030901001002 | 水喷淋钢管 | 1.安装部位：室内 2.材质、规格：内外壁热镀锌钢管DN25 3.连接方式：螺纹（包含管件） 4.压力试验及冲洗设计要求：水冲洗 5.防腐：刷樟丹二道,红色调和漆二道 详见设计图纸及规范说明 | m | 311.94
40 | 030901001003 | 水喷淋钢管 | 1.安装部位：室内 2.材质、规格：内外壁热镀锌钢管DN32 3.连接方式：螺纹（包含管件） 4.压力试验及冲洗设计要求：水冲洗 5.防腐：刷樟丹二道,红色调和漆二道 详见设计图纸及规范说明 | m | 83.77
本页小计
表E.2.1 分部分项工程项目清单计价表
工程名称：南楼-消防 |  |  |  | 标段： |  |  | 第13页 共27页
序号 | 项目编码 | 项目名称 | 项目特征描述 | 计量 单位 | 工程量 | 金额（元）
[6 empty] | 综合单价 | 合价 | 其中
材料暂估价
41 | 030901001004 | 水喷淋钢管 | 1.安装部位：室内 2.材质、规格：内外壁热镀锌钢管DN40 3.连接方式：螺纹（包含管件） 4.压力试验及冲洗设计要求：水冲洗 5.防腐：刷樟丹二道,红色调和漆二道 详见设计图纸及规范说明 | m | 6.88
42 | 030901001005 | 水喷淋钢管 | 1.安装部位：室内 2.材质、规格：内外壁热镀锌钢管DN50 3.连接方式：螺纹（包含管件） 4.压力试验及冲洗设计要求：水冲洗 5.防腐：刷樟丹二道,红色调和漆二道 详见设计图纸及规范说明 | m | 53.49
本页小计
表E.2.1 分部分项工程项目清单计价表
工程名称：南楼-消防 |  |  |  | 标段： |  |  | 第14页 共27页
序号 | 项目编码 | 项目名称 | 项目特征描述 | 计量 单位 | 工程量 | 金额（元）
[6 empty] | 综合单价 | 合价 | 其中
材料暂估价
43 | 030901001006 | 水喷淋钢管 | 1.安装部位：室内 2.材质、规格：内外壁热镀锌钢管DN65 3.连接方式：沟槽（含全套沟槽配件） 4.水冲洗、水压试验设计要求：水冲洗 5.防腐：刷樟丹二道,红色调和漆二道 详见设计图纸及规范说明 | m | 27.39
44 | 030901001007 | 水喷淋钢管 | 1.安装部位：室内 2.材质、规格：内外壁热镀锌钢管DN80 3.连接方式：沟槽（含全套沟槽配件） 4.压力试验及冲洗设计要求：水冲洗 5.防腐：刷樟丹二道,红色调和漆二道 详见设计图纸及规范说明 | m | 66.04
本页小计
表E.2.1 分部分项工程项目清单计价表
工程名称：南楼-消防 |  |  |  | 标段： |  |  | 第15页 共27页
序号 | 项目编码 | 项目名称 | 项目特征描述 | 计量 单位 | 工程量 | 金额（元）
[6 empty] | 综合单价 | 合价 | 其中
材料暂估价
45 | 030901001008 | 水喷淋钢管 | 1.安装部位：室内 2.材质、规格：内外壁热镀锌钢管DN100 3.连接方式：沟槽（含全套沟槽配件） 4.压力试验及冲洗设计要求：水冲洗 5.防腐：刷樟丹二道,红色调和漆二道 详见设计图纸及规范说明 | m | 31.06
46 | 030901001009 | 水喷淋钢管 | 1.安装部位：室内 2.材质、规格：内外壁热镀锌钢管DN125 3.连接方式：沟槽（含全套沟槽配件） 4.压力试验及冲洗设计要求：水冲洗 5.防腐：刷樟丹二道,红色调和漆二道 详见设计图纸及规范说明 | m | 9.9
本页小计
表E.2.1 分部分项工程项目清单计价表
工程名称：南楼-消防 |  |  |  | 标段： |  |  | 第16页 共27页
序号 | 项目编码 | 项目名称 | 项目特征描述 | 计量 单位 | 工程量 | 金额（元）
[6 empty] | 综合单价 | 合价 | 其中
材料暂估价
47 | 030901001010 | 水喷淋钢管 | 1.安装部位：室内 2.材质、规格：内外壁热镀锌钢管DN150 3.连接方式：沟槽（含全套沟槽配件） 4.压力试验及冲洗设计要求：水冲洗 5.防腐：刷樟丹二道,红色调和漆二道 详见设计图纸及规范说明 | m | 16.24
48 | 031001008001 | 塑料管 | 1、安装部位：室内 2、介质：喷淋废水 3、材质、规格：PVC-U承压排水管 DN75 4、连接形式：承插粘接 5、详见设计图纸及规范说明 | m | 8
49 | 031001008002 | 塑料管 | 1、安装部位：室内 2、介质：喷淋废水 3、材质、规格：PVC-U承压排水管 DN50 4、连接形式：承插粘接 5、详见设计图纸及规范说明 | m | 2.6
本页小计
表E.2.1 分部分项工程项目清单计价表
工程名称：南楼-消防 |  |  |  | 标段： |  |  | 第17页 共27页
序号 | 项目编码 | 项目名称 | 项目特征描述 | 计量 单位 | 工程量 | 金额（元）
[6 empty] | 综合单价 | 合价 | 其中
材料暂估价
50 | 031301005002 | 支/吊架、基础型钢 | 1、管道支架 2、管架形式：型钢 3、除锈后刷樟丹二道,灰色调和漆二道。 4、详见设计图纸及规范说明 | kg | 740.76
51 | 031301004003 | 成品支架 | 1.名称：消防管道抗震支架 2.规格：DN65～DN100（T） 3.支架形式：成套 4.详见设计图纸及规范说明 | 套 | 6
52 | 031301004004 | 成品支架 | 1.名称：消防管道抗震支架 2.规格：DN65～DN100（T+L） 3.支架形式：成套 4.详见设计图纸及规范说明 | 套 | 5
53 | 031301004007 | 成品支架 | 1.名称：消防管道抗震支架 2.规格：DN125～DN150（T） 3.支架形式：成套 4.详见设计图纸及规范说明 | 套 | 1
本页小计
表E.2.1 分部分项工程项目清单计价表
工程名称：南楼-消防 |  |  |  | 标段： |  |  | 第18页 共27页
序号 | 项目编码 | 项目名称 | 项目特征描述 | 计量 单位 | 工程量 | 金额（元）
[6 empty] | 综合单价 | 合价 | 其中
材料暂估价
54 | 031301004008 | 成品支架 | 1.名称：消防管道抗震支架 2.规格：DN125～DN150（T+L） 3.支架形式：成套 4.详见设计图纸及规范说明 | 套 | 1
55 | 030901003001 | 水喷淋(雾)喷头 | 1.安装部位：室内 2.材质、型号、规格：吊顶型、玻璃球喷头,动作温度68℃、K=80标准响应型 DN25 3.连接形式：螺纹 4.详见设计图纸及规范说明 | 个 | 143
56 | 031002001012 | 金属阀门 | 1.类型：信号蝶阀 2.规格、压力等级：DN150 3.连接形式：法兰 4.详见设计图纸及规范说明 | 个 | 1
57 | 031002001006 | 金属阀门 | 1.类型：信号蝶阀 2.规格、压力等级：DN100 3.连接形式：法兰 4.详见设计图纸及规范说明 | 个 | 1
本页小计
表E.2.1 分部分项工程项目清单计价表
工程名称：南楼-消防 |  |  |  | 标段： |  |  | 第19页 共27页
序号 | 项目编码 | 项目名称 | 项目特征描述 | 计量 单位 | 工程量 | 金额（元）
[6 empty] | 综合单价 | 合价 | 其中
材料暂估价
58 | 030901006003 | 水流指示器 | 1.水流指示器 2.规格、型号：DN150 3.连接形式：法兰 4.详见设计图纸及规范说明 | 个 | 1
59 | 030901006002 | 水流指示器 | 1.水流指示器 2.规格、型号：DN100 3.连接形式：法兰 4.详见设计图纸及规范说明 | 个 | 1
60 | 031002001007 | 金属阀门 | 1.类型：截止阀 2.规格、压力等级：DN50 3.连接形式：螺纹 4.详见设计图纸及规范说明 | 个 | 2
61 | 031002001008 | 金属阀门 | 1.类型：截止阀 2.规格、压力等级：DN25 3.连接形式：螺纹 4.详见设计图纸及规范说明 | 个 | 1
62 | 031002001009 | 金属阀门 | 1.类型：自动排气阀 2.规格、压力等级：DN25 3.连接形式：螺纹 4.详见设计图纸及规范说明 | 个 | 1
本页小计
表E.2.1 分部分项工程项目清单计价表
工程名称：南楼-消防 |  |  |  | 标段： |  |  | 第20页 共27页
序号 | 项目编码 | 项目名称 | 项目特征描述 | 计量 单位 | 工程量 | 金额（元）
[6 empty] | 综合单价 | 合价 | 其中
材料暂估价
63 | 031002001010 | 金属阀门 | 1.类型：试水阀 2.规格、压力等级：DN75 3.连接形式：法兰 4.设置有标识,距地面的高度宜为1.5m,并应采取不被他用的措施。 5.详见设计图纸及规范说明 | 个 | 2
64 | 030901008001 | 末端试水装置 | 1.末端试水阀 2.规格：DN25 3.设置有标识,距地面的高度宜为1.5m,并应采取不被他用的措施。 4.详见设计图纸及规范说明 | 套 | 2
65 | 03B001 | 排水漏斗 | 1、排水漏斗 2、详见图集04S301 详见设计图纸及规范说明 | 个(套) | 2
66 | 031301003003 | 套管 | 1.名称：刚性防水套管 2.材质：钢套管 3.规格：DN100 4.详见设计图纸及规范说明 | 个 | 1
67 | 031301003005 | 套管 | 1.名称：刚性防水套管 2.材质：钢套管 3.规格：DN200 4.详见设计图纸及规范说明 | 个 | 1
本页小计
表E.2.1 分部分项工程项目清单计价表
工程名称：南楼-消防 |  |  |  | 标段： |  |  | 第21页 共27页
序号 | 项目编码 | 项目名称 | 项目特征描述 | 计量 单位 | 工程量 | 金额（元）
[6 empty] | 综合单价 | 合价 | 其中
材料暂估价
68 | 031301003006 | 套管 | 1.名称：过墙过楼板钢套管 2.材质：钢套管 3.规格：DN200 4.填料材质：详见设计图纸及规范说明 | 个 | 1
69 | 031301002002 | 开孔打洞 | 1.名称：室内管道穿越墙面打孔 2.规格：DN150 3.详见设计图纸及规范说明 | 个 | 6
70 | 031301002003 | 开孔打洞 | 1.名称：室内管道穿越墙面打孔 2.规格：DN100 3.详见设计图纸及规范说明 | 个 | 14
71 | 031301002004 | 开孔打洞 | 1.名称：室内管道穿越墙面打孔 2.规格：DN50 3.详见设计图纸及规范说明 | 个 | 21
72 | 030909001001 | 水灭火控制装置调试 | 1.系统形式：水灭火系统控制装置调试 2.50点以下 3.详见设计图纸及规范说明 | 系统(套) | 1
消防报警工程
73 | 030904009001 | 区域报警控制器 | 1.名称：消防端子箱 2.安装方式：距地1.5米 3.详见设计图纸及规范说明 | 台 | 1
本页小计
表E.2.1 分部分项工程项目清单计价表
工程名称：南楼-消防 |  |  |  | 标段： |  |  | 第22页 共27页
序号 | 项目编码 | 项目名称 | 项目特征描述 | 计量 单位 | 工程量 | 金额（元）
[6 empty] | 综合单价 | 合价 | 其中
材料暂估价
74 | 030904010001 | 楼层火灾显示器 | 1.名称：火灾显示盘 2.安装方式：底标高h=1.3m 3.详见设计图纸及规范说明 | 台 | 1
75 | 030904007001 | 消防模块 | 1.名称：总线短路隔离器 2.详见设计图纸及规范说明 | 个 | 5
76 | 030904007002 | 消防模块 | 1.名称：火灾自动报警输入模块 2.详见设计图纸及规范说明 | 个 | 4
77 | 030904007003 | 消防模块 | 1.名称：火灾自动报警输入输出模块 2.详见设计图纸及规范说明 | 个 | 15
78 | 030904008001 | 消防模块箱(端子箱、手报箱) | 1.名称：消防模块箱 2.详见设计图纸及规范说明 | 台 | 1
79 | 030904001001 | 点型探测器 | 1.名称：智能型感烟探测器 2.吸顶安装 3.详见设计图纸及规范说明 | 个 | 55
80 | 030904004001 | 声光报警器 | 1.名称：火灾声光警报器 2.安装方式：底标高h=2.25m 3.详见设计图纸及规范说明 | 个 | 8
本页小计
表E.2.1 分部分项工程项目清单计价表
工程名称：南楼-消防 |  |  |  | 标段： |  |  | 第23页 共27页
序号 | 项目编码 | 项目名称 | 项目特征描述 | 计量 单位 | 工程量 | 金额（元）
[6 empty] | 综合单价 | 合价 | 其中
材料暂估价
81 | 030904003001 | 按钮 | 1.名称：消火栓按钮（仅计安装费） 2.安装方式：消火栓箱内安装 3.详见设计图纸及规范说明 | 个 | 9
82 | 030904005001 | 消防报警电话插孔(电话) | 1.名称：带火警电话插孔的手动报警按钮 2.安装方式：底标高h=1.3m 3.详见设计图纸及规范说明 | 个 | 8
83 | 030904006001 | 消防广播(扬声器) | 1.名称：消防广播(阻燃型) 2.功率：1X3W 3.安装方式：吸顶安装/壁装h=2.3m 4.详见设计图纸及规范说明 | 个 | 6
84 | 030412006002 | 接线盒 | 1.名称：接线盒 2.材质：金属 3.规格：86型 4.安装形式：安装 5.详见设计图纸及规范说明 | 个 | 96
本页小计
表E.2.1 分部分项工程项目清单计价表
工程名称：南楼-消防 |  |  |  | 标段： |  |  | 第24页 共27页
序号 | 项目编码 | 项目名称 | 项目特征描述 | 计量 单位 | 工程量 | 金额（元）
[6 empty] | 综合单价 | 合价 | 其中
材料暂估价
85 | 030412003001 | 桥架 | 1.名称：镀锌金属桥架 2.规格：100*50 3.材质：钢质 4.类型：封闭槽盒 5.接地跨接方式：起始端和终点端均应可靠接地 6.详见设计图纸及规范说明 | m | 53.12
86 | 031301005003 | 支/吊架、基础型钢 | 1.名称：桥架支架 2.详见设计图纸及规范说明 | kg | 36.29
87 | 030412001015 | 配管 | 1.名称：电气配管 2.规格：SC50 3.配置形式：埋地，采用防水套管,且对管口实施阻水措施 4.详见设计图纸及规范说明 | m | 35.45
88 | 030412001006 | 配管 | 1.名称：电气配管 2.规格：JDG25 3.配置形式：暗配，包含二次结构墙体的开槽及恢复 4.详见设计图纸及规范说明 | m | 22.5
本页小计
表E.2.1 分部分项工程项目清单计价表
工程名称：南楼-消防 |  |  |  | 标段： |  |  | 第25页 共27页
序号 | 项目编码 | 项目名称 | 项目特征描述 | 计量 单位 | 工程量 | 金额（元）
[6 empty] | 综合单价 | 合价 | 其中
材料暂估价
89 | 030412001008 | 配管 | 1.名称：电气配管 2.规格：JDG20 3.配置形式：暗配，包含二次结构墙体的开槽及恢复 4.详见设计图纸及规范说明 | m | 52.75
90 | 030412001009 | 配管 | 1.名称：电气配管 2.规格：JDG25 3.配置形式：吊顶内敷设 4.详见设计图纸及规范说明 | m | 177.27
91 | 030412001010 | 配管 | 1.名称：电气配管 2.规格：JDG20 3.配置形式：吊顶内敷设 4.详见设计图纸及规范说明 | m | 380.21
92 | 030412004005 | 配线 | 1.名称：铜芯线 2.配线形式：管内配线 3.规格：WDZN-BYJ-2.5mm2 4.详见设计图纸及规范说明 | m | 551.8
93 | 030412004006 | 配线 | 1.名称：铜芯线 2.配线形式：管内配线 3.规格：WDZB1N-RYJS-2*1.5mm2 4.详见设计图纸及规范说明 | m | 446.1
本页小计
表E.2.1 分部分项工程项目清单计价表
工程名称：南楼-消防 |  |  |  | 标段： |  |  | 第26页 共27页
序号 | 项目编码 | 项目名称 | 项目特征描述 | 计量 单位 | 工程量 | 金额（元）
[6 empty] | 综合单价 | 合价 | 其中
材料暂估价
94 | 030412004007 | 配线 | 1.名称：铜芯线 2.配线形式：管内配线 3.规格：WDZN-RYJS-2*1.5mm2 4.详见设计图纸及规范说明 | m | 405.78
95 | 030409002002 | 控制电缆 | 1.名称：控制电缆 2.规格：WDZN-KYJYR-4*1.5mm2 3.敷设方式：管内敷设 4.详见设计图纸及规范说明 | m | 54.44
96 | 030909003001 | 自动报警系统调试 | 1.自动报警系统装置调试 2.点数：128点以下 3.详见设计图纸及规范说明 | 系统 | 1
消防电源报警系统
97 | 030904007004 | 消防模块 | 1.名称：消防设备电源监控模块 2.详细参数及要求见施工图设计 | 个 | 1
98 | 030412001011 | 配管 | 1.名称：电气配管 2.规格：JDG20 3.配置形式：暗配，包含二次结构墙体的开槽及恢复 4.详见设计图纸及规范说明 | m | 7.6
本页小计
表E.2.1 分部分项工程项目清单计价表
工程名称：南楼-消防 |  |  |  | 标段： |  |  | 第27页 共27页
序号 | 项目编码 | 项目名称 | 项目特征描述 | 计量 单位 | 工程量 | 金额（元）
[6 empty] | 综合单价 | 合价 | 其中
材料暂估价
99 | 030412001013 | 配管 | 1.名称：电气配管 2.规格：JDG20 3.配置形式：吊顶内敷设 4.详见设计图纸及规范说明 | m | 2.75
100 | 030412004009 | 配线 | 1.名称：铜芯线 2.配线形式：管内配线 3.规格：WDZN-RYJS-2*1.5mm2 4.详见设计图纸及规范说明 | m | 67.25
通用安装工程措施项目
101 | 031401001001 | 脚手架 |  | 项 | 1
本页小计
合 计

## 表E.2.3 材料暂估单价及调整表【南楼-消防】4.3
表E.2.3 材料暂估单价及调整表
工程名称：南楼-消防 | [5 empty] | 标段： |  |  |  | 第1页 共1页
序号 | 材料名称 | 规格型号 | 计量 单位 | 暂估 |  |  | 确认 |  |  | 调整金额(元) | 备注
|  |  |  | 数量 | 单价(元) | 合价(元) | 数量 | 单价(元) | 合价(元)
|  |  |  | A₁ | B₁ | C₁ | A₂ | B₂ | C₂ | D=C₂-C₁
本页小计 | [6 empty] | - | - |  |  | -
合 计 | [6 empty] | - | - |  |  | -
注：本表可由招标人填写“暂估单价”栏，并在备注栏说明拟用暂估价材料的清单项目，投标人应将上述材料暂估单价计入工程量清单综合单价。

## 表E.3.1 措施项目清单计价表【南楼-消防】4.4
表E.3.1 措施项目清单计价表
工程名称：南楼-消防 |  |  | 标段： | 第1页 共1页
序号 | 项目编码 | 项目名称 | 工作内容 | 价格(元) | 备注
1 | 031401009001 | 安全生产
2 | 031401010001 | 文明施工
3 | 031401011001 | 环境保护
4 | 031401012001 | 临时设施
5 | 031401021001 | 冬雨季施工增加
6 | 031401020001 | 夜间施工增加
7 | 031401017001 | 特殊地区施工
8 | 031401013001 | 二次搬运
9 | 031401015001 | 已完工程及设备保护
10 | 031401014001 | 既有建（构）筑物、设施保护
11 | 031401023001 | 按质论价
12 | 031401024001 | 建筑工人实名制
13 | 031401025001 | 特殊施工降效
14 | 031401026001 | 协管
15 | 031401002001 | 大型机械设备进出场及安拆费
本页小计 |  |  |  |  | -
合 计 |  |  |  |  | -
注：措施项目清单费用构成详见本标准表E.3.2，大型机械进出场及安拆费用组成见本标准表E.3.4。

## 表E.4.1 其他项目清单计价表【南楼-消防】4.5
表E.4.1 其他项目清单计价表
工程名称：南楼-消防 |  |  | 标段： |  | 第1页 共1页
序号 | 项目名称 | 暂估(暂定) 金额(元) | 结算(确定) 金额(元) | 调整金额± (元) | 备注
1 | 暂列金额 |  |  |  | 详见本标准表E.4.2
2 | 专业工程暂估价 |  |  |  | 详见本标准表E.4.3
3 | 计日工 |  |  |  | 详见本标准表E.4.4
4 | 总承包服务费 |  |  |  | 详见本标准表E.4.5
5 | 合同中约定的其他项目
合 计 |  |  |  |  | -

## 表E.4.2 暂列金额明细表【南楼-消防】4.6
表E.4.2 暂列金额明细表
工程名称：南楼-消防 |  |  |  | 标段： |  |  | 第1页 共1页
序号 | 项目名称 | 计算基础 | 费率(%) | 暂定金额(元) | 确定金额(元) | 调整金额±(元) | 备注
1 | 合同价格调整暂列金额
2 | 未确定工程暂列金额
3 | 未确定服务暂列金额
4 | 未确定其他暂列金额
本页小计 |  | - | - |  |  |  | -
合 计 |  | - | - |  |  |  | -
注：1 本表由招标人填写“暂定金额”总额，采用费率计价方式计算暂定金额的，应分别填写“计算基础”“费率”，并计算填写“暂定金额”；采用总价计价方式计算暂定金额的，可直接填写“暂定金额”； 2 投标人应将上述暂定金额填写并计入投标总价； 3 结算时应按合同约定计算并填写“确定金额”。

## 表E.4.3 专业工程暂估价明细表【南楼-消防】4.7
表E.4.3 专业工程暂估价明细表
工程名称：南楼-消防 |  |  |  |  | 标段： |  |  | 第1页 共1页
序号 | 专业工程名称 | 暂估金额(元) |  |  | 确认金额(元) |  |  | 调整金额± (元) | 备注
|  | 不含税价格 | 增值税 | 含税价格 | 不含税价格 | 增值税 | 含税价格
|  | A₁ | B₁ | C₁ | A₂ | B₂ | C₂ | D=C₂-C₁
本页小计 | [8 empty] | -
合 计 | [8 empty] | -
注：本表“暂估金额”由招标人填写，投标人应将“暂估金额”填写并计入投标总价。结算时应按合同约定的价格填写“确认金额”。

## 表E.4.4 计日工表【南楼-消防】4.8
表E.4.4 计日工表
工程名称：南楼-消防 |  |  |  | 标段： |  | 第1页 共1页
编号 | 计日工名称 | 单位 | 暂定数量 | 实际数量 | 综合单价 （元） | 合价（元） |  | 调整金额± (元)
[6 empty] | 暂定 | 实际
[6 empty] | A₁ | A₂ | B=A₂-A₁
一 | 人工
人工小计
二 | 材料
材料小计
三 | 施工机具
施工机具小计
总计
注：1 本表计日工名称、暂定数量应由招标人填写。编制最高投标限价时，单价应由招标人按有关计价规定确定；编制投标报价时，单价应由投标人自主报价，并按暂定数量计算合价计入投标总价中。 2 工程结算时，应按发承包双方确认的实际数量计量合价。发承包双方确认的实际数量详见本标准表E.8.2。

## 表E.4.5 总承包服务费计价表【南楼-消防】4.9
表E.4.5 总承包服务费计价表
工程名称：南楼-消防 |  |  |  | 标段： |  |  | 第1页 共1页
序号 | 项目名称 | 计算基础 | 费率 (%) | 金额 (元) | 确认 计算基础 | 结算金额 (元) | 调整金额± (元) | 备注
|  | A₁ | B | C₁ | A₂ | C₂ | D=C₂-C₁
1 | 发包人提供材料 | [6 empty] | 详见本标准表G.1.1
2 | 专业分包工程 | [6 empty] | 详见本标准表E.4.3
3 | 直接发包的专业工程 | [6 empty] | 详见本标准表E.4.6
本页小计 |  | - | - |  | - |  |  | -
合 计 |  | - | - |  | - |  |  | -
注：1 本表项目名称、服务内容应由招标人填写； 2 编制最高投标限价及投标报价时，采用费率计价方式计算总承包服务费的，应分别填写“计算基础A₁”“费率B”，并计算填写“金额C₁”，C₁=A₁×B；采用总价计价方式计算总承包服务费的，可直接填写“金额C₁”； 3 编制结算时，采用费率计价方式计算总承包服务费的，应填写“确认计算基础A₂”，并计算填写“结算金额C₂”，C₂=A₂×B；采用总价计价方式计算总承包服务费的，可直接填写“结算金额C₂”。

## 表E.4.6 直接发包的专业工程明细表【南楼-消防】4.10
表E.4.6 直接发包的专业工程明细表
工程名称：南楼-消防 | 标段： | 第1页 共1页
序号 | 直接发包的专业工程名称 | 备注
注：本表应由招标人填写，用于计算直接发包的专业工程总承包服务费。

## 表E.5.1 增值税计价表【南楼-消防】4.11
表E.5.1 增值税计价表
工程名称：南楼-消防 |  |  | 标段： |  | 第1页 共1页
序号 | 项目名称 | 计算基础说明 | 计算基础 | 税率(%) | 金额（元）
1 | 增值税 | 分部分项工程+措施项目+其他项目-专业工程暂估价-除税甲供材料和甲供设备费 |  | 9
合计

## 表E.1.1-3 单位工程汇总表【地上一体式消防泵站】5.1
表E.1.1-3 单位工程汇总表
单位工程名称：地上一体式消防泵站 | 标段： | 第1页 共1页
序号 | 项目内容 | 金额(元)
1 | 分部分项工程
1.1 | 消防工程
2 | 措施项目
2.1 | 其中：安全生产
3 | 其他项目
3.1 | 其中：暂列金额
3.2 | 其中：专业工程暂估价 | 50000.00
3.3 | 其中：计日工
3.4 | 其中：总承包服务费
3.5 | 其中：合同中约定的其他项目
4 | 增值税
合 计 |  | 50000.00
注：1 专业工程暂估价为已含税价格，在计算增值税计算基础时不应包含专业工程暂估价金额； 2 本表适用以单项工程、单位工程等为工程量清单编制对象的工程。

## 表E.2.1 分部分项工程项目清单计价表【地上一体式消5.2
表E.2.1 分部分项工程项目清单计价表
工程名称：地上一体式消防泵站 |  |  |  | 标段： |  |  | 第1页 共1页
序号 | 项目编码 | 项目名称 | 项目特征描述 | 计量 单位 | 工程量 | 金额（元）
[6 empty] | 综合单价 | 合价 | 其中
材料暂估价
消防工程
1 | 031005016001 | 水箱 | 1.装配式一体化消防泵站 2.材质：消防水池为装配式BDF模板,BDF板是不锈钢板和镀锌板的复合体，泵站五面采用50mm橡塑棉加彩钢瓦保温 3.规格：有效水容积:180m3 4.包含泵房内设备等 5.详见设计图纸及规范说明 | 台 | 1
本页小计
合 计

## 表E.2.3 材料暂估单价及调整表【地上一体式消防泵站5.3
表E.2.3 材料暂估单价及调整表
工程名称：地上一体式消防泵站 | [5 empty] | 标段： |  |  |  | 第1页 共1页
序号 | 材料名称 | 规格型号 | 计量 单位 | 暂估 |  |  | 确认 |  |  | 调整金额(元) | 备注
|  |  |  | 数量 | 单价(元) | 合价(元) | 数量 | 单价(元) | 合价(元)
|  |  |  | A₁ | B₁ | C₁ | A₂ | B₂ | C₂ | D=C₂-C₁
本页小计 | [6 empty] | - | - |  |  | -
合 计 | [6 empty] | - | - |  |  | -
注：本表可由招标人填写“暂估单价”栏，并在备注栏说明拟用暂估价材料的清单项目，投标人应将上述材料暂估单价计入工程量清单综合单价。

## 表E.3.1 措施项目清单计价表【地上一体式消防泵站】5.4
表E.3.1 措施项目清单计价表
工程名称：地上一体式消防泵站 |  |  | 标段： | 第1页 共1页
序号 | 项目编码 | 项目名称 | 工作内容 | 价格(元) | 备注
1 | 031401009001 | 安全生产
2 | 031401010001 | 文明施工
3 | 031401011001 | 环境保护
4 | 031401012001 | 临时设施
5 | 031401021001 | 冬雨季施工增加
6 | 031401020001 | 夜间施工增加
7 | 031401017001 | 特殊地区施工
8 | 031401013001 | 二次搬运
9 | 031401015001 | 已完工程及设备保护
10 | 031401014001 | 既有建（构）筑物、设施保护
11 | 031401023001 | 按质论价
12 | 031401024001 | 建筑工人实名制
13 | 031401025001 | 特殊施工降效
14 | 031401026001 | 协管
15 | 031401002001 | 大型机械设备进出场及安拆费
本页小计 |  |  |  |  | -
合 计 |  |  |  |  | -
注：措施项目清单费用构成详见本标准表E.3.2，大型机械进出场及安拆费用组成见本标准表E.3.4。

## 表E.4.1 其他项目清单计价表【地上一体式消防泵站】5.5
表E.4.1 其他项目清单计价表
工程名称：地上一体式消防泵站 |  |  | 标段： |  | 第1页 共1页
序号 | 项目名称 | 暂估(暂定) 金额(元) | 结算(确定) 金额(元) | 调整金额± (元) | 备注
1 | 暂列金额 |  |  |  | 详见本标准表E.4.2
2 | 专业工程暂估价 | 50000.00 |  |  | 详见本标准表E.4.3
3 | 计日工 |  |  |  | 详见本标准表E.4.4
4 | 总承包服务费 |  |  |  | 详见本标准表E.4.5
5 | 合同中约定的其他项目
合 计 |  | 50000.00 |  |  | -

## 表E.4.2 暂列金额明细表【地上一体式消防泵站】5.6
表E.4.2 暂列金额明细表
工程名称：地上一体式消防泵站 |  |  |  | 标段： |  |  | 第1页 共1页
序号 | 项目名称 | 计算基础 | 费率(%) | 暂定金额(元) | 确定金额(元) | 调整金额±(元) | 备注
1 | 合同价格调整暂列金额
2 | 未确定工程暂列金额
3 | 未确定服务暂列金额
4 | 未确定其他暂列金额
本页小计 |  | - | - |  |  |  | -
合 计 |  | - | - |  |  |  | -
注：1 本表由招标人填写“暂定金额”总额，采用费率计价方式计算暂定金额的，应分别填写“计算基础”“费率”，并计算填写“暂定金额”；采用总价计价方式计算暂定金额的，可直接填写“暂定金额”； 2 投标人应将上述暂定金额填写并计入投标总价； 3 结算时应按合同约定计算并填写“确定金额”。

## 表E.4.3 专业工程暂估价明细表【地上一体式消防泵站5.7
表E.4.3 专业工程暂估价明细表
工程名称：地上一体式消防泵站 |  |  |  |  | 标段： |  |  | 第1页 共1页
序号 | 专业工程名称 | 暂估金额(元) |  |  | 确认金额(元) |  |  | 调整金额± (元) | 备注
|  | 不含税价格 | 增值税 | 含税价格 | 不含税价格 | 增值税 | 含税价格
|  | A₁ | B₁ | C₁ | A₂ | B₂ | C₂ | D=C₂-C₁
1 | 泵站基础 | 50000.00 |  | 50000.00
本页小计 |  | 50000.00 |  | 50000.00 |  |  |  |  | -
合 计 |  | 50000.00 |  | 50000.00 |  |  |  |  | -
注：本表“暂估金额”由招标人填写，投标人应将“暂估金额”填写并计入投标总价。结算时应按合同约定的价格填写“确认金额”。

## 表E.4.4 计日工表【地上一体式消防泵站】5.8
表E.4.4 计日工表
工程名称：地上一体式消防泵站 |  |  |  | 标段： |  | 第1页 共1页
编号 | 计日工名称 | 单位 | 暂定数量 | 实际数量 | 综合单价 （元） | 合价（元） |  | 调整金额± (元)
[6 empty] | 暂定 | 实际
[6 empty] | A₁ | A₂ | B=A₂-A₁
一 | 人工
人工小计
二 | 材料
材料小计
三 | 施工机具
施工机具小计
总计
注：1 本表计日工名称、暂定数量应由招标人填写。编制最高投标限价时，单价应由招标人按有关计价规定确定；编制投标报价时，单价应由投标人自主报价，并按暂定数量计算合价计入投标总价中。 2 工程结算时，应按发承包双方确认的实际数量计量合价。发承包双方确认的实际数量详见本标准表E.8.2。

## 表E.4.5 总承包服务费计价表【地上一体式消防泵站】5.9
表E.4.5 总承包服务费计价表
工程名称：地上一体式消防泵站 |  |  |  | 标段： |  |  | 第1页 共1页
序号 | 项目名称 | 计算基础 | 费率 (%) | 金额 (元) | 确认 计算基础 | 结算金额 (元) | 调整金额± (元) | 备注
|  | A₁ | B | C₁ | A₂ | C₂ | D=C₂-C₁
1 | 发包人提供材料 | [6 empty] | 详见本标准表G.1.1
2 | 专业分包工程 | [6 empty] | 详见本标准表E.4.3
3 | 直接发包的专业工程 | [6 empty] | 详见本标准表E.4.6
本页小计 |  | - | - |  | - |  |  | -
合 计 |  | - | - |  | - |  |  | -
注：1 本表项目名称、服务内容应由招标人填写； 2 编制最高投标限价及投标报价时，采用费率计价方式计算总承包服务费的，应分别填写“计算基础A₁”“费率B”，并计算填写“金额C₁”，C₁=A₁×B；采用总价计价方式计算总承包服务费的，可直接填写“金额C₁”； 3 编制结算时，采用费率计价方式计算总承包服务费的，应填写“确认计算基础A₂”，并计算填写“结算金额C₂”，C₂=A₂×B；采用总价计价方式计算总承包服务费的，可直接填写“结算金额C₂”。

## 表E.4.6 直接发包的专业工程明细表【地上一体式消5.10
表E.4.6 直接发包的专业工程明细表
工程名称：地上一体式消防泵站 | 标段： | 第1页 共1页
序号 | 直接发包的专业工程名称 | 备注
注：本表应由招标人填写，用于计算直接发包的专业工程总承包服务费。

## 表E.5.1 增值税计价表【地上一体式消防泵站】5.11
表E.5.1 增值税计价表
工程名称：地上一体式消防泵站 |  |  | 标段： |  | 第1页 共1页
序号 | 项目名称 | 计算基础说明 | 计算基础 | 税率(%) | 金额（元）
1 | 增值税 | 分部分项工程+措施项目+其他项目-专业工程暂估价-除税甲供材料和甲供设备费 |  | 9
合计

## 表E.1.1-3 单位工程汇总表【室外消防管网】6.1
表E.1.1-3 单位工程汇总表
单位工程名称：室外消防管网 | 标段： | 第1页 共1页
序号 | 项目内容 | 金额(元)
1 | 分部分项工程
1.1 | 消防管网
1.2 | 房屋建筑与装饰工程措施项目
2 | 措施项目
2.1 | 其中：安全生产
3 | 其他项目
3.1 | 其中：暂列金额
3.2 | 其中：专业工程暂估价
3.3 | 其中：计日工
3.4 | 其中：总承包服务费
3.5 | 其中：合同中约定的其他项目
4 | 增值税
合 计
注：1 专业工程暂估价为已含税价格，在计算增值税计算基础时不应包含专业工程暂估价金额； 2 本表适用以单项工程、单位工程等为工程量清单编制对象的工程。

## 表E.2.1 分部分项工程项目清单计价表【室外消防管网6.2
表E.2.1 分部分项工程项目清单计价表
工程名称：室外消防管网 |  |  |  | 标段： |  |  | 第1页 共2页
序号 | 项目编码 | 项目名称 | 项目特征描述 | 计量 单位 | 工程量 | 金额（元）
[6 empty] | 综合单价 | 合价 | 其中
材料暂估价
消防管网
1 | 031001008001 | 塑料管 | 1.材质：钢丝网骨架塑料复合管 2.规格：DN100 3.连接形式：热熔连接 4.管道消毒、冲洗：冲洗及试压 5.安装部位：室外 6.介质：消火栓管网 7.综合包含管件 8.详见设计图纸及规范说明 | m | 288.47
2 | 031001008002 | 塑料管 | 1.材质：钢丝网骨架塑料复合管 2.规格：DN150 3.连接形式：热熔连接 4.管道消毒、冲洗：冲洗及试压 5.安装部位：室外 6.介质：喷淋管网 7.综合包含管件 8.详见设计图纸及规范说明 | m | 104.54
3 | 031002001001 | 金属阀门 | 1.类型：闸阀 2.规格、压力等级：DN100 3.连接形式：法兰 4.详见设计图纸及规范说明 | 个 | 2
本页小计
表E.2.1 分部分项工程项目清单计价表
工程名称：室外消防管网 |  |  |  | 标段： |  |  | 第2页 共2页
序号 | 项目编码 | 项目名称 | 项目特征描述 | 计量 单位 | 工程量 | 金额（元）
[6 empty] | 综合单价 | 合价 | 其中
材料暂估价
4 | 030901012001 | 消防水泵接合器 | 1.消防水泵接合器 2.安装部位：地上式 3.型号、规格：SQS100-A 4.附件材质、规格：设置永久性固定标志,并应标明供水系统、供水范围和额定压力。 5.详见设计图纸及规范说明 | 套 | 1
5 | 040504001001 | 砌筑井 | 1.阀门井 2.详见设计图纸及规范说明 | 座 | 6
6 | 010101001001 | 挖单独土方 | 1.挖沟槽土方 2.土类别：综合 3.详见设计图纸及规范说明 | m3 | 165.82
7 | 010101003001 | 单独土石方回填 | 1.素土回填 2.详见设计图纸及规范说明 | m3 | 165.82
房屋建筑与装饰工程措施项目
8 | 011601003001 | 其他大型机械进出场及安拆 |  | 项 | 1
本页小计
合 计

## 表E.2.3 材料暂估单价及调整表【室外消防管网】6.3
表E.2.3 材料暂估单价及调整表
工程名称：室外消防管网 | [5 empty] | 标段： |  |  |  | 第1页 共1页
序号 | 材料名称 | 规格型号 | 计量 单位 | 暂估 |  |  | 确认 |  |  | 调整金额(元) | 备注
|  |  |  | 数量 | 单价(元) | 合价(元) | 数量 | 单价(元) | 合价(元)
|  |  |  | A₁ | B₁ | C₁ | A₂ | B₂ | C₂ | D=C₂-C₁
本页小计 | [6 empty] | - | - |  |  | -
合 计 | [6 empty] | - | - |  |  | -
注：本表可由招标人填写“暂估单价”栏，并在备注栏说明拟用暂估价材料的清单项目，投标人应将上述材料暂估单价计入工程量清单综合单价。

## 表E.3.1 措施项目清单计价表【室外消防管网】6.4
表E.3.1 措施项目清单计价表
工程名称：室外消防管网 |  |  | 标段： | 第1页 共1页
序号 | 项目编码 | 项目名称 | 工作内容 | 价格(元) | 备注
1 | 031401009001 | 安全生产
2 | 031401010001 | 文明施工
3 | 031401011001 | 环境保护
4 | 031401012001 | 临时设施
5 | 031401021001 | 冬雨季施工增加
6 | 031401020001 | 夜间施工增加
7 | 031401017001 | 特殊地区施工
8 | 031401013001 | 二次搬运
9 | 031401015001 | 已完工程及设备保护
10 | 031401014001 | 既有建（构）筑物、设施保护
11 | 031401023001 | 按质论价
12 | 031401024001 | 建筑工人实名制
13 | 031401025001 | 特殊施工降效
14 | 031401026001 | 协管
15 | 031401002001 | 大型机械设备进出场及安拆费
本页小计 |  |  |  |  | -
合 计 |  |  |  |  | -
注：措施项目清单费用构成详见本标准表E.3.2，大型机械进出场及安拆费用组成见本标准表E.3.4。

## 表E.4.1 其他项目清单计价表【室外消防管网】6.5
表E.4.1 其他项目清单计价表
工程名称：室外消防管网 |  |  | 标段： |  | 第1页 共1页
序号 | 项目名称 | 暂估(暂定) 金额(元) | 结算(确定) 金额(元) | 调整金额± (元) | 备注
1 | 暂列金额 |  |  |  | 详见本标准表E.4.2
2 | 专业工程暂估价 |  |  |  | 详见本标准表E.4.3
3 | 计日工 |  |  |  | 详见本标准表E.4.4
4 | 总承包服务费 |  |  |  | 详见本标准表E.4.5
5 | 合同中约定的其他项目
合 计 |  |  |  |  | -

## 表E.4.2 暂列金额明细表【室外消防管网】6.6
表E.4.2 暂列金额明细表
工程名称：室外消防管网 |  |  |  | 标段： |  |  | 第1页 共1页
序号 | 项目名称 | 计算基础 | 费率(%) | 暂定金额(元) | 确定金额(元) | 调整金额±(元) | 备注
1 | 合同价格调整暂列金额
2 | 未确定工程暂列金额
3 | 未确定服务暂列金额
4 | 未确定其他暂列金额
本页小计 |  | - | - |  |  |  | -
合 计 |  | - | - |  |  |  | -
注：1 本表由招标人填写“暂定金额”总额，采用费率计价方式计算暂定金额的，应分别填写“计算基础”“费率”，并计算填写“暂定金额”；采用总价计价方式计算暂定金额的，可直接填写“暂定金额”； 2 投标人应将上述暂定金额填写并计入投标总价； 3 结算时应按合同约定计算并填写“确定金额”。

## 表E.4.3 专业工程暂估价明细表【室外消防管网】6.7
表E.4.3 专业工程暂估价明细表
工程名称：室外消防管网 |  |  |  |  | 标段： |  |  | 第1页 共1页
序号 | 专业工程名称 | 暂估金额(元) |  |  | 确认金额(元) |  |  | 调整金额± (元) | 备注
|  | 不含税价格 | 增值税 | 含税价格 | 不含税价格 | 增值税 | 含税价格
|  | A₁ | B₁ | C₁ | A₂ | B₂ | C₂ | D=C₂-C₁
本页小计 | [8 empty] | -
合 计 | [8 empty] | -
注：本表“暂估金额”由招标人填写，投标人应将“暂估金额”填写并计入投标总价。结算时应按合同约定的价格填写“确认金额”。

## 表E.4.4 计日工表【室外消防管网】6.8
表E.4.4 计日工表
工程名称：室外消防管网 |  |  |  | 标段： |  | 第1页 共1页
编号 | 计日工名称 | 单位 | 暂定数量 | 实际数量 | 综合单价 （元） | 合价（元） |  | 调整金额± (元)
[6 empty] | 暂定 | 实际
[6 empty] | A₁ | A₂ | B=A₂-A₁
一 | 人工
人工小计
二 | 材料
材料小计
三 | 施工机具
施工机具小计
总计
注：1 本表计日工名称、暂定数量应由招标人填写。编制最高投标限价时，单价应由招标人按有关计价规定确定；编制投标报价时，单价应由投标人自主报价，并按暂定数量计算合价计入投标总价中。 2 工程结算时，应按发承包双方确认的实际数量计量合价。发承包双方确认的实际数量详见本标准表E.8.2。

## 表E.4.5 总承包服务费计价表【室外消防管网】6.9
表E.4.5 总承包服务费计价表
工程名称：室外消防管网 |  |  |  | 标段： |  |  | 第1页 共1页
序号 | 项目名称 | 计算基础 | 费率 (%) | 金额 (元) | 确认 计算基础 | 结算金额 (元) | 调整金额± (元) | 备注
|  | A₁ | B | C₁ | A₂ | C₂ | D=C₂-C₁
1 | 发包人提供材料 | [6 empty] | 详见本标准表G.1.1
2 | 专业分包工程 | [6 empty] | 详见本标准表E.4.3
3 | 直接发包的专业工程 | [6 empty] | 详见本标准表E.4.6
本页小计 |  | - | - |  | - |  |  | -
合 计 |  | - | - |  | - |  |  | -
注：1 本表项目名称、服务内容应由招标人填写； 2 编制最高投标限价及投标报价时，采用费率计价方式计算总承包服务费的，应分别填写“计算基础A₁”“费率B”，并计算填写“金额C₁”，C₁=A₁×B；采用总价计价方式计算总承包服务费的，可直接填写“金额C₁”； 3 编制结算时，采用费率计价方式计算总承包服务费的，应填写“确认计算基础A₂”，并计算填写“结算金额C₂”，C₂=A₂×B；采用总价计价方式计算总承包服务费的，可直接填写“结算金额C₂”。

## 表E.4.6 直接发包的专业工程明细表【室外消防管网6.10
表E.4.6 直接发包的专业工程明细表
工程名称：室外消防管网 | 标段： | 第1页 共1页
序号 | 直接发包的专业工程名称 | 备注
注：本表应由招标人填写，用于计算直接发包的专业工程总承包服务费。

## 表E.5.1 增值税计价表【室外消防管网】6.11
表E.5.1 增值税计价表
工程名称：室外消防管网 |  |  | 标段： |  | 第1页 共1页
序号 | 项目名称 | 计算基础说明 | 计算基础 | 税率(%) | 金额（元）
1 | 增值税 | 分部分项工程+措施项目+其他项目-专业工程暂估价-除税甲供材料和甲供设备费 |  | 9
合计

## 表E.1.1-3 单位工程汇总表【室外电气】7.1
表E.1.1-3 单位工程汇总表
单位工程名称：室外电气 | 标段： | 第1页 共1页
序号 | 项目内容 | 金额(元)
1 | 分部分项工程
1.1 | 电气设备安装工程
1.2 | 建筑智能化工程
2 | 措施项目
2.1 | 其中：安全生产
3 | 其他项目
3.1 | 其中：暂列金额
3.2 | 其中：专业工程暂估价 | 20000.00
3.3 | 其中：计日工
3.4 | 其中：总承包服务费
3.5 | 其中：合同中约定的其他项目
4 | 增值税
合 计 |  | 20000.00
注：1 专业工程暂估价为已含税价格，在计算增值税计算基础时不应包含专业工程暂估价金额； 2 本表适用以单项工程、单位工程等为工程量清单编制对象的工程。

## 表E.2.1 分部分项工程项目清单计价表【室外电气】7.2
表E.2.1 分部分项工程项目清单计价表
工程名称：室外电气 |  |  |  | 标段： |  |  | 第1页 共4页
序号 | 项目编码 | 项目名称 | 项目特征描述 | 计量 单位 | 工程量 | 金额（元）
[6 empty] | 综合单价 | 合价 | 其中
材料暂估价
电气设备安装工程
1 | 030409001001 | 电力电缆 | 1.名称：电力电缆 2.规格：YJV-4*16mm2 3.详见设计图纸及规范说明 | m | 43.44
2 | 030409001002 | 电力电缆 | 1.名称：电力电缆 2.规格：YJV-4*25mm2 3.详见设计图纸及规范说明 | m | 64.46
3 | 030412001001 | 配管 | 1.名称：电气配管 2.规格：SC50 3.配置形式：埋地 4.详见设计图纸及规范说明 | m | 52.22
4 | 030412001002 | 配管 | 1.名称：电气配管 2.规格：SC100 3.配置形式：埋地 4.详见设计图纸及规范说明 | m | 101.18
5 | 010101001001 | 挖单独土方 | 1.挖沟槽土方 2.土类别：综合 3.详见设计图纸及规范说明 | m3 | 165.82
6 | 010101003001 | 单独土石方回填 | 1.素土回填 2.详见设计图纸及规范说明 | m3 | 165.82
建筑智能化工程
本页小计
表E.2.1 分部分项工程项目清单计价表
工程名称：室外电气 |  |  |  | 标段： |  |  | 第2页 共4页
序号 | 项目编码 | 项目名称 | 项目特征描述 | 计量 单位 | 工程量 | 金额（元）
[6 empty] | 综合单价 | 合价 | 其中
材料暂估价
7 | 030409002001 | 控制电缆 | 1.名称：控制电缆 2.规格：WDZN-KYJYR-2*6mm2 3.敷设方式：穿管敷设 4.详见设计图纸及规范说明 | m | 98.18
8 | 030409002002 | 控制电缆 | 1.名称：控制电缆 2.规格：WDZN-KYJYR-4*1.5mm2 3.敷设方式：穿管敷设 4.详见设计图纸及规范说明 | m | 211.74
9 | 030412004001 | 配线 | 1.名称：铜芯线 2.配线形式：管内配线 3.规格：WDZN-RYJYP-2*1.5mm2 4.详见设计图纸及规范说明 | m | 377.31
10 | 030412004002 | 配线 | 1.名称：铜芯线 2.配线形式：管内配线 3.规格：WDZN-RYJYP-4*1.5mm2 4.详见设计图纸及规范说明 | m | 56.78
11 | 030412001003 | 配管 | 1.名称：电气配管 2.规格：PVC DN110 7孔梅花管 3.配置形式：埋地 4.详见设计图纸及规范说明 | m | 63.97
本页小计
表E.2.1 分部分项工程项目清单计价表
工程名称：室外电气 |  |  |  | 标段： |  |  | 第3页 共4页
序号 | 项目编码 | 项目名称 | 项目特征描述 | 计量 单位 | 工程量 | 金额（元）
[6 empty] | 综合单价 | 合价 | 其中
材料暂估价
12 | 030412001004 | 配管 | 1.名称：电气配管 2.规格：PVC DN110 波纹管 3.配置形式：埋地 4.详见设计图纸及规范说明 | m | 2.9
13 | 010501001001 | 基础垫层 | 1.过路管道砼包封垫层 2.基础形式：100mm厚碎石灌M2.5砂浆 3.详见设计图纸及规范说明 | m3 | 0.7
14 | 010501001002 | 基础垫层 | 1.过路管道砼包封 2.材料品种、强度要求、配比：C20 3.综合包含模板 4.详见设计图纸及规范说明 | m3 | 1.95
15 | 010401007001 | 砖检查井 | 1.强电井 2.井截面、深度：内径长*宽*深:500*500*1000 3.砖品种、规格、强度等级：标准砖 4.垫层材料种类、厚度：100mm厚C10垫层 5.井盖材质：钢纤维材料防盗盖板 6.详见设计图纸及规范说明 | 座 | 3
本页小计
表E.2.1 分部分项工程项目清单计价表
工程名称：室外电气 |  |  |  | 标段： |  |  | 第4页 共4页
序号 | 项目编码 | 项目名称 | 项目特征描述 | 计量 单位 | 工程量 | 金额（元）
[6 empty] | 综合单价 | 合价 | 其中
材料暂估价
16 | 010101001002 | 挖单独土方 | 1.挖沟槽土方 2.土类别：综合 3.详见设计图纸及规范说明 | m3 | 51.98
17 | 010101003002 | 单独土石方回填 | 1.素土回填 2.详见设计图纸及规范说明 | m3 | 49.33
18 | 010103002001 | 余方弃置 | 1.土石类别：多余土方 2.自行考虑，结算不作调整 3.详见设计图纸及规范说明 | m3 | 2.65
本页小计
合 计

## 表E.2.3 材料暂估单价及调整表【室外电气】7.3
表E.2.3 材料暂估单价及调整表
工程名称：室外电气 | [5 empty] | 标段： |  |  |  | 第1页 共1页
序号 | 材料名称 | 规格型号 | 计量 单位 | 暂估 |  |  | 确认 |  |  | 调整金额(元) | 备注
|  |  |  | 数量 | 单价(元) | 合价(元) | 数量 | 单价(元) | 合价(元)
|  |  |  | A₁ | B₁ | C₁ | A₂ | B₂ | C₂ | D=C₂-C₁
本页小计 | [6 empty] | - | - |  |  | -
合 计 | [6 empty] | - | - |  |  | -
注：本表可由招标人填写“暂估单价”栏，并在备注栏说明拟用暂估价材料的清单项目，投标人应将上述材料暂估单价计入工程量清单综合单价。

## 表E.3.1 措施项目清单计价表【室外电气】7.4
表E.3.1 措施项目清单计价表
工程名称：室外电气 |  |  | 标段： | 第1页 共1页
序号 | 项目编码 | 项目名称 | 工作内容 | 价格(元) | 备注
1 | 031401009001 | 安全生产
2 | 031401010001 | 文明施工
3 | 031401011001 | 环境保护
4 | 031401012001 | 临时设施
5 | 031401021001 | 冬雨季施工增加
6 | 031401020001 | 夜间施工增加
7 | 031401017001 | 特殊地区施工
8 | 031401013001 | 二次搬运
9 | 031401015001 | 已完工程及设备保护
10 | 031401014001 | 既有建（构）筑物、设施保护
11 | 031401023001 | 按质论价
12 | 031401024001 | 建筑工人实名制
13 | 031401025001 | 特殊施工降效
14 | 031401026001 | 协管
15 | 031401002001 | 大型机械设备进出场及安拆费
本页小计 |  |  |  |  | -
合 计 |  |  |  |  | -
注：措施项目清单费用构成详见本标准表E.3.2，大型机械进出场及安拆费用组成见本标准表E.3.4。

## 表E.4.1 其他项目清单计价表【室外电气】7.5
表E.4.1 其他项目清单计价表
工程名称：室外电气 |  |  | 标段： |  | 第1页 共1页
序号 | 项目名称 | 暂估(暂定) 金额(元) | 结算(确定) 金额(元) | 调整金额± (元) | 备注
1 | 暂列金额 |  |  |  | 详见本标准表E.4.2
2 | 专业工程暂估价 | 20000.00 |  |  | 详见本标准表E.4.3
3 | 计日工 |  |  |  | 详见本标准表E.4.4
4 | 总承包服务费 |  |  |  | 详见本标准表E.4.5
5 | 合同中约定的其他项目
合 计 |  | 20000.00 |  |  | -

## 表E.4.2 暂列金额明细表【室外电气】7.6
表E.4.2 暂列金额明细表
工程名称：室外电气 |  |  |  | 标段： |  |  | 第1页 共1页
序号 | 项目名称 | 计算基础 | 费率(%) | 暂定金额(元) | 确定金额(元) | 调整金额±(元) | 备注
1 | 合同价格调整暂列金额
2 | 未确定工程暂列金额
3 | 未确定服务暂列金额
4 | 未确定其他暂列金额
本页小计 |  | - | - |  |  |  | -
合 计 |  | - | - |  |  |  | -
注：1 本表由招标人填写“暂定金额”总额，采用费率计价方式计算暂定金额的，应分别填写“计算基础”“费率”，并计算填写“暂定金额”；采用总价计价方式计算暂定金额的，可直接填写“暂定金额”； 2 投标人应将上述暂定金额填写并计入投标总价； 3 结算时应按合同约定计算并填写“确定金额”。

## 表E.4.3 专业工程暂估价明细表【室外电气】7.7
表E.4.3 专业工程暂估价明细表
工程名称：室外电气 |  |  |  |  | 标段： |  |  | 第1页 共1页
序号 | 专业工程名称 | 暂估金额(元) |  |  | 确认金额(元) |  |  | 调整金额± (元) | 备注
|  | 不含税价格 | 增值税 | 含税价格 | 不含税价格 | 增值税 | 含税价格
|  | A₁ | B₁ | C₁ | A₂ | B₂ | C₂ | D=C₂-C₁
1 | 室外道路破坏及修复 | 20000.00 |  | 20000.00
本页小计 |  | 20000.00 |  | 20000.00 |  |  |  |  | -
合 计 |  | 20000.00 |  | 20000.00 |  |  |  |  | -
注：本表“暂估金额”由招标人填写，投标人应将“暂估金额”填写并计入投标总价。结算时应按合同约定的价格填写“确认金额”。

## 表E.4.4 计日工表【室外电气】7.8
表E.4.4 计日工表
工程名称：室外电气 |  |  |  | 标段： |  | 第1页 共1页
编号 | 计日工名称 | 单位 | 暂定数量 | 实际数量 | 综合单价 （元） | 合价（元） |  | 调整金额± (元)
[6 empty] | 暂定 | 实际
[6 empty] | A₁ | A₂ | B=A₂-A₁
一 | 人工
人工小计
二 | 材料
材料小计
三 | 施工机具
施工机具小计
总计
注：1 本表计日工名称、暂定数量应由招标人填写。编制最高投标限价时，单价应由招标人按有关计价规定确定；编制投标报价时，单价应由投标人自主报价，并按暂定数量计算合价计入投标总价中。 2 工程结算时，应按发承包双方确认的实际数量计量合价。发承包双方确认的实际数量详见本标准表E.8.2。

## 表E.4.5 总承包服务费计价表【室外电气】7.9
表E.4.5 总承包服务费计价表
工程名称：室外电气 |  |  |  | 标段： |  |  | 第1页 共1页
序号 | 项目名称 | 计算基础 | 费率 (%) | 金额 (元) | 确认 计算基础 | 结算金额 (元) | 调整金额± (元) | 备注
|  | A₁ | B | C₁ | A₂ | C₂ | D=C₂-C₁
1 | 发包人提供材料 | [6 empty] | 详见本标准表G.1.1
2 | 专业分包工程 | [6 empty] | 详见本标准表E.4.3
3 | 直接发包的专业工程 | [6 empty] | 详见本标准表E.4.6
本页小计 |  | - | - |  | - |  |  | -
合 计 |  | - | - |  | - |  |  | -
注：1 本表项目名称、服务内容应由招标人填写； 2 编制最高投标限价及投标报价时，采用费率计价方式计算总承包服务费的，应分别填写“计算基础A₁”“费率B”，并计算填写“金额C₁”，C₁=A₁×B；采用总价计价方式计算总承包服务费的，可直接填写“金额C₁”； 3 编制结算时，采用费率计价方式计算总承包服务费的，应填写“确认计算基础A₂”，并计算填写“结算金额C₂”，C₂=A₂×B；采用总价计价方式计算总承包服务费的，可直接填写“结算金额C₂”。

## 表E.4.6 直接发包的专业工程明细表【室外电气】7.10
表E.4.6 直接发包的专业工程明细表
工程名称：室外电气 | 标段： | 第1页 共1页
序号 | 直接发包的专业工程名称 | 备注
注：本表应由招标人填写，用于计算直接发包的专业工程总承包服务费。

## 表E.5.1 增值税计价表【室外电气】7.11
表E.5.1 增值税计价表
工程名称：室外电气 |  |  | 标段： |  | 第1页 共1页
序号 | 项目名称 | 计算基础说明 | 计算基础 | 税率(%) | 金额（元）
1 | 增值税 | 分部分项工程+措施项目+其他项目-专业工程暂估价-除税甲供材料和甲供设备费 |  | 9
合计

## 表E.1.1-3 单位工程汇总表【钢结构】8.1
表E.1.1-3 单位工程汇总表
单位工程名称：钢结构 | 标段： | 第1页 共1页
序号 | 项目内容 | 金额(元)
1 | 分部分项工程
1.1 | 南楼钢结构平台、楼梯
1.2 | 北楼钢楼梯
2 | 措施项目
2.1 | 其中：安全生产
3 | 其他项目
3.1 | 其中：暂列金额 | 10000.00
3.2 | 其中：专业工程暂估价
3.3 | 其中：计日工
3.4 | 其中：总承包服务费
3.5 | 其中：合同中约定的其他项目
4 | 增值税
合 计 |  | 10000.00
注：1 专业工程暂估价为已含税价格，在计算增值税计算基础时不应包含专业工程暂估价金额； 2 本表适用以单项工程、单位工程等为工程量清单编制对象的工程。

## 表E.2.1 分部分项工程项目清单计价表【钢结构】8.2
表E.2.1 分部分项工程项目清单计价表
工程名称：钢结构 |  |  |  | 标段： |  |  | 第1页 共3页
序号 | 项目编码 | 项目名称 | 项目特征描述 | 计量 单位 | 工程量 | 金额（元）
[6 empty] | 综合单价 | 合价 | 其中
材料暂估价
南楼钢结构平台、楼梯
1 | 010608002001 | 高强螺栓 | 1.螺栓种类、规格：地脚螺栓 2、规格：M24 | t | 0.299
2 | 010603003001 | 钢管柱 | 1、钢材品种、规格： Q235B 2、单根柱质量：1t内，表面除锈 3、探伤要求：防锈漆二道，防火漆二道 4、防火要求：1h 5、运输距离：投标人自行综合考虑 6、含连接板 | t | 4.324
3 | 010604001001 | 钢梁 | 1、梁类型：HN300*150*6.5*9 2、钢材品种、规格：Q235B 3、单根质量：1t内,表面除锈 4、探伤要求：防锈漆二道，防火漆二道 5、防火要求：1h 6、运输距离：投标人自行综合考虑 7、含连接板 | t | 3.925
4 | 010605001001 | 钢板楼板 | 1、钢材品种、规格：Q235B 2、钢板厚度：YX-75-230-690(1)-1.0 3、双面热浸镀锌，镀锌量275g/㎡ | m2 | 99.66
本页小计
表E.2.1 分部分项工程项目清单计价表
工程名称：钢结构 |  |  |  | 标段： |  |  | 第2页 共3页
序号 | 项目编码 | 项目名称 | 项目特征描述 | 计量 单位 | 工程量 | 金额（元）
[6 empty] | 综合单价 | 合价 | 其中
材料暂估价
5 | 010607006001 | 钢梯 | 1、构件类型：钢楼梯 2、钢材品种、规格： 钢材采用Q235B 3、钢梯形式：踏步式 4、防火要求：TZ1、TL1、TL2薄型1小时 | t | 0.914
6 | 010607006002 | 钢梯 | 1、构件类型：钢楼梯 2、钢材品种、规格： 钢材采用Q235B 3、钢梯形式：踏步式 4、防火要求：LG1、LG2、TB、PTB镀锌构件 5、楼梯栏杆做法：15J401-B12-TL22型,扶手为镀锌钢管,栏杆间距≤110,高度1100 | t | 1.048
7 | 010607007001 | 钢护栏 | 1、钢材品种、规格：Φ 50*3+Φ 25*2.5 2、楼梯栏杆做法详15J401-B12-TL22型,扶手为镀锌钢管,栏杆间距≤110,高度1100 | t | 0.355
北楼钢楼梯
8 | 010608002002 | 螺栓 | 1.螺栓种类、规格：地脚螺栓 2、规格：M24 | t | 0.598
本页小计
表E.2.1 分部分项工程项目清单计价表
工程名称：钢结构 |  |  |  | 标段： |  |  | 第3页 共3页
序号 | 项目编码 | 项目名称 | 项目特征描述 | 计量 单位 | 工程量 | 金额（元）
[6 empty] | 综合单价 | 合价 | 其中
材料暂估价
9 | 010607006003 | 钢梯 | 1、构件类型：钢楼梯 2、钢材品种、规格： 钢材采用Q235B 3、钢梯形式：踏步式 4、防火要求：TZ1、TL1、TL2薄型1小时 | t | 20.052
10 | 010607006004 | 钢梯 | 1、构件类型：钢楼梯 2、钢材品种、规格： 钢材采用Q235B 3、钢梯形式：踏步式 4、防火要求：LG1、LG2、TB、PTB镀锌构件 5、楼梯栏杆做法：15J401-B12-TL22型,扶手为镀锌钢管,栏杆间距≤110,高度1100 | t | 12.195
本页小计
合 计

## 表E.2.3 材料暂估单价及调整表【钢结构】8.3
表E.2.3 材料暂估单价及调整表
工程名称：钢结构 | [5 empty] | 标段： |  |  |  | 第1页 共1页
序号 | 材料名称 | 规格型号 | 计量 单位 | 暂估 |  |  | 确认 |  |  | 调整金额(元) | 备注
|  |  |  | 数量 | 单价(元) | 合价(元) | 数量 | 单价(元) | 合价(元)
|  |  |  | A₁ | B₁ | C₁ | A₂ | B₂ | C₂ | D=C₂-C₁
本页小计 | [6 empty] | - | - |  |  | -
合 计 | [6 empty] | - | - |  |  | -
注：本表可由招标人填写“暂估单价”栏，并在备注栏说明拟用暂估价材料的清单项目，投标人应将上述材料暂估单价计入工程量清单综合单价。

## 表E.3.1 措施项目清单计价表【钢结构】8.4
表E.3.1 措施项目清单计价表
工程名称：钢结构 |  |  | 标段： | 第1页 共1页
序号 | 项目编码 | 项目名称 | 工作内容 | 价格(元) | 备注
1 | 011601009001 | 安全生产
2 | 011601007001 | 文明施工
3 | 011601008001 | 环境保护
4 | 011601006001 | 临时设施
5 | 011601010001 | 冬雨季施工增加
6 | 011601011001 | 夜间施工增加
7 | 011601012001 | 特殊地区施工
8 | 011601013001 | 二次搬运
9 | 011601014001 | 已完工程及设备保护
10 | 011601015001 | 既有建（构）筑物、设施保护
11 | 011601016001 | 按质论价
12 | 011601017001 | 建筑工人实名制
13 | 011601018001 | 特殊施工降效
14 | 011601019001 | 协管
15 | 011601003001 | 其他大型机械及出场及安拆费
本页小计 |  |  |  |  | -
合 计 |  |  |  |  | -
注：措施项目清单费用构成详见本标准表E.3.2，大型机械进出场及安拆费用组成见本标准表E.3.4。

## 表E.4.1 其他项目清单计价表【钢结构】8.5
表E.4.1 其他项目清单计价表
工程名称：钢结构 |  |  | 标段： |  | 第1页 共1页
序号 | 项目名称 | 暂估(暂定) 金额(元) | 结算(确定) 金额(元) | 调整金额± (元) | 备注
1 | 暂列金额 | 10000.00 |  |  | 详见本标准表E.4.2
2 | 专业工程暂估价 |  |  |  | 详见本标准表E.4.3
3 | 计日工 |  |  |  | 详见本标准表E.4.4
4 | 总承包服务费 |  |  |  | 详见本标准表E.4.5
5 | 合同中约定的其他项目
合 计 |  | 10000.00 |  |  | -

## 表E.4.2 暂列金额明细表【钢结构】8.6
表E.4.2 暂列金额明细表
工程名称：钢结构 |  |  |  | 标段： |  |  | 第1页 共1页
序号 | 项目名称 | 计算基础 | 费率(%) | 暂定金额(元) | 确定金额(元) | 调整金额±(元) | 备注
1 | 合同价格调整暂列金额
2 | 未确定工程暂列金额 |  |  | 10000.00
2.1 | 暂列金 | 10000.00 | 100 | 10000.00
3 | 未确定服务暂列金额
4 | 未确定其他暂列金额
本页小计 |  | - | - | 10000.00 |  |  | -
合 计 |  | - | - | 10000.00 |  |  | -
注：1 本表由招标人填写“暂定金额”总额，采用费率计价方式计算暂定金额的，应分别填写“计算基础”“费率”，并计算填写“暂定金额”；采用总价计价方式计算暂定金额的，可直接填写“暂定金额”； 2 投标人应将上述暂定金额填写并计入投标总价； 3 结算时应按合同约定计算并填写“确定金额”。

## 表E.4.3 专业工程暂估价明细表【钢结构】8.7
表E.4.3 专业工程暂估价明细表
工程名称：钢结构 |  |  |  |  | 标段： |  |  | 第1页 共1页
序号 | 专业工程名称 | 暂估金额(元) |  |  | 确认金额(元) |  |  | 调整金额± (元) | 备注
|  | 不含税价格 | 增值税 | 含税价格 | 不含税价格 | 增值税 | 含税价格
|  | A₁ | B₁ | C₁ | A₂ | B₂ | C₂ | D=C₂-C₁
本页小计 | [8 empty] | -
合 计 | [8 empty] | -
注：本表“暂估金额”由招标人填写，投标人应将“暂估金额”填写并计入投标总价。结算时应按合同约定的价格填写“确认金额”。

## 表E.4.4 计日工表【钢结构】8.8
表E.4.4 计日工表
工程名称：钢结构 |  |  |  | 标段： |  | 第1页 共1页
编号 | 计日工名称 | 单位 | 暂定数量 | 实际数量 | 综合单价 （元） | 合价（元） |  | 调整金额± (元)
[6 empty] | 暂定 | 实际
[6 empty] | A₁ | A₂ | B=A₂-A₁
一 | 人工
人工小计
二 | 材料
材料小计
三 | 施工机具
施工机具小计
总计
注：1 本表计日工名称、暂定数量应由招标人填写。编制最高投标限价时，单价应由招标人按有关计价规定确定；编制投标报价时，单价应由投标人自主报价，并按暂定数量计算合价计入投标总价中。 2 工程结算时，应按发承包双方确认的实际数量计量合价。发承包双方确认的实际数量详见本标准表E.8.2。

## 表E.4.5 总承包服务费计价表【钢结构】8.9
表E.4.5 总承包服务费计价表
工程名称：钢结构 |  |  |  | 标段： |  |  | 第1页 共1页
序号 | 项目名称 | 计算基础 | 费率 (%) | 金额 (元) | 确认 计算基础 | 结算金额 (元) | 调整金额± (元) | 备注
|  | A₁ | B | C₁ | A₂ | C₂ | D=C₂-C₁
1 | 发包人提供材料 | [6 empty] | 详见本标准表G.1.1
2 | 专业分包工程 | [6 empty] | 详见本标准表E.4.3
3 | 直接发包的专业工程 | [6 empty] | 详见本标准表E.4.6
本页小计 |  | - | - |  | - |  |  | -
合 计 |  | - | - |  | - |  |  | -
注：1 本表项目名称、服务内容应由招标人填写； 2 编制最高投标限价及投标报价时，采用费率计价方式计算总承包服务费的，应分别填写“计算基础A₁”“费率B”，并计算填写“金额C₁”，C₁=A₁×B；采用总价计价方式计算总承包服务费的，可直接填写“金额C₁”； 3 编制结算时，采用费率计价方式计算总承包服务费的，应填写“确认计算基础A₂”，并计算填写“结算金额C₂”，C₂=A₂×B；采用总价计价方式计算总承包服务费的，可直接填写“结算金额C₂”。

## 表E.4.6 直接发包的专业工程明细表【钢结构】8.10
表E.4.6 直接发包的专业工程明细表
工程名称：钢结构 | 标段： | 第1页 共1页
序号 | 直接发包的专业工程名称 | 备注
注：本表应由招标人填写，用于计算直接发包的专业工程总承包服务费。

## 表E.5.1 增值税计价表【钢结构】8.11
表E.5.1 增值税计价表
工程名称：钢结构 |  |  | 标段： |  | 第1页 共1页
序号 | 项目名称 | 计算基础说明 | 计算基础 | 税率(%) | 金额（元）
1 | 增值税 | 分部分项工程+措施项目+其他项目-专业工程暂估价-除税甲供材料和甲供设备费 |  | 9
合计

## 表E.1.1-3 单位工程汇总表【土建】9.1
表E.1.1-3 单位工程汇总表
单位工程名称：土建 | 标段： | 第1页 共1页
序号 | 项目内容 | 金额(元)
1 | 分部分项工程
1.1 | 南楼楼梯
1.2 | 房屋建筑与装饰工程
2 | 措施项目
2.1 | 其中：安全生产
3 | 其他项目
3.1 | 其中：暂列金额
3.2 | 其中：专业工程暂估价 | 10000.00
3.3 | 其中：计日工
3.4 | 其中：总承包服务费
3.5 | 其中：合同中约定的其他项目
4 | 增值税
合 计 |  | 10000.00
注：1 专业工程暂估价为已含税价格，在计算增值税计算基础时不应包含专业工程暂估价金额； 2 本表适用以单项工程、单位工程等为工程量清单编制对象的工程。

## 表E.2.1 分部分项工程项目清单计价表【土建】9.2
表E.2.1 分部分项工程项目清单计价表
工程名称：土建 |  |  |  | 标段： |  |  | 第1页 共7页
序号 | 项目编码 | 项目名称 | 项目特征描述 | 计量 单位 | 工程量 | 金额（元）
[6 empty] | 综合单价 | 合价 | 其中
材料暂估价
南楼楼梯
1 | 010102001001 | 挖基坑土方 | 1、土壤类别：二类土 2、挖土深度：2m内 | m3 | 72.72
2 | 010102007001 | 回填方 | 1.密实度：满足设计要求 | m3 | 46.16
3 | 010103002002 | 余方弃置 | 1.土石类别：余土及建筑垃圾外运 2、运距：5km内 | m3 | 26.56
4 | 010501001001 | 基础垫层 | 1.基础形式：独立基础 2.厚度：500mm 3.材料品种、强度要求、配比：C15非泵送商品砼 | m3 | 4
5 | 010502001001 | 独立基础 | 1.混凝土种类：非泵送商品砼 2.混凝土强度等级：C30 3.基础类型：独立基础 | m3 | 16.86
6 | 010502006001 | 钢筋混凝土柱 | 1.混凝土种类：非泵送商品砼 2.混凝土强度等级：C30 | m3 | 5.7
7 | 010502025002 | 零星现浇构件 | 1.构件名称：柱脚灌浆 2.混凝土种类：微膨胀自流性细石砼 3.混凝土强度等级：C40 | m3 | 0.15
8 | 010502013002 | 实心楼板 | 1.混凝土种类：泵送商品砼 2.混凝土强度等级：C30 | m3 | 11.07
本页小计
表E.2.1 分部分项工程项目清单计价表
工程名称：土建 |  |  |  | 标段： |  |  | 第2页 共7页
序号 | 项目编码 | 项目名称 | 项目特征描述 | 计量 单位 | 工程量 | 金额（元）
[6 empty] | 综合单价 | 合价 | 其中
材料暂估价
9 | 010506001002 | 现浇混凝土钢筋 | 1.钢筋种类、规格：三级直径8-10 | t | 1.635
10 | 010506001003 | 现浇混凝土钢筋 | 1.钢筋种类、规格：三级直径12 | t | 0.379
11 | 010506001004 | 现浇混凝土钢筋 | 1.钢筋种类、规格：三级直径20 | t | 0.707
12 | 010802001001 | 金属(塑钢)门（拆除） | 1、门窗洞口尺寸：M1527 | 樘 | 6
13 | 010807001001 | 金属(塑钢)窗（拆除） | 1、门窗洞口尺寸：C2818、C4719、ZJC5819、C4719、ZJC5819、C4719、C2719、ZJC4219、PYC5619、C3219、PYC2719、C4219、ZJC7124、ZJC5924 | 樘 | 38
14 | 010801001001 | 木质门 | 1、门代号及洞口尺寸：M1527 2、门框、扇材质：成品复合实木门 3、包含五金配件 | m2 | 24.3
15 | 010802001002 | 金属(塑钢)门 | 1、门代号及洞口尺寸：M1530、M1327 2、门框、扇材质：90系列断桥铝门框 3、玻璃品种、厚度：5+10+5双层钢化玻璃 4、包含五金配件 | m2 | 25.56
本页小计
表E.2.1 分部分项工程项目清单计价表
工程名称：土建 |  |  |  | 标段： |  |  | 第3页 共7页
序号 | 项目编码 | 项目名称 | 项目特征描述 | 计量 单位 | 工程量 | 金额（元）
[6 empty] | 综合单价 | 合价 | 其中
材料暂估价
16 | 010807001002 | 金属(塑钢)窗 | 1、窗代号及洞口尺寸：C4719、ZJC5819、C4719、ZJC5819、C4719、C2719、ZJC5924 2、框、扇材质：90系列断桥铝窗框 3、玻璃品种、厚度：5+10+5双层钢化玻璃 | m2 | 164.76
17 | 010807001003 | 金属(塑钢)窗 | 1、窗代号及洞口尺寸：C2818 2、类型：消防救援窗 3、框、扇材质：断桥铝 4、玻璃品种、厚度：5mm钢化玻璃 5、包含手动开启装置等配件 | m2 | 30.24
18 | 010807001004 | 金属(塑钢)窗 | 1、窗代号及洞口尺寸：PYC5619、C3219、PYC2719、PYC4719 2、类型：消防救援 3、框、扇材质：断桥铝 4、玻璃品种、厚度：5mm厚钢化玻璃 5、包含手动开启装置等配件 | m2 | 49.4
房屋建筑与装饰工程
本页小计
表E.2.1 分部分项工程项目清单计价表
工程名称：土建 |  |  |  | 标段： |  |  | 第4页 共7页
序号 | 项目编码 | 项目名称 | 项目特征描述 | 计量 单位 | 工程量 | 金额（元）
[6 empty] | 综合单价 | 合价 | 其中
材料暂估价
19 | 010401002001 | 实心砖墙（拆除） | 1、砌体名称：拆除墙体 | m3 | 3.82
20 | 010102001002 | 挖基坑土方 | 1、土壤类别：二类土 2、挖土深度：2m内 | m3 | 123.28
21 | 010102007002 | 回填方 | 1.密实度：满足设计要求 | m3 | 82.19
22 | 010103002003 | 余方弃置 | 1.土石类别：余土及建筑垃圾外运 2、运距：5km内 | m3 | 41.09
23 | 010401002002 | 实心砖墙 | 1、砖品种、规格、强度等级：加气混凝土砌块 2、墙体类型：240mm 3、砂浆强度等级、配合比：M7.5砂浆砌筑 | m3 | 0.97
24 | 011201001001 | 墙、柱面一般抹灰 | 1、墙体类型：外墙面 2、两遍乳胶漆喷涂 3、两遍5厚耐水腻子找平 4、两遍做10厚1:3水泥砂浆抹灰 5、新砌墙体基层 | m2 | 8.1
25 | 010501001002 | 基础垫层 | 1.基础形式：独立基础垫层 2.厚度：100mm 3.材料品种、强度要求、配比：C15非泵送商品砼 | m3 | 6.23
本页小计
表E.2.1 分部分项工程项目清单计价表
工程名称：土建 |  |  |  | 标段： |  |  | 第5页 共7页
序号 | 项目编码 | 项目名称 | 项目特征描述 | 计量 单位 | 工程量 | 金额（元）
[6 empty] | 综合单价 | 合价 | 其中
材料暂估价
26 | 010502001002 | 独立基础 | 1.混凝土种类：非泵送商品砼 2.混凝土强度等级：C30 3.基础类型：独立基础 | m3 | 24.78
27 | 010502006002 | 钢筋混凝土柱 | 1.混凝土种类：非泵送商品砼 2.混凝土强度等级：C30 | m3 | 10.08
28 | 010502025003 | 零星现浇构件 | 1.构件名称：柱脚灌浆 2.混凝土种类：微膨胀自流性细石砼 3.混凝土强度等级：C40 | m3 | 0.36
29 | 010506001005 | 现浇混凝土钢筋 | 1.钢筋种类、规格：三级直径8-10 | t | 1.034
30 | 010506001006 | 现浇混凝土钢筋 | 1.钢筋种类、规格：三级直径12 | t | 0.56
31 | 010506001007 | 现浇混凝土钢筋 | 1.钢筋种类、规格：三级直径20 | t | 1.413
32 | 010802001003 | 金属(塑钢)门（拆除） | 1、门窗洞口尺寸：M1022、M1527 | 樘 | 10
33 | 010807001005 | 金属(塑钢)窗（拆除） | 1、门窗洞口尺寸：C2718、C1218、C2418、C1118、C3021、C4721、C4621 | 樘 | 70
本页小计
表E.2.1 分部分项工程项目清单计价表
工程名称：土建 |  |  |  | 标段： |  |  | 第6页 共7页
序号 | 项目编码 | 项目名称 | 项目特征描述 | 计量 单位 | 工程量 | 金额（元）
[6 empty] | 综合单价 | 合价 | 其中
材料暂估价
34 | 010802001005 | 金属(塑钢)门 | 1、门代号及洞口尺寸：M1227 2、门框、扇材质：90系列断桥铝玻璃门框 3、玻璃品种、厚度：5+10+5双层钢化玻璃 4、包含五金配件 | m2 | 35.64
35 | 010807001006 | 金属(塑钢)窗 | 1、窗代号及洞口尺寸：C4421、C4721、C1321、C2021、C1221、C2821、C2418、C2718 2、框、扇材质：90系列断桥铝窗框 3、玻璃品种、厚度：5+10+5双层钢化玻璃 | m2 | 194.34
36 | 010807001008 | 金属(塑钢)窗 | 1、窗代号及洞口尺寸：C4621、C4721、C3021 2、类型：消防救援窗 3、框、扇材质：断桥铝 4、玻璃品种、厚度：5mm厚钢化玻璃 5、包含手动开启装置等配件 | m2 | 77.49
本页小计
表E.2.1 分部分项工程项目清单计价表
工程名称：土建 |  |  |  | 标段： |  |  | 第7页 共7页
序号 | 项目编码 | 项目名称 | 项目特征描述 | 计量 单位 | 工程量 | 金额（元）
[6 empty] | 综合单价 | 合价 | 其中
材料暂估价
37 | 010807002001 | 金属防火窗 | 1、窗代号及洞口尺寸：FC甲2718、FC甲1118、FC甲1218、FC甲2418、FC甲1227 2、类型：包含五金配件 3、框、扇材质：甲级防火窗 4、玻璃品种、厚度：窗框采用镀锌钢板(壁厚≥1.2m)，玻璃采用隔热型复合防火玻璃，五金件经国家认证 | m2 | 62.82
本页小计
合 计

## 表E.2.3 材料暂估单价及调整表【土建】9.3
表E.2.3 材料暂估单价及调整表
工程名称：土建 | [5 empty] | 标段： |  |  |  | 第1页 共1页
序号 | 材料名称 | 规格型号 | 计量 单位 | 暂估 |  |  | 确认 |  |  | 调整金额(元) | 备注
|  |  |  | 数量 | 单价(元) | 合价(元) | 数量 | 单价(元) | 合价(元)
|  |  |  | A₁ | B₁ | C₁ | A₂ | B₂ | C₂ | D=C₂-C₁
本页小计 | [6 empty] | - | - |  |  | -
合 计 | [6 empty] | - | - |  |  | -
注：本表可由招标人填写“暂估单价”栏，并在备注栏说明拟用暂估价材料的清单项目，投标人应将上述材料暂估单价计入工程量清单综合单价。

## 表E.3.1 措施项目清单计价表【土建】9.4
表E.3.1 措施项目清单计价表
工程名称：土建 |  |  | 标段： | 第1页 共1页
序号 | 项目编码 | 项目名称 | 工作内容 | 价格(元) | 备注
1 | 011601009001 | 安全生产
2 | 011601007001 | 文明施工
3 | 011601008001 | 环境保护
4 | 011601006001 | 临时设施
5 | 011601010001 | 冬雨季施工增加
6 | 011601011001 | 夜间施工增加
7 | 011601012001 | 特殊地区施工
8 | 011601013001 | 二次搬运
9 | 011601014001 | 已完工程及设备保护
10 | 011601015001 | 既有建（构）筑物、设施保护
11 | 011601016001 | 按质论价
12 | 011601017001 | 建筑工人实名制
13 | 011601018001 | 特殊施工降效
14 | 011601019001 | 协管
15 | 011601003001 | 其他大型机械及出场及安拆费
本页小计 |  |  |  |  | -
合 计 |  |  |  |  | -
注：措施项目清单费用构成详见本标准表E.3.2，大型机械进出场及安拆费用组成见本标准表E.3.4。

## 表E.4.1 其他项目清单计价表【土建】9.5
表E.4.1 其他项目清单计价表
工程名称：土建 |  |  | 标段： |  | 第1页 共1页
序号 | 项目名称 | 暂估(暂定) 金额(元) | 结算(确定) 金额(元) | 调整金额± (元) | 备注
1 | 暂列金额 |  |  |  | 详见本标准表E.4.2
2 | 专业工程暂估价 | 10000.00 |  |  | 详见本标准表E.4.3
3 | 计日工 |  |  |  | 详见本标准表E.4.4
4 | 总承包服务费 |  |  |  | 详见本标准表E.4.5
5 | 合同中约定的其他项目
合 计 |  | 10000.00 |  |  | -

## 表E.4.2 暂列金额明细表【土建】9.6
表E.4.2 暂列金额明细表
工程名称：土建 |  |  |  | 标段： |  |  | 第1页 共1页
序号 | 项目名称 | 计算基础 | 费率(%) | 暂定金额(元) | 确定金额(元) | 调整金额±(元) | 备注
1 | 合同价格调整暂列金额
2 | 未确定工程暂列金额
3 | 未确定服务暂列金额
4 | 未确定其他暂列金额
本页小计 |  | - | - |  |  |  | -
合 计 |  | - | - |  |  |  | -
注：1 本表由招标人填写“暂定金额”总额，采用费率计价方式计算暂定金额的，应分别填写“计算基础”“费率”，并计算填写“暂定金额”；采用总价计价方式计算暂定金额的，可直接填写“暂定金额”； 2 投标人应将上述暂定金额填写并计入投标总价； 3 结算时应按合同约定计算并填写“确定金额”。

## 表E.4.3 专业工程暂估价明细表【土建】9.7
表E.4.3 专业工程暂估价明细表
工程名称：土建 |  |  |  |  | 标段： |  |  | 第1页 共1页
序号 | 专业工程名称 | 暂估金额(元) |  |  | 确认金额(元) |  |  | 调整金额± (元) | 备注
|  | 不含税价格 | 增值税 | 含税价格 | 不含税价格 | 增值税 | 含税价格
|  | A₁ | B₁ | C₁ | A₂ | B₂ | C₂ | D=C₂-C₁
1 | 拆除混凝土地面、木地板地面及恢复工程 | 10000.00 |  | 10000.00
本页小计 |  | 10000.00 |  | 10000.00 |  |  |  |  | -
合 计 |  | 10000.00 |  | 10000.00 |  |  |  |  | -
注：本表“暂估金额”由招标人填写，投标人应将“暂估金额”填写并计入投标总价。结算时应按合同约定的价格填写“确认金额”。

## 表E.4.4 计日工表【土建】9.8
表E.4.4 计日工表
工程名称：土建 |  |  |  | 标段： |  | 第1页 共1页
编号 | 计日工名称 | 单位 | 暂定数量 | 实际数量 | 综合单价 （元） | 合价（元） |  | 调整金额± (元)
[6 empty] | 暂定 | 实际
[6 empty] | A₁ | A₂ | B=A₂-A₁
一 | 人工
人工小计
二 | 材料
材料小计
三 | 施工机具
施工机具小计
总计
注：1 本表计日工名称、暂定数量应由招标人填写。编制最高投标限价时，单价应由招标人按有关计价规定确定；编制投标报价时，单价应由投标人自主报价，并按暂定数量计算合价计入投标总价中。 2 工程结算时，应按发承包双方确认的实际数量计量合价。发承包双方确认的实际数量详见本标准表E.8.2。

## 表E.4.5 总承包服务费计价表【土建】9.9
表E.4.5 总承包服务费计价表
工程名称：土建 |  |  |  | 标段： |  |  | 第1页 共1页
序号 | 项目名称 | 计算基础 | 费率 (%) | 金额 (元) | 确认 计算基础 | 结算金额 (元) | 调整金额± (元) | 备注
|  | A₁ | B | C₁ | A₂ | C₂ | D=C₂-C₁
1 | 发包人提供材料 | [6 empty] | 详见本标准表G.1.1
2 | 专业分包工程 | [6 empty] | 详见本标准表E.4.3
3 | 直接发包的专业工程 | [6 empty] | 详见本标准表E.4.6
本页小计 |  | - | - |  | - |  |  | -
合 计 |  | - | - |  | - |  |  | -
注：1 本表项目名称、服务内容应由招标人填写； 2 编制最高投标限价及投标报价时，采用费率计价方式计算总承包服务费的，应分别填写“计算基础A₁”“费率B”，并计算填写“金额C₁”，C₁=A₁×B；采用总价计价方式计算总承包服务费的，可直接填写“金额C₁”； 3 编制结算时，采用费率计价方式计算总承包服务费的，应填写“确认计算基础A₂”，并计算填写“结算金额C₂”，C₂=A₂×B；采用总价计价方式计算总承包服务费的，可直接填写“结算金额C₂”。

## 表E.4.6 直接发包的专业工程明细表【土建】9.10
表E.4.6 直接发包的专业工程明细表
工程名称：土建 | 标段： | 第1页 共1页
序号 | 直接发包的专业工程名称 | 备注
注：本表应由招标人填写，用于计算直接发包的专业工程总承包服务费。

## 表E.5.1 增值税计价表【土建】9.11
表E.5.1 增值税计价表
工程名称：土建 |  |  | 标段： |  | 第1页 共1页
序号 | 项目名称 | 计算基础说明 | 计算基础 | 税率(%) | 金额（元）
1 | 增值税 | 分部分项工程+措施项目+其他项目-专业工程暂估价-除税甲供材料和甲供设备费 |  | 9
合计