## 表C.1.1 招标工程量清单扉页【丰县欢口镇敬老院改造1.1
表C.1.1 招标工程量清单扉页
工程名称： | 丰县欢口镇敬老院改造提升项目
标段名称：
招 标 工 程 量 清 单
编 制 人： |  | (造价专业人员签字及盖章)
审 核 人： |  | (签字及盖章)
编 制 单 位： |  | (盖章)
法定代表人 或其授权人： |  | (签字或盖章)
招 标 人： |  | (盖章)
法定代表人 或其授权人： |  | (签字或盖章)
编 制 时 间： | 2026-10-22

## 表E.1.1-2 单项工程汇总表【丰县欢口镇敬老院改造2.1
表E.1.1-2 单项工程汇总表
单项工程名称：丰县欢口镇敬老院改造提升项目 |  | 标段： |  | 第1页 共1页
序号 | 项目内容 | 金额(元) | 其中:(元)
|  |  | 专业工程暂估价 | 安全生产
1 | 厨房餐厅
2 | 厨房餐厅安装工程
3 | 厨房餐厅设备
4 | 4#公寓
5 | 4#公寓安装
6 | 5#公寓
7 | 5#公寓安装
8 | 6#公寓
9 | 6#公寓安装
10 | 消防水塔
11 | 消防水塔安装
12 | 道路工程
合 计
注：1 专业工程暂估价为已含税价格，在计算增值税计算基础时不应包含专业工程暂估价金额； 2 本表适用于以单项工程、单位工程等为工程量清单编制对象的工程。

## 表E.1.1-3 单位工程汇总表【厨房餐厅】3.1
表E.1.1-3 单位工程汇总表
单位工程名称：厨房餐厅 | 标段： | 第1页 共1页
序号 | 项目内容 | 金额(元)
1 | 分部分项工程
2 | 措施项目
2.1 | 其中：安全生产
3 | 其他项目
3.1 | 其中：暂列金额
3.2 | 其中：专业工程暂估价
3.3 | 其中：计日工
3.4 | 其中：总承包服务费
3.5 | 其中：合同中约定的其他项目
4 | 增值税
合 计
注：1 专业工程暂估价为已含税价格，在计算增值税计算基础时不应包含专业工程暂估价金额； 2 本表适用以单项工程、单位工程等为工程量清单编制对象的工程。

## 表E.2.1 分部分项工程项目清单计价表【厨房餐厅】3.2
表E.2.1 分部分项工程项目清单计价表
工程名称：厨房餐厅 |  |  |  | 标段： |  |  | 第1页 共9页
序号 | 项目编码 | 项目名称 | 项目特征描述 | 计量 单位 | 工程量 | 金额（元）
[6 empty] | 综合单价 | 合价 | 其中
材料暂估价
1 | 010802001001 | 原门拆除 | 1、门代号及洞口尺寸：双扇原门拆除 | 樘 | 5
2 | 010401003002 | 实心砖墙 | 1、砖品种、规格、强度等级：开门洞、原墙拆除 | m3 | 5.65
3 | 011201001002 | 墙面一般抹灰 | 1、面层厚度、砂浆配合比：原损坏砂浆面拆除 | m2 | 298.22
4 | 010805005001 | 全玻自由门 | 1、门代号及洞口尺寸：安全玻璃门 | m2 | 18
5 | 010401003001 | 实心砖墙 | 1、砖品种、规格、强度等级：防火封堵 | m3 | 2.38
6 | 011201001001 | 墙面一般抹灰 | 1、面层厚度、砂浆配合比：封堵墙外粉砂浆 | m2 | 11.88
7 | 010502002001 | 构造柱 | 1、混凝土强度等级：C25商品砼 | m3 | 3.47
8 | 010503004001 | 圈梁 | 1、腰梁 2、混凝土强度等级：C25商品砼 | m3 | 1.16
9 | 010503005001 | 过梁 | 1、混凝土强度等级：C25商品砼 | m3 | 0.62
10 | 010515001001 | 现浇构件钢筋 | 1、钢筋种类、规格：12内钢筋 | t | 0.68
11 | 010401008001 | 填充墙 | 1、墙体类型：内墙 | m3 | 39.58
本页小计
表E.2.1 分部分项工程项目清单计价表
工程名称：厨房餐厅 |  |  |  | 标段： |  |  | 第2页 共9页
序号 | 项目编码 | 项目名称 | 项目特征描述 | 计量 单位 | 工程量 | 金额（元）
[6 empty] | 综合单价 | 合价 | 其中
材料暂估价
12 | 010801002001 | 木质门带套 | 1、门代号及洞口尺寸：成品木门 | m2 | 38.56
13 | 010801004001 | 防火门 | 1、门代号及洞口尺寸：乙级防火门 | m2 | 5.46
14 | 011102003001 | 块料楼地面 | 1、10厚防滑地砖300*300，干水泥擦缝 2、30厚1:3干硬性水泥砂浆结合层，表面撒水泥粉 3、防水隔离层：1.5厚JSII水泥基防水涂料+1.5厚JSII水泥基防水涂料铺设防水层时，防水材料应向上铺涂并超过套管上口且不低于300高 4、最薄处20厚C20细石砼向地漏坡找坡1%，抹平 5、界面剂一道 6、清理干净并拉毛的原有基层 | m2 | 295.85
本页小计
表E.2.1 分部分项工程项目清单计价表
工程名称：厨房餐厅 |  |  |  | 标段： |  |  | 第3页 共9页
序号 | 项目编码 | 项目名称 | 项目特征描述 | 计量 单位 | 工程量 | 金额（元）
[6 empty] | 综合单价 | 合价 | 其中
材料暂估价
15 | 011105003001 | 块料踢脚线 | 1、8厚踢脚砖，DTG砂浆擦缝 2、5厚DTA砂浆粘贴 3、10后DP M5砂浆（1:1:6水泥石灰砂浆）打底并划出纹道 4、界面剂一道 5、蒸压加气混凝土墙面修补平整，喷湿（原有踢脚线整理到基层） | m | 60.6
本页小计
表E.2.1 分部分项工程项目清单计价表
工程名称：厨房餐厅 |  |  |  | 标段： |  |  | 第4页 共9页
序号 | 项目编码 | 项目名称 | 项目特征描述 | 计量 单位 | 工程量 | 金额（元）
[6 empty] | 综合单价 | 合价 | 其中
材料暂估价
16 | 011204003001 | 块料墙面 | 1、5厚墙面砖（尺寸甲自定），DTG砂浆勾缝或白水泥擦缝（粘贴前墙砖充分浸湿） 2、5厚DTA砂浆粘接层 3、防水层：1.5厚聚合物水泥基复合防水涂料，共刷2道，横纵向各刷1道 4、8厚DP M20砂浆（1:2.5水泥砂浆）压实抹平，挂金属网（将水泥砂浆压入网孔） 5、6厚DP（DCA）M5砂浆（1:1：6水泥石灰膏砂浆）打底抹灰 6、界面剂1道 7、用修补砂浆局部修补墙面，DP砂浆勾实接缝并拉毛，接缝处粘贴耐碱玻纤网格布 | m2 | 521.26
本页小计
表E.2.1 分部分项工程项目清单计价表
工程名称：厨房餐厅 |  |  |  | 标段： |  |  | 第5页 共9页
序号 | 项目编码 | 项目名称 | 项目特征描述 | 计量 单位 | 工程量 | 金额（元）
[6 empty] | 综合单价 | 合价 | 其中
材料暂估价
17 | 011406001001 | 抹灰面油漆 | 1、防霉杀菌无机涂料三遍 2、3厚耐水腻子分遍找平 3、8厚DP M5砂浆（1:1:6水泥石灰砂浆）打底抹平 4、界面剂1道 5、用修补砂浆局部修补墙面，DP砂浆勾实接缝并拉毛，接缝处粘贴耐碱玻纤网格布 | m2 | 224.29
18 | 011406001002 | 真石漆 | 1、1.0厚面层涂料1道，颜色详立面线条和效果图 2、1.0厚主层涂料1道 3、根据设计进行分格 4、1.0厚底层涂料1道（抗碱封闭底漆） 5、1.5厚聚合物水泥防水涂料 6、基层修补平整 7、铲除旧涂料表面（若图层脱落、粉化严重，铲除至水池砂浆） | m2 | 394.08
本页小计
表E.2.1 分部分项工程项目清单计价表
工程名称：厨房餐厅 |  |  |  | 标段： |  |  | 第6页 共9页
序号 | 项目编码 | 项目名称 | 项目特征描述 | 计量 单位 | 工程量 | 金额（元）
[6 empty] | 综合单价 | 合价 | 其中
材料暂估价
19 | 011406001003 | 无机涂料顶棚 | 1、白色哑光防霉杀菌无机涂料三遍 2、封底漆一道 3、3厚DPM10砂浆（1:0.5：3水泥石灰膏砂浆）找平 4、5厚DPM10砂浆（1:0.5：2.5水泥石灰膏砂浆）打底扫毛 5、素水泥浆一道甩毛（内掺建筑胶） 6、现浇钢筋砼楼板清理打磨、修补平整 | m2 | 153.22
本页小计
表E.2.1 分部分项工程项目清单计价表
工程名称：厨房餐厅 |  |  |  | 标段： |  |  | 第7页 共9页
序号 | 项目编码 | 项目名称 | 项目特征描述 | 计量 单位 | 工程量 | 金额（元）
[6 empty] | 综合单价 | 合价 | 其中
材料暂估价
20 | 011302001001 | 吊顶天棚 | 1、铝合金方板600*600（300*300）与配套专用龙骨固定 2、与铝合金方板配套的专用下层副龙骨连结，间距≤600 3、与安装型式配套的专用上层主龙骨，间距＜1200用吊件与钢筋吊杆连结后找平 4、φ6钢筋吊杆，双向中距＜1200吊杆上部与板底预留吊环（勾）固定 5、防潮层：1.2厚聚合物水泥防水涂料（仅用于有水房间）共刷2道，横纵向各刷1道 6、板底钻孔，固定镀锌膨胀栓，双向中距＜1200 | m2 | 142.64
本页小计
表E.2.1 分部分项工程项目清单计价表
工程名称：厨房餐厅 |  |  |  | 标段： |  |  | 第8页 共9页
序号 | 项目编码 | 项目名称 | 项目特征描述 | 计量 单位 | 工程量 | 金额（元）
[6 empty] | 综合单价 | 合价 | 其中
材料暂估价
21 | 010507001001 | 散水 | 1、60厚C20细石砼面层，撒1:1水泥砂子压实赶光 2、150厚粒径10-40碎石灌M2.5混合砂浆，宽出面层100 3、压实填土，压实系数≥93%，向外坡3%-5% | m2 | 46.68
22 | 010507004001 | 台阶 | 1、80厚C15砼台阶，随打随抹，上撒1:1水泥砂子压实赶光台阶面向外坡1% 2、300厚粒径10-40碎石灌M2.5混合砂浆，宽出面层100 3、压实填土，压实系数≥93% | m2 | 32.03
23 | 010507001002 | 坡道 | 1、50厚C20细石砼面层，随捣随抹成粗麻面 2、100厚C20砼 3、300厚粒径10-40碎石灌M2.5混合砂浆，宽出面层300 4、压实填土，压实系数≥93% | m2 | 9.2
本页小计
表E.2.1 分部分项工程项目清单计价表
工程名称：厨房餐厅 |  |  |  | 标段： |  |  | 第9页 共9页
序号 | 项目编码 | 项目名称 | 项目特征描述 | 计量 单位 | 工程量 | 金额（元）
[6 empty] | 综合单价 | 合价 | 其中
材料暂估价
24 | 040309001001 | 金属栏杆 | 1、栏杆材质、规格：不锈钢栏杆 | m | 14
25 | 040201022001 | 排水沟 | 1、断面尺寸：排水沟(含盖板) | m | 24.8
本页小计
合 计

## 表E.3.1 措施项目清单计价表【厨房餐厅】3.3
表E.3.1 措施项目清单计价表
工程名称：厨房餐厅 |  |  | 标段： | 第1页 共1页
序号 | 项目编码 | 项目名称 | 工作内容 | 价格(元) | 备注
通用措施项目
1 | 011601009001 | 安全生产
2 | 011601007001 | 文明施工
3 | 011601008001 | 环境保护
4 | 011601006001 | 临时设施
5 | 011601010001 | 冬雨季施工增加
6 | 011601011001 | 夜间施工增加
7 | 011601012001 | 特殊地区施工增加
8 | 011601013001 | 二次搬运
9 | 011601014001 | 已完工程及设备保护
10 | 011601015001 | 既有建(构)筑物、设施保护
11 | 011601016001 | 按质论价
12 | 011601017001 | 建筑工人实名制
13 | 011601018001 | 特殊施工降效
14 | 011601019001 | 协管
专业措施项目
15 | 011601001001 | 脚手架
16 | 011601002001 | 垂直运输
17 | 011601004001 | 施工排水
18 | 011601005001 | 施工降水
19 | 011601003001 | 大型机械设备进出场及安拆
本页小计 |  |  |  |  | -
合 计 |  |  |  |  | -
注：措施项目清单费用构成详见本标准表E.3.2，大型机械进出场及安拆费用组成见本标准表E.3.4。

## 表E.4.1 其他项目清单计价表【厨房餐厅】3.4
表E.4.1 其他项目清单计价表
工程名称：厨房餐厅 |  |  | 标段： |  | 第1页 共1页
序号 | 项目名称 | 暂估(暂定) 金额(元) | 结算(确定) 金额(元) | 调整金额± (元) | 备注
1 | 暂列金额 |  |  |  | 详见本标准表E.4.2
2 | 专业工程暂估价 |  |  |  | 详见本标准表E.4.3
3 | 计日工 |  |  |  | 详见本标准表E.4.4
4 | 总承包服务费 |  |  |  | 详见本标准表E.4.5
5 | 合同中约定的其他项目
合 计 |  |  |  |  | -

## 表E.4.2 暂列金额明细表【厨房餐厅】3.5
表E.4.2 暂列金额明细表
工程名称：厨房餐厅 |  |  |  | 标段： |  |  | 第1页 共1页
序号 | 项目名称 | 计算基础 | 费率(%) | 暂定金额(元) | 确定金额(元) | 调整金额±(元) | 备注
1 | 合同价格调整暂列金额
2 | 未确定工程暂列金额
3 | 未确定服务暂列金额
4 | 未确定其他暂列金额
本页小计 |  | - | - |  |  |  | -
合 计 |  | - | - |  |  |  | -
注：1 本表由招标人填写“暂定金额”总额，采用费率计价方式计算暂定金额的，应分别填写“计算基础”“费率”，并计算填写“暂定金额”；采用总价计价方式计算暂定金额的，可直接填写“暂定金额”； 2 投标人应将上述暂定金额填写并计入投标总价； 3 结算时应按合同约定计算并填写“确定金额”。

## 表E.4.3 专业工程暂估价明细表【厨房餐厅】3.6
表E.4.3 专业工程暂估价明细表
工程名称：厨房餐厅 |  |  |  |  | 标段： |  |  | 第1页 共1页
序号 | 专业工程名称 | 暂估金额(元) |  |  | 确认金额(元) |  |  | 调整金额± (元) | 备注
|  | 不含税价格 | 增值税 | 含税价格 | 不含税价格 | 增值税 | 含税价格
|  | A₁ | B₁ | C₁ | A₂ | B₂ | C₂ | D=C₂-C₁
本页小计 | [8 empty] | -
合 计 | [8 empty] | -
注：本表“暂估金额”由招标人填写，投标人应将“暂估金额”填写并计入投标总价。结算时应按合同约定的价格填写“确认金额”。

## 表E.5.1 增值税计价表【厨房餐厅】3.7
表E.5.1 增值税计价表
工程名称：厨房餐厅 |  |  | 标段： |  | 第1页 共1页
序号 | 项目名称 | 计算基础说明 | 计算基础 | 税率(%) | 金额（元）
1 | 增值税 | 分部分项工程+措施项目+其他项目-专业工程暂估价-除税甲供材料和甲供设备费 |  | 9
合计

## 表E.1.1-3 单位工程汇总表【厨房餐厅安装工程】4.1
表E.1.1-3 单位工程汇总表
单位工程名称：厨房餐厅安装工程 | 标段： | 第1页 共1页
序号 | 项目内容 | 金额(元)
1 | 分部分项工程
2 | 措施项目
2.1 | 其中：安全生产
3 | 其他项目
3.1 | 其中：暂列金额
3.2 | 其中：专业工程暂估价
3.3 | 其中：计日工
3.4 | 其中：总承包服务费
3.5 | 其中：合同中约定的其他项目
4 | 增值税
合 计
注：1 专业工程暂估价为已含税价格，在计算增值税计算基础时不应包含专业工程暂估价金额； 2 本表适用以单项工程、单位工程等为工程量清单编制对象的工程。

## 表E.2.1 分部分项工程项目清单计价表【厨房餐厅安装4.2
表E.2.1 分部分项工程项目清单计价表
工程名称：厨房餐厅安装工程 |  |  |  | 标段： |  |  | 第1页 共9页
序号 | 项目编码 | 项目名称 | 项目特征描述 | 计量 单位 | 工程量 | 金额（元）
[6 empty] | 综合单价 | 合价 | 其中
材料暂估价
1 | 031001006001 | 塑料管 | 1、材质、规格：UPVC排水管DN75 | m | 15.39
2 | 031001006002 | 塑料管 | 1、材质、规格：UPVC排水管DN50 | m | 13.3
3 | 031001006003 | 塑料管 | 1、材质、规格：UPVC排水管DN150 | m | 30.24
4 | 031001006004 | 塑料管 | 1、材质、规格：UPVC排水管DN100 | m | 6.5
5 | 031001006005 | 塑料管 | 1、材质、规格：UPVC排水管DN32 | m | 4.2
6 | 050307017001 | 隔渣箱 | 1、隔渣箱 | 个 | 3
7 | 031004019001 | 隔油池 | 1、型号、规格：隔油池GY-1 | 套 | 2
8 | 031004014001 | 给、排水附（配）件 | 1、型号、规格：网框式地漏DN150 | 个(组) | 6
9 | 031004014002 | 给、排水附（配）件 | 1、型号、规格：DN50地漏 | 个(组) | 3
10 | 031001006006 | 塑料管 | 1、材质、规格：PPR-DN20 热水 | m | 8.51
11 | 030807001001 | 低压螺纹阀门 | 1、型号、规格：DN20闸阀 | 个 | 2
12 | 030807001002 | 低压螺纹阀门 | 1、型号、规格：DN20角阀 | 个 | 5
13 | 031006012001 | 热水器 | 1、能源种类：电热水器 | 台 | 2
14 | 031004003001 | 洗脸盆 | 1、规格、类型：台式洗脸盆 | 组 | 2
本页小计
表E.2.1 分部分项工程项目清单计价表
工程名称：厨房餐厅安装工程 |  |  |  | 标段： |  |  | 第2页 共9页
序号 | 项目编码 | 项目名称 | 项目特征描述 | 计量 单位 | 工程量 | 金额（元）
[6 empty] | 综合单价 | 合价 | 其中
材料暂估价
15 | 010401011001 | 砖检查井 | 1、砖品种、规格、强度等级：800*800污水、废水井 | 座 | 5
16 | 030901013001 | 灭火器 | 1、形式：手提式灭火器 | 具(组) | 8
17 | 031001001001 | 镀锌钢管 | 1、安装部位：埋地 2、规格、压力等级：镀锌钢管-DN32 3、压力试验及吹、洗设计要求 警示带形式：冲洗 4、防腐：刷冷底子油二道,石油沥青二道,玻璃纤维布一道,冷底子油二道,石油沥青二道。 | m | 2.4
18 | 031001001003 | 镀锌钢管 | 1、安装部位：埋地 2、规格、压力等级：镀锌钢管-DN20 3、压力试验及吹、洗设计要求 警示带形式：冲洗 4、防腐：刷冷底子油二道,石油沥青二道,玻璃纤维布一道,冷底子油二道,石油沥青二道。 | m | 6.7
本页小计
表E.2.1 分部分项工程项目清单计价表
工程名称：厨房餐厅安装工程 |  |  |  | 标段： |  |  | 第3页 共9页
序号 | 项目编码 | 项目名称 | 项目特征描述 | 计量 单位 | 工程量 | 金额（元）
[6 empty] | 综合单价 | 合价 | 其中
材料暂估价
19 | 031001001002 | 镀锌钢管 | 1、规格、压力等级：镀锌钢管-DN25 2、压力试验及吹、洗设计要求 警示带形式：冲洗 | m | 4.6
20 | 031001001004 | 镀锌钢管 | 1、规格、压力等级：镀锌钢管-DN20 2、压力试验及吹、洗设计要求 警示带形式：冲洗 | m | 4
21 | 031003001001 | 螺纹阀门 | 1、规格、压力等级：DN15自动排气阀 | 个 | 1
22 | 030901010001 | 室内消火栓 | 1、型号、规格：消防软管卷盘 | 套 | 2
23 | 030901010002 | 室内消火栓 | 1、型号、规格：原消防软管卷盘拆除 | 套 | 2
24 | 031001001005 | 镀锌钢管 | 1、规格、压力等级：镀锌钢管-DN32拆除 | m | 1.9
25 | 031001006007 | 塑料管 | 1、材质、规格：PPR-DN50 | m | 25.37
26 | 031001006010 | 塑料管 | 1、材质、规格：PPR-DN40 | m | 14.06
27 | 031001006011 | 塑料管 | 1、材质、规格：PPR-DN32 | m | 20.78
28 | 031001006008 | 塑料管 | 1、材质、规格：PPR-DN20 | m | 34.96
29 | 031001006009 | 塑料管 | 1、材质、规格：PPR-DN25 | m | 7.79
本页小计
表E.2.1 分部分项工程项目清单计价表
工程名称：厨房餐厅安装工程 |  |  |  | 标段： |  |  | 第4页 共9页
序号 | 项目编码 | 项目名称 | 项目特征描述 | 计量 单位 | 工程量 | 金额（元）
[6 empty] | 综合单价 | 合价 | 其中
材料暂估价
30 | 030807001003 | 低压螺纹阀门 | 1、型号、规格：DN25闸阀 | 个 | 2
31 | 030807001004 | 低压螺纹阀门 | 1、型号、规格：DN25止回阀 | 个 | 1
32 | 030807001007 | 低压螺纹阀门 | 1、型号、规格：DN20止回阀 | 个 | 1
33 | 030807001005 | 低压螺纹阀门 | 1、型号、规格：DN20闸阀 | 个 | 11
34 | 030807001006 | 低压螺纹阀门 | 1、型号、规格：DN32闸阀 | 个 | 1
35 | 030901001001 | 水喷淋钢管 | 1、材质、规格：DN125镀锌钢管 2、埋地普通镀锌钢管应先刷冷底子油一道,再刷沥青漆二道防腐 | m | 5.95
36 | 030901001002 | 水喷淋钢管 | 1、材质、规格：DN125镀锌钢管 | m | 6.86
37 | 030901001003 | 水喷淋钢管 | 1、材质、规格：DN100镀锌钢管 | m | 18.06
38 | 030901001004 | 水喷淋钢管 | 1、材质、规格：DN80镀锌钢管 | m | 12.05
39 | 030901001005 | 水喷淋钢管 | 1、材质、规格：DN50镀锌钢管 | m | 18.96
40 | 030901001006 | 水喷淋钢管 | 1、材质、规格：DN40镀锌钢管 | m | 18.31
本页小计
表E.2.1 分部分项工程项目清单计价表
工程名称：厨房餐厅安装工程 |  |  |  | 标段： |  |  | 第5页 共9页
序号 | 项目编码 | 项目名称 | 项目特征描述 | 计量 单位 | 工程量 | 金额（元）
[6 empty] | 综合单价 | 合价 | 其中
材料暂估价
41 | 030901001007 | 水喷淋钢管 | 1、材质、规格：DN32镀锌钢管 | m | 34.89
42 | 030901001008 | 水喷淋钢管 | 1、材质、规格：DN25镀锌钢管 | m | 98.13
43 | 031001006012 | 塑料管 | 1、材质、规格：UPVC排水管DN100 | m | 9.9
44 | 030807003001 | 低压法兰阀门 | 1、型号、规格：DN100闸阀 | 个 | 1
45 | 030807003002 | 低压法兰阀门 | 1、型号、规格：DN125信号阀 | 个 | 2
46 | 030807003003 | 低压法兰阀门 | 1、型号、规格：DN125止回阀 | 个 | 1
47 | 030807001008 | 低压螺纹阀门 | 1、型号、规格：DN25末端试水装置 | 个 | 1
48 | 030601002001 | 压力仪表 | 1、规格：DN25压力表 | 台 | 1
49 | 030601002002 | 压力仪表 | 1、规格：DN125水表 | 台 | 1
50 | 030901003001 | 水喷淋（雾）喷头 | 1、材质、型号、规格：喷淋头 | 个 | 68
51 | 031002001001 | 管道支架 | 1、材质：管道支架 | Kg | 21
52 | 030404017001 | 配电箱 | 1、规格型号：配电柜AP1 | 台 | 1
53 | 030404017002 | 配电箱 | 1、规格型号：配电柜AP7 | 台 | 1
54 | 030404017003 | 配电箱 | 1、名称：配电箱AL-1~3 | 台 | 3
55 | 030404017004 | 配电箱 | 1、名称：AL-Y配电箱 | 台 | 1
本页小计
表E.2.1 分部分项工程项目清单计价表
工程名称：厨房餐厅安装工程 |  |  |  | 标段： |  |  | 第6页 共9页
序号 | 项目编码 | 项目名称 | 项目特征描述 | 计量 单位 | 工程量 | 金额（元）
[6 empty] | 综合单价 | 合价 | 其中
材料暂估价
56 | 030404017005 | 配电箱 | 1、名称：应急照明集中电源 | 台 | 1
57 | 030409008001 | 等电位端子箱、测试板 | 1、名称：等电位端子箱 | 台(块) | 5
58 | 030409008002 | 等电位端子箱、测试板 | 1、名称：总等电位端子箱 | 台(块) | 1
59 | 030409002001 | 接地母线 | 1、规格：接地母线-40*4 | m | 14.62
60 | 030409001001 | 接地极 | 1、规格：不锈钢角钢L50*50*5 | 根(块) | 3
61 | 030404033001 | 风扇 | 1、名称：换气扇 | 台 | 2
62 | 030412001001 | 普通灯具 | 1、名称：平板灯 | 套 | 11
63 | 030412005001 | 荧光灯 | 1、名称：双管荧光灯 | 套 | 9
64 | 030412001002 | 普通灯具 | 1、名称：应急疏散指示标识灯 | 套 | 3
65 | 030412001003 | 普通灯具 | 1、名称：应急疏散指示标志灯(安全出口) | 套 | 4
66 | 030412001004 | 普通灯具 | 1、名称：应急疏散指示标志灯(疏散出口) | 套 | 1
67 | 030412001005 | 普通灯具 | 1、名称：应急照明灯 | 套 | 16
68 | 030412001006 | 普通灯具 | 1、名称：紫外线消毒灯 | 套 | 17
69 | 030412001007 | 普通灯具 | 1、名称：自带蓄电池平板灯 | 套 | 23
70 | 030404035001 | 插座 | 1、名称：安全型单相三孔暗插座(空调挂机) | 个 | 1
本页小计
表E.2.1 分部分项工程项目清单计价表
工程名称：厨房餐厅安装工程 |  |  |  | 标段： |  |  | 第7页 共9页
序号 | 项目编码 | 项目名称 | 项目特征描述 | 计量 单位 | 工程量 | 金额（元）
[6 empty] | 综合单价 | 合价 | 其中
材料暂估价
71 | 030404035002 | 插座 | 1、名称：安全型单相三孔暗插座(空调柜机) | 个 | 4
72 | 030404035003 | 插座 | 1、名称：安全型单相五孔暗插座 | 个 | 20
73 | 030404034001 | 照明开关 | 1、名称：暗装单极开关 | 个 | 19
74 | 030404034002 | 照明开关 | 1、名称：暗装双极开关 | 个 | 2
75 | 030404034003 | 照明开关 | 1、名称：暗装四极开关 | 个 | 1
76 | 030404034004 | 照明开关 | 1、名称：换气扇开关 | 个 | 2
77 | 030404035004 | 插座 | 1、名称：热水器插座 | 个 | 3
78 | 030408001001 | 电力电缆 | 1、规格：WDZN-BYJ-5*6 | m | 16.88
79 | 030408001002 | 电力电缆 | 1、规格：WDZN-BYJ-5*16 | m | 12.29
80 | 030408001003 | 电力电缆 | 1、名称：WDZN-GYJSYJ-4*16+1*10 | m | 29.4
81 | 030408001004 | 电力电缆 | 1、名称：WDZN-GYJSYJ-4*70+1*35 | m | 28.19
82 | 030408001005 | 电力电缆 | 1、名称：WDZN-GYJSYJ-5*10 | m | 36.44
83 | 030411004001 | 配线 | 1、规格：WDZN-BYJ2.5 | m | 1594.14
84 | 030411004002 | 配线 | 1、规格：WDZN-BYJ4 | m | 462.31
85 | 030411004003 | 配线 | 1、规格：WDZN-BYJ6 | m | 28.16
86 | 030411001001 | 配管 | 1、规格：SC100 | m | 2.32
本页小计
表E.2.1 分部分项工程项目清单计价表
工程名称：厨房餐厅安装工程 |  |  |  | 标段： |  |  | 第8页 共9页
序号 | 项目编码 | 项目名称 | 项目特征描述 | 计量 单位 | 工程量 | 金额（元）
[6 empty] | 综合单价 | 合价 | 其中
材料暂估价
87 | 030411001002 | 配管 | 1、名称：SC20 | m | 19.03
88 | 030411001003 | 配管 | 1、规格：SC32 | m | 52.02
89 | 030411001004 | 配管 | 1、规格：SC50 | m | 61.35
90 | 030411001005 | 配管 | 1、名称：SC15 | m | 146.63
91 | 030411001006 | 配管 | 1、规格：PC20 | m | 416.16
92 | 030411001007 | 配管 | 1、规格：PC25 | m | 139.25
93 | 030411001008 | 配管 | 1、规格：PC32 | m | 7.54
94 | 030411005001 | 接线箱 | 1、名称：联动控制接线箱 | 个 | 1
95 | 030602001001 | 显示仪表 | 1、名称：火灾显示盘 | 台 | 1
96 | 030904001001 | 点型探测器 | 1、名称：感温探测器 | 个 | 2
97 | 030904001002 | 点型探测器 | 1、名称：感烟探测器 | 个 | 15
98 | 030904007001 | 消防广播（扬声器） | 1、名称：广播喇叭 | 个 | 5
99 | 080609004001 | 模块 | 1、名称：模块 | 台 | 2
100 | 030904005001 | 声光报警器 | 1、名称：声光报警器 | 个 | 3
101 | 030904003001 | 按钮 | 1、名称：手动报警按钮 | 个 | 1
102 | 040205020001 | 监控摄像机 | 1、规格、型号：网络摄像机 | 台 | 10
本页小计
表E.2.1 分部分项工程项目清单计价表
工程名称：厨房餐厅安装工程 |  |  |  | 标段： |  |  | 第9页 共9页
序号 | 项目编码 | 项目名称 | 项目特征描述 | 计量 单位 | 工程量 | 金额（元）
[6 empty] | 综合单价 | 合价 | 其中
材料暂估价
103 | 031006015001 | 塑复合材料(PEM)装 配 式 耐 腐 蚀 板 水 池 | 1、材质、类型：塑复合材料(PEM)装 配 式 耐 腐 蚀 板 水 池 2、型号、规格：216立方米 3、含设备及砼基础 | 台 | 1
本页小计
合 计

## 表E.3.1 措施项目清单计价表【厨房餐厅安装工程】4.3
表E.3.1 措施项目清单计价表
工程名称：厨房餐厅安装工程 |  |  | 标段： | 第1页 共1页
序号 | 项目编码 | 项目名称 | 工作内容 | 价格(元) | 备注
通用措施项目
1 | 031401009001 | 安全生产
2 | 031401010001 | 文明施工
3 | 031401011001 | 环境保护
4 | 031401012001 | 临时设施
5 | 031401021001 | 冬雨季施工增加
6 | 031401020001 | 夜间施工增加
7 | 031401017001 | 特殊地区施工增加
8 | 031401013001 | 二次搬运
9 | 031401015001 | 已完工程及设备保护
10 | 031401014001 | 既有建(构)筑物、设施保护
11 | 031401023001 | 按质论价
12 | 031401024001 | 建筑工人实名制
13 | 031401025001 | 特殊施工降效
14 | 031401026001 | 协管
专业措施项目
15 | 031401001001 | 脚手架
16 | 031401018001 | 安装与生产运行同时进行施工防护
17 | 031401019001 | 有害身体健康环境中施工防护
18 | 031401002001 | 大型机械设备进出场及安拆
本页小计 |  |  |  |  | -
合 计 |  |  |  |  | -
注：措施项目清单费用构成详见本标准表E.3.2，大型机械进出场及安拆费用组成见本标准表E.3.4。

## 表E.4.1 其他项目清单计价表【厨房餐厅安装工程】4.4
表E.4.1 其他项目清单计价表
工程名称：厨房餐厅安装工程 |  |  | 标段： |  | 第1页 共1页
序号 | 项目名称 | 暂估(暂定) 金额(元) | 结算(确定) 金额(元) | 调整金额± (元) | 备注
1 | 暂列金额 |  |  |  | 详见本标准表E.4.2
2 | 专业工程暂估价 |  |  |  | 详见本标准表E.4.3
3 | 计日工 |  |  |  | 详见本标准表E.4.4
4 | 总承包服务费 |  |  |  | 详见本标准表E.4.5
5 | 合同中约定的其他项目
合 计 |  |  |  |  | -

## 表E.4.2 暂列金额明细表【厨房餐厅安装工程】4.5
表E.4.2 暂列金额明细表
工程名称：厨房餐厅安装工程 |  |  |  | 标段： |  |  | 第1页 共1页
序号 | 项目名称 | 计算基础 | 费率(%) | 暂定金额(元) | 确定金额(元) | 调整金额±(元) | 备注
1 | 合同价格调整暂列金额
2 | 未确定工程暂列金额
3 | 未确定服务暂列金额
4 | 未确定其他暂列金额
本页小计 |  | - | - |  |  |  | -
合 计 |  | - | - |  |  |  | -
注：1 本表由招标人填写“暂定金额”总额，采用费率计价方式计算暂定金额的，应分别填写“计算基础”“费率”，并计算填写“暂定金额”；采用总价计价方式计算暂定金额的，可直接填写“暂定金额”； 2 投标人应将上述暂定金额填写并计入投标总价； 3 结算时应按合同约定计算并填写“确定金额”。

## 表E.4.3 专业工程暂估价明细表【厨房餐厅安装工程】4.6
表E.4.3 专业工程暂估价明细表
工程名称：厨房餐厅安装工程 |  |  |  |  | 标段： |  |  | 第1页 共1页
序号 | 专业工程名称 | 暂估金额(元) |  |  | 确认金额(元) |  |  | 调整金额± (元) | 备注
|  | 不含税价格 | 增值税 | 含税价格 | 不含税价格 | 增值税 | 含税价格
|  | A₁ | B₁ | C₁ | A₂ | B₂ | C₂ | D=C₂-C₁
本页小计 | [8 empty] | -
合 计 | [8 empty] | -
注：本表“暂估金额”由招标人填写，投标人应将“暂估金额”填写并计入投标总价。结算时应按合同约定的价格填写“确认金额”。

## 表E.5.1 增值税计价表【厨房餐厅安装工程】4.7
表E.5.1 增值税计价表
工程名称：厨房餐厅安装工程 |  |  | 标段： |  | 第1页 共1页
序号 | 项目名称 | 计算基础说明 | 计算基础 | 税率(%) | 金额（元）
1 | 增值税 | 分部分项工程+措施项目+其他项目-专业工程暂估价-除税甲供材料和甲供设备费 |  | 9
合计

## 表E.1.1-3 单位工程汇总表【厨房餐厅设备】5.1
表E.1.1-3 单位工程汇总表
单位工程名称：厨房餐厅设备 | 标段： | 第1页 共1页
序号 | 项目内容 | 金额(元)
1 | 分部分项工程
1.1 | 主食库
1.2 | 副食库
1.3 | 原料验收间
1.4 | 更衣间
1.5 | 肉食加工间
1.6 | 蔬菜加工间
1.7 | 切配间
1.8 | 烹饪间
1.9 | 二次更衣间
1.10 | 备餐间
1.11 | 餐具消毒间
1.12 | 大厅
1.13 | 安装辅料
1.14 | 排烟
2 | 措施项目
2.1 | 其中：安全生产
3 | 其他项目
3.1 | 其中：暂列金额
3.2 | 其中：专业工程暂估价
3.3 | 其中：计日工
3.4 | 其中：总承包服务费
3.5 | 其中：合同中约定的其他项目
4 | 增值税
合 计
注：1 专业工程暂估价为已含税价格，在计算增值税计算基础时不应包含专业工程暂估价金额； 2 本表适用以单项工程、单位工程等为工程量清单编制对象的工程。

## 表E.2.1 分部分项工程项目清单计价表【厨房餐厅设备5.2
表E.2.1 分部分项工程项目清单计价表
工程名称：厨房餐厅设备 |  |  |  | 标段： |  |  | 第1页 共23页
序号 | 项目编码 | 项目名称 | 项目特征描述 | 计量 单位 | 工程量 | 金额（元）
[6 empty] | 综合单价 | 合价 | 其中
材料暂估价
主食库
1 | 011501018001 | 地搁架 | 1、规格：1200*600*300 2、品牌：厂制品 3、主材料采用国标优质不锈钢方管，四周边框及立柱38*38，面为1.0不锈钢板，脚管用黑色防滑皮套。层架承重≧200kg；所有快口均去毛刺。 | 台 | 3
副食库
2 | 011501018002 | 四层货架 | 1、规格：1200*500*1550 2、品牌：厂制品 3、*整体采用优质不锈钢制作，平板厚度1.0mm； *立柱采用38×38×1.0mm厚不锈钢方管； *配不锈钢可调子弹脚。 | 台 | 5
原料验收间
本页小计
表E.2.1 分部分项工程项目清单计价表
工程名称：厨房餐厅设备 |  |  |  | 标段： |  |  | 第2页 共23页
序号 | 项目编码 | 项目名称 | 项目特征描述 | 计量 单位 | 工程量 | 金额（元）
[6 empty] | 综合单价 | 合价 | 其中
材料暂估价
3 | 011501018003 | 双层工作台 | 1、规格：1800*800*800 2、品牌：厂制品 3、*整体采用优质不锈钢制作；台面厚度1.0mm，内衬15mm防水机制板并用1.0mm厚不锈钢板折成加强筋加固；下层板厚度1.0mm脚管采用Ф48*1.0mm厚不锈钢圆管； *配不锈钢可调子弹脚。 | 台 | 1
4 | 011501018004 | 平板推车 | 1、品牌：厂制品 2、钢片材料用优质不锈钢板，面板钢板厚2.0mm，配4个4寸活动胶轮。 | 台 | 2
5 | 011501018005 | 地秤 | 1、品牌：大红鹰 | 台 | 1
更衣间
6 | 011501003001 | 更衣柜 | 1、规格：6 门 2、品牌：厂制品 3、加厚板才.六门均分.机械钥匙锁 | 台 | 2
肉食加工间
本页小计
表E.2.1 分部分项工程项目清单计价表
工程名称：厨房餐厅设备 |  |  |  | 标段： |  |  | 第3页 共23页
序号 | 项目编码 | 项目名称 | 项目特征描述 | 计量 单位 | 工程量 | 金额（元）
[6 empty] | 综合单价 | 合价 | 其中
材料暂估价
7 | 031004004001 | 三眼水池 | 1、规格：1800*600*800 2、品牌：厂制品 3、*整体采用优质不锈钢制作，台面厚1.0mm；星盆斗厚1.0mm，配置提篮式不锈钢下水器；立柱采用Ф48*1.0mm圆通，配不锈钢可调子弹脚。 | 台 | 1
8 | 011501018006 | 双层工作台 | 1、规格：1200*600*800 2、品牌：厂制品 3、*整体采用优质不锈钢制作；台面厚度1.0mm，内衬15mm防水机制板并用1.0mm厚不锈钢板折成加强筋加固；下层板厚度1.0mm脚管采用Ф48*1.0mm厚不锈钢圆管； | 台 | 1
本页小计
表E.2.1 分部分项工程项目清单计价表
工程名称：厨房餐厅设备 |  |  |  | 标段： |  |  | 第4页 共23页
序号 | 项目编码 | 项目名称 | 项目特征描述 | 计量 单位 | 工程量 | 金额（元）
[6 empty] | 综合单价 | 合价 | 其中
材料暂估价
9 | 031006012001 | 热水器 | 1、型号、容积：50L 2、品牌：海尔 3、圆形壁挂式80L全电脑、全感应安防系统，防超温、防干烧、防超压、防漏电，单旋纽调节，蓝钻内胆，IP*4级防水设计，全自动控制，自动补充冷水，自动加热超长低热负荷发热管。采用黄钻内胆,防腐、抗压、防爆,比普通市场内胆更经久耐用加强型防电墙,相当于普通电墙电阻的2倍,安全防护系统自动断电,防导电亚光面板,LED液晶显示,漩涡速热提高热效率80%,超长加热管定时预热加热节能模式:第三代塔式进水系统操作方式:轻触式按键+遥控器加热功率：5000W节能能效：一级 | 台 | 1
本页小计
表E.2.1 分部分项工程项目清单计价表
工程名称：厨房餐厅设备 |  |  |  | 标段： |  |  | 第5页 共23页
序号 | 项目编码 | 项目名称 | 项目特征描述 | 计量 单位 | 工程量 | 金额（元）
[6 empty] | 综合单价 | 合价 | 其中
材料暂估价
蔬菜加工间
10 | 031004004002 | 三眼水池 | 1、规格：1800*600*800 2、品牌：厂制品 3、*整体采用优质不锈钢制作，台面厚1.0mm；星盆斗厚1.0mm，配置提篮式不锈钢下水器；立柱采用Ф48*1.0mm圆通，配不锈钢可调子弹脚。 | 台 | 1
11 | 011501018007 | 双层工作台 | 1、规格：1800*600*800 2、品牌：厂制品 3、*整体采用优质不锈钢制作；台面厚度1.0mm，内衬15mm防水机制板并用1.0mm厚不锈钢板折成加强筋加固；下层板厚度1.0mm脚管采用Ф48*1.0mm厚不锈钢圆管； | 台 | 1
本页小计
表E.2.1 分部分项工程项目清单计价表
工程名称：厨房餐厅设备 |  |  |  | 标段： |  |  | 第6页 共23页
序号 | 项目编码 | 项目名称 | 项目特征描述 | 计量 单位 | 工程量 | 金额（元）
[6 empty] | 综合单价 | 合价 | 其中
材料暂估价
12 | 031006012002 | 热水器 | 1、型号、容积：80L 2、圆形壁挂式80L全电脑、全感应安防系统，防超温、防干烧、防超压、防漏电，单旋纽调节，蓝钻内胆，IP*4级防水设计，全自动控制，自动补充冷水，自动加热超长低热负荷发热管。采用黄钻内胆,防腐、抗压、防爆,比普通市场内胆更经久耐用加强型防电墙,相当于普通电墙电阻的2倍,安全防护系统自动断电,防导电亚光面板,LED液晶显示,漩涡速热提高热效率80%,超长加热管定时预热加热节能模式:第三代塔式进水系统操作方式:轻触式按键+遥控器加热功率：5000W节能能效：一级 | 台 | 1
本页小计
表E.2.1 分部分项工程项目清单计价表
工程名称：厨房餐厅设备 |  |  |  | 标段： |  |  | 第7页 共23页
序号 | 项目编码 | 项目名称 | 项目特征描述 | 计量 单位 | 工程量 | 金额（元）
[6 empty] | 综合单价 | 合价 | 其中
材料暂估价
切配间
13 | 011501018008 | 双层工作台 | 1、规格：1800*700*800 2、品牌：厂制品 3、*整体采用优质不锈钢制作；台面厚度1.0mm，内衬15mm防水机制板并用1.0mm厚不锈钢板折成加强筋加固；下层板厚度1.0mm脚管采用Ф48*1.0mm厚不锈钢圆管； | 台 | 2
14 | 011501018009 | 洗地龙头 | 流量14.74LPM/3.89 GPM指标，松开把手自动关闭 开放式涂层钢洗地龙头，抛光镀铬喷阀 喉管:自动回卷伸缩，环氧敞开式卷盘软管长10.7米 适用于墙壁、天花板或台面下安装 | 台 | 1
本页小计
表E.2.1 分部分项工程项目清单计价表
工程名称：厨房餐厅设备 |  |  |  | 标段： |  |  | 第8页 共23页
序号 | 项目编码 | 项目名称 | 项目特征描述 | 计量 单位 | 工程量 | 金额（元）
[6 empty] | 综合单价 | 合价 | 其中
材料暂估价
15 | 031004004003 | 单眼水池 | 1、规格：600*600*800 2、品牌：厂制品 3、*整体采用优质不锈钢制作，台面厚1.0mm；星盆斗厚1.0mm，配置提篮式不锈钢下水器；立柱采用Ф48*1.0mm圆通，配不锈钢可调子弹脚。 | 台 | 2
烹饪间
16 | 011501018010 | 双层工作台 | 1、规格：1800*800*800 2、品牌：厂制品 3、*整体采用优质不锈钢制作；台面厚度1.0mm，内衬15mm防水机制板并用1.0mm厚不锈钢板折成加强筋加固；下层板厚度1.0mm脚管采用Ф48*1.0mm厚不锈钢圆管； | 台 | 2
本页小计
表E.2.1 分部分项工程项目清单计价表
工程名称：厨房餐厅设备 |  |  |  | 标段： |  |  | 第9页 共23页
序号 | 项目编码 | 项目名称 | 项目特征描述 | 计量 单位 | 工程量 | 金额（元）
[6 empty] | 综合单价 | 合价 | 其中
材料暂估价
17 | 031004004004 | 单眼水池 | 1、规格：600*600*800 2、品牌：厂制品 3、*整体采用优质不锈钢制作，台面厚1.0mm；星盆斗厚1.0mm，配置提篮式不锈钢下水器；立柱采用Ф48*1.0mm圆通，配不锈钢可调子弹脚。 | 台 | 1
18 | 011501018011 | 双门蒸饭柜 | 1、规格：1800*800*800 2、规格：24盘 3、品牌：天龙 4、材质：优质不锈钢加厚机身，坚固耐用。 立体三防结构设计，防水、防油烟、防虫。 一体成型柜体设计，锁住蒸汽不流失。 液体膨胀式干烧保护系统，产品使用寿命更长。 | 台 | 1
本页小计
表E.2.1 分部分项工程项目清单计价表
工程名称：厨房餐厅设备 |  |  |  | 标段： |  |  | 第10页 共23页
序号 | 项目编码 | 项目名称 | 项目特征描述 | 计量 单位 | 工程量 | 金额（元）
[6 empty] | 综合单价 | 合价 | 其中
材料暂估价
19 | 011501018012 | 三层六盘烤箱 | 1、规格：1800*800*800 2、品牌：佰菲特 3、尺寸：6盘 配置参数： 采用不锈钢优质制造，内腔材质为镜面抛光优质不锈钢； 气候类型控制，精度达10%，能够精准控制精致食物的烹饪； 传感器带有多个测量点，能够精确测定食物核心的温度； 安全认证； IPX5防水等级， | 台 | 1
本页小计
表E.2.1 分部分项工程项目清单计价表
工程名称：厨房餐厅设备 |  |  |  | 标段： |  |  | 第11页 共23页
序号 | 项目编码 | 项目名称 | 项目特征描述 | 计量 单位 | 工程量 | 金额（元）
[6 empty] | 综合单价 | 合价 | 其中
材料暂估价
20 | 011501018013 | 电磁单温灶 | 1、规格：1100*1000*800 2、品牌：云创 3、产品规格：1100*1000*800+400mm15kw/380v，380V三相四线（安装线径：4*10mm2mm²，漏电保护开关规格：63A/3P），设备自带50锅。 水龙头：配备 不锈钢摇摆水龙头，可以 180度旋转，安全防漏。 | 台 | 1
21 | 011501018014 | 电磁80大锅灶 | 1、规格：1100*1150*800 2、品牌：云创 3、产品规格：1100*1150*800+400mm20kw/380v，380V三相四线（安装线径：4*10mm2mm²，漏电保护开关规格：63A/3P），设备自带800大锅。 水龙头：配备 不锈钢摇摆水龙头，可以 180度旋转，安全防漏。 | 台 | 1
本页小计
表E.2.1 分部分项工程项目清单计价表
工程名称：厨房餐厅设备 |  |  |  | 标段： |  |  | 第12页 共23页
序号 | 项目编码 | 项目名称 | 项目特征描述 | 计量 单位 | 工程量 | 金额（元）
[6 empty] | 综合单价 | 合价 | 其中
材料暂估价
二次更衣间
22 | 031004004005 | 单眼水池 | 1、规格：500*500*800 2、品牌：厂制品 3、*整体采用优质不锈钢制作，台面厚1.0mm；星盆斗厚1.0mm，配置提篮式不锈钢下水器；立柱采用Ф48*1.0mm圆通，配不锈钢可调子弹脚。 | 台 | 1
23 | 011501018015 | 感应水龙头 | 1、品牌：万达 2、装方式：单孔台面安装（开孔φ32–44m进水口径：DN15（G1/2"） 通用 | 台 | 1
备餐间
24 | 031004004006 | 单门留样柜 | 1、规格：单门 2、品牌：寒易达 3、电源；220v.温度2-8度 | 台 | 1
本页小计
表E.2.1 分部分项工程项目清单计价表
工程名称：厨房餐厅设备 |  |  |  | 标段： |  |  | 第13页 共23页
序号 | 项目编码 | 项目名称 | 项目特征描述 | 计量 单位 | 工程量 | 金额（元）
[6 empty] | 综合单价 | 合价 | 其中
材料暂估价
25 | 031004004007 | 定制异形四格售饭台 | 1、规格：1200*900*800 2、品牌：厂制品 3、精准控温不锈钢加热管迅速升温 三角结构设计，加厚称重板材，安全牢固 热效高，保温持久，轻松保留食物温度及口感 大容量储存 适合多种场所使用 油渍污渍一擦就净，边角经过磨合防止划伤 | 台 | 3
26 | 031004004008 | 灭蝇灯 | 1、品牌：爱斯达 2、灯外壳采用铝合金材料组合而成，灯具有平网和曲网组成高压网，在高压网的外面加一层护网隔开，电网采用静电镀镍材料制成，耗电低，无气味，无辐射。灯管：8W/T5 BL；覆盖面积：40㎡ | 台 | 4
本页小计
表E.2.1 分部分项工程项目清单计价表
工程名称：厨房餐厅设备 |  |  |  | 标段： |  |  | 第14页 共23页
序号 | 项目编码 | 项目名称 | 项目特征描述 | 计量 单位 | 工程量 | 金额（元）
[6 empty] | 综合单价 | 合价 | 其中
材料暂估价
餐具消毒间
27 | 031006012003 | 热水器 | 1、品牌：海尔 2、圆形壁挂式80L全电脑、全感应安防系统，防超温、防干烧、防超压、防漏电，单旋纽调节，蓝钻内胆，IP*4级防水设计，全自动控制，自动补充冷水，自动加热超长低热负荷发热管。采用黄钻内胆,防腐、抗压、防爆,比普通市场内胆更经久耐用加强型防电墙,相当于普通电墙电阻的2倍,安全防护系统自动断电,防导电亚光面板,LED液晶显示,漩涡速热提高热效率80%,超长加热管定时预热加热节能模式:第三代塔式进水系统操作方式:轻触式按键+遥控器加热功率：5000W节能能效：一级 | 台 | 1
本页小计
表E.2.1 分部分项工程项目清单计价表
工程名称：厨房餐厅设备 |  |  |  | 标段： |  |  | 第15页 共23页
序号 | 项目编码 | 项目名称 | 项目特征描述 | 计量 单位 | 工程量 | 金额（元）
[6 empty] | 综合单价 | 合价 | 其中
材料暂估价
28 | 031004004009 | 双门消毒柜 | 1、品牌：优帝斯 2、·整机采用整体发泡，门封条密闭工艺，隔热保温，节能省旳 ·热风循环系统，可对餐具多方位消毒杀菌; ·设有名厂可调温控器，对所需温度随意调节; ·带有可调定时器功能，灵活定时没烦恼; ·全不锈钢重力脚配置，稳定柜体; | 台 | 1
29 | 031004004010 | 三眼水池 | 1、规格：1800*700*800 2、品牌：厂制品 3、*整体采用优质不锈钢制作，台面厚1.0mm；星盆斗厚1.0mm，配置提篮式不锈钢下水器；立柱采用Ф48*1.0mm圆通，配不锈钢可调子弹脚。 | 台 | 1
本页小计
表E.2.1 分部分项工程项目清单计价表
工程名称：厨房餐厅设备 |  |  |  | 标段： |  |  | 第16页 共23页
序号 | 项目编码 | 项目名称 | 项目特征描述 | 计量 单位 | 工程量 | 金额（元）
[6 empty] | 综合单价 | 合价 | 其中
材料暂估价
30 | 031004004011 | 收残台 | 1、规格：700*700*800 2、品牌：厂制品 3、采用优质201不锈钢板材.板厚0.8 | 台 | 1
本页小计
表E.2.1 分部分项工程项目清单计价表
工程名称：厨房餐厅设备 |  |  |  | 标段： |  |  | 第17页 共23页
序号 | 项目编码 | 项目名称 | 项目特征描述 | 计量 单位 | 工程量 | 金额（元）
[6 empty] | 综合单价 | 合价 | 其中
材料暂估价
31 | 031006012004 | 挂墙热水器 | 1、型号、容积：80L 2、品牌：海尔 3、圆形壁挂式80L全电脑、全感应安防系统，防超温、防干烧、防超压、防漏电，单旋纽调节，蓝钻内胆，IP*4级防水设计，全自动控制，自动补充冷水，自动加热超长低热负荷发热管。采用黄钻内胆,防腐、抗压、防爆,比普通市场内胆更经久耐用加强型防电墙,相当于普通电墙电阻的2倍,安全防护系统自动断电,防导电亚光面板,LED液晶显示,漩涡速热提高热效率80%,超长加热管定时预热加热节能模式:第三代塔式进水系统操作方式:轻触式按键+遥控器加热功率：5000W节能能效：一级 | 台 | 1
本页小计
表E.2.1 分部分项工程项目清单计价表
工程名称：厨房餐厅设备 |  |  |  | 标段： |  |  | 第18页 共23页
序号 | 项目编码 | 项目名称 | 项目特征描述 | 计量 单位 | 工程量 | 金额（元）
[6 empty] | 综合单价 | 合价 | 其中
材料暂估价
大厅
32 | 031006012005 | 餐具收餐车 | 1、品牌：优佳 | 台 | 1
33 | 031006012006 | 厨房灭火系统 | 1、品牌：万达 2、 配置数量：2具 4kg ABC灭火器 配套可选：加厚铁质灭火器箱、固定灭火器箱 | 台 | 1
安装辅料
34 | 031006012007 | 双温水龙头 | 1、品牌：厂制品 | 个 | 11
35 | 031006012008 | 角阀 | 1、品牌：厂制品 | 个 | 32
36 | 031006012009 | 上水管 | 1、品牌：厂制品 | m | 32
37 | 031006012010 | 下水管 | 1、品牌：厂制品 | m | 3
38 | 031006012011 | 运费 |  | 项 | 1
排烟
39 | 031006012012 | 不锈钢烟罩 | 1、型号：8000*1200*500 2、品牌：厂制品 3、不锈钢制作,厚度1.0mm | m2 | 9.6
40 | 031006012013 | 不锈钢集烟箱 | 1、型号：8000*600*500 2、品牌：厂制品 3、不锈钢制作,厚度1.0mm | m2 | 12
本页小计
表E.2.1 分部分项工程项目清单计价表
工程名称：厨房餐厅设备 |  |  |  | 标段： |  |  | 第19页 共23页
序号 | 项目编码 | 项目名称 | 项目特征描述 | 计量 单位 | 工程量 | 金额（元）
[6 empty] | 综合单价 | 合价 | 其中
材料暂估价
41 | 031006012014 | 不锈钢烟道 | 1、型号：600*500 2、品牌：厂制品 3、不锈钢制作,厚度1.0mm | m2 | 67
本页小计
表E.2.1 分部分项工程项目清单计价表
工程名称：厨房餐厅设备 |  |  |  | 标段： |  |  | 第20页 共23页
序号 | 项目编码 | 项目名称 | 项目特征描述 | 计量 单位 | 工程量 | 金额（元）
[6 empty] | 综合单价 | 合价 | 其中
材料暂估价
42 | 030701011001 | 净化器 | 1、品牌：尚科蓝环保 2、配置参数： 净化效率≥90%； 设备外壳采用A3碳钢，外壳采用热固性纯聚酯粉末涂料喷涂处理，外壳厚度不低于1.0mm ，设备采用两级电场净化处理，电场采用全304不锈钢电场； 油烟净化设备外壳防护涂层符合依据GB/T 9274-1988标准，耐碱性(5%NaOH)168H无异常、耐酸性(3%HCl)240H无异常 。提供带有CMA或CNAS标识的检验报告复印件加盖制造商公章（报告应能体现上述内容）。 油烟净化设备电源控制电路板通过GB/T 5169.11-3047标准检测，检测结果为合格。提供带有CMA或 | 台 | 1
本页小计
表E.2.1 分部分项工程项目清单计价表
工程名称：厨房餐厅设备 |  |  |  | 标段： |  |  | 第21页 共23页
序号 | 项目编码 | 项目名称 | 项目特征描述 | 计量 单位 | 工程量 | 金额（元）
[6 empty] | 综合单价 | 合价 | 其中
材料暂估价
43 | 030701011002 | 风柜 | 1、品牌：天之兰 2、配置参数： 风柜外观：外壳采用标准镀锌板制作，风柜骨架用标准角钢，底架采用标准槽钢焊接而成。左右设有检修门，便于维护保养； 进风口：制成整体，装于风柜的侧面，与轴向平行的截面为曲线形状，使气体顺利进入叶轮，且流量损失较小； 叶轮：采用优质镀锌钢板制成，叶片设计符合空气动力学的特定形状，效率最高，噪声最低。叶片用铆钉固定在中盘及端圈上。叶轮经静、动平衡校正，精度达到 G2.5级，空气动力性能良好，效率高，运转平稳； | 台 | 1
本页小计
表E.2.1 分部分项工程项目清单计价表
工程名称：厨房餐厅设备 |  |  |  | 标段： |  |  | 第22页 共23页
序号 | 项目编码 | 项目名称 | 项目特征描述 | 计量 单位 | 工程量 | 金额（元）
[6 empty] | 综合单价 | 合价 | 其中
材料暂估价
轴承：带座外球面轴承，两者球面之间自动调心，弥补机械轴心的偏位等；轴承采用标准式补充加脂方式，可以在各种各样的条件下使用； 电机：采用YE3系列符合国
44 | 030701011003 | 风柜控制柜 | 1、尺寸：二次启动 配置参数：可以降低启动电流，减轻它对电网和同一配网中其它电气设备的的冲击；配件全部为正品正泰电器；装有缺项及过载保护。 | 台 | 1
45 | 030701011004 | 弯头 | 1、型号：定制 2、品牌：厂制品 3、采用优质镀锌板折边成型。 镀锌板厚度为1.0mm。 连接处用密封胶密封。 | 台 | 5
本页小计
表E.2.1 分部分项工程项目清单计价表
工程名称：厨房餐厅设备 |  |  |  | 标段： |  |  | 第23页 共23页
序号 | 项目编码 | 项目名称 | 项目特征描述 | 计量 单位 | 工程量 | 金额（元）
[6 empty] | 综合单价 | 合价 | 其中
材料暂估价
46 | 030701011005 | 变径 | 1、型号：定制 2、品牌：厂制品 3、采用优质镀锌板折边成型。 镀锌板厚度为1.0mm。 连接处用密封胶密封。 | 台 | 3
47 | 030701011006 | 软连接 | 1、型号：定制 2、品牌：厂制品 | 台 | 1
48 | 030701011007 | 安装辅料 |  | 项 | 1
本页小计
合 计

## 表E.3.1 措施项目清单计价表【厨房餐厅设备】5.3
表E.3.1 措施项目清单计价表
工程名称：厨房餐厅设备 |  |  | 标段： | 第1页 共1页
序号 | 项目编码 | 项目名称 | 工作内容 | 价格(元) | 备注
通用措施项目
1 | 031401009001 | 安全生产
2 | 031401010001 | 文明施工
3 | 031401011001 | 环境保护
4 | 031401012001 | 临时设施
5 | 031401021001 | 冬雨季施工增加
6 | 031401020001 | 夜间施工增加
7 | 031401017001 | 特殊地区施工增加
8 | 031401013001 | 二次搬运
9 | 031401015001 | 已完工程及设备保护
10 | 031401014001 | 既有建(构)筑物、设施保护
11 | 031401023001 | 按质论价
12 | 031401024001 | 建筑工人实名制
13 | 031401025001 | 特殊施工降效
14 | 031401026001 | 协管
专业措施项目
15 | 031401001001 | 脚手架
16 | 031401018001 | 安装与生产运行同时进行施工防护
17 | 031401019001 | 有害身体健康环境中施工防护
18 | 031401002001 | 大型机械设备进出场及安拆
本页小计 |  |  |  |  | -
合 计 |  |  |  |  | -
注：措施项目清单费用构成详见本标准表E.3.2，大型机械进出场及安拆费用组成见本标准表E.3.4。

## 表E.4.1 其他项目清单计价表【厨房餐厅设备】5.4
表E.4.1 其他项目清单计价表
工程名称：厨房餐厅设备 |  |  | 标段： |  | 第1页 共1页
序号 | 项目名称 | 暂估(暂定) 金额(元) | 结算(确定) 金额(元) | 调整金额± (元) | 备注
1 | 暂列金额 |  |  |  | 详见本标准表E.4.2
2 | 专业工程暂估价 |  |  |  | 详见本标准表E.4.3
3 | 计日工 |  |  |  | 详见本标准表E.4.4
4 | 总承包服务费 |  |  |  | 详见本标准表E.4.5
5 | 合同中约定的其他项目
合 计 |  |  |  |  | -

## 表E.4.2 暂列金额明细表【厨房餐厅设备】5.5
表E.4.2 暂列金额明细表
工程名称：厨房餐厅设备 |  |  |  | 标段： |  |  | 第1页 共1页
序号 | 项目名称 | 计算基础 | 费率(%) | 暂定金额(元) | 确定金额(元) | 调整金额±(元) | 备注
1 | 合同价格调整暂列金额
2 | 未确定工程暂列金额
3 | 未确定服务暂列金额
4 | 未确定其他暂列金额
本页小计 |  | - | - |  |  |  | -
合 计 |  | - | - |  |  |  | -
注：1 本表由招标人填写“暂定金额”总额，采用费率计价方式计算暂定金额的，应分别填写“计算基础”“费率”，并计算填写“暂定金额”；采用总价计价方式计算暂定金额的，可直接填写“暂定金额”； 2 投标人应将上述暂定金额填写并计入投标总价； 3 结算时应按合同约定计算并填写“确定金额”。

## 表E.4.3 专业工程暂估价明细表【厨房餐厅设备】5.6
表E.4.3 专业工程暂估价明细表
工程名称：厨房餐厅设备 |  |  |  |  | 标段： |  |  | 第1页 共1页
序号 | 专业工程名称 | 暂估金额(元) |  |  | 确认金额(元) |  |  | 调整金额± (元) | 备注
|  | 不含税价格 | 增值税 | 含税价格 | 不含税价格 | 增值税 | 含税价格
|  | A₁ | B₁ | C₁ | A₂ | B₂ | C₂ | D=C₂-C₁
本页小计 | [8 empty] | -
合 计 | [8 empty] | -
注：本表“暂估金额”由招标人填写，投标人应将“暂估金额”填写并计入投标总价。结算时应按合同约定的价格填写“确认金额”。

## 表E.5.1 增值税计价表【厨房餐厅设备】5.7
表E.5.1 增值税计价表
工程名称：厨房餐厅设备 |  |  | 标段： |  | 第1页 共1页
序号 | 项目名称 | 计算基础说明 | 计算基础 | 税率(%) | 金额（元）
1 | 增值税 | 分部分项工程+措施项目+其他项目-专业工程暂估价-除税甲供材料和甲供设备费 |  | 9
合计

## 表E.1.1-3 单位工程汇总表【4#公寓】6.1
表E.1.1-3 单位工程汇总表
单位工程名称：4#公寓 | 标段： | 第1页 共1页
序号 | 项目内容 | 金额(元)
1 | 分部分项工程
2 | 措施项目
2.1 | 其中：安全生产
3 | 其他项目
3.1 | 其中：暂列金额
3.2 | 其中：专业工程暂估价
3.3 | 其中：计日工
3.4 | 其中：总承包服务费
3.5 | 其中：合同中约定的其他项目
4 | 增值税
合 计
注：1 专业工程暂估价为已含税价格，在计算增值税计算基础时不应包含专业工程暂估价金额； 2 本表适用以单项工程、单位工程等为工程量清单编制对象的工程。

## 表E.2.1 分部分项工程项目清单计价表【4#公寓】6.2
表E.2.1 分部分项工程项目清单计价表
工程名称：4#公寓 |  |  |  | 标段： |  |  | 第1页 共12页
序号 | 项目编码 | 项目名称 | 项目特征描述 | 计量 单位 | 工程量 | 金额（元）
[6 empty] | 综合单价 | 合价 | 其中
材料暂估价
1 | 010802001001 | 原门拆除 | 1、门代号及洞口尺寸：单扇原门拆除 | 樘 | 15
2 | 010802001002 | 原门拆除 | 1、门代号及洞口尺寸：双扇原门拆除 | 樘 | 10
3 | 010401003002 | 实心砖墙 | 1、砖品种、规格、强度等级：开门洞、原墙拆除 | m3 | 1.43
4 | 011201001002 | 墙面一般抹灰 | 1、面层厚度、砂浆配合比：原损坏砂浆面拆除 | m2 | 751.44
5 | 010401003001 | 实心砖墙 | 1、砖品种、规格、强度等级：外墙砖墙 | m3 | 12.88
6 | 011201001001 | 墙面一般抹灰 | 1、面层厚度、砂浆配合比：新增墙粉砂浆 | m2 | 156.66
7 | 010502002001 | 构造柱 | 1、混凝土强度等级：C25商品砼 | m3 | 2.76
8 | 010503004001 | 圈梁 | 1、腰梁 2、混凝土强度等级：C25商品砼 | m3 | 0.71
9 | 010503005001 | 过梁 | 1、混凝土强度等级：C25商品砼 | m3 | 0.09
10 | 010515001001 | 现浇构件钢筋 | 1、钢筋种类、规格：12内钢筋 | t | 0.455
11 | 010401003003 | 实心砖墙 | 1、砖品种、规格、强度等级：门洞封堵 | m3 | 0.91
本页小计
表E.2.1 分部分项工程项目清单计价表
工程名称：4#公寓 |  |  |  | 标段： |  |  | 第2页 共12页
序号 | 项目编码 | 项目名称 | 项目特征描述 | 计量 单位 | 工程量 | 金额（元）
[6 empty] | 综合单价 | 合价 | 其中
材料暂估价
12 | 010401008001 | 填充墙 | 1、墙体类型：内墙 | m3 | 5.63
13 | 010801001001 | 木质门 | 1、门代号及洞口尺寸：室内原单扇门改为带观察窗的钢木门 | 樘 | 15
14 | 010801001002 | 木质门 | 1、门代号及洞口尺寸：室内原双扇门改为带观察窗的钢木门 | 樘 | 10
15 | 010801004002 | 防火门 | 1、门代号及洞口尺寸：甲级防火门 | m2 | 5.4
16 | 010801004001 | 防火门 | 1、门代号及洞口尺寸：丙级防火门 | m2 | 3.3
本页小计
表E.2.1 分部分项工程项目清单计价表
工程名称：4#公寓 |  |  |  | 标段： |  |  | 第3页 共12页
序号 | 项目编码 | 项目名称 | 项目特征描述 | 计量 单位 | 工程量 | 金额（元）
[6 empty] | 综合单价 | 合价 | 其中
材料暂估价
17 | 011102003001 | 块料地面 | 1、10厚防滑地砖300*300，干水泥擦缝 2、30厚1:3干硬性水泥砂浆结合层，表面撒水泥粉 3、防水隔离层：1.5厚JSII水泥基防水涂料+1.5厚JSII水泥基防水涂料铺设防水层时，防水材料应向上铺涂并超过套管上口且不低于300高 4、最薄处20厚C20细石砼向地漏坡找坡1%，抹平 5、界面剂一道 6、清理干净并拉毛的原有基层 | m2 | 90.34
本页小计
表E.2.1 分部分项工程项目清单计价表
工程名称：4#公寓 |  |  |  | 标段： |  |  | 第4页 共12页
序号 | 项目编码 | 项目名称 | 项目特征描述 | 计量 单位 | 工程量 | 金额（元）
[6 empty] | 综合单价 | 合价 | 其中
材料暂估价
18 | 011102003002 | 块料楼面 | 1、10厚防滑地砖300*300，干水泥擦缝 2、30厚1:3干硬性水泥砂浆结合层，表面撒水泥粉 3、防水隔离层：1.5厚JSII水泥基防水涂料+1.5厚JSII水泥基防水涂料铺设防水层时，防水材料应向上铺涂并超过套管上口且不低于300高 4、最薄处20厚C20细石砼向地漏坡找坡1%，抹平 5、界面剂一道 6、清理干净并拉毛的原有基层 | m2 | 22.36
19 | 011103004001 | 塑料卷材地面 | 1、原有地面修补平整 2、3厚水泥基自流平砂浆基层 3、2-4厚PVC(聚氯乙烯)块料面层，用专用胶粘剂粘铺，用滚筒碾压2遍 4、表面上保护蜡 | m2 | 229.98
本页小计
表E.2.1 分部分项工程项目清单计价表
工程名称：4#公寓 |  |  |  | 标段： |  |  | 第5页 共12页
序号 | 项目编码 | 项目名称 | 项目特征描述 | 计量 单位 | 工程量 | 金额（元）
[6 empty] | 综合单价 | 合价 | 其中
材料暂估价
20 | 011103004002 | 塑料卷材楼面 | 1、原有地面修补平整 2、3厚水泥基自流平砂浆基层 3、2-4厚PVC(聚氯乙烯)块料面层，用专用胶粘剂粘铺，用滚筒碾压2遍 4、表面上保护蜡 | m2 | 339.88
21 | 011106009001 | 塑料板楼梯面层 | 1、原有楼梯面修补平整 2、3厚水泥基自流平砂浆基层 3、2-4厚PVC(聚氯乙烯)块料面层，用专用胶粘剂粘铺，用滚筒碾压2遍 4、表面上保护蜡 | m2 | 28
本页小计
表E.2.1 分部分项工程项目清单计价表
工程名称：4#公寓 |  |  |  | 标段： |  |  | 第6页 共12页
序号 | 项目编码 | 项目名称 | 项目特征描述 | 计量 单位 | 工程量 | 金额（元）
[6 empty] | 综合单价 | 合价 | 其中
材料暂估价
22 | 011105003001 | 块料踢脚线 | 1、8厚踢脚砖，DTG砂浆擦缝 2、5厚DTA砂浆粘贴 3、10后DP M5砂浆（1:1:6水泥石灰砂浆）打底并划出纹道 4、界面剂一道 5、蒸压加气混凝土墙面修补平整，喷湿（原有踢脚线整理到基层） | m | 603.37
本页小计
表E.2.1 分部分项工程项目清单计价表
工程名称：4#公寓 |  |  |  | 标段： |  |  | 第7页 共12页
序号 | 项目编码 | 项目名称 | 项目特征描述 | 计量 单位 | 工程量 | 金额（元）
[6 empty] | 综合单价 | 合价 | 其中
材料暂估价
23 | 011204003001 | 块料墙面 | 1、5厚墙面砖（尺寸甲自定），DTG砂浆勾缝或白水泥擦缝（粘贴前墙砖充分浸湿） 2、5厚DTA砂浆粘接层 3、防水层：1.5厚聚合物水泥基复合防水涂料，共刷2道，横纵向各刷1道 4、8厚DP M20砂浆（1:2.5水泥砂浆）压实抹平，挂金属网（将水泥砂浆压入网孔） 5、6厚DP（DCA）M5砂浆（1:1：6水泥石灰膏砂浆）打底抹灰 6、界面剂1道 7、用修补砂浆局部修补墙面，DP砂浆勾实接缝并拉毛，接缝处粘贴耐碱玻纤网格布 | m2 | 142.31
本页小计
表E.2.1 分部分项工程项目清单计价表
工程名称：4#公寓 |  |  |  | 标段： |  |  | 第8页 共12页
序号 | 项目编码 | 项目名称 | 项目特征描述 | 计量 单位 | 工程量 | 金额（元）
[6 empty] | 综合单价 | 合价 | 其中
材料暂估价
24 | 011207001001 | 墙面装饰 | 1、表面清洗上蜡 2、PVC装饰板接缝热熔焊接削平 3、1.25厚PVC卷材装饰板面，在粘贴面及基层面满涂粘接剂 4、6厚DPM5砂浆（1:0.5:2.5水泥石灰膏砂浆）压实抹平 5、9厚DPM5砂浆（1:1:6水泥石灰膏砂浆）打底扫毛或划出纹道 6、用修补砂浆局部修补墙面，DP砂浆勾实接缝并拉毛，接缝处粘贴耐碱玻纤网格布 | m2 | 208.37
本页小计
表E.2.1 分部分项工程项目清单计价表
工程名称：4#公寓 |  |  |  | 标段： |  |  | 第9页 共12页
序号 | 项目编码 | 项目名称 | 项目特征描述 | 计量 单位 | 工程量 | 金额（元）
[6 empty] | 综合单价 | 合价 | 其中
材料暂估价
25 | 011406001001 | 抹灰面油漆 | 1、防霉杀菌无机涂料三遍 2、3厚耐水腻子分遍找平 3、8厚DP M5砂浆（1:1:6水泥石灰砂浆）打底抹平 4、界面剂1道 5、用修补砂浆局部修补墙面，DP砂浆勾实接缝并拉毛，接缝处粘贴耐碱玻纤网格布 | m2 | 1519.95
26 | 011406001002 | 真石漆 | 1、1.0厚面层涂料1道，颜色详立面线条和效果图 2、1.0厚主层涂料1道 3、根据设计进行分格 4、1.0厚底层涂料1道（抗碱封闭底漆） 5、1.5厚聚合物水泥防水涂料 6、基层修补平整 7、铲除旧涂料表面（若图层脱落、粉化严重，铲除至水池砂浆） | m2 | 564.7
本页小计
表E.2.1 分部分项工程项目清单计价表
工程名称：4#公寓 |  |  |  | 标段： |  |  | 第10页 共12页
序号 | 项目编码 | 项目名称 | 项目特征描述 | 计量 单位 | 工程量 | 金额（元）
[6 empty] | 综合单价 | 合价 | 其中
材料暂估价
27 | 011406001003 | 无机涂料顶棚 | 1、白色哑光防霉杀菌无机涂料三遍 2、封底漆一道 3、3厚DPM10砂浆（1:0.5：3水泥石灰膏砂浆）找平 4、5厚DPM10砂浆（1:0.5：2.5水泥石灰膏砂浆）打底扫毛 5、素水泥浆一道甩毛（内掺建筑胶） 6、现浇钢筋砼楼板清理打磨、修补平整 | m2 | 724.27
28 | 011406001004 | 无机涂料顶棚（加防潮层） | 1、白色哑光防霉杀菌无机涂料三遍 2、封底漆一道 3、3厚DPM10砂浆（1:0.5：3水泥石灰膏砂浆）找平 4、5厚DPM10砂浆（1:0.5：2.5水泥石灰膏砂浆）打底扫毛 5、刷1.2厚JSII型水泥基防水涂料防潮层 6、现浇钢筋砼楼板清理打磨、修补平整 | m2 | 35.78
本页小计
表E.2.1 分部分项工程项目清单计价表
工程名称：4#公寓 |  |  |  | 标段： |  |  | 第11页 共12页
序号 | 项目编码 | 项目名称 | 项目特征描述 | 计量 单位 | 工程量 | 金额（元）
[6 empty] | 综合单价 | 合价 | 其中
材料暂估价
29 | 010507001001 | 散水 | 1、60厚C20细石砼面层，撒1:1水泥砂子压实赶光 2、150厚粒径10-40碎石灌M2.5混合砂浆，宽出面层100 3、压实填土，压实系数≥93%，向外坡3%-5% | m2 | 34.46
30 | 010507004001 | 台阶 | 1、80厚C15砼台阶，随打随抹，上撒1:1水泥砂子压实赶光台阶面向外坡1% 2、300厚粒径10-40碎石灌M2.5混合砂浆，宽出面层100 3、压实填土，压实系数≥93% | m2 | 107.4
31 | 010507001002 | 坡道 | 1、50厚C20细石砼面层，随捣随抹成粗麻面 2、100厚C20砼 3、300厚粒径10-40碎石灌M2.5混合砂浆，宽出面层300 4、压实填土，压实系数≥93% | m2 | 19.2
本页小计
表E.2.1 分部分项工程项目清单计价表
工程名称：4#公寓 |  |  |  | 标段： |  |  | 第12页 共12页
序号 | 项目编码 | 项目名称 | 项目特征描述 | 计量 单位 | 工程量 | 金额（元）
[6 empty] | 综合单价 | 合价 | 其中
材料暂估价
32 | 040309001001 | 金属栏杆 | 1、栏杆材质、规格：不锈钢栏杆 | m | 24.85
33 | 010810001001 | 窗帘 | 1、窗帘高度、宽度：罗马杆窗帘，高2米 | m | 69
34 | 030101012001 | 护理床 | 1、名称：护理床尺寸200cm*90cm*56cm 2、规格：单摇床体+ABS床头+6cm棕棉床垫+5档护栏+木餐桌 3、每个护理床配一个医用床头柜，加厚ABS 45cm*42cm*74cm | 个 | 30
35 | 011501003001 | 衣柜 | 1、衣柜规格：2门 80cm*50cm*200cm | 个 | 30
36 | 011501003002 | 沙发 | 1、实木三人座沙发带坐垫+120茶几 | 个 | 8
本页小计
合 计

## 表E.3.1 措施项目清单计价表【4#公寓】6.3
表E.3.1 措施项目清单计价表
工程名称：4#公寓 |  |  | 标段： | 第1页 共1页
序号 | 项目编码 | 项目名称 | 工作内容 | 价格(元) | 备注
通用措施项目
1 | 011601009001 | 安全生产
2 | 011601007001 | 文明施工
3 | 011601008001 | 环境保护
4 | 011601006001 | 临时设施
5 | 011601010001 | 冬雨季施工增加
6 | 011601011001 | 夜间施工增加
7 | 011601012001 | 特殊地区施工增加
8 | 011601013001 | 二次搬运
9 | 011601014001 | 已完工程及设备保护
10 | 011601015001 | 既有建(构)筑物、设施保护
11 | 011601016001 | 按质论价
12 | 011601017001 | 建筑工人实名制
13 | 011601018001 | 特殊施工降效
14 | 011601019001 | 协管
专业措施项目
15 | 011601001001 | 脚手架
16 | 011601002001 | 垂直运输
17 | 011601004001 | 施工排水
18 | 011601005001 | 施工降水
19 | 011601003001 | 大型机械设备进出场及安拆
本页小计 |  |  |  |  | -
合 计 |  |  |  |  | -
注：措施项目清单费用构成详见本标准表E.3.2，大型机械进出场及安拆费用组成见本标准表E.3.4。

## 表E.4.1 其他项目清单计价表【4#公寓】6.4
表E.4.1 其他项目清单计价表
工程名称：4#公寓 |  |  | 标段： |  | 第1页 共1页
序号 | 项目名称 | 暂估(暂定) 金额(元) | 结算(确定) 金额(元) | 调整金额± (元) | 备注
1 | 暂列金额 |  |  |  | 详见本标准表E.4.2
2 | 专业工程暂估价 |  |  |  | 详见本标准表E.4.3
3 | 计日工 |  |  |  | 详见本标准表E.4.4
4 | 总承包服务费 |  |  |  | 详见本标准表E.4.5
5 | 合同中约定的其他项目
合 计 |  |  |  |  | -

## 表E.4.2 暂列金额明细表【4#公寓】6.5
表E.4.2 暂列金额明细表
工程名称：4#公寓 |  |  |  | 标段： |  |  | 第1页 共1页
序号 | 项目名称 | 计算基础 | 费率(%) | 暂定金额(元) | 确定金额(元) | 调整金额±(元) | 备注
1 | 合同价格调整暂列金额
2 | 未确定工程暂列金额
3 | 未确定服务暂列金额
4 | 未确定其他暂列金额
本页小计 |  | - | - |  |  |  | -
合 计 |  | - | - |  |  |  | -
注：1 本表由招标人填写“暂定金额”总额，采用费率计价方式计算暂定金额的，应分别填写“计算基础”“费率”，并计算填写“暂定金额”；采用总价计价方式计算暂定金额的，可直接填写“暂定金额”； 2 投标人应将上述暂定金额填写并计入投标总价； 3 结算时应按合同约定计算并填写“确定金额”。

## 表E.4.3 专业工程暂估价明细表【4#公寓】6.6
表E.4.3 专业工程暂估价明细表
工程名称：4#公寓 |  |  |  |  | 标段： |  |  | 第1页 共1页
序号 | 专业工程名称 | 暂估金额(元) |  |  | 确认金额(元) |  |  | 调整金额± (元) | 备注
|  | 不含税价格 | 增值税 | 含税价格 | 不含税价格 | 增值税 | 含税价格
|  | A₁ | B₁ | C₁ | A₂ | B₂ | C₂ | D=C₂-C₁
本页小计 | [8 empty] | -
合 计 | [8 empty] | -
注：本表“暂估金额”由招标人填写，投标人应将“暂估金额”填写并计入投标总价。结算时应按合同约定的价格填写“确认金额”。

## 表E.5.1 增值税计价表【4#公寓】6.7
表E.5.1 增值税计价表
工程名称：4#公寓 |  |  | 标段： |  | 第1页 共1页
序号 | 项目名称 | 计算基础说明 | 计算基础 | 税率(%) | 金额（元）
1 | 增值税 | 分部分项工程+措施项目+其他项目-专业工程暂估价-除税甲供材料和甲供设备费 |  | 9
合计

## 表E.1.1-3 单位工程汇总表【4#公寓安装】7.1
表E.1.1-3 单位工程汇总表
单位工程名称：4#公寓安装 | 标段： | 第1页 共1页
序号 | 项目内容 | 金额(元)
1 | 分部分项工程
1.1 | 通用安装工程
2 | 措施项目
2.1 | 其中：安全生产
3 | 其他项目
3.1 | 其中：暂列金额
3.2 | 其中：专业工程暂估价
3.3 | 其中：计日工
3.4 | 其中：总承包服务费
3.5 | 其中：合同中约定的其他项目
4 | 增值税
合 计
注：1 专业工程暂估价为已含税价格，在计算增值税计算基础时不应包含专业工程暂估价金额； 2 本表适用以单项工程、单位工程等为工程量清单编制对象的工程。

## 表E.2.1 分部分项工程项目清单计价表【4#公寓安装7.2
表E.2.1 分部分项工程项目清单计价表
工程名称：4#公寓安装 |  |  |  | 标段： |  |  | 第1页 共5页
序号 | 项目编码 | 项目名称 | 项目特征描述 | 计量 单位 | 工程量 | 金额（元）
[6 empty] | 综合单价 | 合价 | 其中
材料暂估价
通用安装工程
1 | 031001006004 | 塑料管 | 1、材质、规格：UPVC排水管DN100 | m | 5.55
2 | 031004014001 | 给、排水附（配）件 | 1、型号、规格：DN50密闭地漏 | 个(组) | 1
3 | 030901001002 | 水喷淋钢管 | 1、材质、规格：DN150镀锌钢管 2、埋地普通镀锌钢管应先刷冷底子油一道,再刷沥青漆二道防腐 | m | 21.22
4 | 030901001003 | 水喷淋钢管 | 1、材质、规格：DN100镀锌钢管 2、埋地普通镀锌钢管应先刷冷底子油一道,再刷沥青漆二道防腐 | m | 1.85
5 | 030901001001 | 水喷淋钢管 | 1、材质、规格：DN150镀锌钢管 | m | 14.75
6 | 030901001004 | 水喷淋钢管 | 1、材质、规格：DN100镀锌钢管 | m | 2.8
7 | 030901001005 | 水喷淋钢管 | 1、材质、规格：DN80镀锌钢管 | m | 63.35
8 | 030901001006 | 水喷淋钢管 | 1、材质、规格：DN65镀锌钢管 | m | 12.82
本页小计
表E.2.1 分部分项工程项目清单计价表
工程名称：4#公寓安装 |  |  |  | 标段： |  |  | 第2页 共5页
序号 | 项目编码 | 项目名称 | 项目特征描述 | 计量 单位 | 工程量 | 金额（元）
[6 empty] | 综合单价 | 合价 | 其中
材料暂估价
9 | 030901001007 | 水喷淋钢管 | 1、材质、规格：DN50镀锌钢管 | m | 19.27
10 | 030901001008 | 水喷淋钢管 | 1、材质、规格：DN40镀锌钢管 | m | 9.44
11 | 030901001009 | 水喷淋钢管 | 1、材质、规格：DN32镀锌钢管 | m | 68.93
12 | 030901001010 | 水喷淋钢管 | 1、材质、规格：DN25镀锌钢管 | m | 110.03
13 | 031001006012 | 塑料管 | 1、材质、规格：UPVC排水管DN100 | m | 18.78
14 | 030807003001 | 低压法兰阀门 | 1、型号、规格：DN100闸阀 | 个 | 2
15 | 030807003003 | 低压法兰阀门 | 1、型号、规格：DN150蝶阀 | 个 | 2
16 | 030807001001 | 低压螺纹阀门 | 1、型号、规格：DN25试水阀门 | 个 | 1
17 | 030807001002 | 低压螺纹阀门 | 1、型号、规格：DN25泄水阀 | 个 | 1
18 | 030601002001 | 压力仪表 | 1、规格：DN25压力表 | 台 | 1
19 | 030703022001 | 自动排气阀 | 1、型号：DN25自动排气阀 | 个 | 1
20 | 030807003002 | 低压法兰阀门 | 1、型号、规格：DN80信号蝶阀 | 个 | 2
21 | 030901004001 | 报警装置 | 1、型号、规格：DN150湿式报警阀 | 组 | 1
本页小计
表E.2.1 分部分项工程项目清单计价表
工程名称：4#公寓安装 |  |  |  | 标段： |  |  | 第3页 共5页
序号 | 项目编码 | 项目名称 | 项目特征描述 | 计量 单位 | 工程量 | 金额（元）
[6 empty] | 综合单价 | 合价 | 其中
材料暂估价
22 | 031003013001 | 水表 | 1、型号、规格：DN80水流指示器 | 组(个) | 2
23 | 030901003001 | 水喷淋（雾）喷头 | 1、材质、型号、规格：喷淋头 | 个 | 60
24 | 031002001001 | 管道支架 | 1、材质：管道支架 | Kg | 124.1
25 | 030901001011 | 水喷淋钢管 | 1、材质、规格：DN125镀锌钢管 2、埋地普通镀锌钢管应先刷冷底子油一道,再刷沥青漆二道防腐 | m | 5.95
26 | 030901002001 | 消火栓钢管 | 1、材质、规格：DN50镀锌钢管 2、埋地普通镀锌钢管应先刷冷底子油一道,再刷沥青漆二道防腐 | m | 5.37
27 | 030901002002 | 消火栓钢管 | 1、材质、规格：DN40镀锌钢管 2、埋地普通镀锌钢管应先刷冷底子油一道,再刷沥青漆二道防腐 | m | 19.2
本页小计
表E.2.1 分部分项工程项目清单计价表
工程名称：4#公寓安装 |  |  |  | 标段： |  |  | 第4页 共5页
序号 | 项目编码 | 项目名称 | 项目特征描述 | 计量 单位 | 工程量 | 金额（元）
[6 empty] | 综合单价 | 合价 | 其中
材料暂估价
28 | 030901002003 | 消火栓钢管 | 1、材质、规格：DN32镀锌钢管 2、埋地普通镀锌钢管应先刷冷底子油一道,再刷沥青漆二道防腐 | m | 16.78
29 | 030901002004 | 消火栓钢管 | 1、材质、规格：DN25镀锌钢管 2、埋地普通镀锌钢管应先刷冷底子油一道,再刷沥青漆二道防腐 | m | 8.07
30 | 030901002005 | 消火栓钢管 | 1、材质、规格：DN32镀锌钢管 | m | 0.8
31 | 030901002006 | 消火栓钢管 | 1、材质、规格：DN25镀锌钢管 2、埋地普通镀锌钢管应先刷冷底子油一道,再刷沥青漆二道防腐 | m | 16.84
32 | 030807001003 | 低压螺纹阀门 | 1、型号、规格：DN25闸阀 | 个 | 2
33 | 030807001004 | 低压螺纹阀门 | 1、型号、规格：DN25真空破坏器 | 个 | 1
34 | 030807001005 | 低压螺纹阀门 | 1、型号、规格：DN32闸阀 | 个 | 1
35 | 030901010001 | 室内消火栓 | 1、型号、规格：室内消火栓 | 套 | 6
本页小计
表E.2.1 分部分项工程项目清单计价表
工程名称：4#公寓安装 |  |  |  | 标段： |  |  | 第5页 共5页
序号 | 项目编码 | 项目名称 | 项目特征描述 | 计量 单位 | 工程量 | 金额（元）
[6 empty] | 综合单价 | 合价 | 其中
材料暂估价
36 | 030901013001 | 灭火器 | 1、规格、型号：手提式灭火器 | 具(组) | 8
37 | 031004006001 | 大便器 | 1、规格、类型：座便器 | 组 | 8
38 | 031004003001 | 洗脸盆 | 1、规格、类型：立柱盆+镜子+冷热全铜水龙头 | 组 | 8
本页小计
合 计

## 表E.3.1 措施项目清单计价表【4#公寓安装】7.3
表E.3.1 措施项目清单计价表
工程名称：4#公寓安装 |  |  | 标段： | 第1页 共1页
序号 | 项目编码 | 项目名称 | 工作内容 | 价格(元) | 备注
通用措施项目
1 | 031401009001 | 安全生产
2 | 031401010001 | 文明施工
3 | 031401011001 | 环境保护
4 | 031401012001 | 临时设施
5 | 031401021001 | 冬雨季施工增加
6 | 031401020001 | 夜间施工增加
7 | 031401017001 | 特殊地区施工增加
8 | 031401013001 | 二次搬运
9 | 031401015001 | 已完工程及设备保护
10 | 031401014001 | 既有建(构)筑物、设施保护
11 | 031401023001 | 按质论价
12 | 031401024001 | 建筑工人实名制
13 | 031401025001 | 特殊施工降效
14 | 031401026001 | 协管
专业措施项目
15 | 031401001001 | 脚手架
16 | 031401018001 | 安装与生产运行同时进行施工防护
17 | 031401019001 | 有害身体健康环境中施工防护
18 | 031401002001 | 大型机械设备进出场及安拆
本页小计 |  |  |  |  | -
合 计 |  |  |  |  | -
注：措施项目清单费用构成详见本标准表E.3.2，大型机械进出场及安拆费用组成见本标准表E.3.4。

## 表E.4.1 其他项目清单计价表【4#公寓安装】7.4
表E.4.1 其他项目清单计价表
工程名称：4#公寓安装 |  |  | 标段： |  | 第1页 共1页
序号 | 项目名称 | 暂估(暂定) 金额(元) | 结算(确定) 金额(元) | 调整金额± (元) | 备注
1 | 暂列金额 |  |  |  | 详见本标准表E.4.2
2 | 专业工程暂估价 |  |  |  | 详见本标准表E.4.3
3 | 计日工 |  |  |  | 详见本标准表E.4.4
4 | 总承包服务费 |  |  |  | 详见本标准表E.4.5
5 | 合同中约定的其他项目
合 计 |  |  |  |  | -

## 表E.4.2 暂列金额明细表【4#公寓安装】7.5
表E.4.2 暂列金额明细表
工程名称：4#公寓安装 |  |  |  | 标段： |  |  | 第1页 共1页
序号 | 项目名称 | 计算基础 | 费率(%) | 暂定金额(元) | 确定金额(元) | 调整金额±(元) | 备注
1 | 合同价格调整暂列金额
2 | 未确定工程暂列金额
3 | 未确定服务暂列金额
4 | 未确定其他暂列金额
本页小计 |  | - | - |  |  |  | -
合 计 |  | - | - |  |  |  | -
注：1 本表由招标人填写“暂定金额”总额，采用费率计价方式计算暂定金额的，应分别填写“计算基础”“费率”，并计算填写“暂定金额”；采用总价计价方式计算暂定金额的，可直接填写“暂定金额”； 2 投标人应将上述暂定金额填写并计入投标总价； 3 结算时应按合同约定计算并填写“确定金额”。

## 表E.4.3 专业工程暂估价明细表【4#公寓安装】7.6
表E.4.3 专业工程暂估价明细表
工程名称：4#公寓安装 |  |  |  |  | 标段： |  |  | 第1页 共1页
序号 | 专业工程名称 | 暂估金额(元) |  |  | 确认金额(元) |  |  | 调整金额± (元) | 备注
|  | 不含税价格 | 增值税 | 含税价格 | 不含税价格 | 增值税 | 含税价格
|  | A₁ | B₁ | C₁ | A₂ | B₂ | C₂ | D=C₂-C₁
本页小计 | [8 empty] | -
合 计 | [8 empty] | -
注：本表“暂估金额”由招标人填写，投标人应将“暂估金额”填写并计入投标总价。结算时应按合同约定的价格填写“确认金额”。

## 表E.5.1 增值税计价表【4#公寓安装】7.7
表E.5.1 增值税计价表
工程名称：4#公寓安装 |  |  | 标段： |  | 第1页 共1页
序号 | 项目名称 | 计算基础说明 | 计算基础 | 税率(%) | 金额（元）
1 | 增值税 | 分部分项工程+措施项目+其他项目-专业工程暂估价-除税甲供材料和甲供设备费 |  | 9
合计

## 表E.1.1-3 单位工程汇总表【5#公寓】8.1
表E.1.1-3 单位工程汇总表
单位工程名称：5#公寓 | 标段： | 第1页 共1页
序号 | 项目内容 | 金额(元)
1 | 分部分项工程
2 | 措施项目
2.1 | 其中：安全生产
3 | 其他项目
3.1 | 其中：暂列金额
3.2 | 其中：专业工程暂估价
3.3 | 其中：计日工
3.4 | 其中：总承包服务费
3.5 | 其中：合同中约定的其他项目
4 | 增值税
合 计
注：1 专业工程暂估价为已含税价格，在计算增值税计算基础时不应包含专业工程暂估价金额； 2 本表适用以单项工程、单位工程等为工程量清单编制对象的工程。

## 表E.2.1 分部分项工程项目清单计价表【5#公寓】8.2
表E.2.1 分部分项工程项目清单计价表
工程名称：5#公寓 |  |  |  | 标段： |  |  | 第1页 共12页
序号 | 项目编码 | 项目名称 | 项目特征描述 | 计量 单位 | 工程量 | 金额（元）
[6 empty] | 综合单价 | 合价 | 其中
材料暂估价
1 | 010802001001 | 原门拆除 | 1、门代号及洞口尺寸：单扇原门拆除 | 樘 | 20
2 | 010802001002 | 原门拆除 | 1、门代号及洞口尺寸：双扇原门拆除 | 樘 | 10
3 | 010807001002 | 金属（塑钢、断桥）窗 | 1、窗代号及洞口尺寸：原窗拆除 | 樘 | 2
4 | 010401003002 | 实心砖墙 | 1、砖品种、规格、强度等级：开门洞、原墙拆除 | m3 | 0.95
5 | 011201001002 | 墙面一般抹灰 | 1、面层厚度、砂浆配合比：原损坏砂浆面拆除 | m2 | 756.34
6 | 010401003001 | 实心砖墙 | 1、砖品种、规格、强度等级：外墙砖墙 | m3 | 12.88
7 | 011201001001 | 墙面一般抹灰 | 1、面层厚度、砂浆配合比：封堵墙粉砂浆 | m2 | 11.76
8 | 010502002001 | 构造柱 | 1、混凝土强度等级：C25商品砼 | m3 | 1.83
9 | 010503004001 | 圈梁 | 1、腰梁 2、混凝土强度等级：C25商品砼 | m3 | 0.49
10 | 010503005001 | 过梁 | 1、混凝土强度等级：C25商品砼 | m3 | 0.04
11 | 010505003001 | 平板 | 1、混凝土强度等级：C30商品砼 | m3 | 1.92
本页小计
表E.2.1 分部分项工程项目清单计价表
工程名称：5#公寓 |  |  |  | 标段： |  |  | 第2页 共12页
序号 | 项目编码 | 项目名称 | 项目特征描述 | 计量 单位 | 工程量 | 金额（元）
[6 empty] | 综合单价 | 合价 | 其中
材料暂估价
12 | 010515001001 | 现浇构件钢筋 | 1、钢筋种类、规格：12内钢筋 | t | 0.429
13 | 010401003003 | 实心砖墙 | 1、砖品种、规格、强度等级：门洞封堵 | m3 | 0.91
14 | 010401008001 | 填充墙 | 1、墙体类型：内墙 | m3 | 5.63
15 | 010801001001 | 木质门 | 1、门代号及洞口尺寸：室内原单扇门改为带观察窗的钢木门 | 樘 | 20
16 | 010801001002 | 木质门 | 1、门代号及洞口尺寸：室内原双扇门改为带观察窗的钢木门 | 樘 | 10
17 | 010801004002 | 防火门 | 1、门代号及洞口尺寸：甲级防火门 | m2 | 5.4
18 | 010801004001 | 防火门 | 1、门代号及洞口尺寸：丙级防火门 | m2 | 3.3
本页小计
表E.2.1 分部分项工程项目清单计价表
工程名称：5#公寓 |  |  |  | 标段： |  |  | 第3页 共12页
序号 | 项目编码 | 项目名称 | 项目特征描述 | 计量 单位 | 工程量 | 金额（元）
[6 empty] | 综合单价 | 合价 | 其中
材料暂估价
19 | 011102003001 | 块料地面 | 1、10厚防滑地砖300*300，干水泥擦缝 2、30厚1:3干硬性水泥砂浆结合层，表面撒水泥粉 3、防水隔离层：1.5厚JSII水泥基防水涂料+1.5厚JSII水泥基防水涂料铺设防水层时，防水材料应向上铺涂并超过套管上口且不低于300高 4、最薄处20厚C20细石砼向地漏坡找坡1%，抹平 5、界面剂一道 6、清理干净并拉毛的原有基层 | m2 | 41.65
本页小计
表E.2.1 分部分项工程项目清单计价表
工程名称：5#公寓 |  |  |  | 标段： |  |  | 第4页 共12页
序号 | 项目编码 | 项目名称 | 项目特征描述 | 计量 单位 | 工程量 | 金额（元）
[6 empty] | 综合单价 | 合价 | 其中
材料暂估价
20 | 011102003002 | 块料楼面 | 1、10厚防滑地砖300*300，干水泥擦缝 2、30厚1:3干硬性水泥砂浆结合层，表面撒水泥粉 3、防水隔离层：1.5厚JSII水泥基防水涂料+1.5厚JSII水泥基防水涂料铺设防水层时，防水材料应向上铺涂并超过套管上口且不低于300高 4、最薄处20厚C20细石砼向地漏坡找坡1%，抹平 5、界面剂一道 6、清理干净并拉毛的原有基层 | m2 | 22.36
21 | 011103004001 | 塑料卷材地面 | 1、原有地面修补平整 2、3厚水泥基自流平砂浆基层 3、2-4厚PVC(聚氯乙烯)块料面层，用专用胶粘剂粘铺，用滚筒碾压2遍 4、表面上保护蜡 | m2 | 274.34
本页小计
表E.2.1 分部分项工程项目清单计价表
工程名称：5#公寓 |  |  |  | 标段： |  |  | 第5页 共12页
序号 | 项目编码 | 项目名称 | 项目特征描述 | 计量 单位 | 工程量 | 金额（元）
[6 empty] | 综合单价 | 合价 | 其中
材料暂估价
22 | 011103004002 | 塑料卷材楼面 | 1、原有地面修补平整 2、3厚水泥基自流平砂浆基层 3、2-4厚PVC(聚氯乙烯)块料面层，用专用胶粘剂粘铺，用滚筒碾压2遍 4、表面上保护蜡 | m2 | 339.88
23 | 011106009001 | 塑料板楼梯面层 | 1、原有楼梯面修补平整 2、3厚水泥基自流平砂浆基层 3、2-4厚PVC(聚氯乙烯)块料面层，用专用胶粘剂粘铺，用滚筒碾压2遍 4、表面上保护蜡 | m2 | 28
本页小计
表E.2.1 分部分项工程项目清单计价表
工程名称：5#公寓 |  |  |  | 标段： |  |  | 第6页 共12页
序号 | 项目编码 | 项目名称 | 项目特征描述 | 计量 单位 | 工程量 | 金额（元）
[6 empty] | 综合单价 | 合价 | 其中
材料暂估价
24 | 011105003001 | 块料踢脚线 | 1、8厚踢脚砖，DTG砂浆擦缝 2、5厚DTA砂浆粘贴 3、10后DP M5砂浆（1:1:6水泥石灰砂浆）打底并划出纹道 4、界面剂一道 5、蒸压加气混凝土墙面修补平整，喷湿（原有踢脚线整理到基层） | m | 614.38
本页小计
表E.2.1 分部分项工程项目清单计价表
工程名称：5#公寓 |  |  |  | 标段： |  |  | 第7页 共12页
序号 | 项目编码 | 项目名称 | 项目特征描述 | 计量 单位 | 工程量 | 金额（元）
[6 empty] | 综合单价 | 合价 | 其中
材料暂估价
25 | 011204003001 | 块料墙面 | 1、5厚墙面砖（尺寸甲自定），DTG砂浆勾缝或白水泥擦缝（粘贴前墙砖充分浸湿） 2、5厚DTA砂浆粘接层 3、防水层：1.5厚聚合物水泥基复合防水涂料，共刷2道，横纵向各刷1道 4、8厚DP M20砂浆（1:2.5水泥砂浆）压实抹平，挂金属网（将水泥砂浆压入网孔） 5、6厚DP（DCA）M5砂浆（1:1：6水泥石灰膏砂浆）打底抹灰 6、界面剂1道 7、用修补砂浆局部修补墙面，DP砂浆勾实接缝并拉毛，接缝处粘贴耐碱玻纤网格布 | m2 | 167.44
本页小计
表E.2.1 分部分项工程项目清单计价表
工程名称：5#公寓 |  |  |  | 标段： |  |  | 第8页 共12页
序号 | 项目编码 | 项目名称 | 项目特征描述 | 计量 单位 | 工程量 | 金额（元）
[6 empty] | 综合单价 | 合价 | 其中
材料暂估价
26 | 011207001001 | 墙面装饰 | 1、表面清洗上蜡 2、PVC装饰板接缝热熔焊接削平 3、1.25厚PVC卷材装饰板面，在粘贴面及基层面满涂粘接剂 4、6厚DPM5砂浆（1:0.5:2.5水泥石灰膏砂浆）压实抹平 5、9厚DPM5砂浆（1:1:6水泥石灰膏砂浆）打底扫毛或划出纹道 6、用修补砂浆局部修补墙面，DP砂浆勾实接缝并拉毛，接缝处粘贴耐碱玻纤网格布 | m2 | 185.88
本页小计
表E.2.1 分部分项工程项目清单计价表
工程名称：5#公寓 |  |  |  | 标段： |  |  | 第9页 共12页
序号 | 项目编码 | 项目名称 | 项目特征描述 | 计量 单位 | 工程量 | 金额（元）
[6 empty] | 综合单价 | 合价 | 其中
材料暂估价
27 | 011406001001 | 抹灰面油漆 | 1、防霉杀菌无机涂料三遍 2、3厚耐水腻子分遍找平 3、8厚DP M5砂浆（1:1:6水泥石灰砂浆）打底抹平 4、界面剂1道 5、用修补砂浆局部修补墙面，DP砂浆勾实接缝并拉毛，接缝处粘贴耐碱玻纤网格布 | m2 | 1605.65
28 | 011406001002 | 真石漆 | 1、1.0厚面层涂料1道，颜色详立面线条和效果图 2、1.0厚主层涂料1道 3、根据设计进行分格 4、1.0厚底层涂料1道（抗碱封闭底漆） 5、1.5厚聚合物水泥防水涂料 6、基层修补平整 7、铲除旧涂料表面（若图层脱落、粉化严重，铲除至水池砂浆） | m2 | 562.18
本页小计
表E.2.1 分部分项工程项目清单计价表
工程名称：5#公寓 |  |  |  | 标段： |  |  | 第10页 共12页
序号 | 项目编码 | 项目名称 | 项目特征描述 | 计量 单位 | 工程量 | 金额（元）
[6 empty] | 综合单价 | 合价 | 其中
材料暂估价
29 | 011406001003 | 无机涂料顶棚 | 1、白色哑光防霉杀菌无机涂料三遍 2、封底漆一道 3、3厚DPM10砂浆（1:0.5：3水泥石灰膏砂浆）找平 4、5厚DPM10砂浆（1:0.5：2.5水泥石灰膏砂浆）打底扫毛 5、素水泥浆一道甩毛（内掺建筑胶） 6、现浇钢筋砼楼板清理打磨、修补平整 | m2 | 723.81
30 | 011406001004 | 无机涂料顶棚（加防潮层） | 1、白色哑光防霉杀菌无机涂料三遍 2、封底漆一道 3、3厚DPM10砂浆（1:0.5：3水泥石灰膏砂浆）找平 4、5厚DPM10砂浆（1:0.5：2.5水泥石灰膏砂浆）打底扫毛 5、刷1.2厚JSII型水泥基防水涂料防潮层 6、现浇钢筋砼楼板清理打磨、修补平整 | m2 | 35.78
本页小计
表E.2.1 分部分项工程项目清单计价表
工程名称：5#公寓 |  |  |  | 标段： |  |  | 第11页 共12页
序号 | 项目编码 | 项目名称 | 项目特征描述 | 计量 单位 | 工程量 | 金额（元）
[6 empty] | 综合单价 | 合价 | 其中
材料暂估价
31 | 010507001001 | 散水 | 1、60厚C20细石砼面层，撒1:1水泥砂子压实赶光 2、150厚粒径10-40碎石灌M2.5混合砂浆，宽出面层100 3、压实填土，压实系数≥93%，向外坡3%-5% | m2 | 34.46
32 | 010507004001 | 台阶 | 1、80厚C15砼台阶，随打随抹，上撒1:1水泥砂子压实赶光台阶面向外坡1% 2、300厚粒径10-40碎石灌M2.5混合砂浆，宽出面层100 3、压实填土，压实系数≥93% | m2 | 107.4
33 | 010507001002 | 坡道 | 1、50厚C20细石砼面层，随捣随抹成粗麻面 2、100厚C20砼 3、300厚粒径10-40碎石灌M2.5混合砂浆，宽出面层300 4、压实填土，压实系数≥93% | m2 | 19.2
本页小计
表E.2.1 分部分项工程项目清单计价表
工程名称：5#公寓 |  |  |  | 标段： |  |  | 第12页 共12页
序号 | 项目编码 | 项目名称 | 项目特征描述 | 计量 单位 | 工程量 | 金额（元）
[6 empty] | 综合单价 | 合价 | 其中
材料暂估价
34 | 040309001001 | 金属栏杆 | 1、栏杆材质、规格：不锈钢栏杆 | m | 24.85
35 | 010810001001 | 窗帘 | 1、窗帘高度、宽度：罗马杆窗帘，高2米 | m | 87.4
36 | 030101012001 | 护理床 | 1、名称：护理床尺寸200cm*90cm*56cm 2、规格：单摇床体+ABS床头+6cm棕棉床垫+5档护栏+木餐桌 3、每个护理床配一个医用床头柜，加厚ABS 45cm*42cm*74cm | 个 | 38
37 | 011501003001 | 衣柜 | 1、衣柜规格：2门 80cm*50cm*200cm | 个 | 38
38 | 011501003002 | 沙发 | 1、实木三人座沙发带坐垫+120茶几 | 个 | 10
本页小计
合 计

## 表E.3.1 措施项目清单计价表【5#公寓】8.3
表E.3.1 措施项目清单计价表
工程名称：5#公寓 |  |  | 标段： | 第1页 共1页
序号 | 项目编码 | 项目名称 | 工作内容 | 价格(元) | 备注
通用措施项目
1 | 011601009001 | 安全生产
2 | 011601007001 | 文明施工
3 | 011601008001 | 环境保护
4 | 011601006001 | 临时设施
5 | 011601010001 | 冬雨季施工增加
6 | 011601011001 | 夜间施工增加
7 | 011601012001 | 特殊地区施工增加
8 | 011601013001 | 二次搬运
9 | 011601014001 | 已完工程及设备保护
10 | 011601015001 | 既有建(构)筑物、设施保护
11 | 011601016001 | 按质论价
12 | 011601017001 | 建筑工人实名制
13 | 011601018001 | 特殊施工降效
14 | 011601019001 | 协管
专业措施项目
15 | 011601001001 | 脚手架
16 | 011601002001 | 垂直运输
17 | 011601004001 | 施工排水
18 | 011601005001 | 施工降水
19 | 011601003001 | 大型机械设备进出场及安拆
本页小计 |  |  |  |  | -
合 计 |  |  |  |  | -
注：措施项目清单费用构成详见本标准表E.3.2，大型机械进出场及安拆费用组成见本标准表E.3.4。

## 表E.4.1 其他项目清单计价表【5#公寓】8.4
表E.4.1 其他项目清单计价表
工程名称：5#公寓 |  |  | 标段： |  | 第1页 共1页
序号 | 项目名称 | 暂估(暂定) 金额(元) | 结算(确定) 金额(元) | 调整金额± (元) | 备注
1 | 暂列金额 |  |  |  | 详见本标准表E.4.2
2 | 专业工程暂估价 |  |  |  | 详见本标准表E.4.3
3 | 计日工 |  |  |  | 详见本标准表E.4.4
4 | 总承包服务费 |  |  |  | 详见本标准表E.4.5
5 | 合同中约定的其他项目
合 计 |  |  |  |  | -

## 表E.4.2 暂列金额明细表【5#公寓】8.5
表E.4.2 暂列金额明细表
工程名称：5#公寓 |  |  |  | 标段： |  |  | 第1页 共1页
序号 | 项目名称 | 计算基础 | 费率(%) | 暂定金额(元) | 确定金额(元) | 调整金额±(元) | 备注
1 | 合同价格调整暂列金额
2 | 未确定工程暂列金额
3 | 未确定服务暂列金额
4 | 未确定其他暂列金额
本页小计 |  | - | - |  |  |  | -
合 计 |  | - | - |  |  |  | -
注：1 本表由招标人填写“暂定金额”总额，采用费率计价方式计算暂定金额的，应分别填写“计算基础”“费率”，并计算填写“暂定金额”；采用总价计价方式计算暂定金额的，可直接填写“暂定金额”； 2 投标人应将上述暂定金额填写并计入投标总价； 3 结算时应按合同约定计算并填写“确定金额”。

## 表E.4.3 专业工程暂估价明细表【5#公寓】8.6
表E.4.3 专业工程暂估价明细表
工程名称：5#公寓 |  |  |  |  | 标段： |  |  | 第1页 共1页
序号 | 专业工程名称 | 暂估金额(元) |  |  | 确认金额(元) |  |  | 调整金额± (元) | 备注
|  | 不含税价格 | 增值税 | 含税价格 | 不含税价格 | 增值税 | 含税价格
|  | A₁ | B₁ | C₁ | A₂ | B₂ | C₂ | D=C₂-C₁
本页小计 | [8 empty] | -
合 计 | [8 empty] | -
注：本表“暂估金额”由招标人填写，投标人应将“暂估金额”填写并计入投标总价。结算时应按合同约定的价格填写“确认金额”。

## 表E.5.1 增值税计价表【5#公寓】8.7
表E.5.1 增值税计价表
工程名称：5#公寓 |  |  | 标段： |  | 第1页 共1页
序号 | 项目名称 | 计算基础说明 | 计算基础 | 税率(%) | 金额（元）
1 | 增值税 | 分部分项工程+措施项目+其他项目-专业工程暂估价-除税甲供材料和甲供设备费 |  | 9
合计

## 表E.1.1-3 单位工程汇总表【5#公寓安装】9.1
表E.1.1-3 单位工程汇总表
单位工程名称：5#公寓安装 | 标段： | 第1页 共1页
序号 | 项目内容 | 金额(元)
1 | 分部分项工程
2 | 措施项目
2.1 | 其中：安全生产
3 | 其他项目
3.1 | 其中：暂列金额
3.2 | 其中：专业工程暂估价
3.3 | 其中：计日工
3.4 | 其中：总承包服务费
3.5 | 其中：合同中约定的其他项目
4 | 增值税
合 计
注：1 专业工程暂估价为已含税价格，在计算增值税计算基础时不应包含专业工程暂估价金额； 2 本表适用以单项工程、单位工程等为工程量清单编制对象的工程。

## 表E.2.1 分部分项工程项目清单计价表【5#公寓安装9.2
表E.2.1 分部分项工程项目清单计价表
工程名称：5#公寓安装 |  |  |  | 标段： |  |  | 第1页 共5页
序号 | 项目编码 | 项目名称 | 项目特征描述 | 计量 单位 | 工程量 | 金额（元）
[6 empty] | 综合单价 | 合价 | 其中
材料暂估价
1 | 031001006004 | 塑料管 | 1、材质、规格：UPVC排水管DN100 | m | 5.55
2 | 031004014001 | 给、排水附（配）件 | 1、型号、规格：DN50密闭地漏 | 个(组) | 1
3 | 030901001002 | 水喷淋钢管 | 1、材质、规格：DN150镀锌钢管 2、埋地普通镀锌钢管应先刷冷底子油一道,再刷沥青漆二道防腐 | m | 21.22
4 | 030901001003 | 水喷淋钢管 | 1、材质、规格：DN100镀锌钢管 2、埋地普通镀锌钢管应先刷冷底子油一道,再刷沥青漆二道防腐 | m | 1.85
5 | 030901001001 | 水喷淋钢管 | 1、材质、规格：DN150镀锌钢管 | m | 14.75
6 | 030901001004 | 水喷淋钢管 | 1、材质、规格：DN100镀锌钢管 | m | 2.8
7 | 030901001005 | 水喷淋钢管 | 1、材质、规格：DN80镀锌钢管 | m | 63.35
8 | 030901001006 | 水喷淋钢管 | 1、材质、规格：DN65镀锌钢管 | m | 12.82
9 | 030901001007 | 水喷淋钢管 | 1、材质、规格：DN50镀锌钢管 | m | 19.27
本页小计
表E.2.1 分部分项工程项目清单计价表
工程名称：5#公寓安装 |  |  |  | 标段： |  |  | 第2页 共5页
序号 | 项目编码 | 项目名称 | 项目特征描述 | 计量 单位 | 工程量 | 金额（元）
[6 empty] | 综合单价 | 合价 | 其中
材料暂估价
10 | 030901001008 | 水喷淋钢管 | 1、材质、规格：DN40镀锌钢管 | m | 9.44
11 | 030901001009 | 水喷淋钢管 | 1、材质、规格：DN32镀锌钢管 | m | 68.93
12 | 030901001010 | 水喷淋钢管 | 1、材质、规格：DN25镀锌钢管 | m | 110.03
13 | 031001006012 | 塑料管 | 1、材质、规格：UPVC排水管DN100 | m | 18.78
14 | 030807003001 | 低压法兰阀门 | 1、型号、规格：DN100闸阀 | 个 | 2
15 | 030807003003 | 低压法兰阀门 | 1、型号、规格：DN150蝶阀 | 个 | 2
16 | 030807001001 | 低压螺纹阀门 | 1、型号、规格：DN25试水阀门 | 个 | 1
17 | 030807001002 | 低压螺纹阀门 | 1、型号、规格：DN25泄水阀 | 个 | 1
18 | 030601002001 | 压力仪表 | 1、规格：DN25压力表 | 台 | 1
19 | 030703022001 | 自动排气阀 | 1、型号：DN25自动排气阀 | 个 | 1
20 | 030807003002 | 低压法兰阀门 | 1、型号、规格：DN80信号蝶阀 | 个 | 2
21 | 030901004001 | 报警装置 | 1、型号、规格：DN150湿式报警阀 | 组 | 1
22 | 031003013001 | 水表 | 1、型号、规格：DN80水流指示器 | 组(个) | 2
本页小计
表E.2.1 分部分项工程项目清单计价表
工程名称：5#公寓安装 |  |  |  | 标段： |  |  | 第3页 共5页
序号 | 项目编码 | 项目名称 | 项目特征描述 | 计量 单位 | 工程量 | 金额（元）
[6 empty] | 综合单价 | 合价 | 其中
材料暂估价
23 | 030901003001 | 水喷淋（雾）喷头 | 1、材质、型号、规格：喷淋头 | 个 | 60
24 | 031002001001 | 管道支架 | 1、材质：管道支架 | Kg | 124.1
25 | 030901001011 | 水喷淋钢管 | 1、材质、规格：DN125镀锌钢管 2、埋地普通镀锌钢管应先刷冷底子油一道,再刷沥青漆二道防腐 | m | 5.95
26 | 030901002001 | 消火栓钢管 | 1、材质、规格：DN50镀锌钢管 2、埋地普通镀锌钢管应先刷冷底子油一道,再刷沥青漆二道防腐 | m | 5.37
27 | 030901002002 | 消火栓钢管 | 1、材质、规格：DN40镀锌钢管 2、埋地普通镀锌钢管应先刷冷底子油一道,再刷沥青漆二道防腐 | m | 19.2
28 | 030901002003 | 消火栓钢管 | 1、材质、规格：DN32镀锌钢管 2、埋地普通镀锌钢管应先刷冷底子油一道,再刷沥青漆二道防腐 | m | 16.78
本页小计
表E.2.1 分部分项工程项目清单计价表
工程名称：5#公寓安装 |  |  |  | 标段： |  |  | 第4页 共5页
序号 | 项目编码 | 项目名称 | 项目特征描述 | 计量 单位 | 工程量 | 金额（元）
[6 empty] | 综合单价 | 合价 | 其中
材料暂估价
29 | 030901002004 | 消火栓钢管 | 1、材质、规格：DN25镀锌钢管 2、埋地普通镀锌钢管应先刷冷底子油一道,再刷沥青漆二道防腐 | m | 8.07
30 | 030901002005 | 消火栓钢管 | 1、材质、规格：DN32镀锌钢管 | m | 0.8
31 | 030901002006 | 消火栓钢管 | 1、材质、规格：DN25镀锌钢管 2、埋地普通镀锌钢管应先刷冷底子油一道,再刷沥青漆二道防腐 | m | 16.84
32 | 030807001003 | 低压螺纹阀门 | 1、型号、规格：DN25闸阀 | 个 | 2
33 | 030807001004 | 低压螺纹阀门 | 1、型号、规格：DN25真空破坏器 | 个 | 1
34 | 030807001005 | 低压螺纹阀门 | 1、型号、规格：DN32闸阀 | 个 | 1
35 | 030901010001 | 室内消火栓 | 1、型号、规格：室内消火栓 | 套 | 6
36 | 030901013001 | 灭火器 | 1、规格、型号：手提式灭火器 | 具(组) | 8
37 | 031004006001 | 大便器 | 1、规格、类型：座便器 | 组 | 10
本页小计
38 | 031004003001 | 洗脸盆 | 1、规格、类型：立柱盆+镜子+冷热全铜水龙头 | 组 | 10
合 计

## 表E.3.1 措施项目清单计价表【5#公寓安装】9.3
表E.3.1 措施项目清单计价表
工程名称：5#公寓安装 |  |  | 标段： | 第1页 共1页
序号 | 项目编码 | 项目名称 | 工作内容 | 价格(元) | 备注
通用措施项目
1 | 031401009001 | 安全生产
2 | 031401010001 | 文明施工
3 | 031401011001 | 环境保护
4 | 031401012001 | 临时设施
5 | 031401021001 | 冬雨季施工增加
6 | 031401020001 | 夜间施工增加
7 | 031401017001 | 特殊地区施工增加
8 | 031401013001 | 二次搬运
9 | 031401015001 | 已完工程及设备保护
10 | 031401014001 | 既有建(构)筑物、设施保护
11 | 031401023001 | 按质论价
12 | 031401024001 | 建筑工人实名制
13 | 031401025001 | 特殊施工降效
14 | 031401026001 | 协管
专业措施项目
15 | 031401001001 | 脚手架
16 | 031401018001 | 安装与生产运行同时进行施工防护
17 | 031401019001 | 有害身体健康环境中施工防护
18 | 031401002001 | 大型机械设备进出场及安拆
本页小计 |  |  |  |  | -
合 计 |  |  |  |  | -
注：措施项目清单费用构成详见本标准表E.3.2，大型机械进出场及安拆费用组成见本标准表E.3.4。

## 表E.4.1 其他项目清单计价表【5#公寓安装】9.4
表E.4.1 其他项目清单计价表
工程名称：5#公寓安装 |  |  | 标段： |  | 第1页 共1页
序号 | 项目名称 | 暂估(暂定) 金额(元) | 结算(确定) 金额(元) | 调整金额± (元) | 备注
1 | 暂列金额 |  |  |  | 详见本标准表E.4.2
2 | 专业工程暂估价 |  |  |  | 详见本标准表E.4.3
3 | 计日工 |  |  |  | 详见本标准表E.4.4
4 | 总承包服务费 |  |  |  | 详见本标准表E.4.5
5 | 合同中约定的其他项目
合 计 |  |  |  |  | -

## 表E.4.2 暂列金额明细表【5#公寓安装】9.5
表E.4.2 暂列金额明细表
工程名称：5#公寓安装 |  |  |  | 标段： |  |  | 第1页 共1页
序号 | 项目名称 | 计算基础 | 费率(%) | 暂定金额(元) | 确定金额(元) | 调整金额±(元) | 备注
1 | 合同价格调整暂列金额
2 | 未确定工程暂列金额
3 | 未确定服务暂列金额
4 | 未确定其他暂列金额
本页小计 |  | - | - |  |  |  | -
合 计 |  | - | - |  |  |  | -
注：1 本表由招标人填写“暂定金额”总额，采用费率计价方式计算暂定金额的，应分别填写“计算基础”“费率”，并计算填写“暂定金额”；采用总价计价方式计算暂定金额的，可直接填写“暂定金额”； 2 投标人应将上述暂定金额填写并计入投标总价； 3 结算时应按合同约定计算并填写“确定金额”。

## 表E.4.3 专业工程暂估价明细表【5#公寓安装】9.6
表E.4.3 专业工程暂估价明细表
工程名称：5#公寓安装 |  |  |  |  | 标段： |  |  | 第1页 共1页
序号 | 专业工程名称 | 暂估金额(元) |  |  | 确认金额(元) |  |  | 调整金额± (元) | 备注
|  | 不含税价格 | 增值税 | 含税价格 | 不含税价格 | 增值税 | 含税价格
|  | A₁ | B₁ | C₁ | A₂ | B₂ | C₂ | D=C₂-C₁
本页小计 | [8 empty] | -
合 计 | [8 empty] | -
注：本表“暂估金额”由招标人填写，投标人应将“暂估金额”填写并计入投标总价。结算时应按合同约定的价格填写“确认金额”。

## 表E.5.1 增值税计价表【5#公寓安装】9.7
表E.5.1 增值税计价表
工程名称：5#公寓安装 |  |  | 标段： |  | 第1页 共1页
序号 | 项目名称 | 计算基础说明 | 计算基础 | 税率(%) | 金额（元）
1 | 增值税 | 分部分项工程+措施项目+其他项目-专业工程暂估价-除税甲供材料和甲供设备费 |  | 9
合计

## 表E.1.1-3 单位工程汇总表【6#公寓】10.1
表E.1.1-3 单位工程汇总表
单位工程名称：6#公寓 | 标段： | 第1页 共1页
序号 | 项目内容 | 金额(元)
1 | 分部分项工程
2 | 措施项目
2.1 | 其中：安全生产
3 | 其他项目
3.1 | 其中：暂列金额
3.2 | 其中：专业工程暂估价
3.3 | 其中：计日工
3.4 | 其中：总承包服务费
3.5 | 其中：合同中约定的其他项目
4 | 增值税
合 计
注：1 专业工程暂估价为已含税价格，在计算增值税计算基础时不应包含专业工程暂估价金额； 2 本表适用以单项工程、单位工程等为工程量清单编制对象的工程。

## 表E.2.1 分部分项工程项目清单计价表【6#公寓】10.2
表E.2.1 分部分项工程项目清单计价表
工程名称：6#公寓 |  |  |  | 标段： |  |  | 第1页 共12页
序号 | 项目编码 | 项目名称 | 项目特征描述 | 计量 单位 | 工程量 | 金额（元）
[6 empty] | 综合单价 | 合价 | 其中
材料暂估价
1 | 010802001001 | 原门拆除 | 1、门代号及洞口尺寸：单扇原门拆除 | 樘 | 14
2 | 010802001003 | 原门拆除 | 1、门代号及洞口尺寸：双扇原门拆除 | 樘 | 10
3 | 010401003002 | 实心砖墙 | 1、砖品种、规格、强度等级：开门洞、原墙拆除 | m3 | 0.95
4 | 011201001002 | 墙面一般抹灰 | 1、面层厚度、砂浆配合比：原损坏砂浆面拆除 | m2 | 734.13
5 | 010401003001 | 实心砖墙 | 1、砖品种、规格、强度等级：外墙砖墙 | m3 | 12.82
6 | 010401008002 | 填充墙 | 1、墙体类型：内墙 | m3 | 15.83
7 | 011201001001 | 墙面一般抹灰 | 1、面层厚度、砂浆配合比：封堵墙粉砂浆 | m2 | 11.76
8 | 010502002001 | 构造柱 | 1、混凝土强度等级：C25商品砼 | m3 | 2.86
9 | 010503004001 | 圈梁 | 1、腰梁 2、混凝土强度等级：C25商品砼 | m3 | 0.93
10 | 010503005001 | 过梁 | 1、混凝土强度等级：C25商品砼 | m3 | 0.3
11 | 010505003001 | 平板 | 1、混凝土强度等级：C30商品砼 | m3 | 1.92
本页小计
表E.2.1 分部分项工程项目清单计价表
工程名称：6#公寓 |  |  |  | 标段： |  |  | 第2页 共12页
序号 | 项目编码 | 项目名称 | 项目特征描述 | 计量 单位 | 工程量 | 金额（元）
[6 empty] | 综合单价 | 合价 | 其中
材料暂估价
12 | 010515001001 | 现浇构件钢筋 | 1、钢筋种类、规格：12内钢筋 | t | 0.654
13 | 010401003003 | 实心砖墙 | 1、砖品种、规格、强度等级：门洞封堵 | m3 | 0.91
14 | 010801001003 | 木质门 | 1、门代号及洞口尺寸：室内原单扇门改为带观察窗的钢木门 | 樘 | 14
15 | 010801001002 | 木质门 | 1、门代号及洞口尺寸：室内原双扇门改为带观察窗的钢木门 | 樘 | 10
16 | 010802001002 | 金属（塑钢）门 | 1、门代号及洞口尺寸：新增淋浴间门 | m2 | 8.4
17 | 010801001001 | 木质门 | 1、门代号及洞口尺寸：新增木门 | m2 | 2.1
本页小计
表E.2.1 分部分项工程项目清单计价表
工程名称：6#公寓 |  |  |  | 标段： |  |  | 第3页 共12页
序号 | 项目编码 | 项目名称 | 项目特征描述 | 计量 单位 | 工程量 | 金额（元）
[6 empty] | 综合单价 | 合价 | 其中
材料暂估价
18 | 011102003001 | 块料地面 | 1、10厚防滑地砖300*300，干水泥擦缝 2、30厚1:3干硬性水泥砂浆结合层，表面撒水泥粉 3、防水隔离层：1.5厚JSII水泥基防水涂料+1.5厚JSII水泥基防水涂料铺设防水层时，防水材料应向上铺涂并超过套管上口且不低于300高 4、最薄处20厚C20细石砼向地漏坡找坡1%，抹平 5、界面剂一道 6、清理干净并拉毛的原有基层 | m2 | 127.43
本页小计
表E.2.1 分部分项工程项目清单计价表
工程名称：6#公寓 |  |  |  | 标段： |  |  | 第4页 共12页
序号 | 项目编码 | 项目名称 | 项目特征描述 | 计量 单位 | 工程量 | 金额（元）
[6 empty] | 综合单价 | 合价 | 其中
材料暂估价
19 | 011102003002 | 块料楼面 | 1、10厚防滑地砖300*300，干水泥擦缝 2、30厚1:3干硬性水泥砂浆结合层，表面撒水泥粉 3、防水隔离层：1.5厚JSII水泥基防水涂料+1.5厚JSII水泥基防水涂料铺设防水层时，防水材料应向上铺涂并超过套管上口且不低于300高 4、最薄处20厚C20细石砼向地漏坡找坡1%，抹平 5、界面剂一道 6、清理干净并拉毛的原有基层 | m2 | 23.34
20 | 011103004001 | 塑料卷材地面 | 1、原有地面修补平整 2、3厚水泥基自流平砂浆基层 3、2-4厚PVC(聚氯乙烯)块料面层，用专用胶粘剂粘铺，用滚筒碾压2遍 4、表面上保护蜡 | m2 | 194.65
本页小计
表E.2.1 分部分项工程项目清单计价表
工程名称：6#公寓 |  |  |  | 标段： |  |  | 第5页 共12页
序号 | 项目编码 | 项目名称 | 项目特征描述 | 计量 单位 | 工程量 | 金额（元）
[6 empty] | 综合单价 | 合价 | 其中
材料暂估价
21 | 011103004002 | 塑料卷材楼面 | 1、原有地面修补平整 2、3厚水泥基自流平砂浆基层 3、2-4厚PVC(聚氯乙烯)块料面层，用专用胶粘剂粘铺，用滚筒碾压2遍 4、表面上保护蜡 | m2 | 349.72
22 | 011106009001 | 塑料板楼梯面层 | 1、原有楼梯面修补平整 2、3厚水泥基自流平砂浆基层 3、2-4厚PVC(聚氯乙烯)块料面层，用专用胶粘剂粘铺，用滚筒碾压2遍 4、表面上保护蜡 | m2 | 28
本页小计
表E.2.1 分部分项工程项目清单计价表
工程名称：6#公寓 |  |  |  | 标段： |  |  | 第6页 共12页
序号 | 项目编码 | 项目名称 | 项目特征描述 | 计量 单位 | 工程量 | 金额（元）
[6 empty] | 综合单价 | 合价 | 其中
材料暂估价
23 | 011105003001 | 块料踢脚线 | 1、8厚踢脚砖，DTG砂浆擦缝 2、5厚DTA砂浆粘贴 3、10后DP M5砂浆（1:1:6水泥石灰砂浆）打底并划出纹道 4、界面剂一道 5、蒸压加气混凝土墙面修补平整，喷湿（原有踢脚线整理到基层） | m | 539.71
本页小计
表E.2.1 分部分项工程项目清单计价表
工程名称：6#公寓 |  |  |  | 标段： |  |  | 第7页 共12页
序号 | 项目编码 | 项目名称 | 项目特征描述 | 计量 单位 | 工程量 | 金额（元）
[6 empty] | 综合单价 | 合价 | 其中
材料暂估价
24 | 011204003001 | 块料墙面 | 1、5厚墙面砖（尺寸甲自定），DTG砂浆勾缝或白水泥擦缝（粘贴前墙砖充分浸湿） 2、5厚DTA砂浆粘接层 3、防水层：1.5厚聚合物水泥基复合防水涂料，共刷2道，横纵向各刷1道 4、8厚DP M20砂浆（1:2.5水泥砂浆）压实抹平，挂金属网（将水泥砂浆压入网孔） 5、6厚DP（DCA）M5砂浆（1:1：6水泥石灰膏砂浆）打底抹灰 6、界面剂1道 7、用修补砂浆局部修补墙面，DP砂浆勾实接缝并拉毛，接缝处粘贴耐碱玻纤网格布 | m2 | 249.18
本页小计
表E.2.1 分部分项工程项目清单计价表
工程名称：6#公寓 |  |  |  | 标段： |  |  | 第8页 共12页
序号 | 项目编码 | 项目名称 | 项目特征描述 | 计量 单位 | 工程量 | 金额（元）
[6 empty] | 综合单价 | 合价 | 其中
材料暂估价
25 | 011207001001 | 墙面装饰 | 1、表面清洗上蜡 2、PVC装饰板接缝热熔焊接削平 3、1.25厚PVC卷材装饰板面，在粘贴面及基层面满涂粘接剂 4、6厚DPM5砂浆（1:0.5:2.5水泥石灰膏砂浆）压实抹平 5、9厚DPM5砂浆（1:1:6水泥石灰膏砂浆）打底扫毛或划出纹道 6、用修补砂浆局部修补墙面，DP砂浆勾实接缝并拉毛，接缝处粘贴耐碱玻纤网格布 | m2 | 185.88
本页小计
表E.2.1 分部分项工程项目清单计价表
工程名称：6#公寓 |  |  |  | 标段： |  |  | 第9页 共12页
序号 | 项目编码 | 项目名称 | 项目特征描述 | 计量 单位 | 工程量 | 金额（元）
[6 empty] | 综合单价 | 合价 | 其中
材料暂估价
26 | 011406001001 | 抹灰面油漆 | 1、防霉杀菌无机涂料三遍 2、3厚耐水腻子分遍找平 3、8厚DP M5砂浆（1:1:6水泥石灰砂浆）打底抹平 4、界面剂1道 5、用修补砂浆局部修补墙面，DP砂浆勾实接缝并拉毛，接缝处粘贴耐碱玻纤网格布 | m2 | 1449.89
27 | 011406001002 | 真石漆 | 1、1.0厚面层涂料1道，颜色详立面线条和效果图 2、1.0厚主层涂料1道 3、根据设计进行分格 4、1.0厚底层涂料1道（抗碱封闭底漆） 5、1.5厚聚合物水泥防水涂料 6、基层修补平整 7、铲除旧涂料表面（若图层脱落、粉化严重，铲除至水池砂浆） | m2 | 562.18
本页小计
表E.2.1 分部分项工程项目清单计价表
工程名称：6#公寓 |  |  |  | 标段： |  |  | 第10页 共12页
序号 | 项目编码 | 项目名称 | 项目特征描述 | 计量 单位 | 工程量 | 金额（元）
[6 empty] | 综合单价 | 合价 | 其中
材料暂估价
28 | 011406001003 | 无机涂料顶棚 | 1、白色哑光防霉杀菌无机涂料三遍 2、封底漆一道 3、3厚DPM10砂浆（1:0.5：3水泥石灰膏砂浆）找平 4、5厚DPM10砂浆（1:0.5：2.5水泥石灰膏砂浆）打底扫毛 5、素水泥浆一道甩毛（内掺建筑胶） 6、现浇钢筋砼楼板清理打磨、修补平整 | m2 | 726.99
29 | 011406001004 | 无机涂料顶棚（加防潮层） | 1、白色哑光防霉杀菌无机涂料三遍 2、封底漆一道 3、3厚DPM10砂浆（1:0.5：3水泥石灰膏砂浆）找平 4、5厚DPM10砂浆（1:0.5：2.5水泥石灰膏砂浆）打底扫毛 5、刷1.2厚JSII型水泥基防水涂料防潮层 6、现浇钢筋砼楼板清理打磨、修补平整 | m2 | 36.18
本页小计
表E.2.1 分部分项工程项目清单计价表
工程名称：6#公寓 |  |  |  | 标段： |  |  | 第11页 共12页
序号 | 项目编码 | 项目名称 | 项目特征描述 | 计量 单位 | 工程量 | 金额（元）
[6 empty] | 综合单价 | 合价 | 其中
材料暂估价
30 | 010507001001 | 散水 | 1、60厚C20细石砼面层，撒1:1水泥砂子压实赶光 2、150厚粒径10-40碎石灌M2.5混合砂浆，宽出面层100 3、压实填土，压实系数≥93%，向外坡3%-5% | m2 | 34.46
31 | 010507004001 | 台阶 | 1、80厚C15砼台阶，随打随抹，上撒1:1水泥砂子压实赶光台阶面向外坡1% 2、300厚粒径10-40碎石灌M2.5混合砂浆，宽出面层100 3、压实填土，压实系数≥93% | m2 | 107.4
32 | 010507001002 | 坡道 | 1、50厚C20细石砼面层，随捣随抹成粗麻面 2、100厚C20砼 3、300厚粒径10-40碎石灌M2.5混合砂浆，宽出面层300 4、压实填土，压实系数≥93% | m2 | 19.2
本页小计
表E.2.1 分部分项工程项目清单计价表
工程名称：6#公寓 |  |  |  | 标段： |  |  | 第12页 共12页
序号 | 项目编码 | 项目名称 | 项目特征描述 | 计量 单位 | 工程量 | 金额（元）
[6 empty] | 综合单价 | 合价 | 其中
材料暂估价
33 | 040309001001 | 金属栏杆 | 1、栏杆材质、规格：不锈钢栏杆 | m | 24.85
34 | 010810001001 | 窗帘 | 1、窗帘高度、宽度：罗马杆窗帘，高2米 | m | 59.8
35 | 030101012001 | 护理床 | 1、名称：护理床尺寸200cm*90cm*56cm 2、规格：单摇床体+ABS床头+6cm棕棉床垫+5档护栏+木餐桌 3、每个护理床配一个医用床头柜，加厚ABS 45cm*42cm*74cm | 个 | 26
36 | 011501003001 | 衣柜 | 1、衣柜规格：2门 80cm*50cm*200cm | 个 | 26
37 | 011501003002 | 沙发 | 1、实木三人座沙发带坐垫+120茶几 | 个 | 7
本页小计
合 计

## 表E.3.1 措施项目清单计价表【6#公寓】10.3
表E.3.1 措施项目清单计价表
工程名称：6#公寓 |  |  | 标段： | 第1页 共1页
序号 | 项目编码 | 项目名称 | 工作内容 | 价格(元) | 备注
通用措施项目
1 | 011601009001 | 安全生产
2 | 011601007001 | 文明施工
3 | 011601008001 | 环境保护
4 | 011601006001 | 临时设施
5 | 011601010001 | 冬雨季施工增加
6 | 011601011001 | 夜间施工增加
7 | 011601012001 | 特殊地区施工增加
8 | 011601013001 | 二次搬运
9 | 011601014001 | 已完工程及设备保护
10 | 011601015001 | 既有建(构)筑物、设施保护
11 | 011601016001 | 按质论价
12 | 011601017001 | 建筑工人实名制
13 | 011601018001 | 特殊施工降效
14 | 011601019001 | 协管
专业措施项目
15 | 011601001001 | 脚手架
16 | 011601002001 | 垂直运输
17 | 011601004001 | 施工排水
18 | 011601005001 | 施工降水
19 | 011601003001 | 大型机械设备进出场及安拆
本页小计 |  |  |  |  | -
合 计 |  |  |  |  | -
注：措施项目清单费用构成详见本标准表E.3.2，大型机械进出场及安拆费用组成见本标准表E.3.4。

## 表E.4.1 其他项目清单计价表【6#公寓】10.4
表E.4.1 其他项目清单计价表
工程名称：6#公寓 |  |  | 标段： |  | 第1页 共1页
序号 | 项目名称 | 暂估(暂定) 金额(元) | 结算(确定) 金额(元) | 调整金额± (元) | 备注
1 | 暂列金额 |  |  |  | 详见本标准表E.4.2
2 | 专业工程暂估价 |  |  |  | 详见本标准表E.4.3
3 | 计日工 |  |  |  | 详见本标准表E.4.4
4 | 总承包服务费 |  |  |  | 详见本标准表E.4.5
5 | 合同中约定的其他项目
合 计 |  |  |  |  | -

## 表E.4.2 暂列金额明细表【6#公寓】10.5
表E.4.2 暂列金额明细表
工程名称：6#公寓 |  |  |  | 标段： |  |  | 第1页 共1页
序号 | 项目名称 | 计算基础 | 费率(%) | 暂定金额(元) | 确定金额(元) | 调整金额±(元) | 备注
1 | 合同价格调整暂列金额
2 | 未确定工程暂列金额
3 | 未确定服务暂列金额
4 | 未确定其他暂列金额
本页小计 |  | - | - |  |  |  | -
合 计 |  | - | - |  |  |  | -
注：1 本表由招标人填写“暂定金额”总额，采用费率计价方式计算暂定金额的，应分别填写“计算基础”“费率”，并计算填写“暂定金额”；采用总价计价方式计算暂定金额的，可直接填写“暂定金额”； 2 投标人应将上述暂定金额填写并计入投标总价； 3 结算时应按合同约定计算并填写“确定金额”。

## 表E.4.3 专业工程暂估价明细表【6#公寓】10.6
表E.4.3 专业工程暂估价明细表
工程名称：6#公寓 |  |  |  |  | 标段： |  |  | 第1页 共1页
序号 | 专业工程名称 | 暂估金额(元) |  |  | 确认金额(元) |  |  | 调整金额± (元) | 备注
|  | 不含税价格 | 增值税 | 含税价格 | 不含税价格 | 增值税 | 含税价格
|  | A₁ | B₁ | C₁ | A₂ | B₂ | C₂ | D=C₂-C₁
本页小计 | [8 empty] | -
合 计 | [8 empty] | -
注：本表“暂估金额”由招标人填写，投标人应将“暂估金额”填写并计入投标总价。结算时应按合同约定的价格填写“确认金额”。

## 表E.5.1 增值税计价表【6#公寓】10.7
表E.5.1 增值税计价表
工程名称：6#公寓 |  |  | 标段： |  | 第1页 共1页
序号 | 项目名称 | 计算基础说明 | 计算基础 | 税率(%) | 金额（元）
1 | 增值税 | 分部分项工程+措施项目+其他项目-专业工程暂估价-除税甲供材料和甲供设备费 |  | 9
合计

## 表E.1.1-3 单位工程汇总表【6#公寓安装】11.1
表E.1.1-3 单位工程汇总表
单位工程名称：6#公寓安装 | 标段： | 第1页 共1页
序号 | 项目内容 | 金额(元)
1 | 分部分项工程
2 | 措施项目
2.1 | 其中：安全生产
3 | 其他项目
3.1 | 其中：暂列金额
3.2 | 其中：专业工程暂估价
3.3 | 其中：计日工
3.4 | 其中：总承包服务费
3.5 | 其中：合同中约定的其他项目
4 | 增值税
合 计
注：1 专业工程暂估价为已含税价格，在计算增值税计算基础时不应包含专业工程暂估价金额； 2 本表适用以单项工程、单位工程等为工程量清单编制对象的工程。

## 表E.2.1 分部分项工程项目清单计价表【6#公寓安11.2
表E.2.1 分部分项工程项目清单计价表
工程名称：6#公寓安装 |  |  |  | 标段： |  |  | 第1页 共6页
序号 | 项目编码 | 项目名称 | 项目特征描述 | 计量 单位 | 工程量 | 金额（元）
[6 empty] | 综合单价 | 合价 | 其中
材料暂估价
1 | 031001006004 | 塑料管 | 1、材质、规格：UPVC排水管DN100 | m | 29.88
2 | 031001006013 | 塑料管 | 1、材质、规格：UPVC排水管DN50 | m | 18.4
3 | 031001006014 | 塑料管 | 1、材质、规格：UPVC排水管DN75 | m | 9.58
4 | 031004014001 | 给、排水附（配）件 | 1、型号、规格：DN50地漏 | 个(组) | 13
5 | 031001006007 | 塑料管 | 1、材质、规格：PPR-DN50 | m | 49.98
6 | 031001006017 | 塑料管 | 1、材质、规格：PPR-DN40 | m | 2.78
7 | 031001006015 | 塑料管 | 1、材质、规格：PPR-DN32 | m | 10.54
8 | 031001006016 | 塑料管 | 1、材质、规格：PPR-DN25 | m | 34.8
9 | 030807001007 | 低压螺纹阀门 | 1、型号、规格：DN32截止阀 | 个 | 1
10 | 030807001008 | 低压螺纹阀门 | 1、型号、规格：DN50截止阀 | 个 | 1
11 | 030807001009 | 低压螺纹阀门 | 1、型号、规格：DN40闸阀 | 个 | 2
12 | 030807001006 | 低压螺纹阀门 | 1、型号、规格：DN50闸阀 | 个 | 1
13 | 031003013002 | 水表 | 1、型号、规格：DN50水表 | 组(个) | 1
14 | 031003001001 | 螺纹阀门 | 1、规格、压力等级：DN50止回阀 | 个 | 1
15 | 031003001002 | 螺纹阀门 | 1、规格、压力等级：DN40止回阀 | 个 | 2
本页小计
表E.2.1 分部分项工程项目清单计价表
工程名称：6#公寓安装 |  |  |  | 标段： |  |  | 第2页 共6页
序号 | 项目编码 | 项目名称 | 项目特征描述 | 计量 单位 | 工程量 | 金额（元）
[6 empty] | 综合单价 | 合价 | 其中
材料暂估价
16 | 030901001002 | 水喷淋钢管 | 1、材质、规格：DN150镀锌钢管 2、埋地普通镀锌钢管应先刷冷底子油一道,再刷沥青漆二道防腐 | m | 21.22
17 | 030901001003 | 水喷淋钢管 | 1、材质、规格：DN100镀锌钢管 2、埋地普通镀锌钢管应先刷冷底子油一道,再刷沥青漆二道防腐 | m | 1.85
18 | 030901001001 | 水喷淋钢管 | 1、材质、规格：DN150镀锌钢管 | m | 14.75
19 | 030901001004 | 水喷淋钢管 | 1、材质、规格：DN100镀锌钢管 | m | 2.8
20 | 030901001005 | 水喷淋钢管 | 1、材质、规格：DN80镀锌钢管 | m | 63.35
21 | 030901001006 | 水喷淋钢管 | 1、材质、规格：DN65镀锌钢管 | m | 12.82
22 | 030901001007 | 水喷淋钢管 | 1、材质、规格：DN50镀锌钢管 | m | 19.27
23 | 030901001008 | 水喷淋钢管 | 1、材质、规格：DN40镀锌钢管 | m | 9.44
24 | 030901001009 | 水喷淋钢管 | 1、材质、规格：DN32镀锌钢管 | m | 68.93
本页小计
表E.2.1 分部分项工程项目清单计价表
工程名称：6#公寓安装 |  |  |  | 标段： |  |  | 第3页 共6页
序号 | 项目编码 | 项目名称 | 项目特征描述 | 计量 单位 | 工程量 | 金额（元）
[6 empty] | 综合单价 | 合价 | 其中
材料暂估价
25 | 030901001010 | 水喷淋钢管 | 1、材质、规格：DN25镀锌钢管 | m | 110.03
26 | 031001006012 | 塑料管 | 1、材质、规格：UPVC排水管DN100 | m | 18.78
27 | 030807003001 | 低压法兰阀门 | 1、型号、规格：DN100闸阀 | 个 | 2
28 | 030807003003 | 低压法兰阀门 | 1、型号、规格：DN150蝶阀 | 个 | 2
29 | 030807001001 | 低压螺纹阀门 | 1、型号、规格：DN25试水阀门 | 个 | 1
30 | 030807001002 | 低压螺纹阀门 | 1、型号、规格：DN25泄水阀 | 个 | 1
31 | 030601002001 | 压力仪表 | 1、规格：DN25压力表 | 台 | 1
32 | 030703022001 | 自动排气阀 | 1、型号：DN25自动排气阀 | 个 | 1
33 | 030807003002 | 低压法兰阀门 | 1、型号、规格：DN80信号蝶阀 | 个 | 2
34 | 030901004001 | 报警装置 | 1、型号、规格：DN150湿式报警阀 | 组 | 1
35 | 031003013001 | 水表 | 1、型号、规格：DN80水流指示器 | 组(个) | 2
36 | 030901003001 | 水喷淋（雾）喷头 | 1、材质、型号、规格：喷淋头 | 个 | 66
37 | 031002001001 | 管道支架 | 1、材质：管道支架 | Kg | 124.1
本页小计
表E.2.1 分部分项工程项目清单计价表
工程名称：6#公寓安装 |  |  |  | 标段： |  |  | 第4页 共6页
序号 | 项目编码 | 项目名称 | 项目特征描述 | 计量 单位 | 工程量 | 金额（元）
[6 empty] | 综合单价 | 合价 | 其中
材料暂估价
38 | 030901001011 | 水喷淋钢管 | 1、材质、规格：DN125镀锌钢管 2、埋地普通镀锌钢管应先刷冷底子油一道,再刷沥青漆二道防腐 | m | 5.95
39 | 030901002001 | 消火栓钢管 | 1、材质、规格：DN50镀锌钢管 2、埋地普通镀锌钢管应先刷冷底子油一道,再刷沥青漆二道防腐 | m | 5.37
40 | 030901002002 | 消火栓钢管 | 1、材质、规格：DN40镀锌钢管 2、埋地普通镀锌钢管应先刷冷底子油一道,再刷沥青漆二道防腐 | m | 19.2
41 | 030901002003 | 消火栓钢管 | 1、材质、规格：DN32镀锌钢管 2、埋地普通镀锌钢管应先刷冷底子油一道,再刷沥青漆二道防腐 | m | 16.78
本页小计
表E.2.1 分部分项工程项目清单计价表
工程名称：6#公寓安装 |  |  |  | 标段： |  |  | 第5页 共6页
序号 | 项目编码 | 项目名称 | 项目特征描述 | 计量 单位 | 工程量 | 金额（元）
[6 empty] | 综合单价 | 合价 | 其中
材料暂估价
42 | 030901002004 | 消火栓钢管 | 1、材质、规格：DN25镀锌钢管 2、埋地普通镀锌钢管应先刷冷底子油一道,再刷沥青漆二道防腐 | m | 13.5
43 | 030901002005 | 消火栓钢管 | 1、材质、规格：DN32镀锌钢管 | m | 0.8
44 | 030901002006 | 消火栓钢管 | 1、材质、规格：DN25镀锌钢管 2、埋地普通镀锌钢管应先刷冷底子油一道,再刷沥青漆二道防腐 | m | 16.84
45 | 030807001003 | 低压螺纹阀门 | 1、型号、规格：DN25闸阀 | 个 | 2
46 | 030807001004 | 低压螺纹阀门 | 1、型号、规格：DN25真空破坏器 | 个 | 1
47 | 030807001005 | 低压螺纹阀门 | 1、型号、规格：DN32闸阀 | 个 | 1
48 | 030901010001 | 室内消火栓 | 1、型号、规格：室内消火栓 | 套 | 6
49 | 030901013001 | 灭火器 | 1、规格、型号：手提式灭火器 | 具(组) | 8
50 | 031004006001 | 大便器 | 1、规格、类型：座便器 | 组 | 9
本页小计
51 | 031004003001 | 洗脸盆 | 1、规格、类型：立柱盆+镜子+冷热全铜水龙头 | 组 | 9
合 计

## 表E.3.1 措施项目清单计价表【6#公寓安装】11.3
表E.3.1 措施项目清单计价表
工程名称：6#公寓安装 |  |  | 标段： | 第1页 共1页
序号 | 项目编码 | 项目名称 | 工作内容 | 价格(元) | 备注
通用措施项目
1 | 031401009001 | 安全生产
2 | 031401010001 | 文明施工
3 | 031401011001 | 环境保护
4 | 031401012001 | 临时设施
5 | 031401021001 | 冬雨季施工增加
6 | 031401020001 | 夜间施工增加
7 | 031401017001 | 特殊地区施工增加
8 | 031401013001 | 二次搬运
9 | 031401015001 | 已完工程及设备保护
10 | 031401014001 | 既有建(构)筑物、设施保护
11 | 031401023001 | 按质论价
12 | 031401024001 | 建筑工人实名制
13 | 031401025001 | 特殊施工降效
14 | 031401026001 | 协管
专业措施项目
15 | 031401001001 | 脚手架
16 | 031401018001 | 安装与生产运行同时进行施工防护
17 | 031401019001 | 有害身体健康环境中施工防护
18 | 031401002001 | 大型机械设备进出场及安拆
本页小计 |  |  |  |  | -
合 计 |  |  |  |  | -
注：措施项目清单费用构成详见本标准表E.3.2，大型机械进出场及安拆费用组成见本标准表E.3.4。

## 表E.4.1 其他项目清单计价表【6#公寓安装】11.4
表E.4.1 其他项目清单计价表
工程名称：6#公寓安装 |  |  | 标段： |  | 第1页 共1页
序号 | 项目名称 | 暂估(暂定) 金额(元) | 结算(确定) 金额(元) | 调整金额± (元) | 备注
1 | 暂列金额 |  |  |  | 详见本标准表E.4.2
2 | 专业工程暂估价 |  |  |  | 详见本标准表E.4.3
3 | 计日工 |  |  |  | 详见本标准表E.4.4
4 | 总承包服务费 |  |  |  | 详见本标准表E.4.5
5 | 合同中约定的其他项目
合 计 |  |  |  |  | -

## 表E.4.2 暂列金额明细表【6#公寓安装】11.5
表E.4.2 暂列金额明细表
工程名称：6#公寓安装 |  |  |  | 标段： |  |  | 第1页 共1页
序号 | 项目名称 | 计算基础 | 费率(%) | 暂定金额(元) | 确定金额(元) | 调整金额±(元) | 备注
1 | 合同价格调整暂列金额
2 | 未确定工程暂列金额
3 | 未确定服务暂列金额
4 | 未确定其他暂列金额
本页小计 |  | - | - |  |  |  | -
合 计 |  | - | - |  |  |  | -
注：1 本表由招标人填写“暂定金额”总额，采用费率计价方式计算暂定金额的，应分别填写“计算基础”“费率”，并计算填写“暂定金额”；采用总价计价方式计算暂定金额的，可直接填写“暂定金额”； 2 投标人应将上述暂定金额填写并计入投标总价； 3 结算时应按合同约定计算并填写“确定金额”。

## 表E.4.3 专业工程暂估价明细表【6#公寓安装】11.6
表E.4.3 专业工程暂估价明细表
工程名称：6#公寓安装 |  |  |  |  | 标段： |  |  | 第1页 共1页
序号 | 专业工程名称 | 暂估金额(元) |  |  | 确认金额(元) |  |  | 调整金额± (元) | 备注
|  | 不含税价格 | 增值税 | 含税价格 | 不含税价格 | 增值税 | 含税价格
|  | A₁ | B₁ | C₁ | A₂ | B₂ | C₂ | D=C₂-C₁
本页小计 | [8 empty] | -
合 计 | [8 empty] | -
注：本表“暂估金额”由招标人填写，投标人应将“暂估金额”填写并计入投标总价。结算时应按合同约定的价格填写“确认金额”。

## 表E.5.1 增值税计价表【6#公寓安装】11.7
表E.5.1 增值税计价表
工程名称：6#公寓安装 |  |  | 标段： |  | 第1页 共1页
序号 | 项目名称 | 计算基础说明 | 计算基础 | 税率(%) | 金额（元）
1 | 增值税 | 分部分项工程+措施项目+其他项目-专业工程暂估价-除税甲供材料和甲供设备费 |  | 9
合计

## 表E.1.1-3 单位工程汇总表【消防水塔】12.1
表E.1.1-3 单位工程汇总表
单位工程名称：消防水塔 | 标段： | 第1页 共1页
序号 | 项目内容 | 金额(元)
1 | 分部分项工程
2 | 措施项目
2.1 | 其中：安全生产
3 | 其他项目
3.1 | 其中：暂列金额
3.2 | 其中：专业工程暂估价
3.3 | 其中：计日工
3.4 | 其中：总承包服务费
3.5 | 其中：合同中约定的其他项目
4 | 增值税
合 计
注：1 专业工程暂估价为已含税价格，在计算增值税计算基础时不应包含专业工程暂估价金额； 2 本表适用以单项工程、单位工程等为工程量清单编制对象的工程。

## 表E.2.1 分部分项工程项目清单计价表【消防水塔】12.2
表E.2.1 分部分项工程项目清单计价表
工程名称：消防水塔 |  |  |  | 标段： |  |  | 第1页 共4页
序号 | 项目编码 | 项目名称 | 项目特征描述 | 计量 单位 | 工程量 | 金额（元）
[6 empty] | 综合单价 | 合价 | 其中
材料暂估价
1 | 010101001001 | 平整场地 | 1、土壤类别：三类土 | m2 | 42
2 | 010101004001 | 挖基坑土方 | 1、土壤类别：三类土 | m3 | 69.37
3 | 010103001001 | 回填方 | 1、密实度要求：夯填 | m3 | 54.49
4 | 010501001001 | 垫层 | 1、混凝土强度等级：C15商品砼 | m3 | 2.98
5 | 010501003001 | 独立基础 | 1、混凝土强度等级：C35商品砼 | m3 | 9.72
6 | 010502001001 | 矩形柱 | 1、混凝土强度等级：C35商品砼 | m3 | 2.18
7 | 010515001001 | 现浇构件钢筋 | 1、钢筋种类、规格：12内钢筋 | t | 0.814
8 | 010515001002 | 现浇构件钢筋 | 1、钢筋种类、规格：25内钢筋 | t | 0.526
9 | 010507007001 | 其他构件 | 1、混凝土种类：二次浇灌C40微膨胀细石砼 | m3 | 0.11
10 | 010516001001 | 螺栓 | 1、规格：M24螺栓 | t | 0.117
11 | 010603001001 | 实腹钢柱 | 1、钢材品种、规格：HW350*350*12*19 2、油漆防火要求：按图纸做法 | t | 6.36
本页小计
表E.2.1 分部分项工程项目清单计价表
工程名称：消防水塔 |  |  |  | 标段： |  |  | 第2页 共4页
序号 | 项目编码 | 项目名称 | 项目特征描述 | 计量 单位 | 工程量 | 金额（元）
[6 empty] | 综合单价 | 合价 | 其中
材料暂估价
12 | 010604001001 | 钢梁 | 1、钢材品种、规格：GL1、GL2、GCL1、GCL2、GCL3 2、油漆防火要求：按图纸做法 | t | 6.476
13 | 010606001001 | 钢支撑、钢拉条 | 1、钢材品种、规格：SC1、GXG、XLT、LT 2、构件类型：屋面 3、油漆防火要求：按图纸做法 | t | 0.32
14 | 010606002001 | 钢檩条 | 1、钢材品种、规格：C200*75*20*2 2、油漆防火做法：按图纸做法 | t | 0.328
15 | 010606002002 | 钢檩条 | 1、钢材品种、规格：QL 2、油漆防火做法：按图纸做法 | t | 0.975
16 | 010606001002 | 钢支撑、钢拉条 | 1、钢材品种、规格：LT、XLT、CG 2、油漆防火要求：按图纸做法 | t | 0.066
17 | 010606013001 | 零星钢构件 | 1、构件名称：GZ1 2、油漆防火做法：按图纸做法 | t | 0.057
本页小计
表E.2.1 分部分项工程项目清单计价表
工程名称：消防水塔 |  |  |  | 标段： |  |  | 第3页 共4页
序号 | 项目编码 | 项目名称 | 项目特征描述 | 计量 单位 | 工程量 | 金额（元）
[6 empty] | 综合单价 | 合价 | 其中
材料暂估价
18 | 010603001002 | 实腹钢柱 | 1、柱类型：女儿墙立柱 2、油漆防火要求：按图纸做法 | t | 0.061
19 | 020509025001 | 螺栓 | 1、螺栓品种、规格：M20螺栓、M12螺栓 | 个 | 168
20 | 020509025002 | 螺栓 | 1、螺栓品种、规格：花篮螺栓 | 个 | 4
21 | 010605001001 | 钢板楼板 | 1、钢材品种、规格：钢承板 2、钢板厚度：YX50-305-915-1.2双面热镀锌钢板 | m2 | 44.64
22 | 010606013002 | 零星钢构件 | 1、构件名称：1.5mm厚钢板包边 | m | 26
23 | 010505001001 | 有梁板 | 1、混凝土强度等级：C35商品砼 | m3 | 4.69
24 | 010605002001 | 钢板墙板 | 1、钢板厚度、复合板厚度：外板0.6厚820型压型钢板+1.5mm厚聚氯乙烯（PVC）防水卷材+50厚玻璃棉卷毡+0.25聚乙烯涂层纺粘聚乙烯膜（隔汽层）+内板0.6厚820型压型钢板 | m2 | 168
本页小计
表E.2.1 分部分项工程项目清单计价表
工程名称：消防水塔 |  |  |  | 标段： |  |  | 第4页 共4页
序号 | 项目编码 | 项目名称 | 项目特征描述 | 计量 单位 | 工程量 | 金额（元）
[6 empty] | 综合单价 | 合价 | 其中
材料暂估价
25 | 010807001001 | 金属（塑钢、断桥）窗 | 1、窗代号及洞口尺寸：铝合金推拉窗 | m2 | 7.2
26 | 010901002001 | 型材屋面 | 1、型材品种、规格：屋面采用双层压型金属板复合保温屋面，屋面构造做法参见17J925-1-1-11屋面 | m2 | 48.28
27 | 010902007001 | 屋面天沟 | 1、材料品种、规格：2mm厚SUS201不锈钢天沟 | m | 13.6
28 | 010901002002 | 屋脊 | 1、型材品种、规格：屋脊盖板 | m | 6.7
29 | 011502001001 | 泛水、包边 | 1、包边、泛水 | m | 87
30 | 010606008001 | 钢梯 | 1、钢梯形式：钢直梯参见国标15J401 | m | 4.3
31 | 010507007002 | 其他构件 | 1、混凝土强度等级：C25砼平台 | m3 | 1.3
本页小计
合 计

## 表E.3.1 措施项目清单计价表【消防水塔】12.3
表E.3.1 措施项目清单计价表
工程名称：消防水塔 |  |  | 标段： | 第1页 共1页
序号 | 项目编码 | 项目名称 | 工作内容 | 价格(元) | 备注
通用措施项目
1 | 011601009001 | 安全生产
2 | 011601007001 | 文明施工
3 | 011601008001 | 环境保护
4 | 011601006001 | 临时设施
5 | 011601010001 | 冬雨季施工增加
6 | 011601011001 | 夜间施工增加
7 | 011601012001 | 特殊地区施工增加
8 | 011601013001 | 二次搬运
9 | 011601014001 | 已完工程及设备保护
10 | 011601015001 | 既有建(构)筑物、设施保护
11 | 011601016001 | 按质论价
12 | 011601017001 | 建筑工人实名制
13 | 011601018001 | 特殊施工降效
14 | 011601019001 | 协管
专业措施项目
15 | 011601001001 | 脚手架
16 | 011601002001 | 垂直运输
17 | 011601004001 | 施工排水
18 | 011601005001 | 施工降水
19 | 011601003001 | 大型机械设备进出场及安拆
本页小计 |  |  |  |  | -
合 计 |  |  |  |  | -
注：措施项目清单费用构成详见本标准表E.3.2，大型机械进出场及安拆费用组成见本标准表E.3.4。

## 表E.4.1 其他项目清单计价表【消防水塔】12.4
表E.4.1 其他项目清单计价表
工程名称：消防水塔 |  |  | 标段： |  | 第1页 共1页
序号 | 项目名称 | 暂估(暂定) 金额(元) | 结算(确定) 金额(元) | 调整金额± (元) | 备注
1 | 暂列金额 |  |  |  | 详见本标准表E.4.2
2 | 专业工程暂估价 |  |  |  | 详见本标准表E.4.3
3 | 计日工 |  |  |  | 详见本标准表E.4.4
4 | 总承包服务费 |  |  |  | 详见本标准表E.4.5
5 | 合同中约定的其他项目
合 计 |  |  |  |  | -

## 表E.4.2 暂列金额明细表【消防水塔】12.5
表E.4.2 暂列金额明细表
工程名称：消防水塔 |  |  |  | 标段： |  |  | 第1页 共1页
序号 | 项目名称 | 计算基础 | 费率(%) | 暂定金额(元) | 确定金额(元) | 调整金额±(元) | 备注
1 | 合同价格调整暂列金额
2 | 未确定工程暂列金额
3 | 未确定服务暂列金额
4 | 未确定其他暂列金额
本页小计 |  | - | - |  |  |  | -
合 计 |  | - | - |  |  |  | -
注：1 本表由招标人填写“暂定金额”总额，采用费率计价方式计算暂定金额的，应分别填写“计算基础”“费率”，并计算填写“暂定金额”；采用总价计价方式计算暂定金额的，可直接填写“暂定金额”； 2 投标人应将上述暂定金额填写并计入投标总价； 3 结算时应按合同约定计算并填写“确定金额”。

## 表E.4.3 专业工程暂估价明细表【消防水塔】12.6
表E.4.3 专业工程暂估价明细表
工程名称：消防水塔 |  |  |  |  | 标段： |  |  | 第1页 共1页
序号 | 专业工程名称 | 暂估金额(元) |  |  | 确认金额(元) |  |  | 调整金额± (元) | 备注
|  | 不含税价格 | 增值税 | 含税价格 | 不含税价格 | 增值税 | 含税价格
|  | A₁ | B₁ | C₁ | A₂ | B₂ | C₂ | D=C₂-C₁
本页小计 | [8 empty] | -
合 计 | [8 empty] | -
注：本表“暂估金额”由招标人填写，投标人应将“暂估金额”填写并计入投标总价。结算时应按合同约定的价格填写“确认金额”。

## 表E.5.1 增值税计价表【消防水塔】12.7
表E.5.1 增值税计价表
工程名称：消防水塔 |  |  | 标段： |  | 第1页 共1页
序号 | 项目名称 | 计算基础说明 | 计算基础 | 税率(%) | 金额（元）
1 | 增值税 | 分部分项工程+措施项目+其他项目-专业工程暂估价-除税甲供材料和甲供设备费 |  | 9
合计

## 表E.1.1-3 单位工程汇总表【消防水塔安装】13.1
表E.1.1-3 单位工程汇总表
单位工程名称：消防水塔安装 | 标段： | 第1页 共1页
序号 | 项目内容 | 金额(元)
1 | 分部分项工程
1.1 | 电气部分
1.2 | 弱电部分
1.3 | 给排水部分
2 | 措施项目
2.1 | 其中：安全生产
3 | 其他项目
3.1 | 其中：暂列金额
3.2 | 其中：专业工程暂估价
3.3 | 其中：计日工
3.4 | 其中：总承包服务费
3.5 | 其中：合同中约定的其他项目
4 | 增值税
合 计
注：1 专业工程暂估价为已含税价格，在计算增值税计算基础时不应包含专业工程暂估价金额； 2 本表适用以单项工程、单位工程等为工程量清单编制对象的工程。

## 表E.2.1 分部分项工程项目清单计价表【消防水塔安13.2
表E.2.1 分部分项工程项目清单计价表
工程名称：消防水塔安装 |  |  |  | 标段： |  |  | 第1页 共4页
序号 | 项目编码 | 项目名称 | 项目特征描述 | 计量 单位 | 工程量 | 金额（元）
[6 empty] | 综合单价 | 合价 | 其中
材料暂估价
电气部分
1 | 030404017001 | 配电箱 | 1、名称：照明配电箱 | 台 | 1
2 | 030404016001 | 控制箱 | 1、名称：稳压泵控制箱 | 台 | 1
3 | 030412001001 | 普通灯具 | 1、名称：自带蓄电池灯具 | 套 | 4
4 | 030404035001 | 插座 | 1、名称：五孔插座 | 个 | 2
5 | 030404035002 | 插座 | 1、名称：壁挂空调插座 | 个 | 1
6 | 030404034001 | 照明开关 | 1、名称：双联开关 | 个 | 1
7 | 030409008001 | 等电位端子箱、测试板 | 1、名称：总等电位箱 | 台(块) | 1
8 | 030404036001 | 其他电器 | 1、名称：液位显示装置 | 个(套、台) | 1
9 | 030404033001 | 风扇 | 1、名称：排风扇 | 台 | 1
10 | 030411001001 | 配管 | 1、规格：SC50 | m | 11.2
11 | 030411001004 | 配管 | 1、规格：SC25 | m | 11
12 | 030411001002 | 配管 | 1、规格：PC20 | m | 44.4
13 | 030411001003 | 配管 | 1、规格：PC25 | m | 13.8
14 | 030411004001 | 配线 | 1、规格：WDZN-BYJ-2.5mm2 | m | 151.2
15 | 030411004002 | 配线 | 1、规格：WDZN-BYJ-4mm2 | m | 45.9
16 | 030409001001 | 接地极 | 1、规格：100*2不锈钢接地极 | m | 31
17 | 030409003001 | 避雷引下线 | 1、名称：利用型钢引下线 | m | 21.2
本页小计
表E.2.1 分部分项工程项目清单计价表
工程名称：消防水塔安装 |  |  |  | 标段： |  |  | 第2页 共4页
序号 | 项目编码 | 项目名称 | 项目特征描述 | 计量 单位 | 工程量 | 金额（元）
[6 empty] | 综合单价 | 合价 | 其中
材料暂估价
弱电部分
18 | 030601002001 | 压力仪表 | 1、名称：压力变送器 | 个 | 2
19 | 030904008001 | 模块（模块箱） | 1、名称：输入模块 | 个(台) | 1
20 | 030904006001 | 消防报警电话插孔（电话） | 1、名称：消防电话 | 个(部) | 1
21 | 030411001006 | 配管 | 1、规格：SC15 | m | 22.5
22 | 030411001005 | 配管 | 1、规格：SC20 | m | 11.5
23 | 030411001007 | 配管 | 1、规格：SC25 | m | 21.95
24 | 030408001001 | 电力电缆 | 1、规格：NH-YJV-4*1.5 | m | 13
25 | 030408002001 | 控制电缆 | 1、规格：NH-KVV-2*1.5 | m | 13.7
26 | 030408002002 | 控制电缆 | 1、规格：NH-KVV-4*1.5 | m | 13.3
给排水部分
27 | 031001006001 | 塑料管 | 1、材质、规格：UPVC-DN110 2、87式雨水斗4个 | m | 48.4
28 | 031001006002 | 塑料管 | 1、材质、规格：PPR-DN50 2、压力试验及吹、洗设计要求：冲洗 | m | 10.8
29 | 031001006003 | 塑料管 | 1、材质、规格：PPR-DN25 2、压力试验及吹、洗设计要求：冲洗 | m | 4
本页小计
表E.2.1 分部分项工程项目清单计价表
工程名称：消防水塔安装 |  |  |  | 标段： |  |  | 第3页 共4页
序号 | 项目编码 | 项目名称 | 项目特征描述 | 计量 单位 | 工程量 | 金额（元）
[6 empty] | 综合单价 | 合价 | 其中
材料暂估价
30 | 030807001001 | 低压螺纹阀门 | 1、型号、规格：DN25自动排气阀 | 个 | 1
31 | 030807001002 | 低压螺纹阀门 | 1、型号、规格：DN50闸阀 | 个 | 1
32 | 030807001003 | 低压螺纹阀门 | 1、型号、规格：DN50止回阀 | 个 | 1
33 | 031003013001 | 水表 | 1、型号、规格：DN50水表 | 组(个) | 1
34 | 031001001001 | 镀锌钢管 | 1、规格、压力等级：镀锌钢管-DN150 2、压力试验及吹、洗设计要求 警示带形式：冲洗、试压 | m | 17.8
35 | 031001001003 | 镀锌钢管 | 1、规格、压力等级：镀锌钢管-DN100 2、压力试验及吹、洗设计要求 警示带形式：冲洗、试压 | m | 10.8
36 | 031001001002 | 镀锌钢管 | 1、规格、压力等级：镀锌钢管-DN25 2、压力试验及吹、洗设计要求 警示带形式：冲洗、试压 | m | 8
37 | 030807001004 | 低压螺纹阀门 | 1、型号、规格：DN25自动排气阀 | 个 | 2
本页小计
表E.2.1 分部分项工程项目清单计价表
工程名称：消防水塔安装 |  |  |  | 标段： |  |  | 第4页 共4页
序号 | 项目编码 | 项目名称 | 项目特征描述 | 计量 单位 | 工程量 | 金额（元）
[6 empty] | 综合单价 | 合价 | 其中
材料暂估价
38 | 030807003001 | 低压法兰阀门 | 1、型号、规格：DN150闸阀 | 个 | 2
39 | 030807003002 | 低压法兰阀门 | 1、型号、规格：DN150止回阀 | 个 | 1
40 | 030807003003 | 低压法兰阀门 | 1、型号、规格：DN100闸阀 | 个 | 2
41 | 030807003004 | 低压法兰阀门 | 1、型号、规格：DN100止回阀 | 个 | 1
42 | 031006015001 | 水箱 | 1、型号、规格：成品18m3消防水箱（含泵等配件） | 台 | 1
43 | 031001006004 | 塑料管 | 1、材质、规格：UPVC-DN110 | m | 7.5
本页小计
合 计

## 表E.3.1 措施项目清单计价表【消防水塔安装】13.3
表E.3.1 措施项目清单计价表
工程名称：消防水塔安装 |  |  | 标段： | 第1页 共1页
序号 | 项目编码 | 项目名称 | 工作内容 | 价格(元) | 备注
通用措施项目
1 | 031401009001 | 安全生产
2 | 031401010001 | 文明施工
3 | 031401011001 | 环境保护
4 | 031401012001 | 临时设施
5 | 031401021001 | 冬雨季施工增加
6 | 031401020001 | 夜间施工增加
7 | 031401017001 | 特殊地区施工增加
8 | 031401013001 | 二次搬运
9 | 031401015001 | 已完工程及设备保护
10 | 031401014001 | 既有建(构)筑物、设施保护
11 | 031401023001 | 按质论价
12 | 031401024001 | 建筑工人实名制
13 | 031401025001 | 特殊施工降效
14 | 031401026001 | 协管
专业措施项目
15 | 031401001001 | 脚手架
16 | 031401018001 | 安装与生产运行同时进行施工防护
17 | 031401019001 | 有害身体健康环境中施工防护
18 | 031401002001 | 大型机械设备进出场及安拆
本页小计 |  |  |  |  | -
合 计 |  |  |  |  | -
注：措施项目清单费用构成详见本标准表E.3.2，大型机械进出场及安拆费用组成见本标准表E.3.4。

## 表E.4.1 其他项目清单计价表【消防水塔安装】13.4
表E.4.1 其他项目清单计价表
工程名称：消防水塔安装 |  |  | 标段： |  | 第1页 共1页
序号 | 项目名称 | 暂估(暂定) 金额(元) | 结算(确定) 金额(元) | 调整金额± (元) | 备注
1 | 暂列金额 |  |  |  | 详见本标准表E.4.2
2 | 专业工程暂估价 |  |  |  | 详见本标准表E.4.3
3 | 计日工 |  |  |  | 详见本标准表E.4.4
4 | 总承包服务费 |  |  |  | 详见本标准表E.4.5
5 | 合同中约定的其他项目
合 计 |  |  |  |  | -

## 表E.4.2 暂列金额明细表【消防水塔安装】13.5
表E.4.2 暂列金额明细表
工程名称：消防水塔安装 |  |  |  | 标段： |  |  | 第1页 共1页
序号 | 项目名称 | 计算基础 | 费率(%) | 暂定金额(元) | 确定金额(元) | 调整金额±(元) | 备注
1 | 合同价格调整暂列金额
2 | 未确定工程暂列金额
3 | 未确定服务暂列金额
4 | 未确定其他暂列金额
本页小计 |  | - | - |  |  |  | -
合 计 |  | - | - |  |  |  | -
注：1 本表由招标人填写“暂定金额”总额，采用费率计价方式计算暂定金额的，应分别填写“计算基础”“费率”，并计算填写“暂定金额”；采用总价计价方式计算暂定金额的，可直接填写“暂定金额”； 2 投标人应将上述暂定金额填写并计入投标总价； 3 结算时应按合同约定计算并填写“确定金额”。

## 表E.4.3 专业工程暂估价明细表【消防水塔安装】13.6
表E.4.3 专业工程暂估价明细表
工程名称：消防水塔安装 |  |  |  |  | 标段： |  |  | 第1页 共1页
序号 | 专业工程名称 | 暂估金额(元) |  |  | 确认金额(元) |  |  | 调整金额± (元) | 备注
|  | 不含税价格 | 增值税 | 含税价格 | 不含税价格 | 增值税 | 含税价格
|  | A₁ | B₁ | C₁ | A₂ | B₂ | C₂ | D=C₂-C₁
本页小计 | [8 empty] | -
合 计 | [8 empty] | -
注：本表“暂估金额”由招标人填写，投标人应将“暂估金额”填写并计入投标总价。结算时应按合同约定的价格填写“确认金额”。

## 表E.5.1 增值税计价表【消防水塔安装】13.7
表E.5.1 增值税计价表
工程名称：消防水塔安装 |  |  | 标段： |  | 第1页 共1页
序号 | 项目名称 | 计算基础说明 | 计算基础 | 税率(%) | 金额（元）
1 | 增值税 | 分部分项工程+措施项目+其他项目-专业工程暂估价-除税甲供材料和甲供设备费 |  | 9
合计

## 表E.1.1-3 单位工程汇总表【道路工程】14.1
表E.1.1-3 单位工程汇总表
单位工程名称：道路工程 | 标段： | 第1页 共1页
序号 | 项目内容 | 金额(元)
1 | 分部分项工程
2 | 措施项目
2.1 | 其中：安全生产
3 | 其他项目
3.1 | 其中：暂列金额
3.2 | 其中：专业工程暂估价
3.3 | 其中：计日工
3.4 | 其中：总承包服务费
3.5 | 其中：合同中约定的其他项目
4 | 增值税
合 计
注：1 专业工程暂估价为已含税价格，在计算增值税计算基础时不应包含专业工程暂估价金额； 2 本表适用以单项工程、单位工程等为工程量清单编制对象的工程。

## 表E.2.1 分部分项工程项目清单计价表【道路工程】14.2
表E.2.1 分部分项工程项目清单计价表
工程名称：道路工程 |  |  |  | 标段： |  |  | 第1页 共1页
序号 | 项目编码 | 项目名称 | 项目特征描述 | 计量 单位 | 工程量 | 金额（元）
[6 empty] | 综合单价 | 合价 | 其中
材料暂估价
1 | 040203007001 | 水泥混凝土 | 1、原有道路破除 | m2 | 1882.86
2 | 040203006001 | 沥青混凝土 | 1、50mm厚细粒式沥青砼AC-13C 2、0.5mm下封层+透层 3、150mm厚C30水泥混凝土 4、100mm厚级配碎石 | m2 | 1882.86
3 | 040204004001 | 安砌侧（平、缘）石 | 1、材料品种、规格：侧石 2、基础、垫层：材料品种、厚度：C20混凝土垫层 | m | 654.37
4 | 020602007001 | 围墙 | 1、栅栏围墙 | m | 183.6
5 | 010804003001 | 大门 | 1、伸缩门 | 樘 | 1
本页小计
合 计

## 表E.3.1 措施项目清单计价表【道路工程】14.3
表E.3.1 措施项目清单计价表
工程名称：道路工程 |  |  | 标段： | 第1页 共2页
序号 | 项目编码 | 项目名称 | 工作内容 | 价格(元) | 备注
通用措施项目
1 | 041201019001 | 安全生产
2 | 041201017001 | 文明施工
3 | 041201018001 | 环境保护
4 | 041201016001 | 临时设施
5 | 041201020001 | 冬雨季施工增加
6 | 041201021001 | 夜间施工增加
7 | 041201022001 | 特殊地区施工增加
8 | 041201023001 | 二次搬运
9 | 041201024001 | 已完工程及设备保护
10 | 041201025001 | 既有建(构)筑物、设施保护
11 | 041201026001 | 按质论价
12 | 041201027001 | 建筑工人实名制
13 | 041201028001 | 特殊施工降效
14 | 041201029001 | 交通组织维护
15 | 041201030001 | 协管
专业措施项目
16 | 041201001001 | 脚手架
17 | 041201004001 | 施工排水
18 | 041201005001 | 施工降水
19 | 041201006001 | 围堰
20 | 041201007001 | 筑岛
21 | 041201008001 | 便道
本页小计 |  |  |  |  | -
注：措施项目清单费用构成详见本标准表E.3.2，大型机械进出场及安拆费用组成见本标准表E.3.4。
表E.3.1 措施项目清单计价表
工程名称：道路工程 |  |  | 标段： | 第2页 共2页
序号 | 项目编码 | 项目名称 | 工作内容 | 价格(元) | 备注
22 | 041201009001 | 便桥
23 | 041201012001 | 大型机械设备进出场及安拆
本页小计 |  |  |  |  | -
合 计 |  |  |  |  | -
注：措施项目清单费用构成详见本标准表E.3.2，大型机械进出场及安拆费用组成见本标准表E.3.4。

## 表E.4.1 其他项目清单计价表【道路工程】14.4
表E.4.1 其他项目清单计价表
工程名称：道路工程 |  |  | 标段： |  | 第1页 共1页
序号 | 项目名称 | 暂估(暂定) 金额(元) | 结算(确定) 金额(元) | 调整金额± (元) | 备注
1 | 暂列金额 |  |  |  | 详见本标准表E.4.2
2 | 专业工程暂估价 |  |  |  | 详见本标准表E.4.3
3 | 计日工 |  |  |  | 详见本标准表E.4.4
4 | 总承包服务费 |  |  |  | 详见本标准表E.4.5
5 | 合同中约定的其他项目
合 计 |  |  |  |  | -

## 表E.4.2 暂列金额明细表【道路工程】14.5
表E.4.2 暂列金额明细表
工程名称：道路工程 |  |  |  | 标段： |  |  | 第1页 共1页
序号 | 项目名称 | 计算基础 | 费率(%) | 暂定金额(元) | 确定金额(元) | 调整金额±(元) | 备注
1 | 合同价格调整暂列金额
2 | 未确定工程暂列金额
3 | 未确定服务暂列金额
4 | 未确定其他暂列金额
本页小计 |  | - | - |  |  |  | -
合 计 |  | - | - |  |  |  | -
注：1 本表由招标人填写“暂定金额”总额，采用费率计价方式计算暂定金额的，应分别填写“计算基础”“费率”，并计算填写“暂定金额”；采用总价计价方式计算暂定金额的，可直接填写“暂定金额”； 2 投标人应将上述暂定金额填写并计入投标总价； 3 结算时应按合同约定计算并填写“确定金额”。

## 表E.4.3 专业工程暂估价明细表【道路工程】14.6
表E.4.3 专业工程暂估价明细表
工程名称：道路工程 |  |  |  |  | 标段： |  |  | 第1页 共1页
序号 | 专业工程名称 | 暂估金额(元) |  |  | 确认金额(元) |  |  | 调整金额± (元) | 备注
|  | 不含税价格 | 增值税 | 含税价格 | 不含税价格 | 增值税 | 含税价格
|  | A₁ | B₁ | C₁ | A₂ | B₂ | C₂ | D=C₂-C₁
本页小计 | [8 empty] | -
合 计 | [8 empty] | -
注：本表“暂估金额”由招标人填写，投标人应将“暂估金额”填写并计入投标总价。结算时应按合同约定的价格填写“确认金额”。

## 表E.5.1 增值税计价表【道路工程】14.7
表E.5.1 增值税计价表
工程名称：道路工程 |  |  | 标段： |  | 第1页 共1页
序号 | 项目名称 | 计算基础说明 | 计算基础 | 税率(%) | 金额（元）
1 | 增值税 | 分部分项工程+措施项目+其他项目-专业工程暂估价-除税甲供材料和甲供设备费 |  | 9
合计