## 表B.1.1 招标工程量清单封面【徐州市铜山区20261.1
表B.1.1 招标工程量清单封面
徐州市铜山区2026年沿湖街道公益性公墓建设项目 |  | 工程
招标工程量清单
招 标 人： |  | （盖章）
2026年10月08日

## 表C.1.1 招标工程量清单扉页【徐州市铜山区20261.2
表C.1.1 招标工程量清单扉页
工程名称： | 徐州市铜山区2026年沿湖街道公益性公墓建设项目
标段名称： | 1
招 标 工 程 量 清 单
编 制 人： |  | (造价专业人员签字及盖章)
审 核 人： |  | (签字及盖章)
编 制 单 位： |  | (盖章)
法定代表人 或其授权人： |  | (签字或盖章)
招 标 人： |  | (盖章)
法定代表人 或其授权人： |  | (签字或盖章)
编 制 时 间： | 2026年10月08日

## 表E.1.1-1 工程项目汇总表【徐州市铜山区20261.3
表E.1.1-1 工程项目汇总表
工程名称：徐州市铜山区2026年沿湖街道公益性公墓建设项目 |  | 标段：1 |  | 第1页 共1页
序号 | 项目内容 | 金额(元) | 其中:(元)
|  |  | 专业工程暂估价 | 安全生产
1 | 室外工程
2 | 管理服务用房及公厕
3 | 墓穴工程
4 | 单阙大门
合 计
注：1 专业工程暂估价为已含税价格，在计算增值税计算基础时不应包含专业工程暂估价金额； 2 本表适用于以单项工程、单位工程等为工程量清单编制对象的工程。

## 表E.1.1-2 单项工程汇总表【室外工程】2.1
表E.1.1-2 单项工程汇总表
单项工程名称：室外工程 |  | 标段：1 |  | 第1页 共1页
序号 | 项目内容 | 金额(元) | 其中:(元)
|  |  | 专业工程暂估价 | 安全生产
1 | 大型土石方
2 | 道路工程
3 | 绿化
4 | 室外电气
5 | 雨污水工程
6 | 围墙-土建
合 计
注：1 专业工程暂估价为已含税价格，在计算增值税计算基础时不应包含专业工程暂估价金额； 2 本表适用于以单项工程、单位工程等为工程量清单编制对象的工程。

## 表E.1.1-3 单位工程汇总表【大型土石方】3.1
表E.1.1-3 单位工程汇总表
单位工程名称：大型土石方 | 标段：1 | 第1页 共1页
序号 | 项目内容 | 金额(元)
1 | 分部分项工程
1.1 | 房屋建筑与装饰工程
2 | 措施项目
2.1 | 其中：安全生产
3 | 其他项目
3.1 | 其中：暂列金额
3.2 | 其中：专业工程暂估价
3.3 | 其中：计日工
3.4 | 其中：总承包服务费
3.5 | 其中：合同中约定的其他项目
4 | 增值税
合 计
注：1 专业工程暂估价为已含税价格，在计算增值税计算基础时不应包含专业工程暂估价金额； 2 本表适用以单项工程、单位工程等为工程量清单编制对象的工程。

## 表E.2.1 分部分项工程项目清单计价表【大型土石方】3.2
表E.2.1 分部分项工程项目清单计价表
工程名称：大型土石方 |  |  |  | 标段：1 |  |  | 第1页 共1页
序号 | 项目编码 | 项目名称 | 项目特征描述 | 计量 单位 | 工程量 | 金额（元）
[6 empty] | 综合单价 | 合价 | 其中
材料暂估价
房屋建筑与装饰工程
1 | 010102007001 | 回填方 | 1.填方部位：正负零至-1米范围 2.材料品种：种植土回填 3.密实度：回填压实系数≥0.95 | m3 | 1964.11
2 | 010102007002 | 回填方 | 1.填方部位：-1m以下 2.材料品种：回填采用洁净惰性无机建筑垃圾,仅限废弃混凝土块、碎石、碎砖块、石材碎块、水泥砂浆块等硬质无机废料。 3.工程量为暂估量，结算时以现场实际签证量计入 | m3 | 5892.33
本页小计
合 计

## 表E.2.3 材料暂估单价及调整表【大型土石方】3.3
表E.2.3 材料暂估单价及调整表
工程名称：大型土石方 | [5 empty] | 标段：1 |  |  |  | 第1页 共1页
序号 | 材料名称 | 规格型号 | 计量 单位 | 暂估 |  |  | 确认 |  |  | 调整金额(元) | 备注
|  |  |  | 数量 | 单价(元) | 合价(元) | 数量 | 单价(元) | 合价(元)
|  |  |  | A₁ | B₁ | C₁ | A₂ | B₂ | C₂ | D=C₂-C₁
本页小计 | [6 empty] | - | - |  |  | -
合 计 | [6 empty] | - | - |  |  | -
注：本表可由招标人填写“暂估单价”栏，并在备注栏说明拟用暂估价材料的清单项目，投标人应将上述材料暂估单价计入工程量清单综合单价。

## 表E.3.1 措施项目清单计价表【大型土石方】3.4
表E.3.1 措施项目清单计价表
工程名称：大型土石方 |  |  | 标段：1 | 第1页 共1页
序号 | 项目编码 | 项目名称 | 工作内容 | 价格(元) | 备注
通用措施项目
1 | 011601009001 | 安全生产
2 | 011601007001 | 文明施工
3 | 011601008001 | 环境保护
4 | 011601006001 | 临时设施
5 | 011601010001 | 冬雨季施工增加
6 | 011601011001 | 夜间施工增加
7 | 011601012001 | 特殊地区施工增加
8 | 011601013001 | 二次搬运
9 | 011601014001 | 已完工程及设备保护
10 | 011601015001 | 既有建(构)筑物、设施保护
11 | 011601016001 | 按质论价
12 | 011601017001 | 建筑工人实名制
13 | 011601018001 | 特殊施工降效
14 | 011601019001 | 协管
专业措施项目
15 | 011601001001 | 脚手架
16 | 011601002001 | 垂直运输
17 | 011601004001 | 施工排水
18 | 011601005001 | 施工降水
19 | 011601003001 | 大型机械设备进出场及安拆
本页小计 |  |  |  |  | -
合 计 |  |  |  |  | -
注：措施项目清单费用构成详见本标准表E.3.2，大型机械进出场及安拆费用组成见本标准表E.3.4。

## 表E.4.1 其他项目清单计价表【大型土石方】3.5
表E.4.1 其他项目清单计价表
工程名称：大型土石方 |  |  | 标段：1 |  | 第1页 共1页
序号 | 项目名称 | 暂估(暂定) 金额(元) | 结算(确定) 金额(元) | 调整金额± (元) | 备注
1 | 暂列金额 |  |  |  | 详见本标准表E.4.2
2 | 专业工程暂估价 |  |  |  | 详见本标准表E.4.3
3 | 计日工 |  |  |  | 详见本标准表E.4.4
4 | 总承包服务费 |  |  |  | 详见本标准表E.4.5
5 | 合同中约定的其他项目
合 计 |  |  |  |  | -

## 表E.4.2 暂列金额明细表【大型土石方】3.6
表E.4.2 暂列金额明细表
工程名称：大型土石方 |  |  |  | 标段：1 |  |  | 第1页 共1页
序号 | 项目名称 | 计算基础 | 费率(%) | 暂定金额(元) | 确定金额(元) | 调整金额±(元) | 备注
1 | 合同价格调整暂列金额
2 | 未确定工程暂列金额
3 | 未确定服务暂列金额
4 | 未确定其他暂列金额
本页小计 |  | - | - |  |  |  | -
合 计 |  | - | - |  |  |  | -
注：1 本表由招标人填写“暂定金额”总额，采用费率计价方式计算暂定金额的，应分别填写“计算基础”“费率”，并计算填写“暂定金额”；采用总价计价方式计算暂定金额的，可直接填写“暂定金额”； 2 投标人应将上述暂定金额填写并计入投标总价； 3 结算时应按合同约定计算并填写“确定金额”。

## 表E.4.3 专业工程暂估价明细表【大型土石方】3.7
表E.4.3 专业工程暂估价明细表
工程名称：大型土石方 |  |  |  |  | 标段：1 |  |  | 第1页 共1页
序号 | 专业工程名称 | 暂估金额(元) |  |  | 确认金额(元) |  |  | 调整金额± (元) | 备注
|  | 不含税价格 | 增值税 | 含税价格 | 不含税价格 | 增值税 | 含税价格
|  | A₁ | B₁ | C₁ | A₂ | B₂ | C₂ | D=C₂-C₁
本页小计 | [8 empty] | -
合 计 | [8 empty] | -
注：本表“暂估金额”由招标人填写，投标人应将“暂估金额”填写并计入投标总价。结算时应按合同约定的价格填写“确认金额”。

## 表E.4.4 计日工表【大型土石方】3.8
表E.4.4 计日工表
工程名称：大型土石方 |  |  |  | 标段：1 |  | 第1页 共1页
编号 | 计日工名称 | 单位 | 暂定数量 | 实际数量 | 综合单价 （元） | 合价（元） |  | 调整金额± (元)
[6 empty] | 暂定 | 实际
[6 empty] | A₁ | A₂ | B=A₂-A₁
一 | 人工
人工小计
二 | 材料
材料小计
三 | 施工机具
施工机具小计
总计
注：1 本表计日工名称、暂定数量应由招标人填写。编制最高投标限价时，单价应由招标人按有关计价规定确定；编制投标报价时，单价应由投标人自主报价，并按暂定数量计算合价计入投标总价中。 2 工程结算时，应按发承包双方确认的实际数量计量合价。发承包双方确认的实际数量详见本标准表E.8.2。

## 表E.4.5 总承包服务费计价表【大型土石方】3.9
表E.4.5 总承包服务费计价表
工程名称：大型土石方 |  |  |  | 标段：1 |  |  | 第1页 共1页
序号 | 项目名称 | 计算基础 | 费率 (%) | 金额 (元) | 确认 计算基础 | 结算金额 (元) | 调整金额± (元) | 备注
|  | A₁ | B | C₁ | A₂ | C₂ | D=C₂-C₁
1 | 发包人提供材料
2 | 专业分包工程
3 | 直接发包的专业工程
本页小计 |  | - | - |  | - |  |  | -
合 计 |  | - | - |  | - |  |  | -
注：1 本表项目名称、服务内容应由招标人填写； 2 编制最高投标限价及投标报价时，采用费率计价方式计算总承包服务费的，应分别填写“计算基础A₁”“费率B”，并计算填写“金额C₁”，C₁=A₁×B；采用总价计价方式计算总承包服务费的，可直接填写“金额C₁”； 3 编制结算时，采用费率计价方式计算总承包服务费的，应填写“确认计算基础A₂”，并计算填写“结算金额C₂”，C₂=A₂×B；采用总价计价方式计算总承包服务费的，可直接填写“结算金额C₂”。

## 表E.4.6 直接发包的专业工程明细表【大型土石方】3.10
表E.4.6 直接发包的专业工程明细表
工程名称：大型土石方 | 标段：1 | 第1页 共1页
序号 | 直接发包的专业工程名称 | 备注
注：本表应由招标人填写，用于计算直接发包的专业工程总承包服务费。

## 表E.5.1 增值税计价表【大型土石方】3.11
表E.5.1 增值税计价表
工程名称：大型土石方 |  |  | 标段：1 |  | 第1页 共1页
序号 | 项目名称 | 计算基础说明 | 计算基础 | 税率(%) | 金额（元）
1 | 增值税 | 分部分项工程+措施项目+其他项目-专业工程暂估价-除税甲供材料和甲供设备费 |  | 9
合计

## 表E.1.1-3 单位工程汇总表【道路工程】4.1
表E.1.1-3 单位工程汇总表
单位工程名称：道路工程 | 标段：1 | 第1页 共1页
序号 | 项目内容 | 金额(元)
1 | 分部分项工程
1.1 | 市政工程
2 | 措施项目
2.1 | 其中：安全生产
3 | 其他项目
3.1 | 其中：暂列金额
3.2 | 其中：专业工程暂估价
3.3 | 其中：计日工
3.4 | 其中：总承包服务费
3.5 | 其中：合同中约定的其他项目
4 | 增值税
合 计
注：1 专业工程暂估价为已含税价格，在计算增值税计算基础时不应包含专业工程暂估价金额； 2 本表适用以单项工程、单位工程等为工程量清单编制对象的工程。

## 表E.2.1 分部分项工程项目清单计价表【道路工程】4.2
表E.2.1 分部分项工程项目清单计价表
工程名称：道路工程 |  |  |  | 标段：1 |  |  | 第1页 共1页
序号 | 项目编码 | 项目名称 | 项目特征描述 | 计量 单位 | 工程量 | 金额（元）
[6 empty] | 综合单价 | 合价 | 其中
材料暂估价
市政工程
1 | 040204001001 | 人行道块料铺设 | 1、60厚透水砖 2、30厚1：3干硬水泥砂浆结合层 3、100厚C20混凝土垫层 4、100厚碎石垫层 5、夯实后回填土 | m2 | 670.03
2 | 040204001002 | 人行道块料铺设 | 1、300*600*60厚仿石材pc砖 2、30厚1：3干硬水泥砂浆结合层 3、100厚C20混凝土垫层 4、100厚碎石垫层 5、夯实后回填土 | m2 | 269.31
本页小计
合 计

## 表E.2.3 材料暂估单价及调整表【道路工程】4.3
表E.2.3 材料暂估单价及调整表
工程名称：道路工程 | [5 empty] | 标段：1 |  |  |  | 第1页 共1页
序号 | 材料名称 | 规格型号 | 计量 单位 | 暂估 |  |  | 确认 |  |  | 调整金额(元) | 备注
|  |  |  | 数量 | 单价(元) | 合价(元) | 数量 | 单价(元) | 合价(元)
|  |  |  | A₁ | B₁ | C₁ | A₂ | B₂ | C₂ | D=C₂-C₁
本页小计 | [6 empty] | - | - |  |  | -
合 计 | [6 empty] | - | - |  |  | -
注：本表可由招标人填写“暂估单价”栏，并在备注栏说明拟用暂估价材料的清单项目，投标人应将上述材料暂估单价计入工程量清单综合单价。

## 表E.3.1 措施项目清单计价表【道路工程】4.4
表E.3.1 措施项目清单计价表
工程名称：道路工程 |  |  | 标段：1 | 第1页 共2页
序号 | 项目编码 | 项目名称 | 工作内容 | 价格(元) | 备注
通用措施项目
1 | 041201019001 | 安全生产
2 | 041201017001 | 文明施工
3 | 041201018001 | 环境保护
4 | 041201016001 | 临时设施
5 | 041201020001 | 冬雨季施工增加
6 | 041201021001 | 夜间施工增加
7 | 041201022001 | 特殊地区施工增加
8 | 041201023001 | 二次搬运
9 | 041201024001 | 已完工程及设备保护
10 | 041201025001 | 既有建(构)筑物、设施保护
11 | 041201026001 | 按质论价
12 | 041201027001 | 建筑工人实名制
13 | 041201028001 | 特殊施工降效
14 | 041201029001 | 交通组织维护
15 | 041201030001 | 协管
专业措施项目
16 | 041201001001 | 脚手架
17 | 041201004001 | 施工排水
18 | 041201005001 | 施工降水
19 | 041201006001 | 围堰
20 | 041201007001 | 筑岛
21 | 041201008001 | 便道
本页小计 |  |  |  |  | -
注：措施项目清单费用构成详见本标准表E.3.2，大型机械进出场及安拆费用组成见本标准表E.3.4。
表E.3.1 措施项目清单计价表
工程名称：道路工程 |  |  | 标段：1 | 第2页 共2页
序号 | 项目编码 | 项目名称 | 工作内容 | 价格(元) | 备注
22 | 041201009001 | 便桥
23 | 041201012001 | 大型机械设备进出场及安拆
本页小计 |  |  |  |  | -
合 计 |  |  |  |  | -
注：措施项目清单费用构成详见本标准表E.3.2，大型机械进出场及安拆费用组成见本标准表E.3.4。

## 表E.4.1 其他项目清单计价表【道路工程】4.5
表E.4.1 其他项目清单计价表
工程名称：道路工程 |  |  | 标段：1 |  | 第1页 共1页
序号 | 项目名称 | 暂估(暂定) 金额(元) | 结算(确定) 金额(元) | 调整金额± (元) | 备注
1 | 暂列金额 |  |  |  | 详见本标准表E.4.2
2 | 专业工程暂估价 |  |  |  | 详见本标准表E.4.3
3 | 计日工 |  |  |  | 详见本标准表E.4.4
4 | 总承包服务费 |  |  |  | 详见本标准表E.4.5
5 | 合同中约定的其他项目
合 计 |  |  |  |  | -

## 表E.4.2 暂列金额明细表【道路工程】4.6
表E.4.2 暂列金额明细表
工程名称：道路工程 |  |  |  | 标段：1 |  |  | 第1页 共1页
序号 | 项目名称 | 计算基础 | 费率(%) | 暂定金额(元) | 确定金额(元) | 调整金额±(元) | 备注
1 | 合同价格调整暂列金额
2 | 未确定工程暂列金额
3 | 未确定服务暂列金额
4 | 未确定其他暂列金额
本页小计 |  | - | - |  |  |  | -
合 计 |  | - | - |  |  |  | -
注：1 本表由招标人填写“暂定金额”总额，采用费率计价方式计算暂定金额的，应分别填写“计算基础”“费率”，并计算填写“暂定金额”；采用总价计价方式计算暂定金额的，可直接填写“暂定金额”； 2 投标人应将上述暂定金额填写并计入投标总价； 3 结算时应按合同约定计算并填写“确定金额”。

## 表E.4.3 专业工程暂估价明细表【道路工程】4.7
表E.4.3 专业工程暂估价明细表
工程名称：道路工程 |  |  |  |  | 标段：1 |  |  | 第1页 共1页
序号 | 专业工程名称 | 暂估金额(元) |  |  | 确认金额(元) |  |  | 调整金额± (元) | 备注
|  | 不含税价格 | 增值税 | 含税价格 | 不含税价格 | 增值税 | 含税价格
|  | A₁ | B₁ | C₁ | A₂ | B₂ | C₂ | D=C₂-C₁
本页小计 | [8 empty] | -
合 计 | [8 empty] | -
注：本表“暂估金额”由招标人填写，投标人应将“暂估金额”填写并计入投标总价。结算时应按合同约定的价格填写“确认金额”。

## 表E.4.4 计日工表【道路工程】4.8
表E.4.4 计日工表
工程名称：道路工程 |  |  |  | 标段：1 |  | 第1页 共1页
编号 | 计日工名称 | 单位 | 暂定数量 | 实际数量 | 综合单价 （元） | 合价（元） |  | 调整金额± (元)
[6 empty] | 暂定 | 实际
[6 empty] | A₁ | A₂ | B=A₂-A₁
一 | 人工
人工小计
二 | 材料
材料小计
三 | 施工机具
施工机具小计
总计
注：1 本表计日工名称、暂定数量应由招标人填写。编制最高投标限价时，单价应由招标人按有关计价规定确定；编制投标报价时，单价应由投标人自主报价，并按暂定数量计算合价计入投标总价中。 2 工程结算时，应按发承包双方确认的实际数量计量合价。发承包双方确认的实际数量详见本标准表E.8.2。

## 表E.4.5 总承包服务费计价表【道路工程】4.9
表E.4.5 总承包服务费计价表
工程名称：道路工程 |  |  |  | 标段：1 |  |  | 第1页 共1页
序号 | 项目名称 | 计算基础 | 费率 (%) | 金额 (元) | 确认 计算基础 | 结算金额 (元) | 调整金额± (元) | 备注
|  | A₁ | B | C₁ | A₂ | C₂ | D=C₂-C₁
1 | 发包人提供材料
2 | 专业分包工程
3 | 直接发包的专业工程
本页小计 |  | - | - |  | - |  |  | -
合 计 |  | - | - |  | - |  |  | -
注：1 本表项目名称、服务内容应由招标人填写； 2 编制最高投标限价及投标报价时，采用费率计价方式计算总承包服务费的，应分别填写“计算基础A₁”“费率B”，并计算填写“金额C₁”，C₁=A₁×B；采用总价计价方式计算总承包服务费的，可直接填写“金额C₁”； 3 编制结算时，采用费率计价方式计算总承包服务费的，应填写“确认计算基础A₂”，并计算填写“结算金额C₂”，C₂=A₂×B；采用总价计价方式计算总承包服务费的，可直接填写“结算金额C₂”。

## 表E.4.6 直接发包的专业工程明细表【道路工程】4.10
表E.4.6 直接发包的专业工程明细表
工程名称：道路工程 | 标段：1 | 第1页 共1页
序号 | 直接发包的专业工程名称 | 备注
注：本表应由招标人填写，用于计算直接发包的专业工程总承包服务费。

## 表E.5.1 增值税计价表【道路工程】4.11
表E.5.1 增值税计价表
工程名称：道路工程 |  |  | 标段：1 |  | 第1页 共1页
序号 | 项目名称 | 计算基础说明 | 计算基础 | 税率(%) | 金额（元）
1 | 增值税 | 分部分项工程+措施项目+其他项目-专业工程暂估价-除税甲供材料和甲供设备费 |  | 9
合计

## 表E.1.1-3 单位工程汇总表【绿化】5.1
表E.1.1-3 单位工程汇总表
单位工程名称：绿化 | 标段：1 | 第1页 共1页
序号 | 项目内容 | 金额(元)
1 | 分部分项工程
1.1 | 园林绿化工程
2 | 措施项目
2.1 | 其中：安全生产
3 | 其他项目
3.1 | 其中：暂列金额
3.2 | 其中：专业工程暂估价
3.3 | 其中：计日工
3.4 | 其中：总承包服务费
3.5 | 其中：合同中约定的其他项目
4 | 增值税
合 计
注：1 专业工程暂估价为已含税价格，在计算增值税计算基础时不应包含专业工程暂估价金额； 2 本表适用以单项工程、单位工程等为工程量清单编制对象的工程。

## 表E.2.1 分部分项工程项目清单计价表【绿化】5.2
表E.2.1 分部分项工程项目清单计价表
工程名称：绿化 |  |  |  | 标段：1 |  |  | 第1页 共4页
序号 | 项目编码 | 项目名称 | 项目特征描述 | 计量 单位 | 工程量 | 金额（元）
[6 empty] | 综合单价 | 合价 | 其中
材料暂估价
园林绿化工程
1 | 050103001001 | 栽植乔木 | 1.种类：雪松 2.胸径：全冠种植 3.株高：200-300cm 4.冠径：180-200cm 5.养护：三级养护1年 6.树棍三脚桩 | 株 | 10
2 | 050103001002 | 栽植乔木 | 1.种类：龙柏 2.胸径：全冠苗,树形优美 3.株高：150-180cm 4.冠径：100-120cm 5.养护：三级养护1年 6.树棍扁担桩 | 株 | 225
3 | 050103002001 | 栽植单株灌木 | 1.种类：小龙柏 2.胸径：D10mm，全冠苗,树形优美 3.株高：70-100cm 4.冠径：30-35cm 5.养护：三级养护1年 | 株 | 62
本页小计
表E.2.1 分部分项工程项目清单计价表
工程名称：绿化 |  |  |  | 标段：1 |  |  | 第2页 共4页
序号 | 项目编码 | 项目名称 | 项目特征描述 | 计量 单位 | 工程量 | 金额（元）
[6 empty] | 综合单价 | 合价 | 其中
材料暂估价
4 | 050103002002 | 栽植单株灌木 | 1.种类：紫叶小檗 2.胸径：修剪后的规格,形好密实,不脱角 3.株高：130-150cm 4.冠径：130-150cm 5.养护：三级养护1年 | 株 | 27
5 | 050103002003 | 栽植单株灌木 | 1.种类：金森女贞 2.胸径：修剪后的规格,形好密实,不脱角 3.株高：130-150cm 4.冠径：130-150cm 5.养护：三级养护1年 | 株 | 60
6 | 050103002004 | 栽植单株灌木 | 1.种类：黄杨球 2.胸径：修剪后的规格,形好密实,不脱角 3.株高：120-150cm 4.冠径：120-150cm 5.养护：三级养护1年 | 株 | 18
本页小计
表E.2.1 分部分项工程项目清单计价表
工程名称：绿化 |  |  |  | 标段：1 |  |  | 第3页 共4页
序号 | 项目编码 | 项目名称 | 项目特征描述 | 计量 单位 | 工程量 | 金额（元）
[6 empty] | 综合单价 | 合价 | 其中
材料暂估价
7 | 050103003001 | 片植灌木 | 1.种类：大叶黄杨 2.株高：30-35 3.冠径：15 4.单位面积株数：42株/m2 5.养护：三级养护1年 | m2 | 20
8 | 050103003002 | 片植灌木 | 1.种类：小叶黄杨 2.株高：25-30 3.冠径：15 4.单位面积株数：42株/m2 5.养护：三级养护1年 | m2 | 40
9 | 050103003003 | 片植灌木 | 1.种类：小叶女贞 2.株高：30-35 3.冠径：20 4.单位面积株数：36株/m2 5.养护：三级养护1年 | m2 | 15
10 | 050103003004 | 片植灌木 | 1.种类：紫叶小檗 2.株高：30-35 3.冠径：20 4.单位面积株数：36株/m2 5.养护：三级养护1年 | m2 | 15
本页小计
表E.2.1 分部分项工程项目清单计价表
工程名称：绿化 |  |  |  | 标段：1 |  |  | 第4页 共4页
序号 | 项目编码 | 项目名称 | 项目特征描述 | 计量 单位 | 工程量 | 金额（元）
[6 empty] | 综合单价 | 合价 | 其中
材料暂估价
11 | 050103003005 | 片植灌木 | 1.种类：铺地龙柏 2.株高：30-35 3.冠径：30 4.单位面积株数：36株/m2 5.养护：三级养护2年 | m2 | 80
12 | 050103015001 | 铺种草皮 | 1.草皮种类：韩国草 2.铺种方式：满铺 3.养护：三级养护1年 | m2 | 600
13 | 050103015002 | 铺种草皮 | 1.草皮种类：天堂草 2.铺种方式：满铺 3.养护：三级养护1年 4.场地细平、压实,垫3CM细砂,铺后滚压，10月追播黑麦草,10克/每平方。 | m2 | 2200
本页小计
合 计

## 表E.2.3 材料暂估单价及调整表【绿化】5.3
表E.2.3 材料暂估单价及调整表
工程名称：绿化 | [5 empty] | 标段：1 |  |  |  | 第1页 共1页
序号 | 材料名称 | 规格型号 | 计量 单位 | 暂估 |  |  | 确认 |  |  | 调整金额(元) | 备注
|  |  |  | 数量 | 单价(元) | 合价(元) | 数量 | 单价(元) | 合价(元)
|  |  |  | A₁ | B₁ | C₁ | A₂ | B₂ | C₂ | D=C₂-C₁
本页小计 | [6 empty] | - | - |  |  | -
合 计 | [6 empty] | - | - |  |  | -
注：本表可由招标人填写“暂估单价”栏，并在备注栏说明拟用暂估价材料的清单项目，投标人应将上述材料暂估单价计入工程量清单综合单价。

## 表E.3.1 措施项目清单计价表【绿化】5.4
表E.3.1 措施项目清单计价表
工程名称：绿化 |  |  | 标段：1 | 第1页 共1页
序号 | 项目编码 | 项目名称 | 工作内容 | 价格(元) | 备注
通用措施项目
1 | 050406004001 | 安全生产
2 | 050406002001 | 文明施工
3 | 050406003001 | 环境保护
4 | 050406001001 | 临时设施
5 | 050406005001 | 冬雨季施工
6 | 050406006001 | 夜间施工
7 | 050406007001 | 特殊地区施工增加
8 | 050406008001 | 二次搬运
9 | 050406009001 | 已完工程及设备保护
10 | 050406010001 | 既有建(构)筑物、设施保护
11 | 050406011001 | 按质论价
12 | 050406012001 | 建筑工人实名制
13 | 050406013001 | 特殊施工降效
14 | 050406014001 | 协管
专业措施项目
15 | 050401001001 | 脚手架
16 | 050402001001 | 植物养护
17 | 050405002001 | 排水
18 | 050405001001 | 围堰
19 | 050404002001 | 大型机械设备进出场及安拆
本页小计 |  |  |  |  | -
合 计 |  |  |  |  | -
注：措施项目清单费用构成详见本标准表E.3.2，大型机械进出场及安拆费用组成见本标准表E.3.4。

## 表E.4.1 其他项目清单计价表【绿化】5.5
表E.4.1 其他项目清单计价表
工程名称：绿化 |  |  | 标段：1 |  | 第1页 共1页
序号 | 项目名称 | 暂估(暂定) 金额(元) | 结算(确定) 金额(元) | 调整金额± (元) | 备注
1 | 暂列金额 |  |  |  | 详见本标准表E.4.2
2 | 专业工程暂估价 |  |  |  | 详见本标准表E.4.3
3 | 计日工 |  |  |  | 详见本标准表E.4.4
4 | 总承包服务费 |  |  |  | 详见本标准表E.4.5
5 | 合同中约定的其他项目
合 计 |  |  |  |  | -

## 表E.4.2 暂列金额明细表【绿化】5.6
表E.4.2 暂列金额明细表
工程名称：绿化 |  |  |  | 标段：1 |  |  | 第1页 共1页
序号 | 项目名称 | 计算基础 | 费率(%) | 暂定金额(元) | 确定金额(元) | 调整金额±(元) | 备注
1 | 合同价格调整暂列金额
2 | 未确定工程暂列金额
3 | 未确定服务暂列金额
4 | 未确定其他暂列金额
本页小计 |  | - | - |  |  |  | -
合 计 |  | - | - |  |  |  | -
注：1 本表由招标人填写“暂定金额”总额，采用费率计价方式计算暂定金额的，应分别填写“计算基础”“费率”，并计算填写“暂定金额”；采用总价计价方式计算暂定金额的，可直接填写“暂定金额”； 2 投标人应将上述暂定金额填写并计入投标总价； 3 结算时应按合同约定计算并填写“确定金额”。

## 表E.4.3 专业工程暂估价明细表【绿化】5.7
表E.4.3 专业工程暂估价明细表
工程名称：绿化 |  |  |  |  | 标段：1 |  |  | 第1页 共1页
序号 | 专业工程名称 | 暂估金额(元) |  |  | 确认金额(元) |  |  | 调整金额± (元) | 备注
|  | 不含税价格 | 增值税 | 含税价格 | 不含税价格 | 增值税 | 含税价格
|  | A₁ | B₁ | C₁ | A₂ | B₂ | C₂ | D=C₂-C₁
本页小计 | [8 empty] | -
合 计 | [8 empty] | -
注：本表“暂估金额”由招标人填写，投标人应将“暂估金额”填写并计入投标总价。结算时应按合同约定的价格填写“确认金额”。

## 表E.4.4 计日工表【绿化】5.8
表E.4.4 计日工表
工程名称：绿化 |  |  |  | 标段：1 |  | 第1页 共1页
编号 | 计日工名称 | 单位 | 暂定数量 | 实际数量 | 综合单价 （元） | 合价（元） |  | 调整金额± (元)
[6 empty] | 暂定 | 实际
[6 empty] | A₁ | A₂ | B=A₂-A₁
一 | 人工
人工小计
二 | 材料
材料小计
三 | 施工机具
施工机具小计
总计
注：1 本表计日工名称、暂定数量应由招标人填写。编制最高投标限价时，单价应由招标人按有关计价规定确定；编制投标报价时，单价应由投标人自主报价，并按暂定数量计算合价计入投标总价中。 2 工程结算时，应按发承包双方确认的实际数量计量合价。发承包双方确认的实际数量详见本标准表E.8.2。

## 表E.4.5 总承包服务费计价表【绿化】5.9
表E.4.5 总承包服务费计价表
工程名称：绿化 |  |  |  | 标段：1 |  |  | 第1页 共1页
序号 | 项目名称 | 计算基础 | 费率 (%) | 金额 (元) | 确认 计算基础 | 结算金额 (元) | 调整金额± (元) | 备注
|  | A₁ | B | C₁ | A₂ | C₂ | D=C₂-C₁
1 | 发包人提供材料
2 | 专业分包工程
3 | 直接发包的专业工程
本页小计 |  | - | - |  | - |  |  | -
合 计 |  | - | - |  | - |  |  | -
注：1 本表项目名称、服务内容应由招标人填写； 2 编制最高投标限价及投标报价时，采用费率计价方式计算总承包服务费的，应分别填写“计算基础A₁”“费率B”，并计算填写“金额C₁”，C₁=A₁×B；采用总价计价方式计算总承包服务费的，可直接填写“金额C₁”； 3 编制结算时，采用费率计价方式计算总承包服务费的，应填写“确认计算基础A₂”，并计算填写“结算金额C₂”，C₂=A₂×B；采用总价计价方式计算总承包服务费的，可直接填写“结算金额C₂”。

## 表E.4.6 直接发包的专业工程明细表【绿化】5.10
表E.4.6 直接发包的专业工程明细表
工程名称：绿化 | 标段：1 | 第1页 共1页
序号 | 直接发包的专业工程名称 | 备注
注：本表应由招标人填写，用于计算直接发包的专业工程总承包服务费。

## 表E.5.1 增值税计价表【绿化】5.11
表E.5.1 增值税计价表
工程名称：绿化 |  |  | 标段：1 |  | 第1页 共1页
序号 | 项目名称 | 计算基础说明 | 计算基础 | 税率(%) | 金额（元）
1 | 增值税 | 分部分项工程+措施项目+其他项目-专业工程暂估价-除税甲供材料和甲供设备费 |  | 9
合计

## 表E.1.1-3 单位工程汇总表【室外电气】6.1
表E.1.1-3 单位工程汇总表
单位工程名称：室外电气 | 标段：1 | 第1页 共1页
序号 | 项目内容 | 金额(元)
1 | 分部分项工程
1.1 | 通用安装工程
2 | 措施项目
2.1 | 其中：安全生产
3 | 其他项目
3.1 | 其中：暂列金额
3.2 | 其中：专业工程暂估价
3.3 | 其中：计日工
3.4 | 其中：总承包服务费
3.5 | 其中：合同中约定的其他项目
4 | 增值税
合 计
注：1 专业工程暂估价为已含税价格，在计算增值税计算基础时不应包含专业工程暂估价金额； 2 本表适用以单项工程、单位工程等为工程量清单编制对象的工程。

## 表E.2.1 分部分项工程项目清单计价表【室外电气】6.2
表E.2.1 分部分项工程项目清单计价表
工程名称：室外电气 |  |  |  | 标段：1 |  |  | 第1页 共4页
序号 | 项目编码 | 项目名称 | 项目特征描述 | 计量 单位 | 工程量 | 金额（元）
[6 empty] | 综合单价 | 合价 | 其中
材料暂估价
通用安装工程
安防监控系统
1 | 030501015001 | 交换机 | 1.名称：核心交换机 2.满足设计图纸和工程招标技术要求 | 台 | 1
2 | 030501019001 | 服务器 | 1.名称：OLT 2.满足设计图纸和工程招标技术要求 | 台 | 1
3 | 030502008001 | 配线架 | 1.名称：24口ODF光纤配线架 2.满足设计图纸和工程招标技术要求 | 架 | 2
4 | 030501019002 | 服务器 | 1、名称：服务器设备、存储硬盘、监控显示屏、电视墙等其他设备 2.满足设计图纸和工程招标技术要求 | 台 | 1
5 | 030501015002 | 交换机 | 1、名称：光交箱 2、满足设计图纸和工程招标技术要求 | 台 | 2
6 | 030502013001 | 光缆终端盒 | 1、名称：4口金属光纤熔接盘 2、满足设计图纸和工程招标技术要求 | 个 | 7
本页小计
表E.2.1 分部分项工程项目清单计价表
工程名称：室外电气 |  |  |  | 标段：1 |  |  | 第2页 共4页
序号 | 项目编码 | 项目名称 | 项目特征描述 | 计量 单位 | 工程量 | 金额（元）
[6 empty] | 综合单价 | 合价 | 其中
材料暂估价
7 | 030502001001 | 光缆分纤箱、光缆交接箱、分线接线箱 | 1、名称：室外防水弱电箱 2、满足设计图纸和工程招标技术要求 | 台 | 7
8 | 030406002001 | EPS、UPS电源 | 1、名称：UPS 2、满足设计图纸和工程招标技术电源 | 套 | 1
9 | 030506010001 | 监控摄像设备 | 1.名称：枪式摄像机 2.满足设计图纸和工程招标技术要求 | 台 | 13
10 | 030506010002 | 监控摄像设备 | 1.名称：球形摄像机 2.满足设计图纸和工程招标技术要求 | 台 | 3
11 | 030410009001 | 智能防雷装置 | 1.名称：二合一防雷器 2.满足设计图纸和工程招标技术要求 | 套 | 16
12 | 030413010001 | 小区路灯 | 1.名称：室外设备立杆 2.规格：3.5m 3.灯杆材质、规格：不锈钢 4.满足设计图纸和工程招标技术要求 | 套 | 7
本页小计
表E.2.1 分部分项工程项目清单计价表
工程名称：室外电气 |  |  |  | 标段：1 |  |  | 第3页 共4页
序号 | 项目编码 | 项目名称 | 项目特征描述 | 计量 单位 | 工程量 | 金额（元）
[6 empty] | 综合单价 | 合价 | 其中
材料暂估价
13 | 030413010002 | 小区路灯 | 1.名称：太阳能路灯 2.灯具类型：LED 100W 3.灯杆材质、规格：高度业主确定 4.满足设计图纸和工程招标技术要求 | 套 | 9
14 | 030502007001 | 跳线、跳纤 | 1、名称：LC单模双芯跳线 2、、满足设计图纸和工程招标技术要求 | 条 | 96
15 | 030502012001 | 光纤接续 | 1、名称：光纤熔接 2、满足设计图纸和工程招标技术要求 | 芯 | 152
16 | 030502019001 | 光纤测试 | 1、名称：光纤链路测试 2、满足设计图纸和工程招标技术要求 | 链路 | 28
17 | 030502005001 | 光缆 | 1、名称：室外24芯单模光缆 2、满足设计图纸和工程招标技术要求 | m | 50
18 | 030502005002 | 光缆 | 1、名称：室外4芯单模光缆 2、满足设计图纸和工程招标技术要求 | m | 405
本页小计
表E.2.1 分部分项工程项目清单计价表
工程名称：室外电气 |  |  |  | 标段：1 |  |  | 第4页 共4页
序号 | 项目编码 | 项目名称 | 项目特征描述 | 计量 单位 | 工程量 | 金额（元）
[6 empty] | 综合单价 | 合价 | 其中
材料暂估价
19 | 030502003001 | 双绞线缆 | 1、名称：六类网线 2、规格：Cat6非屏蔽双绞线 3、满足设计图纸和工程招标技术要求 | m | 48
20 | 030412004001 | 配线 | 1.名称：电源线 2.规格：RVV2*1.5 3.满足设计图纸和工程招标技术要求 | m | 251
21 | 030506021001 | 安全防范系统调试及试运行 | 1、名称：监控系统调试、试运行 2、满足设计图纸和工程招标技术要求 | 系统 | 1
22 | 040804001001 | 配管 | 1.材质：PE 2.规格：100 3.配置形式：埋地敷设 | m | 433.6
23 | 010102002001 | 挖沟槽土方 | 1.土类别：三类 2.开挖深度：1.5米以内 | m3 | 182.1
24 | 010102007001 | 回填方 | 原土回填 | m3 | 182.1
25 | 040205001001 | 人(手)孔井 | 1.手孔井 2.规格尺寸：400*600*700 | 座 | 9
本页小计
合 计

## 表E.2.3 材料暂估单价及调整表【室外电气】6.3
表E.2.3 材料暂估单价及调整表
工程名称：室外电气 | [5 empty] | 标段：1 |  |  |  | 第1页 共1页
序号 | 材料名称 | 规格型号 | 计量 单位 | 暂估 |  |  | 确认 |  |  | 调整金额(元) | 备注
|  |  |  | 数量 | 单价(元) | 合价(元) | 数量 | 单价(元) | 合价(元)
|  |  |  | A₁ | B₁ | C₁ | A₂ | B₂ | C₂ | D=C₂-C₁
1 | 服务器设备、存储硬盘、监控显示屏、电视墙等其他设备 |  | 台 |  | 20000
2 | 球形摄像机 |  | 台 |  | 1200
3 | 光交箱 |  | 台 |  | 1000
4 | 核心交换机 |  | 台 |  | 1500
5 | 二合一防雷器 |  | 套 |  | 95
6 | UPS |  | 套 |  | 8000
7 | 枪式摄像机 |  | 台 |  | 250
8 | OLT |  | 台 |  | 8000
9 | 太阳能路灯 |  | 套 |  | 850
本页小计 | [6 empty] | - | - |  |  | -
合 计 | [6 empty] | - | - |  |  | -
注：本表可由招标人填写“暂估单价”栏，并在备注栏说明拟用暂估价材料的清单项目，投标人应将上述材料暂估单价计入工程量清单综合单价。

## 表E.3.1 措施项目清单计价表【室外电气】6.4
表E.3.1 措施项目清单计价表
工程名称：室外电气 |  |  | 标段：1 | 第1页 共1页
序号 | 项目编码 | 项目名称 | 工作内容 | 价格(元) | 备注
通用措施项目
1 | 031401009001 | 安全生产
2 | 031401010001 | 文明施工
3 | 031401011001 | 环境保护
4 | 031401012001 | 临时设施
5 | 031401021001 | 冬雨季施工增加
6 | 031401020001 | 夜间施工增加
7 | 031401017001 | 特殊地区施工增加
8 | 031401013001 | 二次搬运
9 | 031401015001 | 已完工程及设备保护
10 | 031401014001 | 既有建(构)筑物、设施保护
11 | 031401023001 | 按质论价
12 | 031401024001 | 建筑工人实名制
13 | 031401025001 | 特殊施工降效
14 | 031401026001 | 协管
专业措施项目
15 | 031401001001 | 脚手架
16 | 031401018001 | 安装与生产运行同时进行施工防护
17 | 031401019001 | 有害身体健康环境中施工防护
18 | 031401002001 | 大型机械设备进出场及安拆
本页小计 |  |  |  |  | -
合 计 |  |  |  |  | -
注：措施项目清单费用构成详见本标准表E.3.2，大型机械进出场及安拆费用组成见本标准表E.3.4。

## 表E.4.1 其他项目清单计价表【室外电气】6.5
表E.4.1 其他项目清单计价表
工程名称：室外电气 |  |  | 标段：1 |  | 第1页 共1页
序号 | 项目名称 | 暂估(暂定) 金额(元) | 结算(确定) 金额(元) | 调整金额± (元) | 备注
1 | 暂列金额 |  |  |  | 详见本标准表E.4.2
2 | 专业工程暂估价 |  |  |  | 详见本标准表E.4.3
3 | 计日工 |  |  |  | 详见本标准表E.4.4
4 | 总承包服务费 |  |  |  | 详见本标准表E.4.5
5 | 合同中约定的其他项目
合 计 |  |  |  |  | -

## 表E.4.2 暂列金额明细表【室外电气】6.6
表E.4.2 暂列金额明细表
工程名称：室外电气 |  |  |  | 标段：1 |  |  | 第1页 共1页
序号 | 项目名称 | 计算基础 | 费率(%) | 暂定金额(元) | 确定金额(元) | 调整金额±(元) | 备注
1 | 合同价格调整暂列金额
2 | 未确定工程暂列金额
3 | 未确定服务暂列金额
4 | 未确定其他暂列金额
本页小计 |  | - | - |  |  |  | -
合 计 |  | - | - |  |  |  | -
注：1 本表由招标人填写“暂定金额”总额，采用费率计价方式计算暂定金额的，应分别填写“计算基础”“费率”，并计算填写“暂定金额”；采用总价计价方式计算暂定金额的，可直接填写“暂定金额”； 2 投标人应将上述暂定金额填写并计入投标总价； 3 结算时应按合同约定计算并填写“确定金额”。

## 表E.4.3 专业工程暂估价明细表【室外电气】6.7
表E.4.3 专业工程暂估价明细表
工程名称：室外电气 |  |  |  |  | 标段：1 |  |  | 第1页 共1页
序号 | 专业工程名称 | 暂估金额(元) |  |  | 确认金额(元) |  |  | 调整金额± (元) | 备注
|  | 不含税价格 | 增值税 | 含税价格 | 不含税价格 | 增值税 | 含税价格
|  | A₁ | B₁ | C₁ | A₂ | B₂ | C₂ | D=C₂-C₁
本页小计 | [8 empty] | -
合 计 | [8 empty] | -
注：本表“暂估金额”由招标人填写，投标人应将“暂估金额”填写并计入投标总价。结算时应按合同约定的价格填写“确认金额”。

## 表E.4.4 计日工表【室外电气】6.8
表E.4.4 计日工表
工程名称：室外电气 |  |  |  | 标段：1 |  | 第1页 共1页
编号 | 计日工名称 | 单位 | 暂定数量 | 实际数量 | 综合单价 （元） | 合价（元） |  | 调整金额± (元)
[6 empty] | 暂定 | 实际
[6 empty] | A₁ | A₂ | B=A₂-A₁
一 | 人工
人工小计
二 | 材料
材料小计
三 | 施工机具
施工机具小计
总计
注：1 本表计日工名称、暂定数量应由招标人填写。编制最高投标限价时，单价应由招标人按有关计价规定确定；编制投标报价时，单价应由投标人自主报价，并按暂定数量计算合价计入投标总价中。 2 工程结算时，应按发承包双方确认的实际数量计量合价。发承包双方确认的实际数量详见本标准表E.8.2。

## 表E.4.5 总承包服务费计价表【室外电气】6.9
表E.4.5 总承包服务费计价表
工程名称：室外电气 |  |  |  | 标段：1 |  |  | 第1页 共1页
序号 | 项目名称 | 计算基础 | 费率 (%) | 金额 (元) | 确认 计算基础 | 结算金额 (元) | 调整金额± (元) | 备注
|  | A₁ | B | C₁ | A₂ | C₂ | D=C₂-C₁
1 | 发包人提供材料
2 | 专业分包工程
3 | 直接发包的专业工程
本页小计 |  | - | - |  | - |  |  | -
合 计 |  | - | - |  | - |  |  | -
注：1 本表项目名称、服务内容应由招标人填写； 2 编制最高投标限价及投标报价时，采用费率计价方式计算总承包服务费的，应分别填写“计算基础A₁”“费率B”，并计算填写“金额C₁”，C₁=A₁×B；采用总价计价方式计算总承包服务费的，可直接填写“金额C₁”； 3 编制结算时，采用费率计价方式计算总承包服务费的，应填写“确认计算基础A₂”，并计算填写“结算金额C₂”，C₂=A₂×B；采用总价计价方式计算总承包服务费的，可直接填写“结算金额C₂”。

## 表E.4.6 直接发包的专业工程明细表【室外电气】6.10
表E.4.6 直接发包的专业工程明细表
工程名称：室外电气 | 标段：1 | 第1页 共1页
序号 | 直接发包的专业工程名称 | 备注
注：本表应由招标人填写，用于计算直接发包的专业工程总承包服务费。

## 表E.5.1 增值税计价表【室外电气】6.11
表E.5.1 增值税计价表
工程名称：室外电气 |  |  | 标段：1 |  | 第1页 共1页
序号 | 项目名称 | 计算基础说明 | 计算基础 | 税率(%) | 金额（元）
1 | 增值税 | 分部分项工程+措施项目+其他项目-专业工程暂估价-除税甲供材料和甲供设备费 |  | 9
合计

## 表E.1.1-3 单位工程汇总表【雨污水工程】7.1
表E.1.1-3 单位工程汇总表
单位工程名称：雨污水工程 | 标段：1 | 第1页 共1页
序号 | 项目内容 | 金额(元)
1 | 分部分项工程
1.1 | 雨水工程
1.2 | 污水工程
2 | 措施项目
2.1 | 其中：安全生产
3 | 其他项目
3.1 | 其中：暂列金额
3.2 | 其中：专业工程暂估价
3.3 | 其中：计日工
3.4 | 其中：总承包服务费
3.5 | 其中：合同中约定的其他项目
4 | 增值税
合 计
注：1 专业工程暂估价为已含税价格，在计算增值税计算基础时不应包含专业工程暂估价金额； 2 本表适用以单项工程、单位工程等为工程量清单编制对象的工程。

## 表E.2.1 分部分项工程项目清单计价表【雨污水工程】7.2
表E.2.1 分部分项工程项目清单计价表
工程名称：雨污水工程 |  |  |  | 标段：1 |  |  | 第1页 共4页
序号 | 项目编码 | 项目名称 | 项目特征描述 | 计量 单位 | 工程量 | 金额（元）
[6 empty] | 综合单价 | 合价 | 其中
材料暂估价
雨水工程
土石方工程
1 | 040101002001 | 挖沟槽土方 | 1.土类别：三类土 2.挖土深度：2m以内 | m3 | 359.9
2 | 040103001002 | 沟槽、基坑回填方 | 1.填方来源：素土回填 2.密实度：满足设计要求 | m3 | 280.04
3 | 040103003001 | 余方弃置 | 1.弃料品种：素土 2.招标暂按3km考虑，投标方勘察现场后自主报价，结算时不予调整 | m3 | 88.14
管网工程
4 | 040501001001 | 混凝土管 | 1.DN200钢筋砼II级管,橡胶圈承插连接 2.钢筋混凝土管基础采用120°，做法见详图 | m | 123.64
5 | 040501001002 | 混凝土管 | 1.DN300钢筋砼II级管,橡胶圈承插连接 2.钢筋混凝土管基础采用120°，做法见详图 | m | 24.63
本页小计
表E.2.1 分部分项工程项目清单计价表
工程名称：雨污水工程 |  |  |  | 标段：1 |  |  | 第2页 共4页
序号 | 项目编码 | 项目名称 | 项目特征描述 | 计量 单位 | 工程量 | 金额（元）
[6 empty] | 综合单价 | 合价 | 其中
材料暂估价
6 | 040501001003 | 混凝土管 | 1.DN400钢筋砼II级管,橡胶圈承插连接 2.钢筋混凝土管基础采用120°，做法见详图 | m | 26.38
7 | 040501001004 | 混凝土管 | 1.DN500钢筋砼II级管,橡胶圈承插连接 2.钢筋混凝土管基础采用120°，做法见详图 | m | 10.6
8 | 040504002001 | 现浇混凝土井 | 1.规格：φ1000圆形混凝土雨水检查井 2.井盖：轻型球墨铸铁井盖 2.做法参见《钢筋混凝土及砖砌排水检查井》(20S515第29~31页) | 座 | 14
9 | 040504007001 | 砌筑出水口 | 1.门字式入河口 2.具体详见苏S01-2021-P381 | 座 | 1
10 | 040201022001 | 成品排水沟 | 1.排水沟详见07J306-P38 2.中缝式排水沟 | m | 651.84
污水工程
土石方工程
本页小计
表E.2.1 分部分项工程项目清单计价表
工程名称：雨污水工程 |  |  |  | 标段：1 |  |  | 第3页 共4页
序号 | 项目编码 | 项目名称 | 项目特征描述 | 计量 单位 | 工程量 | 金额（元）
[6 empty] | 综合单价 | 合价 | 其中
材料暂估价
11 | 040101002002 | 挖沟槽土方 | 1.土类别：三类土 2.挖土深度：2m以内 | m3 | 14.38
12 | 040103001004 | 沟槽、基坑回填方 | 1.填方来源：素土回填 2.密实度：满足设计要求 | m3 | 12.74
13 | 040103003002 | 余方弃置 | 1.弃料品种：素土 2.招标暂按3km考虑，投标方勘察现场后自主报价，结算时不予调整 | m3 | 1.64
管网工程
14 | 040501001005 | 混凝土管 | 1.DN300钢筋砼II级管,橡胶圈承插连接 2.钢筋混凝土管基础采用120°，做法见详图 3.完工后需进行闭水试验 | m | 7.06
15 | 040504002002 | 现浇混凝土井 | 1.规格：φ1000圆形混凝土污水检查井 2.井盖：轻型球墨铸铁井盖 2.做法参见《钢筋混凝土及砖砌排水检查井》(20S515第29~31页) | 座 | 2
本页小计
表E.2.1 分部分项工程项目清单计价表
工程名称：雨污水工程 |  |  |  | 标段：1 |  |  | 第4页 共4页
序号 | 项目编码 | 项目名称 | 项目特征描述 | 计量 单位 | 工程量 | 金额（元）
[6 empty] | 综合单价 | 合价 | 其中
材料暂估价
16 | 040504007002 | 砌筑出水口 | 1.门字式入河口 2.具体详见苏S01-2021-P381 | 座 | 1
17 | 040504009001 | 整体化粪池 | 1.4立方米化粪池且加带处理净化设备（出水水质达二级标准） 2.含土方、基础及模板、回填、管件、安装、调试等 | 座 | 1
本页小计
合 计

## 表E.2.3 材料暂估单价及调整表【雨污水工程】7.3
表E.2.3 材料暂估单价及调整表
工程名称：雨污水工程 | [5 empty] | 标段：1 |  |  |  | 第1页 共1页
序号 | 材料名称 | 规格型号 | 计量 单位 | 暂估 |  |  | 确认 |  |  | 调整金额(元) | 备注
|  |  |  | 数量 | 单价(元) | 合价(元) | 数量 | 单价(元) | 合价(元)
|  |  |  | A₁ | B₁ | C₁ | A₂ | B₂ | C₂ | D=C₂-C₁
本页小计 | [6 empty] | - | - |  |  | -
合 计 | [6 empty] | - | - |  |  | -
注：本表可由招标人填写“暂估单价”栏，并在备注栏说明拟用暂估价材料的清单项目，投标人应将上述材料暂估单价计入工程量清单综合单价。

## 表E.3.1 措施项目清单计价表【雨污水工程】7.4
表E.3.1 措施项目清单计价表
工程名称：雨污水工程 |  |  | 标段：1 | 第1页 共2页
序号 | 项目编码 | 项目名称 | 工作内容 | 价格(元) | 备注
通用措施项目
1 | 041201019001 | 安全生产
2 | 041201017001 | 文明施工
3 | 041201018001 | 环境保护
4 | 041201016001 | 临时设施
5 | 041201020001 | 冬雨季施工增加
6 | 041201021001 | 夜间施工增加
7 | 041201022001 | 特殊地区施工增加
8 | 041201023001 | 二次搬运
9 | 041201024001 | 已完工程及设备保护
10 | 041201025001 | 既有建(构)筑物、设施保护
11 | 041201026001 | 按质论价
12 | 041201027001 | 建筑工人实名制
13 | 041201028001 | 特殊施工降效
14 | 041201029001 | 交通组织维护
15 | 041201030001 | 协管
专业措施项目
16 | 041201001001 | 脚手架
17 | 041201004001 | 施工排水
18 | 041201005001 | 施工降水
19 | 041201006001 | 围堰
20 | 041201007001 | 筑岛
21 | 041201008001 | 便道
本页小计 |  |  |  |  | -
注：措施项目清单费用构成详见本标准表E.3.2，大型机械进出场及安拆费用组成见本标准表E.3.4。
表E.3.1 措施项目清单计价表
工程名称：雨污水工程 |  |  | 标段：1 | 第2页 共2页
序号 | 项目编码 | 项目名称 | 工作内容 | 价格(元) | 备注
22 | 041201009001 | 便桥
23 | 041201012001 | 大型机械设备进出场及安拆
本页小计 |  |  |  |  | -
合 计 |  |  |  |  | -
注：措施项目清单费用构成详见本标准表E.3.2，大型机械进出场及安拆费用组成见本标准表E.3.4。

## 表E.4.1 其他项目清单计价表【雨污水工程】7.5
表E.4.1 其他项目清单计价表
工程名称：雨污水工程 |  |  | 标段：1 |  | 第1页 共1页
序号 | 项目名称 | 暂估(暂定) 金额(元) | 结算(确定) 金额(元) | 调整金额± (元) | 备注
1 | 暂列金额 |  |  |  | 详见本标准表E.4.2
2 | 专业工程暂估价 |  |  |  | 详见本标准表E.4.3
3 | 计日工 |  |  |  | 详见本标准表E.4.4
4 | 总承包服务费 |  |  |  | 详见本标准表E.4.5
5 | 合同中约定的其他项目
合 计 |  |  |  |  | -

## 表E.4.2 暂列金额明细表【雨污水工程】7.6
表E.4.2 暂列金额明细表
工程名称：雨污水工程 |  |  |  | 标段：1 |  |  | 第1页 共1页
序号 | 项目名称 | 计算基础 | 费率(%) | 暂定金额(元) | 确定金额(元) | 调整金额±(元) | 备注
1 | 合同价格调整暂列金额
2 | 未确定工程暂列金额
3 | 未确定服务暂列金额
4 | 未确定其他暂列金额
本页小计 |  | - | - |  |  |  | -
合 计 |  | - | - |  |  |  | -
注：1 本表由招标人填写“暂定金额”总额，采用费率计价方式计算暂定金额的，应分别填写“计算基础”“费率”，并计算填写“暂定金额”；采用总价计价方式计算暂定金额的，可直接填写“暂定金额”； 2 投标人应将上述暂定金额填写并计入投标总价； 3 结算时应按合同约定计算并填写“确定金额”。

## 表E.4.3 专业工程暂估价明细表【雨污水工程】7.7
表E.4.3 专业工程暂估价明细表
工程名称：雨污水工程 |  |  |  |  | 标段：1 |  |  | 第1页 共1页
序号 | 专业工程名称 | 暂估金额(元) |  |  | 确认金额(元) |  |  | 调整金额± (元) | 备注
|  | 不含税价格 | 增值税 | 含税价格 | 不含税价格 | 增值税 | 含税价格
|  | A₁ | B₁ | C₁ | A₂ | B₂ | C₂ | D=C₂-C₁
1 | 化粪池净化设备
本页小计 | [8 empty] | -
合 计 | [8 empty] | -
注：本表“暂估金额”由招标人填写，投标人应将“暂估金额”填写并计入投标总价。结算时应按合同约定的价格填写“确认金额”。

## 表E.4.4 计日工表【雨污水工程】7.8
表E.4.4 计日工表
工程名称：雨污水工程 |  |  |  | 标段：1 |  | 第1页 共1页
编号 | 计日工名称 | 单位 | 暂定数量 | 实际数量 | 综合单价 （元） | 合价（元） |  | 调整金额± (元)
[6 empty] | 暂定 | 实际
[6 empty] | A₁ | A₂ | B=A₂-A₁
一 | 人工
人工小计
二 | 材料
材料小计
三 | 施工机具
施工机具小计
总计
注：1 本表计日工名称、暂定数量应由招标人填写。编制最高投标限价时，单价应由招标人按有关计价规定确定；编制投标报价时，单价应由投标人自主报价，并按暂定数量计算合价计入投标总价中。 2 工程结算时，应按发承包双方确认的实际数量计量合价。发承包双方确认的实际数量详见本标准表E.8.2。

## 表E.4.5 总承包服务费计价表【雨污水工程】7.9
表E.4.5 总承包服务费计价表
工程名称：雨污水工程 |  |  |  | 标段：1 |  |  | 第1页 共1页
序号 | 项目名称 | 计算基础 | 费率 (%) | 金额 (元) | 确认 计算基础 | 结算金额 (元) | 调整金额± (元) | 备注
|  | A₁ | B | C₁ | A₂ | C₂ | D=C₂-C₁
1 | 发包人提供材料
2 | 专业分包工程
3 | 直接发包的专业工程
本页小计 |  | - | - |  | - |  |  | -
合 计 |  | - | - |  | - |  |  | -
注：1 本表项目名称、服务内容应由招标人填写； 2 编制最高投标限价及投标报价时，采用费率计价方式计算总承包服务费的，应分别填写“计算基础A₁”“费率B”，并计算填写“金额C₁”，C₁=A₁×B；采用总价计价方式计算总承包服务费的，可直接填写“金额C₁”； 3 编制结算时，采用费率计价方式计算总承包服务费的，应填写“确认计算基础A₂”，并计算填写“结算金额C₂”，C₂=A₂×B；采用总价计价方式计算总承包服务费的，可直接填写“结算金额C₂”。

## 表E.4.6 直接发包的专业工程明细表【雨污水工程】7.10
表E.4.6 直接发包的专业工程明细表
工程名称：雨污水工程 | 标段：1 | 第1页 共1页
序号 | 直接发包的专业工程名称 | 备注
注：本表应由招标人填写，用于计算直接发包的专业工程总承包服务费。

## 表E.5.1 增值税计价表【雨污水工程】7.11
表E.5.1 增值税计价表
工程名称：雨污水工程 |  |  | 标段：1 |  | 第1页 共1页
序号 | 项目名称 | 计算基础说明 | 计算基础 | 税率(%) | 金额（元）
1 | 增值税 | 分部分项工程+措施项目+其他项目-专业工程暂估价-除税甲供材料和甲供设备费 |  | 9
合计

## 表E.1.1-3 单位工程汇总表【围墙-土建】8.1
表E.1.1-3 单位工程汇总表
单位工程名称：围墙-土建 | 标段：1 | 第1页 共1页
序号 | 项目内容 | 金额(元)
1 | 分部分项工程
1.1 | 房屋建筑与装饰工程
2 | 措施项目
2.1 | 其中：安全生产
3 | 其他项目
3.1 | 其中：暂列金额
3.2 | 其中：专业工程暂估价
3.3 | 其中：计日工
3.4 | 其中：总承包服务费
3.5 | 其中：合同中约定的其他项目
4 | 增值税
合 计
注：1 专业工程暂估价为已含税价格，在计算增值税计算基础时不应包含专业工程暂估价金额； 2 本表适用以单项工程、单位工程等为工程量清单编制对象的工程。

## 表E.2.1 分部分项工程项目清单计价表【围墙-土建】8.2
表E.2.1 分部分项工程项目清单计价表
工程名称：围墙-土建 |  |  |  | 标段：1 |  |  | 第1页 共3页
序号 | 项目编码 | 项目名称 | 项目特征描述 | 计量 单位 | 工程量 | 金额（元）
[6 empty] | 综合单价 | 合价 | 其中
材料暂估价
房屋建筑与装饰工程
土石方工程
1 | 010102002001 | 挖沟槽土方 | 1.土类别：三类土 2.挖土深度：1.5m以内 | m3 | 125.37
2 | 010102007001 | 回填方 | 1.填方部位：基坑 2.材料品种：原土回填 | m3 | 68.77
3 | 010103002001 | 余方弃置 | 1.土石类别：三类土 2.运距：招标暂按3km考虑，投标方勘察现场后自主报价，结算时不予调整 | m3 | 56.6
砌筑工程
D.1 砖砌体
4 | 010401001001 | 砖基础 | 1.砖品种、规格、强度等级： MU10非粘土类烧结实心砖 2.砂浆强度等级：M5.0混合砂浆砌筑 | m3 | 34.33
5 | 010402001001 | 砌块墙 | 1.M7.5水泥砂浆MU15混凝土砖砌体 | m3 | 8.55
6 | 010402002001 | 砌块柱 | 1.M7.5水泥砂浆MU15混凝土砖砌体 | m3 | 18.28
本页小计
表E.2.1 分部分项工程项目清单计价表
工程名称：围墙-土建 |  |  |  | 标段：1 |  |  | 第2页 共3页
序号 | 项目编码 | 项目名称 | 项目特征描述 | 计量 单位 | 工程量 | 金额（元）
[6 empty] | 综合单价 | 合价 | 其中
材料暂估价
混凝土及钢筋混凝土工程
E.2 现浇混凝土构件
7 | 010501001001 | 基础垫层 | 1.基础形式：垫层 2.厚度：300厚 3.材料品种、强度要求、配比：C25素混凝土 | m3 | 39.4
8 | 010502022001 | 压顶 | 1.混凝土种类：预拌商砼 2.混凝土强度等级：C30 3.砖柱压顶 | m3 | 1.79
9 | 010502022002 | 压顶 | 1.混凝土种类：预拌商砼 2.混凝土强度等级：C30 3.砖墙压顶 | m3 | 8.55
E.5 混凝土模板
10 | 010505001001 | 垫层模板 | 1.垫层部位：混凝土垫层 | m2 | 135.93
11 | 010505012001 | 压顶模板 | 1.砖柱压顶模板 | m2 | 16.01
12 | 010505012002 | 圈梁模板 | 1.圈梁模板 | m2 | 70.2
E.6 钢筋及螺栓、铁件
13 | 010506010001 | 现浇混凝土二次结构钢筋 | 1.钢筋种类、规格：HRB400 | t | 0.789
墙、柱面装饰与隔断、幕墙工程
本页小计
表E.2.1 分部分项工程项目清单计价表
工程名称：围墙-土建 |  |  |  | 标段：1 |  |  | 第3页 共3页
序号 | 项目编码 | 项目名称 | 项目特征描述 | 计量 单位 | 工程量 | 金额（元）
[6 empty] | 综合单价 | 合价 | 其中
材料暂估价
14 | 011201001001 | 墙、柱面一般抹灰 | 1.浅灰色仿石漆(另计) 2.25厚1:2.5水泥砂浆 3.基层处理(含界面剂处理) | m2 | 400.09
油漆、涂料、裱糊工程
15 | 011404001001 | 墙面喷刷涂料 | 1.浅灰色仿石漆 | m2 | 508.53
其他装饰工程
Q.3 扶手、栏杆、栏板装饰
16 | 011503002001 | 不带扶手的栏杆、栏板 | 1.高1.8m 2.具体详见图纸设计 | m | 175.5
17 | 010506025001 | 预埋铁件 | 1、水平栏杆与墙体连接做法参图集12J003-F10-2C | t | 0.404
本页小计
合 计

## 表E.2.3 材料暂估单价及调整表【围墙-土建】8.3
表E.2.3 材料暂估单价及调整表
工程名称：围墙-土建 | [5 empty] | 标段：1 |  |  |  | 第1页 共1页
序号 | 材料名称 | 规格型号 | 计量 单位 | 暂估 |  |  | 确认 |  |  | 调整金额(元) | 备注
|  |  |  | 数量 | 单价(元) | 合价(元) | 数量 | 单价(元) | 合价(元)
|  |  |  | A₁ | B₁ | C₁ | A₂ | B₂ | C₂ | D=C₂-C₁
本页小计 | [6 empty] | - | - |  |  | -
合 计 | [6 empty] | - | - |  |  | -
注：本表可由招标人填写“暂估单价”栏，并在备注栏说明拟用暂估价材料的清单项目，投标人应将上述材料暂估单价计入工程量清单综合单价。

## 表E.3.1 措施项目清单计价表【围墙-土建】8.4
表E.3.1 措施项目清单计价表
工程名称：围墙-土建 |  |  | 标段：1 | 第1页 共1页
序号 | 项目编码 | 项目名称 | 工作内容 | 价格(元) | 备注
通用措施项目
1 | 011601009001 | 安全生产
2 | 011601007001 | 文明施工
3 | 011601008001 | 环境保护
4 | 011601006001 | 临时设施
5 | 011601010001 | 冬雨季施工增加
6 | 011601011001 | 夜间施工增加
7 | 011601012001 | 特殊地区施工增加
8 | 011601013001 | 二次搬运
9 | 011601014001 | 已完工程及设备保护
10 | 011601015001 | 既有建(构)筑物、设施保护
11 | 011601016001 | 按质论价
12 | 011601017001 | 建筑工人实名制
13 | 011601018001 | 特殊施工降效
14 | 011601019001 | 协管
专业措施项目
15 | 011601001001 | 脚手架
本页小计 |  |  |  |  | -
合 计 |  |  |  |  | -
注：措施项目清单费用构成详见本标准表E.3.2，大型机械进出场及安拆费用组成见本标准表E.3.4。

## 表E.4.1 其他项目清单计价表【围墙-土建】8.5
表E.4.1 其他项目清单计价表
工程名称：围墙-土建 |  |  | 标段：1 |  | 第1页 共1页
序号 | 项目名称 | 暂估(暂定) 金额(元) | 结算(确定) 金额(元) | 调整金额± (元) | 备注
1 | 暂列金额 |  |  |  | 详见本标准表E.4.2
2 | 专业工程暂估价 |  |  |  | 详见本标准表E.4.3
3 | 计日工 |  |  |  | 详见本标准表E.4.4
4 | 总承包服务费 |  |  |  | 详见本标准表E.4.5
5 | 合同中约定的其他项目
合 计 |  |  |  |  | -

## 表E.4.2 暂列金额明细表【围墙-土建】8.6
表E.4.2 暂列金额明细表
工程名称：围墙-土建 |  |  |  | 标段：1 |  |  | 第1页 共1页
序号 | 项目名称 | 计算基础 | 费率(%) | 暂定金额(元) | 确定金额(元) | 调整金额±(元) | 备注
1 | 合同价格调整暂列金额
2 | 未确定工程暂列金额
3 | 未确定服务暂列金额
4 | 未确定其他暂列金额
本页小计 |  | - | - |  |  |  | -
合 计 |  | - | - |  |  |  | -
注：1 本表由招标人填写“暂定金额”总额，采用费率计价方式计算暂定金额的，应分别填写“计算基础”“费率”，并计算填写“暂定金额”；采用总价计价方式计算暂定金额的，可直接填写“暂定金额”； 2 投标人应将上述暂定金额填写并计入投标总价； 3 结算时应按合同约定计算并填写“确定金额”。

## 表E.4.3 专业工程暂估价明细表【围墙-土建】8.7
表E.4.3 专业工程暂估价明细表
工程名称：围墙-土建 |  |  |  |  | 标段：1 |  |  | 第1页 共1页
序号 | 专业工程名称 | 暂估金额(元) |  |  | 确认金额(元) |  |  | 调整金额± (元) | 备注
|  | 不含税价格 | 增值税 | 含税价格 | 不含税价格 | 增值税 | 含税价格
|  | A₁ | B₁ | C₁ | A₂ | B₂ | C₂ | D=C₂-C₁
本页小计 | [8 empty] | -
合 计 | [8 empty] | -
注：本表“暂估金额”由招标人填写，投标人应将“暂估金额”填写并计入投标总价。结算时应按合同约定的价格填写“确认金额”。

## 表E.4.4 计日工表【围墙-土建】8.8
表E.4.4 计日工表
工程名称：围墙-土建 |  |  |  | 标段：1 |  | 第1页 共1页
编号 | 计日工名称 | 单位 | 暂定数量 | 实际数量 | 综合单价 （元） | 合价（元） |  | 调整金额± (元)
[6 empty] | 暂定 | 实际
[6 empty] | A₁ | A₂ | B=A₂-A₁
一 | 人工
人工小计
二 | 材料
材料小计
三 | 施工机具
施工机具小计
总计
注：1 本表计日工名称、暂定数量应由招标人填写。编制最高投标限价时，单价应由招标人按有关计价规定确定；编制投标报价时，单价应由投标人自主报价，并按暂定数量计算合价计入投标总价中。 2 工程结算时，应按发承包双方确认的实际数量计量合价。发承包双方确认的实际数量详见本标准表E.8.2。

## 表E.4.5 总承包服务费计价表【围墙-土建】8.9
表E.4.5 总承包服务费计价表
工程名称：围墙-土建 |  |  |  | 标段：1 |  |  | 第1页 共1页
序号 | 项目名称 | 计算基础 | 费率 (%) | 金额 (元) | 确认 计算基础 | 结算金额 (元) | 调整金额± (元) | 备注
|  | A₁ | B | C₁ | A₂ | C₂ | D=C₂-C₁
1 | 发包人提供材料
2 | 专业分包工程
3 | 直接发包的专业工程
本页小计 |  | - | - |  | - |  |  | -
合 计 |  | - | - |  | - |  |  | -
注：1 本表项目名称、服务内容应由招标人填写； 2 编制最高投标限价及投标报价时，采用费率计价方式计算总承包服务费的，应分别填写“计算基础A₁”“费率B”，并计算填写“金额C₁”，C₁=A₁×B；采用总价计价方式计算总承包服务费的，可直接填写“金额C₁”； 3 编制结算时，采用费率计价方式计算总承包服务费的，应填写“确认计算基础A₂”，并计算填写“结算金额C₂”，C₂=A₂×B；采用总价计价方式计算总承包服务费的，可直接填写“结算金额C₂”。

## 表E.4.6 直接发包的专业工程明细表【围墙-土建】8.10
表E.4.6 直接发包的专业工程明细表
工程名称：围墙-土建 | 标段：1 | 第1页 共1页
序号 | 直接发包的专业工程名称 | 备注
注：本表应由招标人填写，用于计算直接发包的专业工程总承包服务费。

## 表E.5.1 增值税计价表【围墙-土建】8.11
表E.5.1 增值税计价表
工程名称：围墙-土建 |  |  | 标段：1 |  | 第1页 共1页
序号 | 项目名称 | 计算基础说明 | 计算基础 | 税率(%) | 金额（元）
1 | 增值税 | 分部分项工程+措施项目+其他项目-专业工程暂估价-除税甲供材料和甲供设备费 |  | 9
合计

## 表E.1.1-2 单项工程汇总表【管理服务用房及公厕】9.1
表E.1.1-2 单项工程汇总表
单项工程名称：管理服务用房及公厕 |  | 标段：1 |  | 第1页 共1页
序号 | 项目内容 | 金额(元) | 其中:(元)
|  |  | 专业工程暂估价 | 安全生产
1 | 安装工程
2 | 土建工程
合 计
注：1 专业工程暂估价为已含税价格，在计算增值税计算基础时不应包含专业工程暂估价金额； 2 本表适用于以单项工程、单位工程等为工程量清单编制对象的工程。

## 表E.1.1-3 单位工程汇总表【安装工程】10.1
表E.1.1-3 单位工程汇总表
单位工程名称：安装工程 | 标段：1 | 第1页 共1页
序号 | 项目内容 | 金额(元)
1 | 分部分项工程
1.1 | 通用安装工程
2 | 措施项目
2.1 | 其中：安全生产
3 | 其他项目
3.1 | 其中：暂列金额
3.2 | 其中：专业工程暂估价
3.3 | 其中：计日工
3.4 | 其中：总承包服务费
3.5 | 其中：合同中约定的其他项目
4 | 增值税
合 计
注：1 专业工程暂估价为已含税价格，在计算增值税计算基础时不应包含专业工程暂估价金额； 2 本表适用以单项工程、单位工程等为工程量清单编制对象的工程。

## 表E.2.1 分部分项工程项目清单计价表【安装工程】10.2
表E.2.1 分部分项工程项目清单计价表
工程名称：安装工程 |  |  |  | 标段：1 |  |  | 第1页 共9页
序号 | 项目编码 | 项目名称 | 项目特征描述 | 计量 单位 | 工程量 | 金额（元）
[6 empty] | 综合单价 | 合价 | 其中
材料暂估价
通用安装工程
电气
1 | 030402011001 | 成套配电箱 | 1.名称：配电箱AL 2.规格：非标 3.安装方式：挂墙暗装 4.端子板外部接线材质、规格：2.5mm2无端子接线：9个；4mm2无端子接线：3个； | 台 | 1
2 | 030412001001 | 配管 | 1.名称：电气配管 2.规格：SC50 3.配置形式：埋地敷设 | m | 4.7
3 | 030412001002 | 配管 | 1.名称：电气配管 2.规格：SC40 3.配置形式：埋地敷设 | m | 3.7
4 | 030412001003 | 配管 | 1.名称：电气配管 2.规格：SC20 3.配置形式：砖、混凝土结构暗配 | m | 21.7
5 | 030412001004 | 配管 | 1.名称：电气配管 2.规格：JDG20 3.配置形式：砖、混凝土结构暗配 | m | 30
本页小计
表E.2.1 分部分项工程项目清单计价表
工程名称：安装工程 |  |  |  | 标段：1 |  |  | 第2页 共9页
序号 | 项目编码 | 项目名称 | 项目特征描述 | 计量 单位 | 工程量 | 金额（元）
[6 empty] | 综合单价 | 合价 | 其中
材料暂估价
6 | 030412004001 | 配线 | 1.名称：电气配线 2.配线形式：管内穿线 3.规格：BV-4 | m | 145
7 | 030412004002 | 配线 | 1.名称：电气配线 2.配线形式：管内穿线 3.规格：BV-2.5 | m | 145
8 | 030413001001 | 普通灯具 | 1.名称：LED吸顶灯(智能感应) 2.规格：220V 30W 3.安装方式：吸顶安装 | 套 | 1
9 | 030413001002 | 普通灯具 | 1.名称：LED吸顶灯(防尘防潮) 2.规格：220V 30W 3.安装方式：吸顶安装 | 套 | 2
10 | 030413003001 | 荧光灯 | 1.名称：LED平板灯 2.规格：220V 45W 3.安装方式：吸顶安装 | 套 | 2
11 | 030405015001 | 风扇 | 1.名称：排气扇 2.规格：220V 30W 3.安装方式：吸顶安装 | 台 | 2
本页小计
表E.2.1 分部分项工程项目清单计价表
工程名称：安装工程 |  |  |  | 标段：1 |  |  | 第3页 共9页
序号 | 项目编码 | 项目名称 | 项目特征描述 | 计量 单位 | 工程量 | 金额（元）
[6 empty] | 综合单价 | 合价 | 其中
材料暂估价
12 | 030413013001 | 照明开关、按钮 | 1.名称：双联单控暗开关 2.安装方式：暗装 | 套 | 3
13 | 030413014001 | 插座 | 1.名称：安全型双联二三极暗装插座 2.规格：220V 10A 3.安装方式：暗装 | 套 | 3
14 | 030413014002 | 插座 | 1.名称：安全型双联二三极暗装插座-防溅型 2.规格：220V 10A 3.安装方式：暗装 | 套 | 1
15 | 030412006001 | 接线盒 | 1.名称：接线盒 2.材质：金属 3.安装形式：暗装 | 个 | 7
16 | 030412006002 | 接线盒 | 1.名称：开关盒 2.材质：金属 3.安装形式：暗装 | 个 | 8
接地
17 | 030410001001 | 接地极 | 1.名称：接地极 2.材质：镀锌角钢 3.规格：50*50*5 | 根 | 3
本页小计
表E.2.1 分部分项工程项目清单计价表
工程名称：安装工程 |  |  |  | 标段：1 |  |  | 第4页 共9页
序号 | 项目编码 | 项目名称 | 项目特征描述 | 计量 单位 | 工程量 | 金额（元）
[6 empty] | 综合单价 | 合价 | 其中
材料暂估价
18 | 030410002001 | 接地母线 | 1.名称：接地母线 2.材质：镀锌扁钢 3.规格：40*4 | m | 19.3
19 | 030410007001 | 等电位端子箱、测试板 | 1.名称：总等电位端子箱 | 台 | 1
20 | 030416027001 | 接地装置 | 1.名称：接地系统测试 | 系统、组 | 1
给水
21 | 031001008001 | 塑料管 | 1.材质：PPR给水管 2.规格：DN32 3.连接形式：热熔连接 4.压力试验及吹、洗设计要求：安装完成后按图纸要求进行试压、清洗、消毒 5.安装部位：室内 6.介质：给水 | m | 13.9
本页小计
表E.2.1 分部分项工程项目清单计价表
工程名称：安装工程 |  |  |  | 标段：1 |  |  | 第5页 共9页
序号 | 项目编码 | 项目名称 | 项目特征描述 | 计量 单位 | 工程量 | 金额（元）
[6 empty] | 综合单价 | 合价 | 其中
材料暂估价
22 | 031001008002 | 塑料管 | 1.材质：PPR给水管 2.规格：DN25 3.连接形式：热熔连接 4.压力试验及吹、洗设计要求：安装完成后按图纸要求进行试压、清洗、消毒 5.安装部位：室内 6.介质：给水 | m | 0.8
23 | 031001008003 | 塑料管 | 1.材质：PPR给水管 2.规格：DN20 3.连接形式：热熔连接 4.压力试验及吹、洗设计要求：安装完成后按图纸要求进行试压、清洗、消毒 5.安装部位：室内 6.介质：给水 | m | 2.9
本页小计
表E.2.1 分部分项工程项目清单计价表
工程名称：安装工程 |  |  |  | 标段：1 |  |  | 第6页 共9页
序号 | 项目编码 | 项目名称 | 项目特征描述 | 计量 单位 | 工程量 | 金额（元）
[6 empty] | 综合单价 | 合价 | 其中
材料暂估价
24 | 031001008004 | 塑料管 | 1.材质：PPR给水管 2.规格：DN15 3.连接形式：热熔连接 4.压力试验及吹、洗设计要求：安装完成后按图纸要求进行试压、清洗、消毒 5.安装部位：室内 6.介质：给水 | m | 10.2
25 | 031001008005 | 塑料管 | 1.材质：小便槽冲洗管 2.规格：DN20 3.连接形式：热熔连接 4.压力试验及吹、洗设计要求：安装完成后按图纸要求进行试压、清洗、消毒 5.安装部位：室内 6.介质：给水 | m | 2.8
26 | 031002001001 | 金属阀门 | 1.类型：自动排气阀 2.规格、压力等级：DN15 3.连接形式：螺纹连接 | 个 | 1
本页小计
表E.2.1 分部分项工程项目清单计价表
工程名称：安装工程 |  |  |  | 标段：1 |  |  | 第7页 共9页
序号 | 项目编码 | 项目名称 | 项目特征描述 | 计量 单位 | 工程量 | 金额（元）
[6 empty] | 综合单价 | 合价 | 其中
材料暂估价
27 | 031002001002 | 金属阀门 | 1.类型：截止阀 2.规格、压力等级：DN15 3.连接形式：螺纹连接 | 个 | 1
28 | 031002001003 | 金属阀门 | 1.类型：截止阀 2.规格、压力等级：DN32 3.连接形式：螺纹连接 | 个 | 1
29 | 031002011001 | 水表 | 1.类型：水表 2.规格：DN32 3.连接形式：螺纹连接 4.附件配置：详见图纸 | 组（个） | 1
30 | 031208002001 | 其他管道绝热 | 1.绝热材料品种：橡塑 2.绝热厚度：40mm 3.管道外径：DN50以下 | m3 | 0.17
排水
31 | 031001008006 | 塑料管 | 1.材质：UPVC排水管 2.规格：DN100 3.连接形式：承插粘接 4.压力试验及吹、洗设计要求：通球、灌水试验 5.安装部位：室内 6.介质：污水 | m | 6.8
本页小计
表E.2.1 分部分项工程项目清单计价表
工程名称：安装工程 |  |  |  | 标段：1 |  |  | 第8页 共9页
序号 | 项目编码 | 项目名称 | 项目特征描述 | 计量 单位 | 工程量 | 金额（元）
[6 empty] | 综合单价 | 合价 | 其中
材料暂估价
32 | 031001008007 | 塑料管 | 1.材质：UPVC排水管 2.规格：DN50 3.连接形式：承插粘接 4.压力试验及吹、洗设计要求：通球、灌水试验 5.安装部位：室内 6.介质：污水 | m | 11
33 | 031003003001 | 洗脸盆 | 1.类型：洗脸盆 2.安装方式：台上式 | 组 | 2
34 | 031003014001 | 给、排水附件 | 1.类型：地漏 2.规格：DN50 | 个 | 2
35 | 030910001001 | 灭火器 | 1.形式：手提式灭火器 2.规格、型号：MF/ABC3 | 具 | 4
雨水
36 | 031001008008 | 塑料管 | 1.材质：抗紫外线加强型U-PVC管 2.规格：DN100 3.连接形式：承插粘接 4.压力试验及吹、洗设计要求：通球、灌水试验 5.安装部位：室内 6.介质：污水 | m | 7.6
本页小计
表E.2.1 分部分项工程项目清单计价表
工程名称：安装工程 |  |  |  | 标段：1 |  |  | 第9页 共9页
序号 | 项目编码 | 项目名称 | 项目特征描述 | 计量 单位 | 工程量 | 金额（元）
[6 empty] | 综合单价 | 合价 | 其中
材料暂估价
37 | 031003014002 | 给、排水附件 | 1.类型：侧入雨水斗 2.规格：DN100 | 个 | 2
本页小计
合 计

## 表E.2.3 材料暂估单价及调整表【安装工程】10.3
表E.2.3 材料暂估单价及调整表
工程名称：安装工程 | [5 empty] | 标段：1 |  |  |  | 第1页 共1页
序号 | 材料名称 | 规格型号 | 计量 单位 | 暂估 |  |  | 确认 |  |  | 调整金额(元) | 备注
|  |  |  | 数量 | 单价(元) | 合价(元) | 数量 | 单价(元) | 合价(元)
|  |  |  | A₁ | B₁ | C₁ | A₂ | B₂ | C₂ | D=C₂-C₁
本页小计 | [6 empty] | - | - |  |  | -
合 计 | [6 empty] | - | - |  |  | -
注：本表可由招标人填写“暂估单价”栏，并在备注栏说明拟用暂估价材料的清单项目，投标人应将上述材料暂估单价计入工程量清单综合单价。

## 表E.3.1 措施项目清单计价表【安装工程】10.4
表E.3.1 措施项目清单计价表
工程名称：安装工程 |  |  | 标段：1 | 第1页 共1页
序号 | 项目编码 | 项目名称 | 工作内容 | 价格(元) | 备注
通用措施项目
1 | 031401009001 | 安全生产
2 | 031401010001 | 文明施工
3 | 031401011001 | 环境保护
4 | 031401012001 | 临时设施
5 | 031401021001 | 冬雨季施工增加
6 | 031401020001 | 夜间施工增加
7 | 031401017001 | 特殊地区施工增加
8 | 031401013001 | 二次搬运
9 | 031401015001 | 已完工程及设备保护
10 | 031401014001 | 既有建(构)筑物、设施保护
11 | 031401023001 | 按质论价
12 | 031401024001 | 建筑工人实名制
13 | 031401025001 | 特殊施工降效
14 | 031401026001 | 协管
专业措施项目
15 | 031401001001 | 脚手架
16 | 031401018001 | 安装与生产运行同时进行施工防护
17 | 031401019001 | 有害身体健康环境中施工防护
18 | 031401002001 | 大型机械设备进出场及安拆
本页小计 |  |  |  |  | -
合 计 |  |  |  |  | -
注：措施项目清单费用构成详见本标准表E.3.2，大型机械进出场及安拆费用组成见本标准表E.3.4。

## 表E.4.1 其他项目清单计价表【安装工程】10.5
表E.4.1 其他项目清单计价表
工程名称：安装工程 |  |  | 标段：1 |  | 第1页 共1页
序号 | 项目名称 | 暂估(暂定) 金额(元) | 结算(确定) 金额(元) | 调整金额± (元) | 备注
1 | 暂列金额 |  |  |  | 详见本标准表E.4.2
2 | 专业工程暂估价 |  |  |  | 详见本标准表E.4.3
3 | 计日工 |  |  |  | 详见本标准表E.4.4
4 | 总承包服务费 |  |  |  | 详见本标准表E.4.5
5 | 合同中约定的其他项目
合 计 |  |  |  |  | -

## 表E.4.2 暂列金额明细表【安装工程】10.6
表E.4.2 暂列金额明细表
工程名称：安装工程 |  |  |  | 标段：1 |  |  | 第1页 共1页
序号 | 项目名称 | 计算基础 | 费率(%) | 暂定金额(元) | 确定金额(元) | 调整金额±(元) | 备注
1 | 合同价格调整暂列金额
2 | 未确定工程暂列金额
3 | 未确定服务暂列金额
4 | 未确定其他暂列金额
本页小计 |  | - | - |  |  |  | -
合 计 |  | - | - |  |  |  | -
注：1 本表由招标人填写“暂定金额”总额，采用费率计价方式计算暂定金额的，应分别填写“计算基础”“费率”，并计算填写“暂定金额”；采用总价计价方式计算暂定金额的，可直接填写“暂定金额”； 2 投标人应将上述暂定金额填写并计入投标总价； 3 结算时应按合同约定计算并填写“确定金额”。

## 表E.4.3 专业工程暂估价明细表【安装工程】10.7
表E.4.3 专业工程暂估价明细表
工程名称：安装工程 |  |  |  |  | 标段：1 |  |  | 第1页 共1页
序号 | 专业工程名称 | 暂估金额(元) |  |  | 确认金额(元) |  |  | 调整金额± (元) | 备注
|  | 不含税价格 | 增值税 | 含税价格 | 不含税价格 | 增值税 | 含税价格
|  | A₁ | B₁ | C₁ | A₂ | B₂ | C₂ | D=C₂-C₁
本页小计 | [8 empty] | -
合 计 | [8 empty] | -
注：本表“暂估金额”由招标人填写，投标人应将“暂估金额”填写并计入投标总价。结算时应按合同约定的价格填写“确认金额”。

## 表E.4.4 计日工表【安装工程】10.8
表E.4.4 计日工表
工程名称：安装工程 |  |  |  | 标段：1 |  | 第1页 共1页
编号 | 计日工名称 | 单位 | 暂定数量 | 实际数量 | 综合单价 （元） | 合价（元） |  | 调整金额± (元)
[6 empty] | 暂定 | 实际
[6 empty] | A₁ | A₂ | B=A₂-A₁
一 | 人工
人工小计
二 | 材料
材料小计
三 | 施工机具
施工机具小计
总计
注：1 本表计日工名称、暂定数量应由招标人填写。编制最高投标限价时，单价应由招标人按有关计价规定确定；编制投标报价时，单价应由投标人自主报价，并按暂定数量计算合价计入投标总价中。 2 工程结算时，应按发承包双方确认的实际数量计量合价。发承包双方确认的实际数量详见本标准表E.8.2。

## 表E.4.5 总承包服务费计价表【安装工程】10.9
表E.4.5 总承包服务费计价表
工程名称：安装工程 |  |  |  | 标段：1 |  |  | 第1页 共1页
序号 | 项目名称 | 计算基础 | 费率 (%) | 金额 (元) | 确认 计算基础 | 结算金额 (元) | 调整金额± (元) | 备注
|  | A₁ | B | C₁ | A₂ | C₂ | D=C₂-C₁
1 | 发包人提供材料
2 | 专业分包工程
3 | 直接发包的专业工程
本页小计 |  | - | - |  | - |  |  | -
合 计 |  | - | - |  | - |  |  | -
注：1 本表项目名称、服务内容应由招标人填写； 2 编制最高投标限价及投标报价时，采用费率计价方式计算总承包服务费的，应分别填写“计算基础A₁”“费率B”，并计算填写“金额C₁”，C₁=A₁×B；采用总价计价方式计算总承包服务费的，可直接填写“金额C₁”； 3 编制结算时，采用费率计价方式计算总承包服务费的，应填写“确认计算基础A₂”，并计算填写“结算金额C₂”，C₂=A₂×B；采用总价计价方式计算总承包服务费的，可直接填写“结算金额C₂”。

## 表E.4.6 直接发包的专业工程明细表【安装工程】10.10
表E.4.6 直接发包的专业工程明细表
工程名称：安装工程 | 标段：1 | 第1页 共1页
序号 | 直接发包的专业工程名称 | 备注
注：本表应由招标人填写，用于计算直接发包的专业工程总承包服务费。

## 表E.5.1 增值税计价表【安装工程】10.11
表E.5.1 增值税计价表
工程名称：安装工程 |  |  | 标段：1 |  | 第1页 共1页
序号 | 项目名称 | 计算基础说明 | 计算基础 | 税率(%) | 金额（元）
1 | 增值税 | 分部分项工程+措施项目+其他项目-专业工程暂估价-除税甲供材料和甲供设备费 |  | 9
合计

## 表E.1.1-3 单位工程汇总表【土建工程】11.1
表E.1.1-3 单位工程汇总表
单位工程名称：土建工程 | 标段：1 | 第1页 共1页
序号 | 项目内容 | 金额(元)
1 | 分部分项工程
1.1 | 房屋建筑与装饰工程
2 | 措施项目
2.1 | 其中：安全生产
3 | 其他项目
3.1 | 其中：暂列金额
3.2 | 其中：专业工程暂估价
3.3 | 其中：计日工
3.4 | 其中：总承包服务费
3.5 | 其中：合同中约定的其他项目
4 | 增值税
合 计
注：1 专业工程暂估价为已含税价格，在计算增值税计算基础时不应包含专业工程暂估价金额； 2 本表适用以单项工程、单位工程等为工程量清单编制对象的工程。

## 表E.2.1 分部分项工程项目清单计价表【土建工程】11.2
表E.2.1 分部分项工程项目清单计价表
工程名称：土建工程 |  |  |  | 标段：1 |  |  | 第1页 共16页
序号 | 项目编码 | 项目名称 | 项目特征描述 | 计量 单位 | 工程量 | 金额（元）
[6 empty] | 综合单价 | 合价 | 其中
材料暂估价
房屋建筑与装饰工程
土石方工程
1 | 010102001001 | 挖基坑土方 | 1.土类别：三类土 2.开挖深度：1.5m以内 | m3 | 71.05
2 | 010102007001 | 回填方 | 1.填方部位：基坑 2.材料品种：原土回填 | m3 | 54.95
3 | 010103002001 | 余方弃置 | 1.土石类别：三类土 2.运距：招标暂按3km考虑，投标方勘察现场后自主报价，结算时不予调整 | m3 | 16.1
砌筑工程
4 | 010401003001 | 多孔砖墙 | 1.砖品种、规格、强度等级：MU5.0煤矸石烧结多孔砖 2.墙体类型：-0.100以上外墙 3.墙体厚度：200mm 4.砂浆强度等级：M5.0混合砂浆 | m3 | 10.99
本页小计
表E.2.1 分部分项工程项目清单计价表
工程名称：土建工程 |  |  |  | 标段：1 |  |  | 第2页 共16页
序号 | 项目编码 | 项目名称 | 项目特征描述 | 计量 单位 | 工程量 | 金额（元）
[6 empty] | 综合单价 | 合价 | 其中
材料暂估价
5 | 010401004001 | 空心砖墙 | 1.砖品种、规格、强度等级：MU5.0六孔煤矸石烧结空心砖 2.墙体类型：内墙 3.墙体厚度：200mm 4.砂浆强度等级：M5.0混合砂浆 | m3 | 3.35
6 | 010401010001 | 砖地沟、明沟 | 1.大便槽，面层装饰参见16J914-1-XT16 2.具体做法详见图纸大样 | m | 5.6
7 | 010401010002 | 砖地沟、明沟 | 1.小便槽，参见16J914-1-XT16 | m | 2.8
混凝土及钢筋混凝土工程
E.2 现浇混凝土构件
8 | 010501001001 | 基础垫层 | 1.基础形式：独立基础 2.厚度：100厚 3.材料品种、强度要求、配比：C15素混凝土 | m3 | 2.97
9 | 010502001001 | 独立基础 | 1.混凝土种类：预拌商品混凝土 2.混凝土强度等级：C35 3.基础类型：独立基础 | m3 | 9.28
本页小计
表E.2.1 分部分项工程项目清单计价表
工程名称：土建工程 |  |  |  | 标段：1 |  |  | 第3页 共16页
序号 | 项目编码 | 项目名称 | 项目特征描述 | 计量 单位 | 工程量 | 金额（元）
[6 empty] | 综合单价 | 合价 | 其中
材料暂估价
10 | 010502006001 | 钢筋混凝土柱 | 1.混凝土种类：预拌商品混凝土 2.混凝土强度等级：C35 3.部位：-0.100标高及以下 | m3 | 0.79
11 | 010502006002 | 钢筋混凝土柱 | 1.混凝土种类：预拌商品混凝土 2.混凝土强度等级：C30 3.部位：-0.100标高及以上 | m3 | 3.55
12 | 010502011001 | 钢筋混凝土梁 | 1.混凝土种类：预拌商品混凝土 2.混凝土强度等级：C35 3.部位：地梁 | m3 | 2.73
13 | 010502011002 | 钢筋混凝土梁 | 1.混凝土种类：预拌商品混凝土 2.混凝土强度等级：C30 | m3 | 2.53
14 | 010502010001 | 钢筋混凝土墙 | 1.混凝土种类：预拌商品混凝土 2.混凝土强度等级：C30 3.墙体厚度：120厚女儿墙 | m3 | 3.37
本页小计
表E.2.1 分部分项工程项目清单计价表
工程名称：土建工程 |  |  |  | 标段：1 |  |  | 第4页 共16页
序号 | 项目编码 | 项目名称 | 项目特征描述 | 计量 单位 | 工程量 | 金额（元）
[6 empty] | 综合单价 | 合价 | 其中
材料暂估价
15 | 010502013001 | 实心楼板 | 1.混凝土种类：预拌商品混凝土 2.混凝土强度等级：C30 | m3 | 5.75
16 | 010502017001 | 坡屋面板 | 1.混凝土种类：预拌商品混凝土 2.混凝土强度等级：C30 3.坡度：1:0.98 | m3 | 5.39
17 | 010502021001 | 构造柱 | 1.混凝土种类：预拌商品混凝土 2.混凝土强度等级：C25 | m3 | 0.91
18 | 010502022001 | 圈梁 | 1.混凝土种类：预拌商品混凝土 2.混凝土强度等级：C25 | m3 | 1.09
19 | 010502023001 | 过梁 | 1.混凝土种类：预拌商品混凝土 2.混凝土强度等级：C25 | m3 | 0.43
20 | 010502029001 | 散水 | 1.混凝土散水 2.做法详05J909-SW18-散1A | m2 | 3.62
21 | 010502031001 | 坡道 | 1.无障碍坡道 2.做法详05J909-SW16-坡12A | m2 | 3.12
E.5 混凝土模板
本页小计
表E.2.1 分部分项工程项目清单计价表
工程名称：土建工程 |  |  |  | 标段：1 |  |  | 第5页 共16页
序号 | 项目编码 | 项目名称 | 项目特征描述 | 计量 单位 | 工程量 | 金额（元）
[6 empty] | 综合单价 | 合价 | 其中
材料暂估价
22 | 010505001001 | 垫层模板 | 1.垫层部位：混凝土垫层 | m2 | 5.03
23 | 010505002001 | 基础模板 | 1.基础类型：独立基础 | m2 | 13.77
24 | 010505003001 | 基础联系梁模板 | 1.模板形式：地梁 | m2 | 33.8
25 | 010505004001 | 柱面模板 | 1.模板形式：框架柱 | m2 | 39.7
26 | 010505006001 | 梁模板 | 1.模板形式：矩形梁 | m2 | 24.3
27 | 010505005001 | 墙面模板 | 1.模板形式：混凝土墙 | m2 | 55.86
28 | 010505007001 | 楼板、屋面板、坡道板模板 | 1.模板形式：板厚度≤20cm平板 | m2 | 54.31
29 | 010505007002 | 楼板、屋面板、坡道板模板 | 1.模板形式：板厚度≤20cm斜板 | m2 | 42.71
30 | 010505011001 | 构造柱模板 | 1.模板形式：构造柱 | m2 | 10.66
31 | 010505012001 | 圈梁模板 | 1.模板形式：圈梁 | m2 | 10.7
32 | 010505013001 | 过梁模板 | 1.模板形式：过梁 | m2 | 5.61
E.6 钢筋及螺栓、铁件
33 | 010506002001 | 现浇混凝土柱钢筋 | 1.钢筋种类、规格：HRB400E | t | 0.768
34 | 010506001001 | 现浇混凝土基础及联系梁钢筋 | 1.钢筋种类、规格：HRB400E | t | 0.642
35 | 010506005001 | 现浇混凝土梁钢筋 | 1.钢筋种类、规格：HRB400E | t | 0.449
36 | 010506004001 | 现浇混凝土墙钢筋 | 1.钢筋种类、规格：HRB400E | t | 0.233
37 | 010506006001 | 现浇混凝土楼板及屋面板钢筋 | 1.钢筋种类、规格：HRB400E | t | 0.947
本页小计
表E.2.1 分部分项工程项目清单计价表
工程名称：土建工程 |  |  |  | 标段：1 |  |  | 第6页 共16页
序号 | 项目编码 | 项目名称 | 项目特征描述 | 计量 单位 | 工程量 | 金额（元）
[6 empty] | 综合单价 | 合价 | 其中
材料暂估价
38 | 010506010001 | 现浇混凝土二次结构钢筋 | 1.钢筋种类、规格：HRB400E | t | 0.234
门窗工程
39 | 010802001001 | 金属(塑钢)门 | 1.门洞口尺寸：1000*2700 2.门类型：普通门M1027 3.开启方式：平开门 4.框、扇材质：断桥铝合金 5.玻璃品种、厚度：6+12A+6 | m2 | 5.4
40 | 010802001002 | 金属(塑钢)门 | 1.门洞口尺寸：2300*2700 2.门类型：普通门MLC2327 3.开启方式：平开门 4.框、扇材质：断桥铝合金 5.玻璃品种、厚度：6+12A+6 | m2 | 5.01
41 | 010807001001 | 金属(塑钢)窗 | 1.窗洞口尺寸：600*600 2.窗类型：断桥铝合金 3.开启方式：平开窗 | m2 | 0.36
42 | 010807001002 | 金属(塑钢)窗 | 1.窗洞口尺寸：1200*900 2.窗类型：断桥铝合金 3.开启方式：推拉窗 | m2 | 1.08
本页小计
表E.2.1 分部分项工程项目清单计价表
工程名称：土建工程 |  |  |  | 标段：1 |  |  | 第7页 共16页
序号 | 项目编码 | 项目名称 | 项目特征描述 | 计量 单位 | 工程量 | 金额（元）
[6 empty] | 综合单价 | 合价 | 其中
材料暂估价
43 | 010807001003 | 金属(塑钢)窗 | 1.窗洞口尺寸：2100*1200 2.窗类型：断桥铝合金 3.开启方式：推拉窗 | m2 | 2.52
屋面及防水工程
44 | 010901001001 | 瓦屋面 | 1.平瓦挂瓦条L30*4,中距按瓦材规格顺水条-25*5,中距600，成品斜脊 2.C20细石混凝土找平层,厚40(配4@150*150钢筋网) 3.3mm+3mm厚高聚物改性沥青防水卷材 4.钢筋混凝土屋面板 | m2 | 39.04
本页小计
表E.2.1 分部分项工程项目清单计价表
工程名称：土建工程 |  |  |  | 标段：1 |  |  | 第8页 共16页
序号 | 项目编码 | 项目名称 | 项目特征描述 | 计量 单位 | 工程量 | 金额（元）
[6 empty] | 综合单价 | 合价 | 其中
材料暂估价
45 | 010902004001 | 屋面刚性层 | 1.50厚C30细石混凝土内配直径4@100双向钢筋 2.干铺无纺聚纤维布隔离层一道 3.3+3厚高聚物改性沥青防水卷材（另计） 4.20厚1:3水泥砂浆找平层 5.50厚挤塑聚苯板（另计） 6.20厚1:3水泥砂浆找平层 7.1.2厚聚氨酯防水涂料隔汽层（另计） 8.最薄处30厚LC5.0轻集料混凝土2%找坡层 9.现浇钢筋混凝土屋面板原浆收光筋混凝土屋面板原浆收光 | m2 | 30.96
46 | 010902001001 | 屋面卷材防水 | 1.3+3厚高聚物改性沥青防水卷材 2.部位：平屋面 | m2 | 38.28
47 | 010902002001 | 屋面涂膜防水 | 1.1.2厚聚氨酯防水涂料隔汽层 2.部位：平屋面 | m2 | 38.28
本页小计
表E.2.1 分部分项工程项目清单计价表
工程名称：土建工程 |  |  |  | 标段：1 |  |  | 第9页 共16页
序号 | 项目编码 | 项目名称 | 项目特征描述 | 计量 单位 | 工程量 | 金额（元）
[6 empty] | 综合单价 | 合价 | 其中
材料暂估价
48 | 010904002001 | 地面涂膜防水 | 1.1.5厚聚氨酯防水涂料,四周上返高度超过地面完成面300,过门框向外延伸200 2.部位：卫生间地砖地面（有防水层） | m2 | 86.73
49 | 010903003001 | 墙面砂浆防水 | 1.7厚1:3聚合物防水砂浆(干粉类)找平 2.8厚1:3聚合物防水砂浆(干粉类)找平 3.部位：外墙面 | m2 | 99.82
50 | 010903002001 | 墙面涂膜防水 | 1.1.5厚JS防水涂料Ⅱ型 2.部位：卫生间面砖墙面 | m2 | 66.45
保温、隔热、防腐工程
51 | 011001001001 | 保温隔热屋面 | 1.50厚挤塑聚苯板 | m2 | 30.96
楼地面装饰工程
本页小计
表E.2.1 分部分项工程项目清单计价表
工程名称：土建工程 |  |  |  | 标段：1 |  |  | 第10页 共16页
序号 | 项目编码 | 项目名称 | 项目特征描述 | 计量 单位 | 工程量 | 金额（元）
[6 empty] | 综合单价 | 合价 | 其中
材料暂估价
52 | 011102003001 | 块料楼地面 | 1.8-10mm厚防滑地砖面层,干水泥擦缝; 2.20厚1:3干硬性水泥砂浆结合层,表面撒水泥粉; 3.素水泥浆一道; 4.50厚C25细石混凝土保护层,内配筋直径4@100双层双向钢丝网片(网号40×40的镀锌电焊网),上层钢丝网片距保护层顶面10mm~15mm,下层钢丝网片于保护层底部; 5.100厚C20混凝土垫层; 6.150厚碎石夯入土中(压实系数不小于0.95)。 7.部位：管理房 | m2 | 12.52
本页小计
表E.2.1 分部分项工程项目清单计价表
工程名称：土建工程 |  |  |  | 标段：1 |  |  | 第11页 共16页
序号 | 项目编码 | 项目名称 | 项目特征描述 | 计量 单位 | 工程量 | 金额（元）
[6 empty] | 综合单价 | 合价 | 其中
材料暂估价
53 | 011102003002 | 块料楼地面 | 1.8-10mm厚防滑地砖面层,干水泥擦缝; 2.20厚1:3干硬性水泥砂浆结合层,表面撒水泥粉; 3.1.5厚聚氨酯防水涂料,四周上返高度超过地面完成面300,过门框向外延伸200,台盆处墙面涂刷到地面完成面1200处;（另计） 4.最薄处30厚LC5.0轻集料混凝土2%找坡坡向地漏; 5.1.5厚聚氨酯防水涂料,四周上返高度超过地面完成面300,过门框向外延伸200;（另计） 6.20厚1:3水泥砂浆找平层; 7.100厚C15混凝土垫层; 8.150厚碎石夯入土中(压实系数不小于0.95)。 9.部位:卫生间、盥洗间 | m2 | 6.71
本页小计
表E.2.1 分部分项工程项目清单计价表
工程名称：土建工程 |  |  |  | 标段：1 |  |  | 第12页 共16页
序号 | 项目编码 | 项目名称 | 项目特征描述 | 计量 单位 | 工程量 | 金额（元）
[6 empty] | 综合单价 | 合价 | 其中
材料暂估价
54 | 011105003001 | 块料踢脚线 | 1.高度120mm 2.8厚地砖素水泥擦缝 3.5厚1:1水泥细砂结合层 4.12厚1:3水泥砂浆打底 5.刷界面处理剂一道 | m | 13.24
55 | 011102001001 | 石材楼地面 | 1.入口平台 2.薄板石材台阶详国标23J909第1-11页-台14(防滑等级AW) | m2 | 11.12
56 | 011107002001 | 石材台阶 | 1.入口台阶 2.薄板石材台阶详国标23J909第1-11页-台14(防滑等级AW) | m2 | 7.16
墙、柱面装饰与隔断、幕墙工程
57 | 011201001001 | 墙、柱面一般抹灰 | 1.刷乳胶漆（另计） 2.刮腻子两遍（另计） 3.20厚水泥砂浆找平 4.刷专用界面处理剂 5.基层墙体表面清理干净 6.部位：除卫生间、盥洗间以外墙面 | m2 | 42.03
本页小计
表E.2.1 分部分项工程项目清单计价表
工程名称：土建工程 |  |  |  | 标段：1 |  |  | 第13页 共16页
序号 | 项目编码 | 项目名称 | 项目特征描述 | 计量 单位 | 工程量 | 金额（元）
[6 empty] | 综合单价 | 合价 | 其中
材料暂估价
58 | 011203003001 | 块料墙面 | 1、5厚内墙面砖白水泥浆擦缝 2、专用瓷砖胶粘剂 3、1.5厚JS防水涂料Ⅱ型（另计） 4、8厚1:3水泥砂浆,表面拉出细毛(满铺内衬耐碱网格布) 5、12厚1:2.5水泥砂浆打底 6、基层墙体,界面剂处理 7、部位：卫生间、盥洗间砌至吊顶 | m2 | 57.52
59 | 011207003001 | 成品隔断 | 1.卫生间隔断1200*900 2.12mm厚抗倍特成品板材 | m2 | 4.32
天棚工程
本页小计
表E.2.1 分部分项工程项目清单计价表
工程名称：土建工程 |  |  |  | 标段：1 |  |  | 第14页 共16页
序号 | 项目编码 | 项目名称 | 项目特征描述 | 计量 单位 | 工程量 | 金额（元）
[6 empty] | 综合单价 | 合价 | 其中
材料暂估价
60 | 011302001001 | 平面吊顶天棚 | 1.铝合金方板600x60(575x575)与专用龙骨固定 2.与铝合金方板配套的专用下层副龙骨联结,间距<600(750) 3.与安装型式配套的专用上层主龙骨,间距<1200(1500)用吊件与钢筋吊杆联结后找平 4.直径8钢筋吊杆,双向中距<1200(1500),吊杆上部与板底预留吊环(勾)固定 5.1.5厚JSⅡ型防水涂料（另计） 6.现浇混凝土板内预留直径8钢筋吊环(勾),或在板底钻孔,固定镀锌膨胀螺栓, 7.双向中距<1200(1500),(预制混凝土板在板缝内预留吊环) 8.部位：卫生间、盥洗间、管理服务用房 | m2 | 26.3
本页小计
表E.2.1 分部分项工程项目清单计价表
工程名称：土建工程 |  |  |  | 标段：1 |  |  | 第15页 共16页
序号 | 项目编码 | 项目名称 | 项目特征描述 | 计量 单位 | 工程量 | 金额（元）
[6 empty] | 综合单价 | 合价 | 其中
材料暂估价
油漆、涂料、裱糊工程
61 | 011403001001 | 抹灰面油漆 | 1.喷(刷)外墙真石漆(颜色详立面和效果图) 2.外墙柔性耐水腻子(粗腻子一道,细腻子一道) 3.7厚1:3聚合物防水砂浆(干粉类)找平（另计） 4.8厚1:3聚合物防水砂浆(干粉类)找平（另计） 5.刷界面剂一道(砖墙不刷) 6.钢筋混凝土基层、烧结砖基层、轻质砌体基层,墙体表面清理干净 7.部位：外墙面 | m2 | 170.16
62 | 011403001002 | 抹灰面油漆 | 1.刷乳胶漆 2.刮腻子两遍 3.部位：除卫生间、盥洗间以外墙面 | m2 | 42.03
其他装饰工程
63 | 011503001001 | 带扶手的栏杆、栏板 | 1.坡道不锈钢扶手栏杆 2.高度900mm 3.具体做法详坡道栏杆详图 | m | 2.65
本页小计
表E.2.1 分部分项工程项目清单计价表
工程名称：土建工程 |  |  |  | 标段：1 |  |  | 第16页 共16页
序号 | 项目编码 | 项目名称 | 项目特征描述 | 计量 单位 | 工程量 | 金额（元）
[6 empty] | 综合单价 | 合价 | 其中
材料暂估价
64 | 011505003001 | 镜面玻璃 | 1.600*1700化妆镜购成品（含安装） | m2 | 1.02
65 | 011502001001 | 成品装饰线条 | 1.成品装饰（含安装） 2.具体做法详设计 | 个 | 6
66 | 011508001001 | 美术字 | 1.铜刻字 | 个 | 8
本页小计
合 计

## 表E.2.3 材料暂估单价及调整表【土建工程】11.3
表E.2.3 材料暂估单价及调整表
工程名称：土建工程 | [5 empty] | 标段：1 |  |  |  | 第1页 共1页
序号 | 材料名称 | 规格型号 | 计量 单位 | 暂估 |  |  | 确认 |  |  | 调整金额(元) | 备注
|  |  |  | 数量 | 单价(元) | 合价(元) | 数量 | 单价(元) | 合价(元)
|  |  |  | A₁ | B₁ | C₁ | A₂ | B₂ | C₂ | D=C₂-C₁
本页小计 | [6 empty] | - | - |  |  | -
合 计 | [6 empty] | - | - |  |  | -
注：本表可由招标人填写“暂估单价”栏，并在备注栏说明拟用暂估价材料的清单项目，投标人应将上述材料暂估单价计入工程量清单综合单价。

## 表E.3.1 措施项目清单计价表【土建工程】11.4
表E.3.1 措施项目清单计价表
工程名称：土建工程 |  |  | 标段：1 | 第1页 共1页
序号 | 项目编码 | 项目名称 | 工作内容 | 价格(元) | 备注
通用措施项目
1 | 011601009001 | 安全生产
2 | 011601007001 | 文明施工
3 | 011601008001 | 环境保护
4 | 011601006001 | 临时设施
5 | 011601010001 | 冬雨季施工增加
6 | 011601011001 | 夜间施工增加
7 | 011601012001 | 特殊地区施工增加
8 | 011601013001 | 二次搬运
9 | 011601014001 | 已完工程及设备保护
10 | 011601015001 | 既有建(构)筑物、设施保护
11 | 011601016001 | 按质论价
12 | 011601017001 | 建筑工人实名制
13 | 011601018001 | 特殊施工降效
14 | 011601019001 | 协管
专业措施项目
15 | 011601001001 | 脚手架
16 | 011601002001 | 垂直运输
17 | 011601005001 | 施工降水
18 | 011601003001 | 大型机械设备进出场及安拆
本页小计 |  |  |  |  | -
合 计 |  |  |  |  | -
注：措施项目清单费用构成详见本标准表E.3.2，大型机械进出场及安拆费用组成见本标准表E.3.4。

## 表E.4.1 其他项目清单计价表【土建工程】11.5
表E.4.1 其他项目清单计价表
工程名称：土建工程 |  |  | 标段：1 |  | 第1页 共1页
序号 | 项目名称 | 暂估(暂定) 金额(元) | 结算(确定) 金额(元) | 调整金额± (元) | 备注
1 | 暂列金额 |  |  |  | 详见本标准表E.4.2
2 | 专业工程暂估价 |  |  |  | 详见本标准表E.4.3
3 | 计日工 |  |  |  | 详见本标准表E.4.4
4 | 总承包服务费 |  |  |  | 详见本标准表E.4.5
5 | 合同中约定的其他项目
合 计 |  |  |  |  | -

## 表E.4.2 暂列金额明细表【土建工程】11.6
表E.4.2 暂列金额明细表
工程名称：土建工程 |  |  |  | 标段：1 |  |  | 第1页 共1页
序号 | 项目名称 | 计算基础 | 费率(%) | 暂定金额(元) | 确定金额(元) | 调整金额±(元) | 备注
1 | 合同价格调整暂列金额
2 | 未确定工程暂列金额
3 | 未确定服务暂列金额
4 | 未确定其他暂列金额
本页小计 |  | - | - |  |  |  | -
合 计 |  | - | - |  |  |  | -
注：1 本表由招标人填写“暂定金额”总额，采用费率计价方式计算暂定金额的，应分别填写“计算基础”“费率”，并计算填写“暂定金额”；采用总价计价方式计算暂定金额的，可直接填写“暂定金额”； 2 投标人应将上述暂定金额填写并计入投标总价； 3 结算时应按合同约定计算并填写“确定金额”。

## 表E.4.3 专业工程暂估价明细表【土建工程】11.7
表E.4.3 专业工程暂估价明细表
工程名称：土建工程 |  |  |  |  | 标段：1 |  |  | 第1页 共1页
序号 | 专业工程名称 | 暂估金额(元) |  |  | 确认金额(元) |  |  | 调整金额± (元) | 备注
|  | 不含税价格 | 增值税 | 含税价格 | 不含税价格 | 增值税 | 含税价格
|  | A₁ | B₁ | C₁ | A₂ | B₂ | C₂ | D=C₂-C₁
本页小计 | [8 empty] | -
合 计 | [8 empty] | -
注：本表“暂估金额”由招标人填写，投标人应将“暂估金额”填写并计入投标总价。结算时应按合同约定的价格填写“确认金额”。

## 表E.4.4 计日工表【土建工程】11.8
表E.4.4 计日工表
工程名称：土建工程 |  |  |  | 标段：1 |  | 第1页 共1页
编号 | 计日工名称 | 单位 | 暂定数量 | 实际数量 | 综合单价 （元） | 合价（元） |  | 调整金额± (元)
[6 empty] | 暂定 | 实际
[6 empty] | A₁ | A₂ | B=A₂-A₁
一 | 人工
人工小计
二 | 材料
材料小计
三 | 施工机具
施工机具小计
总计
注：1 本表计日工名称、暂定数量应由招标人填写。编制最高投标限价时，单价应由招标人按有关计价规定确定；编制投标报价时，单价应由投标人自主报价，并按暂定数量计算合价计入投标总价中。 2 工程结算时，应按发承包双方确认的实际数量计量合价。发承包双方确认的实际数量详见本标准表E.8.2。

## 表E.4.5 总承包服务费计价表【土建工程】11.9
表E.4.5 总承包服务费计价表
工程名称：土建工程 |  |  |  | 标段：1 |  |  | 第1页 共1页
序号 | 项目名称 | 计算基础 | 费率 (%) | 金额 (元) | 确认 计算基础 | 结算金额 (元) | 调整金额± (元) | 备注
|  | A₁ | B | C₁ | A₂ | C₂ | D=C₂-C₁
1 | 发包人提供材料
2 | 专业分包工程
3 | 直接发包的专业工程
本页小计 |  | - | - |  | - |  |  | -
合 计 |  | - | - |  | - |  |  | -
注：1 本表项目名称、服务内容应由招标人填写； 2 编制最高投标限价及投标报价时，采用费率计价方式计算总承包服务费的，应分别填写“计算基础A₁”“费率B”，并计算填写“金额C₁”，C₁=A₁×B；采用总价计价方式计算总承包服务费的，可直接填写“金额C₁”； 3 编制结算时，采用费率计价方式计算总承包服务费的，应填写“确认计算基础A₂”，并计算填写“结算金额C₂”，C₂=A₂×B；采用总价计价方式计算总承包服务费的，可直接填写“结算金额C₂”。

## 表E.4.6 直接发包的专业工程明细表【土建工程】11.10
表E.4.6 直接发包的专业工程明细表
工程名称：土建工程 | 标段：1 | 第1页 共1页
序号 | 直接发包的专业工程名称 | 备注
注：本表应由招标人填写，用于计算直接发包的专业工程总承包服务费。

## 表E.5.1 增值税计价表【土建工程】11.11
表E.5.1 增值税计价表
工程名称：土建工程 |  |  | 标段：1 |  | 第1页 共1页
序号 | 项目名称 | 计算基础说明 | 计算基础 | 税率(%) | 金额（元）
1 | 增值税 | 分部分项工程+措施项目+其他项目-专业工程暂估价-除税甲供材料和甲供设备费 |  | 9
合计

## 表E.1.1-2 单项工程汇总表【墓穴工程】12.1
表E.1.1-2 单项工程汇总表
单项工程名称：墓穴工程 |  | 标段：1 |  | 第1页 共1页
序号 | 项目内容 | 金额(元) | 其中:(元)
|  |  | 专业工程暂估价 | 安全生产
1 | 墓穴-土建
合 计
注：1 专业工程暂估价为已含税价格，在计算增值税计算基础时不应包含专业工程暂估价金额； 2 本表适用于以单项工程、单位工程等为工程量清单编制对象的工程。

## 表E.1.1-3 单位工程汇总表【墓穴-土建】13.1
表E.1.1-3 单位工程汇总表
单位工程名称：墓穴-土建 | 标段：1 | 第1页 共1页
序号 | 项目内容 | 金额(元)
1 | 分部分项工程
1.1 | 草坪穴
1.2 | 常规穴
2 | 措施项目
2.1 | 其中：安全生产
3 | 其他项目
3.1 | 其中：暂列金额
3.2 | 其中：专业工程暂估价
3.3 | 其中：计日工
3.4 | 其中：总承包服务费
3.5 | 其中：合同中约定的其他项目
4 | 增值税
合 计
注：1 专业工程暂估价为已含税价格，在计算增值税计算基础时不应包含专业工程暂估价金额； 2 本表适用以单项工程、单位工程等为工程量清单编制对象的工程。

## 表E.2.1 分部分项工程项目清单计价表【墓穴-土建13.2
表E.2.1 分部分项工程项目清单计价表
工程名称：墓穴-土建 |  |  |  | 标段：1 |  |  | 第1页 共4页
序号 | 项目编码 | 项目名称 | 项目特征描述 | 计量 单位 | 工程量 | 金额（元）
[6 empty] | 综合单价 | 合价 | 其中
材料暂估价
草坪穴
土石方工程
1 | 010102002001 | 挖沟槽土方 | 1.土类别：三类土 2.挖土深度：1m以内 | m3 | 279.27
2 | 010102007001 | 回填方 | 1.填方部位：基坑 2.材料品种：原土回填 | m3 | 216.54
3 | 010103002001 | 余方弃置 | 1.土石类别：三类土 2.运距：招标暂按3km考虑，投标方勘察现场后自主报价，结算时不予调整 | m3 | 62.73
混凝土及钢筋混凝土工程
4 | 010501001001 | 基础垫层 | 1.基础形式：独立基础 2.厚度：100厚 3.材料品种、强度要求、配比：C15素混凝土 | m3 | 21.34
5 | 010502003001 | 筏形基础 | 1.混凝土种类：预拌商品混凝土 2.混凝土强度等级：C35 3.基础类型：筏形基础 | m3 | 17.82
本页小计
表E.2.1 分部分项工程项目清单计价表
工程名称：墓穴-土建 |  |  |  | 标段：1 |  |  | 第2页 共4页
序号 | 项目编码 | 项目名称 | 项目特征描述 | 计量 单位 | 工程量 | 金额（元）
[6 empty] | 综合单价 | 合价 | 其中
材料暂估价
6 | 010502010001 | 钢筋混凝土墙 | 1.混凝土种类：预拌商品混凝土 2.混凝土强度等级：C30 | m3 | 39.28
7 | 010505001001 | 垫层模板 | 1.垫层部位：混凝土垫层 | m2 | 64.58
8 | 010505002001 | 基础模板 | 1.基础类型：筏形基础 | m2 | 110.88
9 | 010505005001 | 墙面模板 | 1.模板形式：混凝土墙 | m2 | 981.64
10 | 010506001001 | 现浇混凝土基础及联系梁钢筋 | 1.钢筋种类、规格：HRB400E | t | 1.918
11 | 010506004001 | 现浇混凝土墙钢筋 | 1.钢筋种类、规格：HRB400E | t | 10.989
楼地面装饰工程
12 | 011102001001 | 石材盖板 | 1.芝麻灰20厚花岗岩盖板 2.390*380mm | m2 | 117.37
13 | 011102001002 | 石材盖板 | 1.芝麻灰50厚花岗岩盖板 2.900*500mm | m2 | 178.2
14 | 011102001003 | 石材盖板 | 1.黑色10厚花岗岩压顶 2.400*800mm | m2 | 126.72
其他装饰工程
15 | 011801008002 | 钻孔 | 1.钻孔部位：穴内 2.钻孔直径：直径25排水洞 | 个 | 396
常规穴
土石方工程
本页小计
表E.2.1 分部分项工程项目清单计价表
工程名称：墓穴-土建 |  |  |  | 标段：1 |  |  | 第3页 共4页
序号 | 项目编码 | 项目名称 | 项目特征描述 | 计量 单位 | 工程量 | 金额（元）
[6 empty] | 综合单价 | 合价 | 其中
材料暂估价
16 | 010102002002 | 挖沟槽土方 | 1.土类别：三类土 2.挖土深度：1m以内 | m3 | 142.89
17 | 010102007002 | 回填方 | 1.填方部位：基坑 2.材料品种：原土回填 | m3 | 84.55
18 | 010103002002 | 余方弃置 | 1.土石类别：三类土 2.运距：招标暂按3km考虑，投标方勘察现场后自主报价，结算时不予调整 | m3 | 58.34
混凝土及钢筋混凝土工程
19 | 010501001002 | 基础垫层 | 1.基础形式：独立基础 2.厚度：100厚 3.材料品种、强度要求、配比：C15素混凝土 | m3 | 28.46
20 | 010502003002 | 筏形基础 | 1.混凝土种类：预拌商品混凝土 2.混凝土强度等级：C35 3.基础类型：筏形基础 | m3 | 29.27
21 | 010502010002 | 钢筋混凝土墙 | 1.混凝土种类：预拌商品混凝土 2.混凝土强度等级：C30 | m3 | 53.22
本页小计
表E.2.1 分部分项工程项目清单计价表
工程名称：墓穴-土建 |  |  |  | 标段：1 |  |  | 第4页 共4页
序号 | 项目编码 | 项目名称 | 项目特征描述 | 计量 单位 | 工程量 | 金额（元）
[6 empty] | 综合单价 | 合价 | 其中
材料暂估价
22 | 010505001002 | 垫层模板 | 1.垫层部位：混凝土垫层 | m2 | 122.85
23 | 010505002002 | 基础模板 | 1.基础类型：筏形基础 | m2 | 149.69
24 | 010505005002 | 墙面模板 | 1.模板形式：混凝土墙 | m2 | 1331.16
25 | 010506001002 | 现浇混凝土基础及联系梁钢筋 | 1.钢筋种类、规格：HRB400E | t | 3.286
26 | 010506004002 | 现浇混凝土墙钢筋 | 1.钢筋种类、规格：HRB400E | t | 14.714
其他装饰工程
27 | 011102001004 | 石材盖板 | 1.20厚芝麻灰花岗岩盖板 2.540*414mm | m2 | 206.57
28 | 011102001005 | 石材盖板 | 1.50厚芝麻灰花岗岩盖板 2.1000*700mm | m2 | 323.4
29 | 011102001006 | 石材盖板 | 1.卧碑 2.600*450mm | 块 | 462
30 | 011204001001 | 石材零星项目 | 1.20厚大理石板（活动式） | m2 | 112.27
31 | 011204001002 | 石材零星项目 | 1.10厚大理石板材装饰 | m2 | 299.38
32 | 011801008001 | 钻孔 | 1.钻孔部位：穴内 2.钻孔直径：直径25排水洞 | 个 | 462
本页小计
合 计

## 表E.2.3 材料暂估单价及调整表【墓穴-土建】13.3
表E.2.3 材料暂估单价及调整表
工程名称：墓穴-土建 | [5 empty] | 标段：1 |  |  |  | 第1页 共1页
序号 | 材料名称 | 规格型号 | 计量 单位 | 暂估 |  |  | 确认 |  |  | 调整金额(元) | 备注
|  |  |  | 数量 | 单价(元) | 合价(元) | 数量 | 单价(元) | 合价(元)
|  |  |  | A₁ | B₁ | C₁ | A₂ | B₂ | C₂ | D=C₂-C₁
本页小计 | [6 empty] | - | - |  |  | -
合 计 | [6 empty] | - | - |  |  | -
注：本表可由招标人填写“暂估单价”栏，并在备注栏说明拟用暂估价材料的清单项目，投标人应将上述材料暂估单价计入工程量清单综合单价。

## 表E.3.1 措施项目清单计价表【墓穴-土建】13.4
表E.3.1 措施项目清单计价表
工程名称：墓穴-土建 |  |  | 标段：1 | 第1页 共1页
序号 | 项目编码 | 项目名称 | 工作内容 | 价格(元) | 备注
通用措施项目
1 | 011601009001 | 安全生产
2 | 011601007001 | 文明施工
3 | 011601008001 | 环境保护
4 | 011601006001 | 临时设施
5 | 011601010001 | 冬雨季施工增加
6 | 011601011001 | 夜间施工增加
7 | 011601012001 | 特殊地区施工增加
8 | 011601013001 | 二次搬运
9 | 011601014001 | 已完工程及设备保护
10 | 011601015001 | 既有建(构)筑物、设施保护
11 | 011601016001 | 按质论价
12 | 011601017001 | 建筑工人实名制
13 | 011601018001 | 特殊施工降效
14 | 011601019001 | 协管
专业措施项目
15 | 011601001001 | 脚手架
16 | 011601002001 | 垂直运输
17 | 011601004001 | 施工排水
18 | 011601005001 | 施工降水
19 | 011601003001 | 其他大型机械设备进出场及安拆
本页小计 |  |  |  |  | -
合 计 |  |  |  |  | -
注：措施项目清单费用构成详见本标准表E.3.2，大型机械进出场及安拆费用组成见本标准表E.3.4。

## 表E.4.1 其他项目清单计价表【墓穴-土建】13.5
表E.4.1 其他项目清单计价表
工程名称：墓穴-土建 |  |  | 标段：1 |  | 第1页 共1页
序号 | 项目名称 | 暂估(暂定) 金额(元) | 结算(确定) 金额(元) | 调整金额± (元) | 备注
1 | 暂列金额 |  |  |  | 详见本标准表E.4.2
2 | 专业工程暂估价 |  |  |  | 详见本标准表E.4.3
3 | 计日工 |  |  |  | 详见本标准表E.4.4
4 | 总承包服务费 |  |  |  | 详见本标准表E.4.5
5 | 合同中约定的其他项目
合 计 |  |  |  |  | -

## 表E.4.2 暂列金额明细表【墓穴-土建】13.6
表E.4.2 暂列金额明细表
工程名称：墓穴-土建 |  |  |  | 标段：1 |  |  | 第1页 共1页
序号 | 项目名称 | 计算基础 | 费率(%) | 暂定金额(元) | 确定金额(元) | 调整金额±(元) | 备注
1 | 合同价格调整暂列金额
2 | 未确定工程暂列金额
3 | 未确定服务暂列金额
4 | 未确定其他暂列金额
本页小计 |  | - | - |  |  |  | -
合 计 |  | - | - |  |  |  | -
注：1 本表由招标人填写“暂定金额”总额，采用费率计价方式计算暂定金额的，应分别填写“计算基础”“费率”，并计算填写“暂定金额”；采用总价计价方式计算暂定金额的，可直接填写“暂定金额”； 2 投标人应将上述暂定金额填写并计入投标总价； 3 结算时应按合同约定计算并填写“确定金额”。

## 表E.4.3 专业工程暂估价明细表【墓穴-土建】13.7
表E.4.3 专业工程暂估价明细表
工程名称：墓穴-土建 |  |  |  |  | 标段：1 |  |  | 第1页 共1页
序号 | 专业工程名称 | 暂估金额(元) |  |  | 确认金额(元) |  |  | 调整金额± (元) | 备注
|  | 不含税价格 | 增值税 | 含税价格 | 不含税价格 | 增值税 | 含税价格
|  | A₁ | B₁ | C₁ | A₂ | B₂ | C₂ | D=C₂-C₁
本页小计 | [8 empty] | -
合 计 | [8 empty] | -
注：本表“暂估金额”由招标人填写，投标人应将“暂估金额”填写并计入投标总价。结算时应按合同约定的价格填写“确认金额”。

## 表E.4.4 计日工表【墓穴-土建】13.8
表E.4.4 计日工表
工程名称：墓穴-土建 |  |  |  | 标段：1 |  | 第1页 共1页
编号 | 计日工名称 | 单位 | 暂定数量 | 实际数量 | 综合单价 （元） | 合价（元） |  | 调整金额± (元)
[6 empty] | 暂定 | 实际
[6 empty] | A₁ | A₂ | B=A₂-A₁
一 | 人工
人工小计
二 | 材料
材料小计
三 | 施工机具
施工机具小计
总计
注：1 本表计日工名称、暂定数量应由招标人填写。编制最高投标限价时，单价应由招标人按有关计价规定确定；编制投标报价时，单价应由投标人自主报价，并按暂定数量计算合价计入投标总价中。 2 工程结算时，应按发承包双方确认的实际数量计量合价。发承包双方确认的实际数量详见本标准表E.8.2。

## 表E.4.5 总承包服务费计价表【墓穴-土建】13.9
表E.4.5 总承包服务费计价表
工程名称：墓穴-土建 |  |  |  | 标段：1 |  |  | 第1页 共1页
序号 | 项目名称 | 计算基础 | 费率 (%) | 金额 (元) | 确认 计算基础 | 结算金额 (元) | 调整金额± (元) | 备注
|  | A₁ | B | C₁ | A₂ | C₂ | D=C₂-C₁
1 | 发包人提供材料
2 | 专业分包工程
3 | 直接发包的专业工程
本页小计 |  | - | - |  | - |  |  | -
合 计 |  | - | - |  | - |  |  | -
注：1 本表项目名称、服务内容应由招标人填写； 2 编制最高投标限价及投标报价时，采用费率计价方式计算总承包服务费的，应分别填写“计算基础A₁”“费率B”，并计算填写“金额C₁”，C₁=A₁×B；采用总价计价方式计算总承包服务费的，可直接填写“金额C₁”； 3 编制结算时，采用费率计价方式计算总承包服务费的，应填写“确认计算基础A₂”，并计算填写“结算金额C₂”，C₂=A₂×B；采用总价计价方式计算总承包服务费的，可直接填写“结算金额C₂”。

## 表E.4.6 直接发包的专业工程明细表【墓穴-土建13.10
表E.4.6 直接发包的专业工程明细表
工程名称：墓穴-土建 | 标段：1 | 第1页 共1页
序号 | 直接发包的专业工程名称 | 备注
注：本表应由招标人填写，用于计算直接发包的专业工程总承包服务费。

## 表E.5.1 增值税计价表【墓穴-土建】13.11
表E.5.1 增值税计价表
工程名称：墓穴-土建 |  |  | 标段：1 |  | 第1页 共1页
序号 | 项目名称 | 计算基础说明 | 计算基础 | 税率(%) | 金额（元）
1 | 增值税 | 分部分项工程+措施项目+其他项目-专业工程暂估价-除税甲供材料和甲供设备费 |  | 9
合计

## 表E.1.1-2 单项工程汇总表【单阙大门】14.1
表E.1.1-2 单项工程汇总表
单项工程名称：单阙大门 |  | 标段：1 |  | 第1页 共1页
序号 | 项目内容 | 金额(元) | 其中:(元)
|  |  | 专业工程暂估价 | 安全生产
1 | 单阙大门-土建
合 计
注：1 专业工程暂估价为已含税价格，在计算增值税计算基础时不应包含专业工程暂估价金额； 2 本表适用于以单项工程、单位工程等为工程量清单编制对象的工程。

## 表E.1.1-3 单位工程汇总表【单阙大门-土建】15.1
表E.1.1-3 单位工程汇总表
单位工程名称：单阙大门-土建 | 标段：1 | 第1页 共1页
序号 | 项目内容 | 金额(元)
1 | 分部分项工程
1.1 | 房屋建筑与装饰工程
2 | 措施项目
2.1 | 其中：安全生产
3 | 其他项目
3.1 | 其中：暂列金额
3.2 | 其中：专业工程暂估价
3.3 | 其中：计日工
3.4 | 其中：总承包服务费
3.5 | 其中：合同中约定的其他项目
4 | 增值税
合 计
注：1 专业工程暂估价为已含税价格，在计算增值税计算基础时不应包含专业工程暂估价金额； 2 本表适用以单项工程、单位工程等为工程量清单编制对象的工程。

## 表E.2.1 分部分项工程项目清单计价表【单阙大门-15.2
表E.2.1 分部分项工程项目清单计价表
工程名称：单阙大门-土建 |  |  |  | 标段：1 |  |  | 第1页 共4页
序号 | 项目编码 | 项目名称 | 项目特征描述 | 计量 单位 | 工程量 | 金额（元）
[6 empty] | 综合单价 | 合价 | 其中
材料暂估价
房屋建筑与装饰工程
土石方工程
1 | 010103001001 | 平整场地 | 1.土石类别：三类土 | m2 | 5.48
2 | 010102001001 | 挖基坑土方 | 1.土类别：三类土 2.开挖深度：1.5m以内 | m3 | 31.77
3 | 010102007001 | 回填方 | 1.填方部位：基坑 2.材料品种：原土回填 | m3 | 19.16
4 | 010103002001 | 余方弃置 | 1.土石类别：三类土 2.运距：招标暂按3km考虑，投标方勘察现场后自主报价，结算时不予调整 | m3 | 12.61
混凝土及钢筋混凝土工程
E.2 现浇混凝土构件
5 | 010501001001 | 基础垫层 | 1.基础形式：垫层 2.厚度：100厚 3.材料品种、强度要求、配比：C15素混凝土 | m3 | 2.05
本页小计
表E.2.1 分部分项工程项目清单计价表
工程名称：单阙大门-土建 |  |  |  | 标段：1 |  |  | 第2页 共4页
序号 | 项目编码 | 项目名称 | 项目特征描述 | 计量 单位 | 工程量 | 金额（元）
[6 empty] | 综合单价 | 合价 | 其中
材料暂估价
6 | 010502001001 | 独立基础 | 1.混凝土种类：预拌商品混凝土 2.混凝土强度等级：C35 3.基础类型：独立基础 | m3 | 2.44
7 | 010502003001 | 筏形基础 | 1.混凝土种类：预拌商品混凝土 2.混凝土强度等级：C35 3.基础类型：筏形基础 | m3 | 7.2
8 | 010502010001 | 钢筋混凝土墙 | 1.混凝土种类：预拌商品混凝土 2.混凝土强度等级：C30 3.墙体厚度：120mm | m3 | 3.62
9 | 010502013001 | 实心楼板 | 1.混凝土种类：预拌商品混凝土 2.混凝土强度等级：C30 | m3 | 2.85
E.5 混凝土模板
10 | 010505001001 | 垫层模板 | 1.垫层部位：混凝土垫层 | m2 | 2.56
11 | 010505002001 | 基础模板 | 1.基础类型：独立基础 | m2 | 13.3
12 | 010505002002 | 基础模板 | 1.基础类型：筏形基础 | m2 | 9.6
13 | 010505005001 | 墙面模板 | 1.模板形式：1.混凝土墙模板 | m2 | 45.89
本页小计
表E.2.1 分部分项工程项目清单计价表
工程名称：单阙大门-土建 |  |  |  | 标段：1 |  |  | 第3页 共4页
序号 | 项目编码 | 项目名称 | 项目特征描述 | 计量 单位 | 工程量 | 金额（元）
[6 empty] | 综合单价 | 合价 | 其中
材料暂估价
14 | 010505007001 | 屋面板模板 | 1.屋面模板 | m2 | 9.52
E.6 钢筋及螺栓、铁件
15 | 010506001001 | 现浇混凝土基础及联系梁钢筋 | 1.钢筋种类、规格：HRB400E | t | 0.262
16 | 010506004001 | 现浇混凝土墙钢筋 | 1.钢筋种类、规格：HRB400E | t | 0.477
17 | 010506006001 | 现浇混凝土楼板及屋面板钢筋 | 1.钢筋种类、规格：HRB400E | t | 0.232
屋面及防水工程
J.3 墙面防水、防潮
18 | 010901001001 | 瓦屋面 | 1.平瓦，成品斜脊 2.挂瓦条L30x4中距按瓦材规格 3.顺水条-25x5中距600 4.1.5厚自粘聚合物沥青防水垫层（另计） 5.1:3水泥砂浆找平层厚15 6.钢筋混凝土屋面板 | m2 | 6.36
19 | 010902002001 | 屋面涂膜防水 | 1.1.5厚自粘聚合物沥青防水垫层 2.部位：瓦屋面 | m2 | 6.36
20 | 010903002001 | 墙面涂膜防水 | 1.2厚非固化橡胶沥青防水涂料 | m2 | 17.64
墙、柱面装饰与隔断、幕墙工程
M.3 墙、柱面块料面层
本页小计
表E.2.1 分部分项工程项目清单计价表
工程名称：单阙大门-土建 |  |  |  | 标段：1 |  |  | 第4页 共4页
序号 | 项目编码 | 项目名称 | 项目特征描述 | 计量 单位 | 工程量 | 金额（元）
[6 empty] | 综合单价 | 合价 | 其中
材料暂估价
21 | 011203001001 | 石材墙、柱面 | 1.DTG砂浆勾缝 2.贴8~12厚薄型石材（芝麻灰大理石）,石材背面涂5厚胶粘剂 3.6厚DPM20砂浆(1:2.5水泥)结合层,表面扫毛或划出纹道 4.2厚非固化橡胶沥青防水涂料（另计） 5.9厚DPM15砂浆(1:3水泥砂浆)压实抹平 6.界面剂1道 | m2 | 20.16
22 | 011203001002 | 石材墙、柱面 | 1.DTG砂浆勾缝 2.贴8~12厚薄型石材（灰色大理石）,石材背面涂5厚胶粘剂 3.6厚DPM20砂浆(1:2.5水泥)结合层,表面扫毛或划出纹道 4.2厚非固化橡胶沥青防水涂料（另计） 5.9厚DPM15砂浆(1:3水泥砂浆)压实抹平 6.界面剂1道 | m2 | 8.5
本页小计
合 计

## 表E.2.3 材料暂估单价及调整表【单阙大门-土建】15.3
表E.2.3 材料暂估单价及调整表
工程名称：单阙大门-土建 | [5 empty] | 标段：1 |  |  |  | 第1页 共1页
序号 | 材料名称 | 规格型号 | 计量 单位 | 暂估 |  |  | 确认 |  |  | 调整金额(元) | 备注
|  |  |  | 数量 | 单价(元) | 合价(元) | 数量 | 单价(元) | 合价(元)
|  |  |  | A₁ | B₁ | C₁ | A₂ | B₂ | C₂ | D=C₂-C₁
本页小计 | [6 empty] | - | - |  |  | -
合 计 | [6 empty] | - | - |  |  | -
注：本表可由招标人填写“暂估单价”栏，并在备注栏说明拟用暂估价材料的清单项目，投标人应将上述材料暂估单价计入工程量清单综合单价。

## 表E.3.1 措施项目清单计价表【单阙大门-土建】15.4
表E.3.1 措施项目清单计价表
工程名称：单阙大门-土建 |  |  | 标段：1 | 第1页 共1页
序号 | 项目编码 | 项目名称 | 工作内容 | 价格(元) | 备注
通用措施项目
1 | 011601009001 | 安全生产
2 | 011601007001 | 文明施工
3 | 011601008001 | 环境保护
4 | 011601006001 | 临时设施
5 | 011601010001 | 冬雨季施工增加
6 | 011601011001 | 夜间施工增加
7 | 011601012001 | 特殊地区施工增加
8 | 011601013001 | 二次搬运
9 | 011601014001 | 已完工程及设备保护
10 | 011601015001 | 既有建(构)筑物、设施保护
11 | 011601016001 | 按质论价
12 | 011601017001 | 建筑工人实名制
13 | 011601018001 | 特殊施工降效
14 | 011601019001 | 协管
专业措施项目
15 | 011601001001 | 脚手架
16 | 011601002001 | 垂直运输
本页小计 |  |  |  |  | -
合 计 |  |  |  |  | -
注：措施项目清单费用构成详见本标准表E.3.2，大型机械进出场及安拆费用组成见本标准表E.3.4。

## 表E.4.1 其他项目清单计价表【单阙大门-土建】15.5
表E.4.1 其他项目清单计价表
工程名称：单阙大门-土建 |  |  | 标段：1 |  | 第1页 共1页
序号 | 项目名称 | 暂估(暂定) 金额(元) | 结算(确定) 金额(元) | 调整金额± (元) | 备注
1 | 暂列金额 |  |  |  | 详见本标准表E.4.2
2 | 专业工程暂估价 |  |  |  | 详见本标准表E.4.3
3 | 计日工 |  |  |  | 详见本标准表E.4.4
4 | 总承包服务费 |  |  |  | 详见本标准表E.4.5
5 | 合同中约定的其他项目
合 计 |  |  |  |  | -

## 表E.4.2 暂列金额明细表【单阙大门-土建】15.6
表E.4.2 暂列金额明细表
工程名称：单阙大门-土建 |  |  |  | 标段：1 |  |  | 第1页 共1页
序号 | 项目名称 | 计算基础 | 费率(%) | 暂定金额(元) | 确定金额(元) | 调整金额±(元) | 备注
1 | 合同价格调整暂列金额
2 | 未确定工程暂列金额
3 | 未确定服务暂列金额
4 | 未确定其他暂列金额
本页小计 |  | - | - |  |  |  | -
合 计 |  | - | - |  |  |  | -
注：1 本表由招标人填写“暂定金额”总额，采用费率计价方式计算暂定金额的，应分别填写“计算基础”“费率”，并计算填写“暂定金额”；采用总价计价方式计算暂定金额的，可直接填写“暂定金额”； 2 投标人应将上述暂定金额填写并计入投标总价； 3 结算时应按合同约定计算并填写“确定金额”。

## 表E.4.3 专业工程暂估价明细表【单阙大门-土建】15.7
表E.4.3 专业工程暂估价明细表
工程名称：单阙大门-土建 |  |  |  |  | 标段：1 |  |  | 第1页 共1页
序号 | 专业工程名称 | 暂估金额(元) |  |  | 确认金额(元) |  |  | 调整金额± (元) | 备注
|  | 不含税价格 | 增值税 | 含税价格 | 不含税价格 | 增值税 | 含税价格
|  | A₁ | B₁ | C₁ | A₂ | B₂ | C₂ | D=C₂-C₁
本页小计 | [8 empty] | -
合 计 | [8 empty] | -
注：本表“暂估金额”由招标人填写，投标人应将“暂估金额”填写并计入投标总价。结算时应按合同约定的价格填写“确认金额”。

## 表E.4.4 计日工表【单阙大门-土建】15.8
表E.4.4 计日工表
工程名称：单阙大门-土建 |  |  |  | 标段：1 |  | 第1页 共1页
编号 | 计日工名称 | 单位 | 暂定数量 | 实际数量 | 综合单价 （元） | 合价（元） |  | 调整金额± (元)
[6 empty] | 暂定 | 实际
[6 empty] | A₁ | A₂ | B=A₂-A₁
一 | 人工
人工小计
二 | 材料
材料小计
三 | 施工机具
施工机具小计
总计
注：1 本表计日工名称、暂定数量应由招标人填写。编制最高投标限价时，单价应由招标人按有关计价规定确定；编制投标报价时，单价应由投标人自主报价，并按暂定数量计算合价计入投标总价中。 2 工程结算时，应按发承包双方确认的实际数量计量合价。发承包双方确认的实际数量详见本标准表E.8.2。

## 表E.4.5 总承包服务费计价表【单阙大门-土建】15.9
表E.4.5 总承包服务费计价表
工程名称：单阙大门-土建 |  |  |  | 标段：1 |  |  | 第1页 共1页
序号 | 项目名称 | 计算基础 | 费率 (%) | 金额 (元) | 确认 计算基础 | 结算金额 (元) | 调整金额± (元) | 备注
|  | A₁ | B | C₁ | A₂ | C₂ | D=C₂-C₁
1 | 发包人提供材料
2 | 专业分包工程
3 | 直接发包的专业工程
本页小计 |  | - | - |  | - |  |  | -
合 计 |  | - | - |  | - |  |  | -
注：1 本表项目名称、服务内容应由招标人填写； 2 编制最高投标限价及投标报价时，采用费率计价方式计算总承包服务费的，应分别填写“计算基础A₁”“费率B”，并计算填写“金额C₁”，C₁=A₁×B；采用总价计价方式计算总承包服务费的，可直接填写“金额C₁”； 3 编制结算时，采用费率计价方式计算总承包服务费的，应填写“确认计算基础A₂”，并计算填写“结算金额C₂”，C₂=A₂×B；采用总价计价方式计算总承包服务费的，可直接填写“结算金额C₂”。

## 表E.4.6 直接发包的专业工程明细表【单阙大门-15.10
表E.4.6 直接发包的专业工程明细表
工程名称：单阙大门-土建 | 标段：1 | 第1页 共1页
序号 | 直接发包的专业工程名称 | 备注
注：本表应由招标人填写，用于计算直接发包的专业工程总承包服务费。

## 表E.5.1 增值税计价表【单阙大门-土建】15.11
表E.5.1 增值税计价表
工程名称：单阙大门-土建 |  |  | 标段：1 |  | 第1页 共1页
序号 | 项目名称 | 计算基础说明 | 计算基础 | 税率(%) | 金额（元）
1 | 增值税 | 分部分项工程+措施项目+其他项目-专业工程暂估价-除税甲供材料和甲供设备费 |  | 9
合计