## 封-1 招标工程量清单封面
|  | 刘老庄人民法庭装修工程 |  | 工程
招 标 工 程 量 清 单
招 标 人：
(单位盖章)
造价咨询人：
(单位盖章)
封-1

## 扉-1 招标工程量清单扉页
|  | 刘老庄人民法庭装修工程 |  |  | 工程
招 标 工 程 量 清 单
招 标 人： |  |  | 造价咨询人：
| （单位盖章） |  |  | (单位资质专用章)
法定代表人 或其授权人： |  |  | 法定代表人 或其授权人：
| (签字或盖章) |  |  | (签字或盖章)
编 制 人： |  |  | 复 核 人：
| (造价人员签字盖专用章) |  |  | (造价工程师签字盖专用章)
编 制 时 间： |  |  | 复 核 时 间：
扉-1

## 表-01 总说明
总 说 明
工程名称： 刘老庄人民法庭装修工程 | 第 1 页 共 1 页
表-01

## 封-1 招标工程量清单封面【装饰工程】
|  | 装饰工程 |  | 工程
招 标 工 程 量 清 单
招 标 人：
(单位盖章)
造价咨询人：
(单位盖章)
年 月 日
封-1

## 扉-1 招标工程量清单扉页【装饰工程】
|  | 装饰工程 |  |  | 工程
招 标 工 程 量 清 单
招 标 人： |  |  | 造价咨询人：
| （单位盖章） |  |  | (单位资质专用章)
法定代表人 或其授权人： |  |  | 法定代表人 或其授权人：
| (签字或盖章) |  |  | (签字或盖章)
编 制 人： |  |  | 复 核 人：
| (造价人员签字盖专用章) |  |  | (造价工程师签字盖专用章)
编 制 时 间： |  |  | 复 核 时 间：
扉-1

## 表-01 总说明【装饰工程】
总 说 明
工程名称： 装饰工程 | 第 1 页 共 1 页
表-01

## 表-08 分部分项工程和单价措施项目清单与计价表【装饰工程】
分部分项工程和单价措施项目清单与计价表
工程名称：装饰工程 | [5 empty] | 标段：刘老庄人民法庭装修工程 |  |  | 第 1 页 共 62 页
序号 | 项目编码 | 项目名称 | 项目特征描述 | 计量单位 | 工程量 |  | 金额（元）
[7 empty] | 综合单价 | 综合合价 |  | 其中：暂估价
厨房
1 | 011102003001 | 块料楼地面 | 1.水泥浆一道(内掺建筑胶) 2.20厚1:3水泥沙浆找平层 3.20厚1:3干硬性水泥沙浆结合层 4.地砖(8~12厚,做美缝) 5.其他做法详见图纸 | m2 | 17.1
2 | 011102001001 | 门槛石 | 1.结合层厚度、砂浆配合比:30厚1:3干硬性水泥砂浆结合层 2.面层材料品种、规格、颜色:20厚石材(六面防护) | m2 | 0.24
3 | 011105006001 | 金属踢脚线 | 1.踢脚线高度:50mm 2.基层材料种类、规格:12mm阻燃版打底 3.面层材料品种、规格、颜色:不锈钢踢脚线 4.其他做法详见图纸 | m | 15.64
本页小计
注：为计取规费等的使用，可在表中增设其中：“定额人工费”。
表—08
分部分项工程和单价措施项目清单与计价表
工程名称：装饰工程 | [5 empty] | 标段：刘老庄人民法庭装修工程 |  |  | 第 2 页 共 62 页
序号 | 项目编码 | 项目名称 | 项目特征描述 | 计量单位 | 工程量 |  | 金额（元）
[7 empty] | 综合单价 | 综合合价 |  | 其中：暂估价
4 | 011204003001 | 块料墙面 | 1.部位:厨房 2.素水泥浆一道,内掺建筑胶 3.15~20厚1:3防水水泥砂浆结合层 4.内嵌耐碱玻纤网格布一层 5.1.5厚聚氨酯防水涂料 6.水泥浆拉毛(内掺建筑胶) 7.3-5厚瓷砖胶泥 8.墙砖(美缝) 9.其他做法详见图纸 | m2 | 44.77
5 | 011302001001 | 吊顶天棚 | 1.吊顶形式、吊杆规格、高度:φ8丝杆 M8膨胀螺栓固定( @≤1200) 2.龙骨材料种类、规格、中距:配套轻钢龙骨 3.面层材料品种、规格:600*600*0.8MM铝扣板 4.其他做法详见图纸 | m2 | 17.1
6 | 011501001001 | 橱柜 | 1.台柜规格:台面+20MM厚多层实木柜体，18MME0实木颗粒柜门，按投影面积计算，定制厂家深化 2.五金种类、规格:成品五金件 | m | 10
本页小计
注：为计取规费等的使用，可在表中增设其中：“定额人工费”。
表—08
分部分项工程和单价措施项目清单与计价表
工程名称：装饰工程 | [5 empty] | 标段：刘老庄人民法庭装修工程 |  |  | 第 3 页 共 62 页
序号 | 项目编码 | 项目名称 | 项目特征描述 | 计量单位 | 工程量 |  | 金额（元）
[7 empty] | 综合单价 | 综合合价 |  | 其中：暂估价
7 | 011501001002 | 吊柜 | 1.台柜规格:20MM厚多层实木柜体，18MME0实木颗粒柜门，按投影面积计算，定制厂家深化 2.五金种类、规格:成品五金件 | m | 10
餐厅、工具间
8 | 011102003002 | 块料楼地面 | 1.水泥浆一道(内掺建筑胶) 2.20厚1:3水泥沙浆找平层 3.20厚1:3干硬性水泥沙浆结合层 4.地砖(8~12厚,做美缝) 5.其他做法详见图纸 | m2 | 32.26
9 | 011102001002 | 门槛石 | 1.结合层厚度、砂浆配合比:30厚1:3干硬性水泥砂浆结合层 2.面层材料品种、规格、颜色:20厚石材(六面防护) | m2 | 0.48
10 | 011105006002 | 金属踢脚线 | 1.踢脚线高度:50mm 2.基层材料种类、规格:12mm阻燃版打底 3.面层材料品种、规格、颜色:不锈钢踢脚线 4.其他做法详见图纸 | m | 30.95
本页小计
注：为计取规费等的使用，可在表中增设其中：“定额人工费”。
表—08
分部分项工程和单价措施项目清单与计价表
工程名称：装饰工程 | [5 empty] | 标段：刘老庄人民法庭装修工程 |  |  | 第 4 页 共 62 页
序号 | 项目编码 | 项目名称 | 项目特征描述 | 计量单位 | 工程量 |  | 金额（元）
[7 empty] | 综合单价 | 综合合价 |  | 其中：暂估价
11 | 011406001001 | 抹灰面油漆 | 1.部位:内墙 2.刮腻子遍数:成品腻子抹灰层三道 3.油漆品种、刷漆遍数:无机涂料两道 4.其他做法详见图纸 | m2 | 89.94
12 | 011302001002 | 吊顶天棚 | 1.吊顶形式、吊杆规格、高度:φ8丝杆 M8膨胀螺栓固定( @≤1200) 2.龙骨材料种类、规格、中距:配套轻钢龙骨 3.面层材料品种、规格:600*600*0.8MM铝扣板 4.其他做法详见图纸 | m2 | 32.2
小法庭（3间）
13 | 011101003001 | 细石混凝土楼地面 | 1.面层厚度、混凝土强度等级:300厚C25细石砼 | m2 | 25.8
14 | 011104002001 | 竹、木（复合）地板 | 1.水泥浆一道(内掺建筑胶) 2.30厚DSM15砂浆(1:3水泥砂浆)找平层 3.板下铺5M防潮垫 4.15厚实木复合地板 5.其他做法详见图纸 | m2 | 175.31
本页小计
注：为计取规费等的使用，可在表中增设其中：“定额人工费”。
表—08
分部分项工程和单价措施项目清单与计价表
工程名称：装饰工程 | [5 empty] | 标段：刘老庄人民法庭装修工程 |  |  | 第 5 页 共 62 页
序号 | 项目编码 | 项目名称 | 项目特征描述 | 计量单位 | 工程量 |  | 金额（元）
[7 empty] | 综合单价 | 综合合价 |  | 其中：暂估价
15 | 011102001003 | 门槛石 | 1.结合层厚度、砂浆配合比:30厚1:3干硬性水泥砂浆结合层 2.面层材料品种、规格、颜色:20厚石材(六面防护) | m2 | 1.08
16 | 011105006003 | 金属踢脚线 | 1.踢脚线高度:50mm 2.基层材料种类、规格:12mm阻燃版打底 3.面层材料品种、规格、颜色:不锈钢踢脚线 4.其他做法详见图纸 | m | 91.84
17 | 011207001001 | 墙面装饰板 | 1.L50×50×5角钢固定件+金属连接件+挂板挂件 2.龙骨材料种类、规格、中距:□40×40×3方钢龙骨 3.隔离层材料种类、规格:岩棉(超细玻璃丝棉)80~100厚 4.基层材料种类、规格:12厚阻燃板 5.面层材料品种、规格、颜色:900*3000*15MM陶铝吸音板 6.其他做法详见图纸 | m2 | 209.99
本页小计
注：为计取规费等的使用，可在表中增设其中：“定额人工费”。
表—08
分部分项工程和单价措施项目清单与计价表
工程名称：装饰工程 | [5 empty] | 标段：刘老庄人民法庭装修工程 |  |  | 第 6 页 共 62 页
序号 | 项目编码 | 项目名称 | 项目特征描述 | 计量单位 | 工程量 |  | 金额（元）
[7 empty] | 综合单价 | 综合合价 |  | 其中：暂估价
18 | 011207001002 | 墙面装饰板 | 1.龙骨材料种类、规格、中距:□40×40×2.5镀锌方钢龙骨 2.基层材料种类、规格:15厚阻燃板 3.面层材料品种、规格、颜色:5mm木饰面板 4.其他做法详见图纸 | m2 | 26.09
19 | 011204001001 | 石材墙面 | 1.龙骨材料种类、规格、中距:□40×40×2.5镀锌方钢龙骨 2.面层材料品种、规格、颜色:石材干挂(白花大理石) 3.其他做法详见图纸 | m2 | 28.27
20 | 011302001003 | 吊顶天棚 | 1.吊顶形式、吊杆规格、高度:φ8钢筋 2.龙骨材料种类、规格、中距:主龙骨采用CB 50*20 或 CB 60*27(立放)次龙骨采用CB 50*20 或CB 60*27 3.面层材料品种、规格:9.5MM纸面石膏板 4.清油封底、自黏胶带，成品腻子抹灰层三道，无机涂料两道 5.具体做法详见图纸 | m2 | 176.04
本页小计
注：为计取规费等的使用，可在表中增设其中：“定额人工费”。
表—08
分部分项工程和单价措施项目清单与计价表
工程名称：装饰工程 | [5 empty] | 标段：刘老庄人民法庭装修工程 |  |  | 第 7 页 共 62 页
序号 | 项目编码 | 项目名称 | 项目特征描述 | 计量单位 | 工程量 |  | 金额（元）
[7 empty] | 综合单价 | 综合合价 |  | 其中：暂估价
21 | 011304001001 | 灯带（槽） | 1.灯带型式、尺寸:返光灯槽 2.做法:12mm阻燃版基础+纸面石膏板，腻子三遍，无机涂料两遍 3.其他做法详见图纸 | m | 79.8
22 | 011502001001 | 金属装饰线 | 1.线条材料品种、规格、颜色:定制镜面不锈钢卡条(选色) 2.其他做法详见图纸 | m | 52
23 | 010810002001 | 窗帘盒 | 1.窗帘盒材质、规格:12mm阻燃版基础+纸面石膏板，腻子三遍，无机涂料两遍 2.其他做法详见图纸 | m | 10.1
法治宣传室、办公室（3间）
24 | 011102003003 | 块料楼地面 | 1.水泥浆一道(内掺建筑胶) 2.20厚1:3水泥沙浆找平层 3.20厚1:3干硬性水泥沙浆结合层 4.地砖(8~12厚,做美缝) 5.其他做法详见图纸 | m2 | 104.61
本页小计
注：为计取规费等的使用，可在表中增设其中：“定额人工费”。
表—08
分部分项工程和单价措施项目清单与计价表
工程名称：装饰工程 | [5 empty] | 标段：刘老庄人民法庭装修工程 |  |  | 第 8 页 共 62 页
序号 | 项目编码 | 项目名称 | 项目特征描述 | 计量单位 | 工程量 |  | 金额（元）
[7 empty] | 综合单价 | 综合合价 |  | 其中：暂估价
25 | 011102001004 | 门槛石 | 1.结合层厚度、砂浆配合比:30厚1:3干硬性水泥砂浆结合层 2.面层材料品种、规格、颜色:20厚石材(六面防护) | m2 | 0.79
26 | 011105006004 | 金属踢脚线 | 1.踢脚线高度:50mm 2.基层材料种类、规格:12mm阻燃版打底 3.面层材料品种、规格、颜色:不锈钢踢脚线 4.其他做法详见图纸 | m | 72.52
27 | 011406001002 | 抹灰面油漆 | 1.部位:内墙 2.刮腻子遍数:成品腻子抹灰层三道 3.油漆品种、刷漆遍数:无机涂料两道 4.其他做法详见图纸 | m2 | 184.16
28 | 011302001004 | 吊顶天棚 | 1.吊顶形式、吊杆规格、高度:φ8丝杆 M8膨胀螺栓固定( @≤1200) 2.龙骨材料种类、规格、中距:配套轻钢龙骨 3.面层材料品种、规格:300*1200*0.8MM铝扣板 4.其他做法详见图纸 | m2 | 104.97
本页小计
注：为计取规费等的使用，可在表中增设其中：“定额人工费”。
表—08
分部分项工程和单价措施项目清单与计价表
工程名称：装饰工程 | [5 empty] | 标段：刘老庄人民法庭装修工程 |  |  | 第 9 页 共 62 页
序号 | 项目编码 | 项目名称 | 项目特征描述 | 计量单位 | 工程量 |  | 金额（元）
[7 empty] | 综合单价 | 综合合价 |  | 其中：暂估价
29 | 010810002002 | 窗帘盒 | 1.窗帘盒材质、规格:12mm阻燃版基础+纸面石膏板，腻子三遍，无机涂料两遍 2.其他做法详见图纸 | m | 21.42
30 | 011501006001 | 柜体 | 1.台柜规格:20MM厚多层实木柜体，18MME0实木颗粒柜门，按投影面积计算，定制厂家深化 2.五金种类、规格:成品五金件 | m2 | 55.44
监控室（1间）
31 | 011104004001 | 防静电活动地板 | 1.水泥浆一道(内掺建筑胶) 2.30厚DSM15砂浆(1:3水泥砂浆)找平层 3.支架高度、材料种类:不锈钢支架+调节支杆 4.面层材料品种、规格、颜色:陶瓷抗静电地板，600*600*40MM 5.其他做法详见图纸 | m2 | 26.28
32 | 011102001005 | 门槛石 | 1.结合层厚度、砂浆配合比:30厚1:3干硬性水泥砂浆结合层 2.面层材料品种、规格、颜色:20厚石材(六面防护) | m2 | 0.26
本页小计
注：为计取规费等的使用，可在表中增设其中：“定额人工费”。
表—08
分部分项工程和单价措施项目清单与计价表
工程名称：装饰工程 | [5 empty] | 标段：刘老庄人民法庭装修工程 |  |  | 第 10 页 共 62 页
序号 | 项目编码 | 项目名称 | 项目特征描述 | 计量单位 | 工程量 |  | 金额（元）
[7 empty] | 综合单价 | 综合合价 |  | 其中：暂估价
33 | 011105007001 | 防静电踢脚线 | 1.面层材料品种、规格、颜色:防静电PVC踢脚 2.其他做法详见图纸 | m | 20.14
34 | 011406001003 | 抹灰面油漆 | 1.部位:内墙 2.刮腻子遍数:成品腻子抹灰层三道 3.油漆品种、刷漆遍数:无机涂料两道 4.其他做法详见图纸 | m2 | 54.35
35 | 011302001005 | 吊顶天棚 | 1.吊顶形式、吊杆规格、高度:φ8丝杆 M8膨胀螺栓固定( @≤1200) 2.龙骨材料种类、规格、中距:配套轻钢龙骨 3.面层材料品种、规格:300*1200*0.8MM铝扣板 4.其他做法详见图纸 | m2 | 26.75
36 | 010810002003 | 窗帘盒 | 1.窗帘盒材质、规格:12mm阻燃版基础+纸面石膏板，腻子三遍，无机涂料两遍 2.其他做法详见图纸 | m | 5.2
信息机房（1间）
本页小计
注：为计取规费等的使用，可在表中增设其中：“定额人工费”。
表—08
分部分项工程和单价措施项目清单与计价表
工程名称：装饰工程 | [5 empty] | 标段：刘老庄人民法庭装修工程 |  |  | 第 11 页 共 62 页
序号 | 项目编码 | 项目名称 | 项目特征描述 | 计量单位 | 工程量 |  | 金额（元）
[7 empty] | 综合单价 | 综合合价 |  | 其中：暂估价
37 | 011102003004 | 块料楼地面 | 1.水泥浆一道(内掺建筑胶) 2.20厚1:3水泥沙浆找平层 3.20厚1:3干硬性水泥沙浆结合层 4.地砖(8~12厚,做美缝) 5.其他做法详见图纸 | m2 | 26.5
38 | 011102001006 | 门槛石 | 1.结合层厚度、砂浆配合比:30厚1:3干硬性水泥砂浆结合层 2.面层材料品种、规格、颜色:20厚石材(六面防护) | m2 | 0.26
39 | 011105006005 | 金属踢脚线 | 1.踢脚线高度:50mm 2.基层材料种类、规格:12mm阻燃版打底 3.面层材料品种、规格、颜色:不锈钢踢脚线 4.其他做法详见图纸 | m | 21.14
40 | 011406001004 | 抹灰面油漆 | 1.部位:内墙 2.刮腻子遍数:成品腻子抹灰层三道 3.油漆品种、刷漆遍数:无机涂料两道 4.其他做法详见图纸 | m2 | 58.35
本页小计
注：为计取规费等的使用，可在表中增设其中：“定额人工费”。
表—08
分部分项工程和单价措施项目清单与计价表
工程名称：装饰工程 | [5 empty] | 标段：刘老庄人民法庭装修工程 |  |  | 第 12 页 共 62 页
序号 | 项目编码 | 项目名称 | 项目特征描述 | 计量单位 | 工程量 |  | 金额（元）
[7 empty] | 综合单价 | 综合合价 |  | 其中：暂估价
41 | 011302001006 | 吊顶天棚 | 1.吊顶形式、吊杆规格、高度:φ8丝杆 M8膨胀螺栓固定( @≤1200) 2.龙骨材料种类、规格、中距:配套轻钢龙骨 3.面层材料品种、规格:300*1200*0.8MM铝扣板 4.其他做法详见图纸 | m2 | 28
42 | 010810002004 | 窗帘盒 | 1.窗帘盒材质、规格:12mm阻燃版基础+纸面石膏板，腻子三遍，无机涂料两遍 2.其他做法详见图纸 | m | 5.38
律师室、调解室（3间）
43 | 011102003005 | 块料楼地面 | 1.水泥浆一道(内掺建筑胶) 2.20厚1:3水泥沙浆找平层 3.20厚1:3干硬性水泥沙浆结合层 4.地砖(8~12厚,做美缝) 5.其他做法详见图纸 | m2 | 60.16
44 | 011102001007 | 门槛石 | 1.结合层厚度、砂浆配合比:30厚1:3干硬性水泥砂浆结合层 2.面层材料品种、规格、颜色:20厚石材(六面防护) | m2 | 0.79
本页小计
注：为计取规费等的使用，可在表中增设其中：“定额人工费”。
表—08
分部分项工程和单价措施项目清单与计价表
工程名称：装饰工程 | [5 empty] | 标段：刘老庄人民法庭装修工程 |  |  | 第 13 页 共 62 页
序号 | 项目编码 | 项目名称 | 项目特征描述 | 计量单位 | 工程量 |  | 金额（元）
[7 empty] | 综合单价 | 综合合价 |  | 其中：暂估价
45 | 011105006006 | 金属踢脚线 | 1.踢脚线高度:50mm 2.基层材料种类、规格:12mm阻燃版打底 3.面层材料品种、规格、颜色:不锈钢踢脚线 4.其他做法详见图纸 | m | 50.2
46 | 011406001005 | 抹灰面油漆 | 1.部位:内墙 2.刮腻子遍数:成品腻子抹灰层三道 3.油漆品种、刷漆遍数:无机涂料两道 4.其他做法详见图纸 | m2 | 145.34
47 | 011302001007 | 吊顶天棚 | 1.吊顶形式、吊杆规格、高度:φ8丝杆 M8膨胀螺栓固定( @≤1200) 2.龙骨材料种类、规格、中距:配套轻钢龙骨 3.面层材料品种、规格:300*1200*0.8MM铝扣板 4.其他做法详见图纸 | m2 | 60.16
本页小计
注：为计取规费等的使用，可在表中增设其中：“定额人工费”。
表—08
分部分项工程和单价措施项目清单与计价表
工程名称：装饰工程 | [5 empty] | 标段：刘老庄人民法庭装修工程 |  |  | 第 14 页 共 62 页
序号 | 项目编码 | 项目名称 | 项目特征描述 | 计量单位 | 工程量 |  | 金额（元）
[7 empty] | 综合单价 | 综合合价 |  | 其中：暂估价
48 | 011210003001 | 玻璃隔断 | 1.嵌缝、塞口材料品种:横竖向4#镀锌方管+25*25镀锌方管 2.边框材料种类、规格:窄框1.8mm壁厚84铝合金型材 3.玻璃品种、规格、颜色:5+5+5mm中空钢化玻璃隔断,内置百叶 4.其他做法详见图纸 | m2 | 14.7
49 | 010810002005 | 窗帘盒 | 1.窗帘盒材质、规格:12mm阻燃版基础+纸面石膏板，腻子三遍，无机涂料两遍 2.其他做法详见图纸 | m | 8.8
50 | 011501006002 | 柜体 | 1.台柜规格:20MM厚多层实木柜体，18MME0实木颗粒柜门，按投影面积计算，定制厂家深化 2.五金种类、规格:成品五金件 | m2 | 18
更衣室、法官通道
51 | 011101003002 | 细石混凝土楼地面 | 1.面层厚度、混凝土强度等级:300厚C25细石砼 | m2 | 39.72
本页小计
注：为计取规费等的使用，可在表中增设其中：“定额人工费”。
表—08
分部分项工程和单价措施项目清单与计价表
工程名称：装饰工程 | [5 empty] | 标段：刘老庄人民法庭装修工程 |  |  | 第 15 页 共 62 页
序号 | 项目编码 | 项目名称 | 项目特征描述 | 计量单位 | 工程量 |  | 金额（元）
[7 empty] | 综合单价 | 综合合价 |  | 其中：暂估价
52 | 011102003006 | 块料楼地面 | 1.水泥浆一道(内掺建筑胶) 2.20厚1:3水泥沙浆找平层 3.20厚1:3干硬性水泥沙浆结合层 4.地砖(8~12厚,做美缝) 5.其他做法详见图纸 | m2 | 50.11
53 | 011102001008 | 门槛石 | 1.结合层厚度、砂浆配合比:30厚1:3干硬性水泥砂浆结合层 2.面层材料品种、规格、颜色:20厚石材(六面防护) | m2 | 0.53
54 | 011105006007 | 金属踢脚线 | 1.踢脚线高度:50mm 2.基层材料种类、规格:12mm阻燃版打底 3.面层材料品种、规格、颜色:不锈钢踢脚线 4.其他做法详见图纸 | m | 49.38
55 | 011406001006 | 抹灰面油漆 | 1.部位:内墙 2.刮腻子遍数:成品腻子抹灰层三道 3.油漆品种、刷漆遍数:无机涂料两道 4.其他做法详见图纸 | m2 | 133.75
本页小计
注：为计取规费等的使用，可在表中增设其中：“定额人工费”。
表—08
分部分项工程和单价措施项目清单与计价表
工程名称：装饰工程 | [5 empty] | 标段：刘老庄人民法庭装修工程 |  |  | 第 16 页 共 62 页
序号 | 项目编码 | 项目名称 | 项目特征描述 | 计量单位 | 工程量 |  | 金额（元）
[7 empty] | 综合单价 | 综合合价 |  | 其中：暂估价
56 | 011302001008 | 吊顶天棚 | 1.吊顶形式、吊杆规格、高度:φ8丝杆 M8膨胀螺栓固定( @≤1200) 2.龙骨材料种类、规格、中距:配套轻钢龙骨 3.面层材料品种、规格:600*600*0.8MM铝扣板 4.其他做法详见图纸 | m2 | 50.04
57 | 011503001001 | 金属扶手、栏杆、栏板 | 1.栏杆材料种类、规格:栏杆及扶手做法参图集15J403-1中B52页玻璃栏板C11型 | m | 1.6
58 | 010810001001 | 百叶窗 | 1.窗帘材质:铝合金成品百叶,百叶厚度不小于0.25mm 2.其他做法详见图纸 | m2 | 6
59 | 011501006003 | 柜体 | 1.台柜规格:20MM厚多层实木柜体，18MME0实木颗粒柜门，按投影面积计算，定制厂家深化 2.五金种类、规格:成品五金件 | m2 | 10.8
值班室（1间）
本页小计
注：为计取规费等的使用，可在表中增设其中：“定额人工费”。
表—08
分部分项工程和单价措施项目清单与计价表
工程名称：装饰工程 | [5 empty] | 标段：刘老庄人民法庭装修工程 |  |  | 第 17 页 共 62 页
序号 | 项目编码 | 项目名称 | 项目特征描述 | 计量单位 | 工程量 |  | 金额（元）
[7 empty] | 综合单价 | 综合合价 |  | 其中：暂估价
60 | 011102003007 | 块料楼地面 | 1.水泥浆一道(内掺建筑胶) 2.20厚1:3水泥沙浆找平层 3.20厚1:3干硬性水泥沙浆结合层 4.地砖(8~12厚,做美缝) 5.其他做法详见图纸 | m2 | 13.43
61 | 011102001009 | 门槛石 | 1.结合层厚度、砂浆配合比:30厚1:3干硬性水泥砂浆结合层 2.面层材料品种、规格、颜色:20厚石材(六面防护) | m2 | 0.26
62 | 011105006008 | 金属踢脚线 | 1.踢脚线高度:50mm 2.基层材料种类、规格:12mm阻燃版打底 3.面层材料品种、规格、颜色:不锈钢踢脚线 4.其他做法详见图纸 | m | 14.24
63 | 011406001007 | 抹灰面油漆 | 1.部位:内墙 2.刮腻子遍数:成品腻子抹灰层三道 3.油漆品种、刷漆遍数:无机涂料两道 4.其他做法详见图纸 | m2 | 40.01
本页小计
注：为计取规费等的使用，可在表中增设其中：“定额人工费”。
表—08
分部分项工程和单价措施项目清单与计价表
工程名称：装饰工程 | [5 empty] | 标段：刘老庄人民法庭装修工程 |  |  | 第 18 页 共 62 页
序号 | 项目编码 | 项目名称 | 项目特征描述 | 计量单位 | 工程量 |  | 金额（元）
[7 empty] | 综合单价 | 综合合价 |  | 其中：暂估价
64 | 011302001009 | 吊顶天棚 | 1.吊顶形式、吊杆规格、高度:φ8丝杆 M8膨胀螺栓固定( @≤1200) 2.龙骨材料种类、规格、中距:配套轻钢龙骨 3.面层材料品种、规格:300*1200*0.8MM铝扣板 4.其他做法详见图纸 | m2 | 13.44
65 | 010810002006 | 窗帘盒 | 1.窗帘盒材质、规格:12mm阻燃板基础+纸面石膏板，腻子三遍，无机涂料两遍 | m | 2.6
配电间（1间）
66 | 011102003008 | 块料楼地面 | 1.水泥浆一道(内掺建筑胶) 2.20厚1:3水泥沙浆找平层 3.20厚1:3干硬性水泥沙浆结合层 4.地砖(8~12厚,做美缝) 5.其他做法详见图纸 | m2 | 13.43
67 | 011102001010 | 门槛石 | 1.结合层厚度、砂浆配合比:30厚1:3干硬性水泥砂浆结合层 2.面层材料品种、规格、颜色:20厚石材(六面防护) | m2 | 0.26
本页小计
注：为计取规费等的使用，可在表中增设其中：“定额人工费”。
表—08
分部分项工程和单价措施项目清单与计价表
工程名称：装饰工程 | [5 empty] | 标段：刘老庄人民法庭装修工程 |  |  | 第 19 页 共 62 页
序号 | 项目编码 | 项目名称 | 项目特征描述 | 计量单位 | 工程量 |  | 金额（元）
[7 empty] | 综合单价 | 综合合价 |  | 其中：暂估价
68 | 011105006009 | 金属踢脚线 | 1.踢脚线高度:50mm 2.基层材料种类、规格:12mm阻燃版打底 3.面层材料品种、规格、颜色:不锈钢踢脚线 4.其他做法详见图纸 | m | 14.24
69 | 011406001008 | 抹灰面油漆 | 1.部位:内墙 2.刮腻子遍数:成品腻子抹灰层三道 3.油漆品种、刷漆遍数:无机涂料两道 4.其他做法详见图纸 | m2 | 61.44
70 | 011406001009 | 抹灰面油漆 | 1.部位:天棚 2.刮腻子遍数:成品腻子抹灰层三道 3.油漆品种、刷漆遍数:无机涂料两道 4.其他做法详见图纸 | m2 | 13.52
71 | 010810002007 | 窗帘盒 | 1.窗帘盒材质、规格:12mm阻燃版基础+纸面石膏板，腻子三遍，无机涂料两遍 2.其他做法详见图纸 | m | 2.6
门卫（1间）
本页小计
注：为计取规费等的使用，可在表中增设其中：“定额人工费”。
表—08
分部分项工程和单价措施项目清单与计价表
工程名称：装饰工程 | [5 empty] | 标段：刘老庄人民法庭装修工程 |  |  | 第 20 页 共 62 页
序号 | 项目编码 | 项目名称 | 项目特征描述 | 计量单位 | 工程量 |  | 金额（元）
[7 empty] | 综合单价 | 综合合价 |  | 其中：暂估价
72 | 011102003009 | 块料楼地面 | 1.水泥浆一道(内掺建筑胶) 2.20厚1:3水泥沙浆找平层 3.20厚1:3干硬性水泥沙浆结合层 4.地砖(8~12厚,做美缝) 5.其他做法详见图纸 | m2 | 56.8
73 | 011102001011 | 门槛石 | 1.结合层厚度、砂浆配合比:30厚1:3干硬性水泥砂浆结合层 2.面层材料品种、规格、颜色:20厚石材(六面防护) | m2 | 0.26
74 | 011105006010 | 金属踢脚线 | 1.踢脚线高度:50mm 2.基层材料种类、规格:12mm阻燃版打底 3.面层材料品种、规格、颜色:不锈钢踢脚线 4.其他做法详见图纸 | m | 28.92
75 | 011406001010 | 抹灰面油漆 | 1.部位:内墙 2.刮腻子遍数:成品腻子抹灰层三道 3.油漆品种、刷漆遍数:无机涂料两道 4.其他做法详见图纸 | m2 | 78.57
本页小计
注：为计取规费等的使用，可在表中增设其中：“定额人工费”。
表—08
分部分项工程和单价措施项目清单与计价表
工程名称：装饰工程 | [5 empty] | 标段：刘老庄人民法庭装修工程 |  |  | 第 21 页 共 62 页
序号 | 项目编码 | 项目名称 | 项目特征描述 | 计量单位 | 工程量 |  | 金额（元）
[7 empty] | 综合单价 | 综合合价 |  | 其中：暂估价
76 | 011302001010 | 吊顶天棚 | 1.吊顶形式、吊杆规格、高度:φ8丝杆 M8膨胀螺栓固定( @≤1200) 2.龙骨材料种类、规格、中距:配套轻钢龙骨 3.面层材料品种、规格:600*600*0.8MM铝扣板 4.其他做法详见图纸 | m2 | 56.8
77 | 011501006004 | 柜体 | 1.台柜规格:20MM厚多层实木柜体，18MME0实木颗粒柜门，按投影面积计算，定制厂家深化 2.五金种类、规格:成品五金件 | m2 | 4.8
服务大厅
78 | 011102003010 | 块料楼地面 | 1.水泥浆一道(内掺建筑胶) 2.20厚1:3水泥沙浆找平层 3.20厚1:3干硬性水泥沙浆结合层 4.地砖(8~12厚,做美缝) 5.其他做法详见图纸 | m2 | 276.2
79 | 011102001012 | 门槛石 | 1.结合层厚度、砂浆配合比:30厚1:3干硬性水泥砂浆结合层 2.面层材料品种、规格、颜色:20厚石材(六面防护) | m2 | 1.01
本页小计
注：为计取规费等的使用，可在表中增设其中：“定额人工费”。
表—08
分部分项工程和单价措施项目清单与计价表
工程名称：装饰工程 | [5 empty] | 标段：刘老庄人民法庭装修工程 |  |  | 第 22 页 共 62 页
序号 | 项目编码 | 项目名称 | 项目特征描述 | 计量单位 | 工程量 |  | 金额（元）
[7 empty] | 综合单价 | 综合合价 |  | 其中：暂估价
80 | 011105006011 | 金属踢脚线 | 1.踢脚线高度:50mm 2.基层材料种类、规格:12mm阻燃版打底 3.面层材料品种、规格、颜色:不锈钢踢脚线 4.其他做法详见图纸 | m | 88.46
81 | 011207001003 | 墙面装饰板 | 1.200*200*10镀锌预埋板,4-M10*110化学锚栓@1000 2.龙骨材料种类、规格、中距:*50*5横龙骨@立面分缝+L型50*80*5热镀锌方钢@1000+60*80*5热镀锌方管竖龙骨(依据立面分缝) 3.基层材料种类、规格:局部12mm阻燃版基础 4.面层材料品种、规格、颜色:3mm铝单板 5.其他做法详见图纸 | m2 | 202.9
本页小计
注：为计取规费等的使用，可在表中增设其中：“定额人工费”。
表—08
分部分项工程和单价措施项目清单与计价表
工程名称：装饰工程 | [5 empty] | 标段：刘老庄人民法庭装修工程 |  |  | 第 23 页 共 62 页
序号 | 项目编码 | 项目名称 | 项目特征描述 | 计量单位 | 工程量 |  | 金额（元）
[7 empty] | 综合单价 | 综合合价 |  | 其中：暂估价
82 | 011207001004 | 墙面装饰板 | 1.200*200*10镀锌预埋板,4-M10*110化学锚栓@1000 2.龙骨材料种类、规格、中距:*50*5横龙骨@立面分缝+L型50*80*5热镀锌方钢@1000+60*80*5热镀锌方管竖龙骨(依据立面分缝) 3.面层材料品种、规格、颜色:3mm铝单板波纹墙板 4.其他做法详见图纸 | m2 | 35.25
83 | 011208001001 | 柱（梁）面装饰 | 1.200*200*10镀锌预埋板,4-M10*110化学锚栓@1000 2.龙骨材料种类、规格、中距:*50*5横龙骨@立面分缝+L型50*80*5热镀锌方钢@1000+60*80*5热镀锌方管竖龙骨(依据立面分缝) 3.面层材料品种、规格、颜色:3mm铝单板 4.其他做法详见图纸 | m2 | 42
本页小计
注：为计取规费等的使用，可在表中增设其中：“定额人工费”。
表—08
分部分项工程和单价措施项目清单与计价表
工程名称：装饰工程 | [5 empty] | 标段：刘老庄人民法庭装修工程 |  |  | 第 24 页 共 62 页
序号 | 项目编码 | 项目名称 | 项目特征描述 | 计量单位 | 工程量 |  | 金额（元）
[7 empty] | 综合单价 | 综合合价 |  | 其中：暂估价
84 | 011302001011 | 吊顶天棚 | 1.吊顶形式、吊杆规格、高度:φ8钢筋 2.龙骨材料种类、规格、中距:主龙骨采用CB 50*20 或 CB 60*27(立放)次龙骨采用CB 50*20 或CB 60*27 3.面层材料品种、规格:9.5MM纸面石膏板 4.压条材料种类、规格:窗口石膏板无机涂料封空腔 5.嵌缝材料种类:成品定制金属卡条分割线 6.清油封底、自黏胶带，成品腻子抹灰层三道，无机涂料两道 7.具体做法详见图纸 | m2 | 176.04
85 | 011304001002 | 灯带（槽） | 1.灯带型式、尺寸:返光灯槽 2.做法:12mm阻燃版基础+纸面石膏板，腻子三遍，无机涂料两遍 3.其他做法详见图纸 | m | 29.71
本页小计
注：为计取规费等的使用，可在表中增设其中：“定额人工费”。
表—08
分部分项工程和单价措施项目清单与计价表
工程名称：装饰工程 | [5 empty] | 标段：刘老庄人民法庭装修工程 |  |  | 第 25 页 共 62 页
序号 | 项目编码 | 项目名称 | 项目特征描述 | 计量单位 | 工程量 |  | 金额（元）
[7 empty] | 综合单价 | 综合合价 |  | 其中：暂估价
86 | 01B001 | 服务大厅等候座椅 | 1.尺寸:3600**1300 2.40*40*2.5mm镀锌方管骨架@600 3.15mm阻燃板 4.5mm木饰面 5.具体做法详见图ZXJ-JD-20-节点41 | 套 | 2
87 | 011501001003 | 服务台 | 1.台柜规格:20mm人造石台 2.材料种类、规格:15mm阻燃板+5mm木饰面板 3.五金种类、规格:成品五金件(甲方选型) 4.抽屉+成品定制门板 5.具体做法详见图ZXJ-JD-14-节点30 | m | 14.44
门厅
88 | 011102003011 | 块料楼地面 | 1.水泥浆一道(内掺建筑胶) 2.20厚1:3水泥沙浆找平层 3.20厚1:3干硬性水泥沙浆结合层 4.地砖(8~12厚,做美缝) 5.其他做法详见图纸 | m2 | 311.67
89 | 011102001013 | 门槛石 | 1.结合层厚度、砂浆配合比:30厚1:3干硬性水泥砂浆结合层 2.面层材料品种、规格、颜色:20厚石材(六面防护) | m2 | 3.5
本页小计
注：为计取规费等的使用，可在表中增设其中：“定额人工费”。
表—08
分部分项工程和单价措施项目清单与计价表
工程名称：装饰工程 | [5 empty] | 标段：刘老庄人民法庭装修工程 |  |  | 第 26 页 共 62 页
序号 | 项目编码 | 项目名称 | 项目特征描述 | 计量单位 | 工程量 |  | 金额（元）
[7 empty] | 综合单价 | 综合合价 |  | 其中：暂估价
90 | 011105006012 | 金属踢脚线 | 1.踢脚线高度:50mm 2.基层材料种类、规格:12mm阻燃版打底 3.面层材料品种、规格、颜色:不锈钢踢脚线 4.其他做法详见图纸 | m | 103.8
91 | 011207001005 | 墙面装饰板 | 1.200*200*10镀锌预埋板,4-M10*110化学锚栓@1000 2.龙骨材料种类、规格、中距:*50*5横龙骨@立面分缝+L型50*80*5热镀锌方钢@1000+60*80*5热镀锌方管竖龙骨(依据立面分缝) 3.基层材料种类、规格:局部12mm阻燃板基础 4.面层材料品种、规格、颜色:3mm铝单板 5.其他做法详见图纸 | m2 | 339.18
本页小计
注：为计取规费等的使用，可在表中增设其中：“定额人工费”。
表—08
分部分项工程和单价措施项目清单与计价表
工程名称：装饰工程 | [5 empty] | 标段：刘老庄人民法庭装修工程 |  |  | 第 27 页 共 62 页
序号 | 项目编码 | 项目名称 | 项目特征描述 | 计量单位 | 工程量 |  | 金额（元）
[7 empty] | 综合单价 | 综合合价 |  | 其中：暂估价
92 | 011207001006 | 墙面装饰板【造型墙】 | 1.200*200*10镀锌预埋板,4-M10*110化学锚栓@1000 2.龙骨材料种类、规格、中距:*50*5横龙骨@立面分缝+L型50*80*5热镀锌方钢@1000+60*80*5热镀锌方管竖龙骨(依据立面分缝) 3.基层材料种类、规格:局部12mm阻燃板基础 4.面层材料品种、规格、颜色:3mm铝单板 5.其他做法详见图纸 | m2 | 16.96
93 | 011207001007 | 墙面装饰板 | 1.200*200*10镀锌预埋板,4-M10*110化学锚栓@1000 2.龙骨材料种类、规格、中距:50*50*5横龙骨@立面分缝+L型50*80*5热镀锌方钢@1000+60*80*5热镀锌方管竖龙骨(依据立面分缝) 3.面层材料品种、规格、颜色:3mm铝单板波纹墙板 4.其他做法详见图纸 | m2 | 57.09
本页小计
注：为计取规费等的使用，可在表中增设其中：“定额人工费”。
表—08
分部分项工程和单价措施项目清单与计价表
工程名称：装饰工程 | [5 empty] | 标段：刘老庄人民法庭装修工程 |  |  | 第 28 页 共 62 页
序号 | 项目编码 | 项目名称 | 项目特征描述 | 计量单位 | 工程量 |  | 金额（元）
[7 empty] | 综合单价 | 综合合价 |  | 其中：暂估价
94 | 011207001008 | 墙面装饰板 | 1.龙骨材料种类、规格、中距:□40×40×2.5镀锌方钢龙骨 2.基层材料种类、规格:15厚阻燃板 3.面层材料品种、规格、颜色:5mm木饰面板 4.其他做法详见图纸 | m2 | 9.09
95 | 011208001002 | 柱（梁）面装饰 | 1.200*200*10镀锌预埋板,4-M10*110化学锚栓@1000 2.龙骨材料种类、规格、中距:*50*5横龙骨@立面分缝+L型50*80*5热镀锌方钢@1000+60*80*5热镀锌方管竖龙骨(依据立面分缝) 3.面层材料品种、规格、颜色:3mm铝单板 4.其他做法详见图纸 | m2 | 42
本页小计
注：为计取规费等的使用，可在表中增设其中：“定额人工费”。
表—08
分部分项工程和单价措施项目清单与计价表
工程名称：装饰工程 | [5 empty] | 标段：刘老庄人民法庭装修工程 |  |  | 第 29 页 共 62 页
序号 | 项目编码 | 项目名称 | 项目特征描述 | 计量单位 | 工程量 |  | 金额（元）
[7 empty] | 综合单价 | 综合合价 |  | 其中：暂估价
96 | 011302001012 | 吊顶天棚 | 1.吊顶形式、吊杆规格、高度:φ8钢筋 2.龙骨材料种类、规格、中距:主龙骨采用CB 50*20 或 CB 60*27(立放)次龙骨采用CB 50*20 或CB 60*27 3.面层材料品种、规格:9.5MM纸面石膏板，石膏板抽槽 4.压条材料种类、规格:窗口石膏板无机涂料封空腔 5.嵌缝材料种类:镜面不锈钢卡条(选色) 6.清油封底、自黏胶带，成品腻子抹灰层三道，无机涂料两道 7.具体做法详见图纸 | m2 | 258.69
本页小计
注：为计取规费等的使用，可在表中增设其中：“定额人工费”。
表—08
分部分项工程和单价措施项目清单与计价表
工程名称：装饰工程 | [5 empty] | 标段：刘老庄人民法庭装修工程 |  |  | 第 30 页 共 62 页
序号 | 项目编码 | 项目名称 | 项目特征描述 | 计量单位 | 工程量 |  | 金额（元）
[7 empty] | 综合单价 | 综合合价 |  | 其中：暂估价
97 | 011302001013 | 吊顶天棚 | 1.吊顶形式、吊杆规格、高度:φ8钢筋 2.龙骨材料种类、规格、中距:主龙骨采用CB 50*20 或 CB 60*27(立放)次龙骨采用CB 50*20 或CB 60*27 3.基层材料种类、规格:12mm阻燃板+9.5MM纸面石膏板 4.面层材料品种、规格:透光软膜 5.压条材料种类、规格:窗口石膏板无机涂料封空腔 6.具体做法详见图纸 | m2 | 23.87
98 | 011304001003 | 灯带（槽） | 1.灯带型式、尺寸:返光灯槽 2.做法:12mm阻燃版基础+纸面石膏板，腻子三遍，无机涂料两遍 3.其他做法详见图纸 | m | 61.24
一楼卫生间
本页小计
注：为计取规费等的使用，可在表中增设其中：“定额人工费”。
表—08
分部分项工程和单价措施项目清单与计价表
工程名称：装饰工程 | [5 empty] | 标段：刘老庄人民法庭装修工程 |  |  | 第 31 页 共 62 页
序号 | 项目编码 | 项目名称 | 项目特征描述 | 计量单位 | 工程量 |  | 金额（元）
[7 empty] | 综合单价 | 综合合价 |  | 其中：暂估价
99 | 011102003012 | 块料楼地面 | 1.水泥浆一道(内掺建筑胶) 2.最薄处30厚C20细石混凝土找坡找平层 3.1.5厚聚氨酯防水层。沿墙翻起高度300,沿盥洗池盆等用水处墙面翻起高度1200水 4.10厚防水砂浆保护层 5.20厚1:3干硬性水泥砂浆结合层,表面撒水泥粉 6.防滑地砖(8~12厚,做美缝) 7.其他做法详见图纸 | m2 | 27.01
100 | 011204003002 | 块料墙面 | 1.部位:卫生间 2.素水泥浆一道,内掺建筑胶 3.15~20厚1:3防水水泥砂浆结合层 4.内嵌耐碱玻纤网格布一层 5.1.5厚聚氨酯防水涂料 6.水泥浆拉毛(内掺建筑胶) 7.3-5厚瓷砖胶泥 8.墙砖(美缝) 9.其他做法详见图纸 | m2 | 102.5
本页小计
注：为计取规费等的使用，可在表中增设其中：“定额人工费”。
表—08
分部分项工程和单价措施项目清单与计价表
工程名称：装饰工程 | [5 empty] | 标段：刘老庄人民法庭装修工程 |  |  | 第 32 页 共 62 页
序号 | 项目编码 | 项目名称 | 项目特征描述 | 计量单位 | 工程量 |  | 金额（元）
[7 empty] | 综合单价 | 综合合价 |  | 其中：暂估价
101 | 011302001014 | 吊顶天棚 | 1.吊顶形式、吊杆规格、高度:φ8丝杆 M8膨胀螺栓固定( @≤1200) 2.龙骨材料种类、规格、中距:配套轻钢龙骨 3.面层材料品种、规格:600*600*0.8MM铝扣板 4.其他做法详见图纸 | m2 | 27.13
102 | 011210005001 | 成品隔断 | 1.隔断材料品种、规格、颜色:防潮板隔断，大便池隔断 2.配件品种、规格:五金、配件安装 3.其他做法详见图纸 | 套 | 6
103 | 011210005002 | 成品隔断 | 1.隔断材料品种、规格、颜色:防潮板隔断，小便池隔断 2.其他做法详见图纸 | 套 | 2
104 | 011505001001 | 洗漱台 | 1.材料品种、规格、颜色:人造石台面+人造石挡水条 2.支架、配件品种、规格:5#镀锌角钢+15MM厚阻燃基层板 3.具体做法详见图纸ZXJ-JD-17 | m2 | 1.6
本页小计
注：为计取规费等的使用，可在表中增设其中：“定额人工费”。
表—08
分部分项工程和单价措施项目清单与计价表
工程名称：装饰工程 | [5 empty] | 标段：刘老庄人民法庭装修工程 |  |  | 第 33 页 共 62 页
序号 | 项目编码 | 项目名称 | 项目特征描述 | 计量单位 | 工程量 |  | 金额（元）
[7 empty] | 综合单价 | 综合合价 |  | 其中：暂估价
105 | 011505010001 | 镜面玻璃 | 1.镜面玻璃品种、规格:6mm防雾银镜 2.框材质、断面尺寸:1mm厚黑钛拉丝不锈钢 3.基层材料种类:15MM厚阻燃基层板 4.其他做法详见图纸 | m2 | 3
106 | 011505005001 | 残疾人扶手 | 1.材料品种、规格、颜色:大便器、小便器、洗漱台等设置残疾人扶手等设施 | 项 | 1
休息室（8间）
107 | 011102003013 | 块料楼地面 | 1.水泥浆一道(内掺建筑胶) 2.20厚1:3水泥沙浆找平层 3.20厚1:3干硬性水泥沙浆结合层 4.地砖(8~12厚,做美缝) 5.其他做法详见图纸 | m2 | 129.81
108 | 011102001014 | 门槛石 | 1.结合层厚度、砂浆配合比:30厚1:3干硬性水泥砂浆结合层 2.面层材料品种、规格、颜色:20厚石材(六面防护) | m2 | 2.11
本页小计
注：为计取规费等的使用，可在表中增设其中：“定额人工费”。
表—08
分部分项工程和单价措施项目清单与计价表
工程名称：装饰工程 | [5 empty] | 标段：刘老庄人民法庭装修工程 |  |  | 第 34 页 共 62 页
序号 | 项目编码 | 项目名称 | 项目特征描述 | 计量单位 | 工程量 |  | 金额（元）
[7 empty] | 综合单价 | 综合合价 |  | 其中：暂估价
109 | 011105006013 | 金属踢脚线 | 1.踢脚线高度:50mm 2.基层材料种类、规格:12mm阻燃版打底 3.面层材料品种、规格、颜色:不锈钢踢脚线 4.其他做法详见图纸 | m | 129.92
110 | 011406001011 | 抹灰面油漆 | 1.部位:内墙 2.刮腻子遍数:成品腻子抹灰层三道 3.油漆品种、刷漆遍数:无机涂料两道 4.其他做法详见图纸 | m2 | 368.12
111 | 011302001015 | 吊顶天棚 | 1.吊顶形式、吊杆规格、高度:φ8钢筋 2.龙骨材料种类、规格、中距:主龙骨采用CB 50*20 或 CB 60*27(立放)次龙骨采用CB 50*20 或CB 60*27 3.面层材料品种、规格:9.5MM纸面石膏板 4.清油封底、自黏胶带，成品腻子抹灰层三道，无机涂料两道 5.具体做法详见图纸 | m2 | 129.81
本页小计
注：为计取规费等的使用，可在表中增设其中：“定额人工费”。
表—08
分部分项工程和单价措施项目清单与计价表
工程名称：装饰工程 | [5 empty] | 标段：刘老庄人民法庭装修工程 |  |  | 第 35 页 共 62 页
序号 | 项目编码 | 项目名称 | 项目特征描述 | 计量单位 | 工程量 |  | 金额（元）
[7 empty] | 综合单价 | 综合合价 |  | 其中：暂估价
112 | 010810002008 | 窗帘盒 | 1.窗帘盒材质、规格:12mm阻燃版基础+纸面石膏板，腻子三遍，无机涂料两遍 2.其他做法详见图纸 | m | 20.4
113 | 011501006005 | 柜体 | 1.台柜规格:20MM厚多层实木柜体，18MME0实木颗粒柜门，按投影面积计算，定制厂家深化 2.五金种类、规格:成品五金件 | m2 | 43.2
法官工作室（5间）
114 | 011102003014 | 块料楼地面 | 1.水泥浆一道(内掺建筑胶) 2.20厚1:3水泥沙浆找平层 3.20厚1:3干硬性水泥沙浆结合层 4.地砖(8~12厚,做美缝) 5.其他做法详见图纸 | m2 | 130.54
115 | 011102001015 | 门槛石 | 1.结合层厚度、砂浆配合比:30厚1:3干硬性水泥砂浆结合层 2.面层材料品种、规格、颜色:20厚石材(六面防护) | m2 | 1.32
本页小计
注：为计取规费等的使用，可在表中增设其中：“定额人工费”。
表—08
分部分项工程和单价措施项目清单与计价表
工程名称：装饰工程 | [5 empty] | 标段：刘老庄人民法庭装修工程 |  |  | 第 36 页 共 62 页
序号 | 项目编码 | 项目名称 | 项目特征描述 | 计量单位 | 工程量 |  | 金额（元）
[7 empty] | 综合单价 | 综合合价 |  | 其中：暂估价
116 | 011105006014 | 金属踢脚线 | 1.踢脚线高度:50mm 2.基层材料种类、规格:12mm阻燃版打底 3.面层材料品种、规格、颜色:不锈钢踢脚线 4.其他做法详见图纸 | m | 98.05
117 | 011406001012 | 抹灰面油漆 | 1.部位:内墙 2.刮腻子遍数:成品腻子抹灰层三道 3.油漆品种、刷漆遍数:无机涂料两道 4.其他做法详见图纸 | m2 | 255.34
118 | 011302001016 | 吊顶天棚 | 1.吊顶形式、吊杆规格、高度:φ8丝杆 M8膨胀螺栓固定( @≤1200) 2.龙骨材料种类、规格、中距:配套轻钢龙骨 3.面层材料品种、规格:300*1200*0.8MM铝扣板 4.其他做法详见图纸 | m2 | 130.54
119 | 010810002009 | 窗帘盒 | 1.窗帘盒材质、规格:12mm阻燃版基础+纸面石膏板，腻子三遍，无机涂料两遍 2.其他做法详见图纸 | m | 26.42
本页小计
注：为计取规费等的使用，可在表中增设其中：“定额人工费”。
表—08
分部分项工程和单价措施项目清单与计价表
工程名称：装饰工程 | [5 empty] | 标段：刘老庄人民法庭装修工程 |  |  | 第 37 页 共 62 页
序号 | 项目编码 | 项目名称 | 项目特征描述 | 计量单位 | 工程量 |  | 金额（元）
[7 empty] | 综合单价 | 综合合价 |  | 其中：暂估价
120 | 011501006006 | 柜体 | 1.台柜规格:20MM厚多层实木柜体，18MME0实木颗粒柜门，按投影面积计算，定制厂家深化 2.五金种类、规格:成品五金件 | m2 | 77.7
案件合议室（1间）
121 | 011102003015 | 块料楼地面 | 1.水泥浆一道(内掺建筑胶) 2.20厚1:3水泥沙浆找平层 3.20厚1:3干硬性水泥沙浆结合层 4.地砖(8~12厚,专用勾缝剂) 5.其他做法详见图纸 | m2 | 27.66
122 | 011102001016 | 门槛石 | 1.结合层厚度、砂浆配合比:30厚1:3干硬性水泥砂浆结合层 2.面层材料品种、规格、颜色:20厚石材(六面防护) | m2 | 0.26
123 | 011105006015 | 金属踢脚线 | 1.踢脚线高度:50mm 2.基层材料种类、规格:12mm阻燃版打底 3.面层材料品种、规格、颜色:不锈钢踢脚线 4.其他做法详见图纸 | m | 20.52
本页小计
注：为计取规费等的使用，可在表中增设其中：“定额人工费”。
表—08
分部分项工程和单价措施项目清单与计价表
工程名称：装饰工程 | [5 empty] | 标段：刘老庄人民法庭装修工程 |  |  | 第 38 页 共 62 页
序号 | 项目编码 | 项目名称 | 项目特征描述 | 计量单位 | 工程量 |  | 金额（元）
[7 empty] | 综合单价 | 综合合价 |  | 其中：暂估价
124 | 011406001013 | 抹灰面油漆 | 1.部位:内墙 2.刮腻子遍数:成品腻子抹灰层三道 3.油漆品种、刷漆遍数:无机涂料两道 4.其他做法详见图纸 | m2 | 55.5
125 | 011302001017 | 吊顶天棚 | 1.吊顶形式、吊杆规格、高度:φ8丝杆 M8膨胀螺栓固定( @≤1200) 2.龙骨材料种类、规格、中距:配套轻钢龙骨 3.面层材料品种、规格:300*1200*0.8MM铝扣板 4.其他做法详见图纸 | m2 | 28.18
126 | 010810002010 | 窗帘盒 | 1.窗帘盒材质、规格:12mm阻燃版基础+纸面石膏板，腻子三遍，无机涂料两遍 2.其他做法详见图纸 | m | 5.58
资料室、文印室（2间）
本页小计
注：为计取规费等的使用，可在表中增设其中：“定额人工费”。
表—08
分部分项工程和单价措施项目清单与计价表
工程名称：装饰工程 | [5 empty] | 标段：刘老庄人民法庭装修工程 |  |  | 第 39 页 共 62 页
序号 | 项目编码 | 项目名称 | 项目特征描述 | 计量单位 | 工程量 |  | 金额（元）
[7 empty] | 综合单价 | 综合合价 |  | 其中：暂估价
127 | 011102003016 | 块料楼地面 | 1.水泥浆一道(内掺建筑胶) 2.20厚1:3水泥沙浆找平层 3.20厚1:3干硬性水泥沙浆结合层 4.地砖(8~12厚,做美缝) 5.其他做法详见图纸 | m2 | 26.13
128 | 011102001017 | 门槛石 | 1.结合层厚度、砂浆配合比:30厚1:3干硬性水泥砂浆结合层 2.面层材料品种、规格、颜色:20厚石材(六面防护) | m2 | 0.53
129 | 011105006016 | 金属踢脚线 | 1.踢脚线高度:50mm 2.基层材料种类、规格:12mm阻燃版打底 3.面层材料品种、规格、颜色:不锈钢踢脚线 4.其他做法详见图纸 | m | 28.38
130 | 011406001014 | 抹灰面油漆 | 1.部位:内墙 2.刮腻子遍数:成品腻子抹灰层三道 3.油漆品种、刷漆遍数:无机涂料两道 4.其他做法详见图纸 | m2 | 101.23
本页小计
注：为计取规费等的使用，可在表中增设其中：“定额人工费”。
表—08
分部分项工程和单价措施项目清单与计价表
工程名称：装饰工程 | [5 empty] | 标段：刘老庄人民法庭装修工程 |  |  | 第 40 页 共 62 页
序号 | 项目编码 | 项目名称 | 项目特征描述 | 计量单位 | 工程量 |  | 金额（元）
[7 empty] | 综合单价 | 综合合价 |  | 其中：暂估价
131 | 011302001018 | 吊顶天棚 | 1.吊顶形式、吊杆规格、高度:φ8丝杆 M8膨胀螺栓固定( @≤1200) 2.龙骨材料种类、规格、中距:配套轻钢龙骨 3.面层材料品种、规格:300*1200*0.8MM铝扣板 4.其他做法详见图纸 | m2 | 26.13
132 | 010810002011 | 窗帘盒 | 1.窗帘盒材质、规格:12mm阻燃版基础+纸面石膏板，腻子三遍，无机涂料两遍 2.其他做法详见图纸 | m | 5.2
133 | 011501006007 | 柜体 | 1.台柜规格:20MM厚多层实木柜体，18MME0实木颗粒柜门，按投影面积计算，定制厂家深化 2.五金种类、规格:成品五金件 | m2 | 31.11
淋浴间、洗衣间
本页小计
注：为计取规费等的使用，可在表中增设其中：“定额人工费”。
表—08
分部分项工程和单价措施项目清单与计价表
工程名称：装饰工程 | [5 empty] | 标段：刘老庄人民法庭装修工程 |  |  | 第 41 页 共 62 页
序号 | 项目编码 | 项目名称 | 项目特征描述 | 计量单位 | 工程量 |  | 金额（元）
[7 empty] | 综合单价 | 综合合价 |  | 其中：暂估价
134 | 011102003017 | 块料楼地面 | 1.水泥浆一道(内掺建筑胶) 2.最薄处30厚C20细石混凝土找坡找平层 3.1.5厚聚氨酯防水层。沿墙翻起高度300,沿盥洗池盆等用水处墙面翻起高度1200水 4.10厚防水砂浆保护层 5.20厚1:3干硬性水泥砂浆结合层,表面撒水泥粉 6.防滑地砖(8~12厚,做美缝) 7.其他做法详见图纸 | m2 | 35.6
135 | 011204003003 | 块料墙面 | 1.部位:淋浴间 2.素水泥浆一道,内掺建筑胶 3.15~20厚1:3防水水泥砂浆结合层 4.内嵌耐碱玻纤网格布一层 5.1.5厚聚氨酯防水涂料 6.水泥浆拉毛(内掺建筑胶) 7.5-10厚瓷砖胶泥 8.墙砖(美缝) 9.其他做法详见图纸 | m2 | 147.5
本页小计
注：为计取规费等的使用，可在表中增设其中：“定额人工费”。
表—08
分部分项工程和单价措施项目清单与计价表
工程名称：装饰工程 | [5 empty] | 标段：刘老庄人民法庭装修工程 |  |  | 第 42 页 共 62 页
序号 | 项目编码 | 项目名称 | 项目特征描述 | 计量单位 | 工程量 |  | 金额（元）
[7 empty] | 综合单价 | 综合合价 |  | 其中：暂估价
136 | 011302001019 | 吊顶天棚 | 1.吊顶形式、吊杆规格、高度:φ8丝杆 M8膨胀螺栓固定( @≤1200) 2.龙骨材料种类、规格、中距:配套轻钢龙骨 3.面层材料品种、规格:600*600*0.8MM铝扣板 4.其他做法详见图纸 | m2 | 35.88
137 | 011210005003 | 成品隔断 | 1.隔断材料品种、规格、颜色:防潮板隔断，大便池隔断 2.配件品种、规格:五金、配件安装 3.其他做法详见图纸 | 间 | 2
138 | 011505001002 | 洗漱台 | 1.材料品种、规格、颜色:人造石台面+人造石挡水条 2.支架、配件品种、规格:5#镀锌角钢+15MM厚阻燃基层板 3.具体做法详见图纸ZXJ-JD-17 | m2 | 1.6
本页小计
注：为计取规费等的使用，可在表中增设其中：“定额人工费”。
表—08
分部分项工程和单价措施项目清单与计价表
工程名称：装饰工程 | [5 empty] | 标段：刘老庄人民法庭装修工程 |  |  | 第 43 页 共 62 页
序号 | 项目编码 | 项目名称 | 项目特征描述 | 计量单位 | 工程量 |  | 金额（元）
[7 empty] | 综合单价 | 综合合价 |  | 其中：暂估价
139 | 011505010002 | 镜面玻璃 | 1.镜面玻璃品种、规格:6mm防雾银镜 2.框材质、断面尺寸:1mm厚黑钛拉丝不锈钢 3.基层材料种类:15MM厚阻燃基层板 4.其他做法详见图纸 | m2 | 3
140 | 011210003002 | 成品淋浴玻璃隔断 | 1.玻璃品种、规格、颜色:成品淋浴玻璃隔断 2.其他做法详见图纸 | 间 | 2
141 | 01B002 | 成品挂衣架 | 1.成品挂衣架，购买安装 | 套 | 2
142 | 011501001004 | 柜台 | 1.台柜规格:定制洗衣吧台(石材台面+水池) 2.五金种类、规格:成品五金件 | m | 2.8
二楼卫生间
本页小计
注：为计取规费等的使用，可在表中增设其中：“定额人工费”。
表—08
分部分项工程和单价措施项目清单与计价表
工程名称：装饰工程 | [5 empty] | 标段：刘老庄人民法庭装修工程 |  |  | 第 44 页 共 62 页
序号 | 项目编码 | 项目名称 | 项目特征描述 | 计量单位 | 工程量 |  | 金额（元）
[7 empty] | 综合单价 | 综合合价 |  | 其中：暂估价
143 | 011102003018 | 块料楼地面 | 1.水泥浆一道(内掺建筑胶) 2.最薄处30厚C20细石混凝土找坡找平层 3.1.5厚聚氨酯防水层。沿墙翻起高度300,沿盥洗池盆等用水处墙面翻起高度1200水 4.10厚防水砂浆保护层 5.20厚1:3干硬性水泥砂浆结合层,表面撒水泥粉 6.防滑地砖(8~12厚,做美缝) 7.其他做法详见图纸 | m2 | 27.01
144 | 011204003004 | 块料墙面 | 1.部位:卫生间 2.素水泥浆一道,内掺建筑胶 3.15~20厚1:3防水水泥砂浆结合层 4.内嵌耐碱玻纤网格布一层 5.1.5厚聚氨酯防水涂料 6.水泥浆拉毛(内掺建筑胶) 7.3-5厚瓷砖胶泥 8.墙砖(美缝) 9.其他做法详见图纸 | m2 | 102.5
本页小计
注：为计取规费等的使用，可在表中增设其中：“定额人工费”。
表—08
分部分项工程和单价措施项目清单与计价表
工程名称：装饰工程 | [5 empty] | 标段：刘老庄人民法庭装修工程 |  |  | 第 45 页 共 62 页
序号 | 项目编码 | 项目名称 | 项目特征描述 | 计量单位 | 工程量 |  | 金额（元）
[7 empty] | 综合单价 | 综合合价 |  | 其中：暂估价
145 | 011302001020 | 吊顶天棚 | 1.吊顶形式、吊杆规格、高度:φ8丝杆 M8膨胀螺栓固定( @≤1200) 2.龙骨材料种类、规格、中距:配套轻钢龙骨 3.面层材料品种、规格:600*600*0.8MM铝扣板 4.其他做法详见图纸 | m2 | 27.13
146 | 011210005004 | 成品隔断 | 1.隔断材料品种、规格、颜色:防潮板隔断，大便池隔断 2.配件品种、规格:五金、配件安装 3.其他做法详见图纸 | 套 | 6
147 | 011210005005 | 成品隔断 | 1.隔断材料品种、规格、颜色:防潮板隔断，小便池隔断 2.配件品种、规格:五金、配件安装 3.其他做法详见图纸 | 套 | 2
148 | 011505001003 | 洗漱台 | 1.材料品种、规格、颜色:人造石台面+人造石挡水条 2.支架、配件品种、规格:5#镀锌角钢+15MM厚阻燃基层板 3.具体做法详见图纸ZXJ-JD-17 | m2 | 1.6
本页小计
注：为计取规费等的使用，可在表中增设其中：“定额人工费”。
表—08
分部分项工程和单价措施项目清单与计价表
工程名称：装饰工程 | [5 empty] | 标段：刘老庄人民法庭装修工程 |  |  | 第 46 页 共 62 页
序号 | 项目编码 | 项目名称 | 项目特征描述 | 计量单位 | 工程量 |  | 金额（元）
[7 empty] | 综合单价 | 综合合价 |  | 其中：暂估价
149 | 011505010003 | 镜面玻璃 | 1.镜面玻璃品种、规格:6mm防雾银镜 2.框材质、断面尺寸:1mm厚黑钛拉丝不锈钢 3.基层材料种类:15MM厚阻燃基层板 4.其他做法详见图纸 | m2 | 3
150 | 011505005002 | 残疾人扶手 | 1.材料品种、规格、颜色:大便器、小便器、洗漱台等设置残疾人扶手等设施 | 项 | 1
二楼配电间（1间）
151 | 011102003019 | 块料楼地面 | 1.水泥浆一道(内掺建筑胶) 2.20厚1:3水泥沙浆找平层 3.20厚1:3干硬性水泥沙浆结合层 4.地砖(8~12厚,做美缝) 5.其他做法详见图纸 | m2 | 7.35
152 | 011102001018 | 门槛石 | 1.结合层厚度、砂浆配合比:30厚1:3干硬性水泥砂浆结合层 2.面层材料品种、规格、颜色:20厚石材(六面防护) | m2 | 0.26
本页小计
注：为计取规费等的使用，可在表中增设其中：“定额人工费”。
表—08
分部分项工程和单价措施项目清单与计价表
工程名称：装饰工程 | [5 empty] | 标段：刘老庄人民法庭装修工程 |  |  | 第 47 页 共 62 页
序号 | 项目编码 | 项目名称 | 项目特征描述 | 计量单位 | 工程量 |  | 金额（元）
[7 empty] | 综合单价 | 综合合价 |  | 其中：暂估价
153 | 011105006017 | 金属踢脚线 | 1.踢脚线高度:50mm 2.基层材料种类、规格:12mm阻燃版打底 3.面层材料品种、规格、颜色:不锈钢踢脚线 4.其他做法详见图纸 | m | 9.94
154 | 011406001015 | 抹灰面油漆 | 1.部位:内墙 2.刮腻子遍数:成品腻子抹灰层三道 3.油漆品种、刷漆遍数:无机涂料两道 4.其他做法详见图纸 | m2 | 46.78
155 | 011406001016 | 抹灰面油漆 | 1.部位:天棚 2.刮腻子遍数:成品腻子抹灰层三道 3.油漆品种、刷漆遍数:无机涂料两道 4.其他做法详见图纸 | m2 | 8.2
活动室
156 | 011103002001 | 橡胶板卷材楼地面 | 1.40厚DSM15砂浆(1:3水泥砂浆)找平层 2.水泥自流平界面剂 3.3~5mm厚水泥基自流平砂浆 4.2mm地胶,用专用胶粘剂粘贴 5.其他做法详见图纸 | m2 | 55.12
本页小计
注：为计取规费等的使用，可在表中增设其中：“定额人工费”。
表—08
分部分项工程和单价措施项目清单与计价表
工程名称：装饰工程 | [5 empty] | 标段：刘老庄人民法庭装修工程 |  |  | 第 48 页 共 62 页
序号 | 项目编码 | 项目名称 | 项目特征描述 | 计量单位 | 工程量 |  | 金额（元）
[7 empty] | 综合单价 | 综合合价 |  | 其中：暂估价
157 | 011102001019 | 门槛石 | 1.结合层厚度、砂浆配合比:30厚1:3干硬性水泥砂浆结合层 2.面层材料品种、规格、颜色:20厚石材(六面防护) | m2 | 0.36
158 | 011105006018 | 金属踢脚线 | 1.踢脚线高度:50mm 2.基层材料种类、规格:12mm阻燃版打底 3.面层材料品种、规格、颜色:不锈钢踢脚线 4.其他做法详见图纸 | m | 30.48
159 | 011207001009 | 墙面装饰板 | 1.基层材料种类、规格:15mm阻燃板 2.面层材料品种、规格、颜色:防雾银镜 3.压条材料种类、规格:不锈钢包边 4.其他做法详见图纸 | m2 | 16.56
160 | 011406001017 | 抹灰面油漆 | 1.部位:内墙 2.刮腻子遍数:成品腻子抹灰层三道 3.油漆品种、刷漆遍数:无机涂料两道 4.其他做法详见图纸 | m2 | 66.96
本页小计
注：为计取规费等的使用，可在表中增设其中：“定额人工费”。
表—08
分部分项工程和单价措施项目清单与计价表
工程名称：装饰工程 | [5 empty] | 标段：刘老庄人民法庭装修工程 |  |  | 第 49 页 共 62 页
序号 | 项目编码 | 项目名称 | 项目特征描述 | 计量单位 | 工程量 |  | 金额（元）
[7 empty] | 综合单价 | 综合合价 |  | 其中：暂估价
161 | 011406001018 | 抹灰面油漆 | 1.部位:天棚 2.刮腻子遍数:成品腻子抹灰层三道 3.油漆品种、刷漆遍数:无机涂料两道 4.其他做法详见图纸 | m2 | 42
162 | 011302001021 | 吊顶天棚 | 1.吊顶形式、吊杆规格、高度:φ8钢筋 2.龙骨材料种类、规格、中距:主龙骨采用CB 50*20 或 CB 60*27(立放)次龙骨采用CB 50*20 或CB 60*27 3.面层材料品种、规格:9.5MM纸面石膏板 4.清油封底、自黏胶带，成品腻子抹灰层三道，无机涂料两道 5.具体做法详见图纸 | m2 | 16.2
本页小计
注：为计取规费等的使用，可在表中增设其中：“定额人工费”。
表—08
分部分项工程和单价措施项目清单与计价表
工程名称：装饰工程 | [5 empty] | 标段：刘老庄人民法庭装修工程 |  |  | 第 50 页 共 62 页
序号 | 项目编码 | 项目名称 | 项目特征描述 | 计量单位 | 工程量 |  | 金额（元）
[7 empty] | 综合单价 | 综合合价 |  | 其中：暂估价
163 | 011302001022 | 吊顶天棚 | 1.吊顶形式、吊杆规格、高度:φ8丝杆 M8膨胀螺栓固定( @≤1200) 2.龙骨材料种类、规格、中距:U型主/副龙骨喷灰 3.面层材料品种、规格:100*40*0.8MM铝方通 4.其他做法详见图纸 | m2 | 39
164 | 011304001004 | 灯带（槽） | 1.灯带型式、尺寸:返光灯槽 2.做法:12mm阻燃版基础+纸面石膏板，腻子三遍，无机涂料两遍 3.其他做法详见图纸 | m | 25.36
165 | 010810002012 | 窗帘盒 | 1.窗帘盒材质、规格:12mm阻燃版基础+纸面石膏板，腻子三遍，无机涂料两遍 2.其他做法详见图纸 | m | 5.56
会议室
166 | 011104001001 | 地毯楼地面 | 1.水泥浆一道(内掺建筑胶) 2.40厚DSM15砂浆(1:3水泥砂浆)找平层 3.10mm块毯 4.其他做法详见图纸 | m2 | 98.9
本页小计
注：为计取规费等的使用，可在表中增设其中：“定额人工费”。
表—08
分部分项工程和单价措施项目清单与计价表
工程名称：装饰工程 | [5 empty] | 标段：刘老庄人民法庭装修工程 |  |  | 第 51 页 共 62 页
序号 | 项目编码 | 项目名称 | 项目特征描述 | 计量单位 | 工程量 |  | 金额（元）
[7 empty] | 综合单价 | 综合合价 |  | 其中：暂估价
167 | 011102001020 | 门槛石 | 1.结合层厚度、砂浆配合比:30厚1:3干硬性水泥砂浆结合层 2.面层材料品种、规格、颜色:20厚石材(六面防护) | m2 | 0.43
168 | 011105006019 | 金属踢脚线 | 1.踢脚线高度:50mm 2.基层材料种类、规格:12mm阻燃版打底 3.面层材料品种、规格、颜色:不锈钢踢脚线 4.其他做法详见图纸 | m | 49.17
169 | 011207001010 | 墙面装饰板 | 1.龙骨材料种类、规格、中距:□40×40×2.5镀锌方钢龙骨 2.基层材料种类、规格:15厚阻燃板 3.面层材料品种、规格、颜色:5mm木饰面板 4.其他做法详见图纸 | m2 | 42.03
170 | 011207001011 | 墙面装饰板 | 1.龙骨材料种类、规格、中距:□40×40×2.5镀锌方钢龙骨 2.基层材料种类、规格:15厚阻燃板 3.面层材料品种、规格、颜色:竹木纤维板 4.其他做法详见图纸 | m2 | 52.65
本页小计
注：为计取规费等的使用，可在表中增设其中：“定额人工费”。
表—08
分部分项工程和单价措施项目清单与计价表
工程名称：装饰工程 | [5 empty] | 标段：刘老庄人民法庭装修工程 |  |  | 第 52 页 共 62 页
序号 | 项目编码 | 项目名称 | 项目特征描述 | 计量单位 | 工程量 |  | 金额（元）
[7 empty] | 综合单价 | 综合合价 |  | 其中：暂估价
171 | 011207001012 | 墙面装饰板 | 1.龙骨材料种类、规格、中距:□40×40×2.5镀锌方钢龙骨 2.基层材料种类、规格:15厚阻燃板 3.面层材料品种、规格、颜色:硬包 4.其他做法详见图纸 | m2 | 26.89
172 | 011302001023 | 吊顶天棚 | 1.吊顶形式、吊杆规格、高度:φ8钢筋 2.龙骨材料种类、规格、中距:主龙骨采用CB 50*20 或 CB 60*27(立放)次龙骨采用CB 50*20 或CB 60*27 3.面层材料品种、规格:9.5MM纸面石膏板 4.清油封底、自黏胶带，成品腻子抹灰层三道，无机涂料两道 5.具体做法详见图纸 | m2 | 99.43
173 | 011304001005 | 灯带（槽） | 1.灯带型式、尺寸:返光灯槽 2.做法:12mm阻燃版基础+纸面石膏板，腻子三遍，无机涂料两遍 3.其他做法详见图纸 | m | 36.8
本页小计
注：为计取规费等的使用，可在表中增设其中：“定额人工费”。
表—08
分部分项工程和单价措施项目清单与计价表
工程名称：装饰工程 | [5 empty] | 标段：刘老庄人民法庭装修工程 |  |  | 第 53 页 共 62 页
序号 | 项目编码 | 项目名称 | 项目特征描述 | 计量单位 | 工程量 |  | 金额（元）
[7 empty] | 综合单价 | 综合合价 |  | 其中：暂估价
174 | 011502004001 | 石膏装饰线 | 1.线条材料品种、规格、颜色:35mm宽石膏板线条 | m | 85.6
175 | 010810002013 | 窗帘盒 | 1.窗帘盒材质、规格:12mm阻燃版基础+纸面石膏板，腻子三遍，无机涂料两遍 2.其他做法详见图纸 | m | 12.86
176 | 010805007001 | 会议室吊轨门 | 1.门框或扇外围尺寸:成品吊轨 2.框、扇材质:龙骨+隔音棉+9MM中纤板 3.具体做法详见图纸ZXJ-JD-17 | 樘 | 1
二楼走廊
177 | 011102003020 | 块料楼地面 | 1.水泥浆一道(内掺建筑胶) 2.20厚1:3水泥沙浆找平层 3.20厚1:3干硬性水泥沙浆结合层 4.地砖(8~12厚,做美缝) 5.其他做法详见图纸 | m2 | 235.46
178 | 011102001021 | 门槛石 | 1.结合层厚度、砂浆配合比:30厚1:3干硬性水泥砂浆结合层 2.面层材料品种、规格、颜色:20厚石材(六面防护) | m2 | 0.53
本页小计
注：为计取规费等的使用，可在表中增设其中：“定额人工费”。
表—08
分部分项工程和单价措施项目清单与计价表
工程名称：装饰工程 | [5 empty] | 标段：刘老庄人民法庭装修工程 |  |  | 第 54 页 共 62 页
序号 | 项目编码 | 项目名称 | 项目特征描述 | 计量单位 | 工程量 |  | 金额（元）
[7 empty] | 综合单价 | 综合合价 |  | 其中：暂估价
179 | 011105006020 | 金属踢脚线 | 1.踢脚线高度:50mm 2.基层材料种类、规格:12mm阻燃版打底 3.面层材料品种、规格、颜色:不锈钢踢脚线 4.其他做法详见图纸 | m | 140.21
180 | 011503001002 | 玻璃栏板 | 1.扶手材料种类、规格:铝合金管 2.栏板材料种类、规格、颜色:钢化加胶玻璃 | m | 17.8
181 | 011406001019 | 抹灰面油漆 | 1.部位:内墙 2.刮腻子遍数:成品腻子抹灰层三道 3.油漆品种、刷漆遍数:无机涂料两道 4.其他做法详见图纸 | m2 | 387.65
本页小计
注：为计取规费等的使用，可在表中增设其中：“定额人工费”。
表—08
分部分项工程和单价措施项目清单与计价表
工程名称：装饰工程 | [5 empty] | 标段：刘老庄人民法庭装修工程 |  |  | 第 55 页 共 62 页
序号 | 项目编码 | 项目名称 | 项目特征描述 | 计量单位 | 工程量 |  | 金额（元）
[7 empty] | 综合单价 | 综合合价 |  | 其中：暂估价
182 | 011302001024 | 吊顶天棚 | 1.吊顶形式、吊杆规格、高度:φ8钢筋 2.龙骨材料种类、规格、中距:主龙骨采用CB 50*20 或 CB 60*27(立放)次龙骨采用CB 50*20 或CB 60*27 3.面层材料品种、规格:9.5MM纸面石膏板 4.清油封底、自黏胶带，成品腻子抹灰层三道，无机涂料两道 5.具体做法详见图纸 | m2 | 234.88
183 | 011304001006 | 灯带（槽） | 1.灯带型式、尺寸:返光灯槽 2.做法:12mm阻燃版基础+纸面石膏板，腻子三遍，无机涂料两遍 3.其他做法详见图纸 | m | 36
楼梯间
184 | 011106002001 | 块料楼梯面层 | 1.水泥浆一道(内掺建筑胶) 2.20厚1:3水泥沙浆找平层 3.20厚1:3干硬性水泥沙浆结合层 4.地砖(8~12厚,做美缝) 5.其他做法详见图纸 | m2 | 44.24
本页小计
注：为计取规费等的使用，可在表中增设其中：“定额人工费”。
表—08
分部分项工程和单价措施项目清单与计价表
工程名称：装饰工程 | [5 empty] | 标段：刘老庄人民法庭装修工程 |  |  | 第 56 页 共 62 页
序号 | 项目编码 | 项目名称 | 项目特征描述 | 计量单位 | 工程量 |  | 金额（元）
[7 empty] | 综合单价 | 综合合价 |  | 其中：暂估价
185 | 011105003001 | 块料踢脚线 | 1.刷素水泥浆一道,内掺建筑胶 2.9厚1:2水泥砂浆粘结层,内掺建筑胶 3.8厚地砖踢脚(颜色同地面砖),本色水泥插缝 4.其他做法详见图纸 | m | 46.73
186 | 011406001020 | 抹灰面油漆 | 1.部位:内墙 2.刮腻子遍数:成品腻子抹灰层三道 3.油漆品种、刷漆遍数:无机涂料两道 4.其他做法详见图纸 | m2 | 282.65
187 | 011503001003 | 金属扶手、栏杆、栏板 | 1.栏板材料种类、规格、颜色:做法参图集15J403-1中B52页玻璃栏板C11型 | m | 30.5
188 | 011503001004 | 金属扶手、栏杆、栏板 | 1.900高不锈钢护窗栏杆 2.参22J403-1-(4-21)页-HC2型 | m | 6
门窗
本页小计
注：为计取规费等的使用，可在表中增设其中：“定额人工费”。
表—08
分部分项工程和单价措施项目清单与计价表
工程名称：装饰工程 | [5 empty] | 标段：刘老庄人民法庭装修工程 |  |  | 第 57 页 共 62 页
序号 | 项目编码 | 项目名称 | 项目特征描述 | 计量单位 | 工程量 |  | 金额（元）
[7 empty] | 综合单价 | 综合合价 |  | 其中：暂估价
189 | 010801002001 | 木质门带套 | 1.门代号及洞口尺寸:M1124/M1124a，木饰面免漆门 2.顶部600高木饰面波纹板 3.镶嵌玻璃品种、厚度:含五金、门锁、拉手等配件，具体做法详见图纸 | 樘 | 30
190 | 010801002002 | 木质门带套 | 1.门代号及洞口尺寸:M1224，木饰面免漆门 2.顶部600高木饰面波纹板 3.镶嵌玻璃品种、厚度:含五金、门锁、拉手等配件，具体做法详见图纸 | 樘 | 2
191 | 010801002003 | 木质门带套 | 1.门代号及洞口尺寸:M0922，木饰面免漆门 2.镶嵌玻璃品种、厚度:含五金、门锁、拉手等配件，具体做法详见图纸 | 樘 | 2
192 | 010801002004 | 木质门带套 | 1.门代号及洞口尺寸:M1022，木饰面免漆门 2.镶嵌玻璃品种、厚度:含五金、门锁、拉手等配件，具体做法详见图纸 | 樘 | 4
本页小计
注：为计取规费等的使用，可在表中增设其中：“定额人工费”。
表—08
分部分项工程和单价措施项目清单与计价表
工程名称：装饰工程 | [5 empty] | 标段：刘老庄人民法庭装修工程 |  |  | 第 58 页 共 62 页
序号 | 项目编码 | 项目名称 | 项目特征描述 | 计量单位 | 工程量 |  | 金额（元）
[7 empty] | 综合单价 | 综合合价 |  | 其中：暂估价
193 | 010801002005 | 木质门带套 | 1.门代号及洞口尺寸:M1530，木饰面免漆门 2.镶嵌玻璃品种、厚度:含五金、门锁、拉手等配件，具体做法详见图纸 | 樘 | 3
194 | 010801002006 | 木质门带套 | 1.门代号及洞口尺寸:M1024/M1024a，木饰面免漆门 2.镶嵌玻璃品种、厚度:含五金、门锁、拉手等配件，具体做法详见图纸 | 樘 | 1
195 | 010801002007 | 木质门带套 | 1.门代号及洞口尺寸:M1824，木饰面免漆门 2.镶嵌玻璃品种、厚度:含五金、门锁、拉手等配件，具体做法详见图纸 | 樘 | 2
196 | 010802003001 | 钢质防火门 | 1.门代号及洞口尺寸:FM甲1022 2.门框、扇材质:甲级钢质单扇防火门 | 樘 | 2
197 | 010802003002 | 钢质防火门 | 1.门代号及洞口尺寸:FM乙1124 2.门框、扇材质:成品钢质乙级防火门 | 樘 | 1
本页小计
注：为计取规费等的使用，可在表中增设其中：“定额人工费”。
表—08
分部分项工程和单价措施项目清单与计价表
工程名称：装饰工程 | [5 empty] | 标段：刘老庄人民法庭装修工程 |  |  | 第 59 页 共 62 页
序号 | 项目编码 | 项目名称 | 项目特征描述 | 计量单位 | 工程量 |  | 金额（元）
[7 empty] | 综合单价 | 综合合价 |  | 其中：暂估价
198 | 010805001001 | 电动玻璃移门 | 1.门代号及洞口尺寸:DYM2724 2.门框、扇材质:6*12*4MM镀锌方钢/4*4*4MM镀锌方钢+15MM阻燃板+1mm厚不锈钢饰面 3.玻璃品种、厚度:12+1.52PVB+12mm钢化夹胶玻璃 4.启动装置的品种、规格:成品电动轨道电机 | 樘 | 2
199 | 010809004001 | 石材窗台板 | 1.粘结层厚度、砂浆配合比:水泥砂浆/阻燃板基层 2.窗台板材质、规格、颜色:人造窗台石，磨边倒角 3.具体做法详见图ZXJ-JD-12 | m | 408.3
200 | 010808001001 | 木门窗套 | 1.面层材料品种、规格:阻燃板基层+配套木制门套 | m | 59.2
201 | 010801002008 | 消火栓隐形门 | 1.门代号及洞口尺寸:50*50*5横龙骨@立面分缝+L型50*80*5热镀锌方钢@1000+60*80*5热镀锌方管竖龙骨(依据立面分缝) 2.3mm铝单板波纹墙板 | 樘 | 13
本页小计
注：为计取规费等的使用，可在表中增设其中：“定额人工费”。
表—08
分部分项工程和单价措施项目清单与计价表
工程名称：装饰工程 | [5 empty] | 标段：刘老庄人民法庭装修工程 |  |  | 第 60 页 共 62 页
序号 | 项目编码 | 项目名称 | 项目特征描述 | 计量单位 | 工程量 |  | 金额（元）
[7 empty] | 综合单价 | 综合合价 |  | 其中：暂估价
202 | 010801002009 | 定制隐形门 | 1.门代号及洞口尺寸:YXM1124 2.木饰面免漆门 3.含五金、门锁等配件，具体做法详见图纸 | 樘 | 2
203 | 010810001002 | 窗帘 | 1.窗帘材质:面料(阳光面料透景卷帘)，抗菌抗霉防光 2.窗帘高度、宽度:30%聚酯纤维，70%PVC聚氯乙烯 3.厚度:0.7mm 4.阻燃性能标准:B1级 5.工程量按投影面积计算，褶皱系数不低于1.8 | m2 | 422.78
零星
204 | 011302001025 | 吊顶钢架转换层【反支撑转换】 | 1.吊顶形式、吊杆规格、高度:150*150*10镀锌铁板+M10*110化学锚栓 2.龙骨材料种类、规格、中距:5#镀锌角钢，L50*50*5镀锌角钢 3.具体做法详见图ZXJ-JD-5 | m2 | 2150.9
205 | 01B003 | 水管包柱 | 1.卫生间包水管 2.做法详见图纸ZXJ-JD-11，砖包住 | 根 | 9
本页小计
注：为计取规费等的使用，可在表中增设其中：“定额人工费”。
表—08
分部分项工程和单价措施项目清单与计价表
工程名称：装饰工程 | [5 empty] | 标段：刘老庄人民法庭装修工程 |  |  | 第 61 页 共 62 页
序号 | 项目编码 | 项目名称 | 项目特征描述 | 计量单位 | 工程量 |  | 金额（元）
[7 empty] | 综合单价 | 综合合价 |  | 其中：暂估价
206 | 01B004 | 水管包柱 | 1.75系列轻钢龙骨+12MM阻燃板+9.5MM石膏板无机涂料饰面 2.做法详见图纸ZXJ-JD-11 | 根 | 7
207 | 01B005 | 水管包柱 | 1.40*40*3镀锌方管+成品铝板角码+铝板饰面 2.做法详见图纸ZXJ-JD-11 | 根 | 10
208 | 01B006 | 拆除 | 1.拆除范围及内容:包含但不限于非承重墙体、有梁板、楼梯、门窗洞口、装饰层等图纸所示全部需拆除的建筑物件；室外部分包含室外台阶、雨篷、外挑构件等附属设施拆除接建区域：涉及扩建部分的原有结构拆除及场地清理 2.建筑垃圾处理:包含现场破碎、装袋、垂直运输及场地内集中堆放，垃圾外运（运距由投标人自行考虑） | 项 | 1
209 | 01B007 | 保洁 | 1.精保洁，满足甲方办公使用要求 | 项 | 2192.2
分部分项合计
措施项目
210 | 011701001001 | 综合脚手架 |  | 项 | 1
211 | 011703001001 | 垂直运输 |  | 项 | 1
单价措施合计
本页小计
注：为计取规费等的使用，可在表中增设其中：“定额人工费”。
表—08
分部分项工程和单价措施项目清单与计价表
工程名称：装饰工程 | [5 empty] | 标段：刘老庄人民法庭装修工程 |  |  | 第 62 页 共 62 页
合 计
注：为计取规费等的使用，可在表中增设其中：“定额人工费”。
表—08

## 表-11 总价措施项目清单与计价表【装饰工程】
总价措施项目清单与计价表
工程名称：装饰工程 |  |  |  | 标段：刘老庄人民法庭装修工程 |  |  |  | 第 1 页 共 3 页
序号 | 项目编码 | 项目名称 | 计算基础 |  | 费率 (%) | 金额 (元) | 调整 费率 (%) |  | 调整后 金额(元) | 备注
1 | 011707001001 | 安全文明施工费
1.1 | 1.1 | 基本费 | 分部分项合计+技术措施项目合计-分部分项设备费-技术措施项目设备费 |  | 1.7
1.2 | 1.2 | 增加费 | 分部分项合计+技术措施项目合计-分部分项设备费-技术措施项目设备费 |  | 0
1.3 | 1.3 | 扬尘污染防治增加费 | 分部分项合计+技术措施项目合计-分部分项设备费-技术措施项目设备费 |  | 0.22
2 | 011707010001 | 按质论价 | 分部分项合计+技术措施项目合计-分部分项设备费-技术措施项目设备费 |  | 0
3 | 011707002001 | 夜间施工 | 分部分项合计+技术措施项目合计-分部分项设备费-技术措施项目设备费
4 | 011707003001 | 非夜间施工照明 | 分部分项合计+技术措施项目合计-分部分项设备费-技术措施项目设备费 | [6 empty] | 在计取非夜间施工照明费时，建筑工程、仿古工程、修缮土建部分仅地下室（地宫）部分可计取；单独装饰、安装工程、园林绿化工程、修缮安装部分仅特殊施工部位内施工项目可计取
5 | 011707004001 | 二次搬运 | 分部分项合计+技术措施项目合计-分部分项设备费-技术措施项目设备费
6 | 011707005001 | 冬雨季施工 | 分部分项合计+技术措施项目合计-分部分项设备费-技术措
编制人（造价人员）： |  |  |  | 复核人（造价工程师）：
表-11
总价措施项目清单与计价表
工程名称：装饰工程 |  |  |  | 标段：刘老庄人民法庭装修工程 |  |  |  | 第 2 页 共 3 页
序号 | 项目编码 | 项目名称 | 计算基础 |  | 费率 (%) | 金额 (元) | 调整 费率 (%) |  | 调整后 金额(元) | 备注
施项目设备费
7 | 011707006001 | 地上、地下设施、建筑物的临时保护设施 | 分部分项合计+技术措施项目合计-分部分项设备费-技术措施项目设备费
8 | 011707007001 | 已完工程及设备保护 | 分部分项合计+技术措施项目合计-分部分项设备费-技术措施项目设备费
9 | 011707008001 | 临时设施 | 分部分项合计+技术措施项目合计-分部分项设备费-技术措施项目设备费
10 | 011707009001 | 赶工措施 | 分部分项合计+技术措施项目合计-分部分项设备费-技术措施项目设备费
11 | 011707011001 | 住宅分户验收 | 分部分项合计+技术措施项目合计-分部分项设备费-技术措施项目设备费 | [6 empty] | 在计取住宅分户验收时，大型土石方工程、桩基工程和地下室部分不计入计费基础
12 | 011707012001 | 建筑工人实名制 | 分部分项合计+技术措施项目合计-分部分项设备费-技术措施项目设备费 | [6 empty] | 建筑工人实名制设备由建筑工人工资专用账户开户银行提供的，建筑工人实名制费用按表中费率乘以0.5系数计取
13 | 011707015001 | 智慧工地费用 | 分部分项合计+技术措施项目合计-分部分项设备费-技术措施项目设备费
14 | 011707013001 | 特殊施工降效 | 分部分项合计+技术措施项目合计-分部分项设备费-技术措施项目设备费
编制人（造价人员）： |  |  |  | 复核人（造价工程师）：
表-11
总价措施项目清单与计价表
工程名称：装饰工程 |  |  |  | 标段：刘老庄人民法庭装修工程 |  |  |  | 第 3 页 共 3 页
序号 | 项目编码 | 项目名称 | 计算基础 |  | 费率 (%) | 金额 (元) | 调整 费率 (%) |  | 调整后 金额(元) | 备注
15 | 011707014001 | 协管费 | 分部分项合计+技术措施项目合计-分部分项设备费-技术措施项目设备费
合 计
编制人（造价人员）： |  |  |  | 复核人（造价工程师）：
表-11

## 表-12 其他项目清单与计价汇总表【装饰工程】
其他项目清单与计价汇总表
工程名称：装饰工程 |  | 标段：刘老庄人民法庭装修工程 |  |  | 第 1 页 共 1 页
序号 | 项目名称 |  | 金额（元） | 结算金额（元） |  | 备注
一 | 其他项目
1 | 暂列金额 |  | 195000 |  |  | 明细详见表-12-1
2 | 暂估价 |  | 80000
2.1 | 材料(工程设备)暂估价 |  | - |  |  | 明细详见表-12-2
2.2 | 专业工程暂估价 |  | 80000 |  |  | 明细详见表-12-3
3 | 计日工 |  |  |  |  | 明细详见表-12-4
4 | 总承包服务费 |  |  |  |  | 明细详见表-12-5
5 | 索赔与现场签证 |  | - |  |  | 明细详见表-12-6
合 计 |  |  | 275000 |  |  | —
表—12

## 表-12-1 暂列金额表【装饰工程】
暂列金额明细表
工程名称：装饰工程 |  | 标段：刘老庄人民法庭装修工程 |  |  | 第 1 页 共 1 页
序号 | 名称 |  | 计量单位 | 暂定金额 |  | 备注
| 预留金 |  | 元 | 195000
合 计 |  |  |  | 195000
表—12—1

## 表-12-3 专业工程暂估价及结算价表【装饰工程】
专业工程暂估价及结算价表
工程名称：装饰工程 |  |  | 标段：刘老庄人民法庭装修工程 |  |  |  | 第 1 页 共 1 页
序号 | 工程名称 | 工程内容 |  | 暂估金额 （元） | 结算金额 (元) | 差额 ±(元) |  | 备注
1 | 图文、浮雕等 |  |  | 80000 |  |  |  | 玻璃钢材质
合 计 |  |  |  | 80000 |  |  |  | —
表—12—3

## 表-12-4 计日工表【装饰工程】
计日工表
工程名称：装饰工程 |  |  |  |  | 标段：刘老庄人民法庭装修工程 |  | 第 1 页 共 1 页
编号 | 项目名称 | 单位 | 暂定数量 | 实际数量 |  | 综合单价(元) |  | 合价（元）
[8 empty] | 暂定 | 实际
1 | 人工
1.1
人工小计
2 | 材料
2.1
材料小计
3 | 机械
3.1
机械小计
4 | 企业管理费和利润
4.1
企业管理费和利润小计
总计
表—12—4

## 表-13 规费、税金项目清单与计价表【装饰工程】
规费、税金项目清单与计价表
工程名称：装饰工程 |  |  | 标段：刘老庄人民法庭装修工程 |  | 第 1 页 共 1 页
序号 | 项目名称 | 计算基础 |  | 计算基数 |  | 计算费率(%) | 金额(元)
1 | 规费 | 社会保险费+住房公积金+环境保护税
1.1 | 社会保险费 | 分部分项工程+措施项目+其他项目-分部分项设备费-技术措施项目设备费 |  |  |  | 2.4
1.2 | 住房公积金 | 分部分项工程+措施项目+其他项目-分部分项设备费-技术措施项目设备费 |  |  |  | 0.42
1.3 | 环境保护税 | 分部分项工程+措施项目+其他项目-分部分项设备费-技术措施项目设备费 |  |  |  | 0.1
2 | 税金 | 分部分项工程+措施项目+其他项目+规费-(甲供材料费+甲供主材费+甲供设备费)/1.01 |  |  |  | 9
合 计
表—13

## 封-1 招标工程量清单封面【外立面装修工程】
|  | 外立面装修工程 |  | 工程
招 标 工 程 量 清 单
招 标 人：
(单位盖章)
造价咨询人：
(单位盖章)
年 月 日
封-1

## 扉-1 招标工程量清单扉页【外立面装修工程】
|  | 外立面装修工程 |  |  | 工程
招 标 工 程 量 清 单
招 标 人： |  |  | 造价咨询人：
| （单位盖章） |  |  | (单位资质专用章)
法定代表人 或其授权人： |  |  | 法定代表人 或其授权人：
| (签字或盖章) |  |  | (签字或盖章)
编 制 人： |  |  | 复 核 人：
| (造价人员签字盖专用章) |  |  | (造价工程师签字盖专用章)
编 制 时 间： |  |  | 复 核 时 间：
扉-1

## 表-01 总说明【外立面装修工程】
总 说 明
工程名称： 外立面装修工程 | 第 1 页 共 1 页
表-01

## 表-08 分部分项工程和单价措施项目清单与计价表【外立面装
分部分项工程和单价措施项目清单与计价表
工程名称：外立面装修工程 | [5 empty] | 标段：刘老庄人民法庭装修工程 |  |  | 第 1 页 共 14 页
序号 | 项目编码 | 项目名称 | 项目特征描述 | 计量单位 | 工程量 |  | 金额（元）
[7 empty] | 综合单价 | 综合合价 |  | 其中：暂估价
整个项目
1 | 011406001001 | 抹灰面油漆 | 1.腻子种类:弹性底涂、柔性耐水腻子 2.油漆品种、刷漆遍数:外墙真石漆 3.颜色及分隔样式，详见图纸或按甲方要求 | m2 | 1875.92
2 | 011001003001 | EPS | 1.保温隔热材料品种、规格及厚度:定制成品EPS，粘贴 | m2 | 231.85
3 | 011204001001 | 石材墙面 | 1.面层材料品种、规格、颜色:黑色花岗岩线脚 2.安装方式:配套支撑角码通过锚固件固定于墙体，托架角码用不锈钢螺栓与托架连接，铝合金挂件与托架连接固定，石材用不锈钢背栓与铝合金挂件固定 3.本清单综合单价需包含深化设计费用及龙骨、连接件、辅材、密封处理等全部内容 4.投标人需根据自身技术能力，结合项目实际荷载条件（如风压、地震作用）进行深化设计，并承诺满足安全性要求 5.做法需经过专业厂家深化后施工 | m2 | 107.08
本页小计
注：为计取规费等的使用，可在表中增设其中：“定额人工费”。
表—08
分部分项工程和单价措施项目清单与计价表
工程名称：外立面装修工程 | [5 empty] | 标段：刘老庄人民法庭装修工程 |  |  | 第 2 页 共 14 页
序号 | 项目编码 | 项目名称 | 项目特征描述 | 计量单位 | 工程量 |  | 金额（元）
[7 empty] | 综合单价 | 综合合价 |  | 其中：暂估价
4 | 011204001002 | 石材墙面 | 1.面层材料品种、规格、颜色:芝麻白花岗岩 2.安装方式:配套支撑角码通过锚固件固定于墙体，托架角码用不锈钢螺栓与托架连接，铝合金挂件与托架连接固定，石材用不锈钢背栓与铝合金挂件固定 3.本清单综合单价需包含深化设计费用及龙骨、连接件、辅材、密封处理等全部内容 4.投标人需根据自身技术能力，结合项目实际荷载条件（如风压、地震作用）进行深化设计，并承诺满足安全性要求 5.做法需经过专业厂家深化后施工 | m2 | 637.97
本页小计
注：为计取规费等的使用，可在表中增设其中：“定额人工费”。
表—08
分部分项工程和单价措施项目清单与计价表
工程名称：外立面装修工程 | [5 empty] | 标段：刘老庄人民法庭装修工程 |  |  | 第 3 页 共 14 页
序号 | 项目编码 | 项目名称 | 项目特征描述 | 计量单位 | 工程量 |  | 金额（元）
[7 empty] | 综合单价 | 综合合价 |  | 其中：暂估价
5 | 011204001003 | 石材浮雕、雕刻 | 1.面层材料品种、规格、颜色:芝麻白花岗岩，浮雕雕刻样式见图纸 2.安装方式:配套支撑角码通过锚固件固定于墙体，托架角码用不锈钢螺栓与托架连接，铝合金挂件与托架连接固定，石材用不锈钢背栓与铝合金挂件固定 3.本清单综合单价需包含深化设计费用及龙骨、连接件、辅材、密封处理等全部内容 4.投标人需根据自身技术能力，结合项目实际荷载条件（如风压、地震作用）进行深化设计，并承诺满足安全性要求 5.做法需经过专业厂家深化后施工 | m2 | 29.38
本页小计
注：为计取规费等的使用，可在表中增设其中：“定额人工费”。
表—08
分部分项工程和单价措施项目清单与计价表
工程名称：外立面装修工程 | [5 empty] | 标段：刘老庄人民法庭装修工程 |  |  | 第 4 页 共 14 页
序号 | 项目编码 | 项目名称 | 项目特征描述 | 计量单位 | 工程量 |  | 金额（元）
[7 empty] | 综合单价 | 综合合价 |  | 其中：暂估价
6 | 011204001004 | 石材墙面 | 1.面层材料品种、规格、颜色:红色花岗岩，含字体刻字 2.安装方式:配套支撑角码通过锚固件固定于墙体，托架角码用不锈钢螺栓与托架连接，铝合金挂件与托架连接固定，石材用不锈钢背栓与铝合金挂件固定 3.本清单综合单价需包含深化设计费用及龙骨、连接件、辅材、密封处理等全部内容 4.投标人需根据自身技术能力，结合项目实际荷载条件（如风压、地震作用）进行深化设计，并承诺满足安全性要求 5.做法需经过专业厂家深化后施工 | m2 | 11.62
本页小计
注：为计取规费等的使用，可在表中增设其中：“定额人工费”。
表—08
分部分项工程和单价措施项目清单与计价表
工程名称：外立面装修工程 | [5 empty] | 标段：刘老庄人民法庭装修工程 |  |  | 第 5 页 共 14 页
序号 | 项目编码 | 项目名称 | 项目特征描述 | 计量单位 | 工程量 |  | 金额（元）
[7 empty] | 综合单价 | 综合合价 |  | 其中：暂估价
7 | 011204001005 | 石材墙面 | 1.面层材料品种、规格、颜色:仿红砖石材 2.安装方式:配套支撑角码通过锚固件固定于墙体，托架角码用不锈钢螺栓与托架连接，铝合金挂件与托架连接固定，石材用不锈钢背栓与铝合金挂件固定 3.本清单综合单价需包含深化设计费用及龙骨、连接件、辅材、密封处理等全部内容 4.投标人需根据自身技术能力，结合项目实际荷载条件（如风压、地震作用）进行深化设计，并承诺满足安全性要求 5.做法需经过专业厂家深化后施工 | m2 | 15.98
本页小计
注：为计取规费等的使用，可在表中增设其中：“定额人工费”。
表—08
分部分项工程和单价措施项目清单与计价表
工程名称：外立面装修工程 | [5 empty] | 标段：刘老庄人民法庭装修工程 |  |  | 第 6 页 共 14 页
序号 | 项目编码 | 项目名称 | 项目特征描述 | 计量单位 | 工程量 |  | 金额（元）
[7 empty] | 综合单价 | 综合合价 |  | 其中：暂估价
8 | 011204001006 | 石材墙面 | 1.面层材料品种、规格、颜色:红砖凸出半砖墙造型 2.安装方式:配套支撑角码通过锚固件固定于墙体，托架角码用不锈钢螺栓与托架连接，铝合金挂件与托架连接固定，石材用不锈钢背栓与铝合金挂件固定 3.本清单综合单价需包含深化设计费用及龙骨、连接件、辅材、密封处理等全部内容 4.投标人需根据自身技术能力，结合项目实际荷载条件（如风压、地震作用）进行深化设计，并承诺满足安全性要求 5.做法需经过专业厂家深化后施工 | m2 | 19.72
本页小计
注：为计取规费等的使用，可在表中增设其中：“定额人工费”。
表—08
分部分项工程和单价措施项目清单与计价表
工程名称：外立面装修工程 | [5 empty] | 标段：刘老庄人民法庭装修工程 |  |  | 第 7 页 共 14 页
序号 | 项目编码 | 项目名称 | 项目特征描述 | 计量单位 | 工程量 |  | 金额（元）
[7 empty] | 综合单价 | 综合合价 |  | 其中：暂估价
9 | 011207001001 | 墙面装饰板 | 1.面层材料品种、规格、颜色:铝板，含人民法院字体 2.安装方式:配套支撑角码通过锚固件固定于墙体，托架角码用不锈钢螺栓与托架连接，铝合金挂件与托架连接固定，石材用不锈钢背栓与铝合金挂件固定 3.本清单综合单价需包含深化设计费用及龙骨、连接件、辅材、密封处理等全部内容 4.投标人需根据自身技术能力，结合项目实际荷载条件（如风压、地震作用）进行深化设计，并承诺满足安全性要求 5.做法需经过专业厂家深化后施工 | m2 | 7.56
本页小计
注：为计取规费等的使用，可在表中增设其中：“定额人工费”。
表—08
分部分项工程和单价措施项目清单与计价表
工程名称：外立面装修工程 | [5 empty] | 标段：刘老庄人民法庭装修工程 |  |  | 第 8 页 共 14 页
序号 | 项目编码 | 项目名称 | 项目特征描述 | 计量单位 | 工程量 |  | 金额（元）
[7 empty] | 综合单价 | 综合合价 |  | 其中：暂估价
10 | 011207001002 | 墙面装饰板 | 1.面层材料品种、规格、颜色:雨棚外包铝板 2.安装方式:配套支撑角码通过锚固件固定于墙体，托架角码用不锈钢螺栓与托架连接，铝合金挂件与托架连接固定，石材用不锈钢背栓与铝合金挂件固定 3.本清单综合单价需包含深化设计费用及龙骨、连接件、辅材、密封处理等全部内容 4.投标人需根据自身技术能力，结合项目实际荷载条件（如风压、地震作用）进行深化设计，并承诺满足安全性要求 5.做法需经过专业厂家深化后施工 | m2 | 26.56
本页小计
注：为计取规费等的使用，可在表中增设其中：“定额人工费”。
表—08
分部分项工程和单价措施项目清单与计价表
工程名称：外立面装修工程 | [5 empty] | 标段：刘老庄人民法庭装修工程 |  |  | 第 9 页 共 14 页
序号 | 项目编码 | 项目名称 | 项目特征描述 | 计量单位 | 工程量 |  | 金额（元）
[7 empty] | 综合单价 | 综合合价 |  | 其中：暂估价
11 | 011502006001 | 铝板装饰线 | 1.线条材料品种、规格、颜色:深灰色铝板线条 2.防护材料种类:展开宽度400mm 3.本清单综合单价需包含深化设计费用及龙骨、连接件、辅材、密封处理等全部内容 4.投标人需根据自身技术能力，结合项目实际荷载条件（如风压、地震作用）进行深化设计，并承诺满足安全性要求 5.做法需经过专业厂家深化后施工 | m | 134.55
本页小计
注：为计取规费等的使用，可在表中增设其中：“定额人工费”。
表—08
分部分项工程和单价措施项目清单与计价表
工程名称：外立面装修工程 | [5 empty] | 标段：刘老庄人民法庭装修工程 |  |  | 第 10 页 共 14 页
序号 | 项目编码 | 项目名称 | 项目特征描述 | 计量单位 | 工程量 |  | 金额（元）
[7 empty] | 综合单价 | 综合合价 |  | 其中：暂估价
12 | 011502006002 | 铝板装饰线 | 1.线条材料品种、规格、颜色:深灰色铝板线条 2.防护材料种类:展开宽度1400mm 3.本清单综合单价需包含深化设计费用及龙骨、连接件、辅材、密封处理等全部内容 4.投标人需根据自身技术能力，结合项目实际荷载条件（如风压、地震作用）进行深化设计，并承诺满足安全性要求 5.做法需经过专业厂家深化后施工 | m | 17.8
本页小计
注：为计取规费等的使用，可在表中增设其中：“定额人工费”。
表—08
分部分项工程和单价措施项目清单与计价表
工程名称：外立面装修工程 | [5 empty] | 标段：刘老庄人民法庭装修工程 |  |  | 第 11 页 共 14 页
序号 | 项目编码 | 项目名称 | 项目特征描述 | 计量单位 | 工程量 |  | 金额（元）
[7 empty] | 综合单价 | 综合合价 |  | 其中：暂估价
13 | 011502006003 | 铝板装饰线 | 1.线条材料品种、规格、颜色:深灰色铝板线条 2.防护材料种类:展开宽度800mm 3.本清单综合单价需包含深化设计费用及龙骨、连接件、辅材、密封处理等全部内容 4.投标人需根据自身技术能力，结合项目实际荷载条件（如风压、地震作用）进行深化设计，并承诺满足安全性要求 5.做法需经过专业厂家深化后施工 | m | 8.85
本页小计
注：为计取规费等的使用，可在表中增设其中：“定额人工费”。
表—08
分部分项工程和单价措施项目清单与计价表
工程名称：外立面装修工程 | [5 empty] | 标段：刘老庄人民法庭装修工程 |  |  | 第 12 页 共 14 页
序号 | 项目编码 | 项目名称 | 项目特征描述 | 计量单位 | 工程量 |  | 金额（元）
[7 empty] | 综合单价 | 综合合价 |  | 其中：暂估价
14 | 011502006004 | 铝板装饰线 | 1.线条材料品种、规格、颜色:深灰色铝板线条 2.防护材料种类:展开宽度300mm 3.本清单综合单价需包含深化设计费用及龙骨、连接件、辅材、密封处理等全部内容 4.投标人需根据自身技术能力，结合项目实际荷载条件（如风压、地震作用）进行深化设计，并承诺满足安全性要求 5.做法需经过专业厂家深化后施工 | m | 44.45
15 | 011502006005 | 铝板装饰线 | 1.线条材料品种、规格、颜色:窗边150*100，展开600宽 2.本清单综合单价需包含深化设计费用及龙骨、连接件、辅材、密封处理等全部内容 3.投标人需根据自身技术能力，结合项目实际荷载条件（如风压、地震作用）进行深化设计，并承诺满足安全性要求 4.做法需经过专业厂家深化后施工 | m | 653.6
本页小计
注：为计取规费等的使用，可在表中增设其中：“定额人工费”。
表—08
分部分项工程和单价措施项目清单与计价表
工程名称：外立面装修工程 | [5 empty] | 标段：刘老庄人民法庭装修工程 |  |  | 第 13 页 共 14 页
序号 | 项目编码 | 项目名称 | 项目特征描述 | 计量单位 | 工程量 |  | 金额（元）
[7 empty] | 综合单价 | 综合合价 |  | 其中：暂估价
16 | 011502006006 | 铝板装饰线 | 1.线条材料品种、规格、颜色:窗边150*100，展开500宽 2.本清单综合单价需包含深化设计费用及龙骨、连接件、辅材、密封处理等全部内容 3.投标人需根据自身技术能力，结合项目实际荷载条件（如风压、地震作用）进行深化设计，并承诺满足安全性要求 4.做法需经过专业厂家深化后施工 | m | 333.3
17 | 011502006007 | 铝板装饰线 | 1.基层类型:檐口一 2.本清单综合单价需包含深化设计费用及龙骨、连接件、辅材、密封处理等全部内容 3.投标人需根据自身技术能力，结合项目实际荷载条件（如风压、地震作用）进行深化设计，并承诺满足安全性要求 4.做法需经过专业厂家深化后施工 | m | 168.8
本页小计
注：为计取规费等的使用，可在表中增设其中：“定额人工费”。
表—08
分部分项工程和单价措施项目清单与计价表
工程名称：外立面装修工程 | [5 empty] | 标段：刘老庄人民法庭装修工程 |  |  | 第 14 页 共 14 页
序号 | 项目编码 | 项目名称 | 项目特征描述 | 计量单位 | 工程量 |  | 金额（元）
[7 empty] | 综合单价 | 综合合价 |  | 其中：暂估价
18 | 011502006008 | 铝板装饰线 | 1.基层类型:檐口二 2.本清单综合单价需包含深化设计费用及龙骨、连接件、辅材、密封处理等全部内容 3.投标人需根据自身技术能力，结合项目实际荷载条件（如风压、地震作用）进行深化设计，并承诺满足安全性要求 4.做法需经过专业厂家深化后施工 | m | 61.6
19 | 01B002 | 国徽 | 1.部位:办公楼门头 2.成品国徽安装，国徽甲供 | 项 | 1
分部分项合计
措施项目
单价措施合计
本页小计
合 计
注：为计取规费等的使用，可在表中增设其中：“定额人工费”。
表—08

## 表-11 总价措施项目清单与计价表【外立面装修工程】
总价措施项目清单与计价表
工程名称：外立面装修工程 |  |  |  | 标段：刘老庄人民法庭装修工程 |  |  |  | 第 1 页 共 3 页
序号 | 项目编码 | 项目名称 | 计算基础 |  | 费率 (%) | 金额 (元) | 调整 费率 (%) |  | 调整后 金额(元) | 备注
1 | 011707001001 | 安全文明施工费
1.1 | 1.1 | 基本费 | 分部分项合计+技术措施项目合计-分部分项设备费-技术措施项目设备费 |  | 1.7
1.2 | 1.2 | 增加费 | 分部分项合计+技术措施项目合计-分部分项设备费-技术措施项目设备费 |  | 0
1.3 | 1.3 | 扬尘污染防治增加费 | 分部分项合计+技术措施项目合计-分部分项设备费-技术措施项目设备费 |  | 0.22
2 | 011707010001 | 按质论价 | 分部分项合计+技术措施项目合计-分部分项设备费-技术措施项目设备费 |  | 0
3 | 011707002001 | 夜间施工 | 分部分项合计+技术措施项目合计-分部分项设备费-技术措施项目设备费
4 | 011707003001 | 非夜间施工照明 | 分部分项合计+技术措施项目合计-分部分项设备费-技术措施项目设备费 | [6 empty] | 在计取非夜间施工照明费时，建筑工程、仿古工程、修缮土建部分仅地下室（地宫）部分可计取；单独装饰、安装工程、园林绿化工程、修缮安装部分仅特殊施工部位内施工项目可计取
5 | 011707004001 | 二次搬运 | 分部分项合计+技术措施项目合计-分部分项设备费-技术措施项目设备费
6 | 011707005001 | 冬雨季施工 | 分部分项合计+技术措施项目合计-分部分项设备费-技术措
编制人（造价人员）： |  |  |  | 复核人（造价工程师）：
表-11
总价措施项目清单与计价表
工程名称：外立面装修工程 |  |  |  | 标段：刘老庄人民法庭装修工程 |  |  |  | 第 2 页 共 3 页
序号 | 项目编码 | 项目名称 | 计算基础 |  | 费率 (%) | 金额 (元) | 调整 费率 (%) |  | 调整后 金额(元) | 备注
施项目设备费
7 | 011707006001 | 地上、地下设施、建筑物的临时保护设施 | 分部分项合计+技术措施项目合计-分部分项设备费-技术措施项目设备费
8 | 011707007001 | 已完工程及设备保护 | 分部分项合计+技术措施项目合计-分部分项设备费-技术措施项目设备费
9 | 011707008001 | 临时设施 | 分部分项合计+技术措施项目合计-分部分项设备费-技术措施项目设备费
10 | 011707009001 | 赶工措施 | 分部分项合计+技术措施项目合计-分部分项设备费-技术措施项目设备费
11 | 011707011001 | 住宅分户验收 | 分部分项合计+技术措施项目合计-分部分项设备费-技术措施项目设备费 | [6 empty] | 在计取住宅分户验收时，大型土石方工程、桩基工程和地下室部分不计入计费基础
12 | 011707012001 | 建筑工人实名制 | 分部分项合计+技术措施项目合计-分部分项设备费-技术措施项目设备费 | [6 empty] | 建筑工人实名制设备由建筑工人工资专用账户开户银行提供的，建筑工人实名制费用按表中费率乘以0.5系数计取
13 | 011707015001 | 智慧工地费用 | 分部分项合计+技术措施项目合计-分部分项设备费-技术措施项目设备费
14 | 011707013001 | 特殊施工降效 | 分部分项合计+技术措施项目合计-分部分项设备费-技术措施项目设备费
编制人（造价人员）： |  |  |  | 复核人（造价工程师）：
表-11
总价措施项目清单与计价表
工程名称：外立面装修工程 |  |  |  | 标段：刘老庄人民法庭装修工程 |  |  |  | 第 3 页 共 3 页
序号 | 项目编码 | 项目名称 | 计算基础 |  | 费率 (%) | 金额 (元) | 调整 费率 (%) |  | 调整后 金额(元) | 备注
15 | 011707014001 | 协管费 | 分部分项合计+技术措施项目合计-分部分项设备费-技术措施项目设备费
合 计
编制人（造价人员）： |  |  |  | 复核人（造价工程师）：
表-11

## 表-12 其他项目清单与计价汇总表【外立面装修工程】
其他项目清单与计价汇总表
工程名称：外立面装修工程 |  | 标段：刘老庄人民法庭装修工程 |  |  | 第 1 页 共 1 页
序号 | 项目名称 |  | 金额（元） | 结算金额（元） |  | 备注
一 | 其他项目
1 | 暂列金额 |  | 76000 |  |  | 明细详见表-12-1
2 | 暂估价
2.1 | 材料(工程设备)暂估价 |  | - |  |  | 明细详见表-12-2
2.2 | 专业工程暂估价 |  |  |  |  | 明细详见表-12-3
3 | 计日工 |  |  |  |  | 明细详见表-12-4
4 | 总承包服务费 |  |  |  |  | 明细详见表-12-5
5 | 索赔与现场签证 |  | - |  |  | 明细详见表-12-6
合 计 |  |  | 76000 |  |  | —
表—12

## 表-12-1 暂列金额表【外立面装修工程】
暂列金额明细表
工程名称：外立面装修工程 |  | 标段：刘老庄人民法庭装修工程 |  |  | 第 1 页 共 1 页
序号 | 名称 |  | 计量单位 | 暂定金额 |  | 备注
1 | 预留金 |  | 元 | 76000
合 计 |  |  |  | 76000
表—12—1

## 表-12-4 计日工表【外立面装修工程】
计日工表
工程名称：外立面装修工程 |  |  |  |  | 标段：刘老庄人民法庭装修工程 |  | 第 1 页 共 1 页
编号 | 项目名称 | 单位 | 暂定数量 | 实际数量 |  | 综合单价(元) |  | 合价（元）
[8 empty] | 暂定 | 实际
1 | 人工
1.1
人工小计
2 | 材料
2.1
材料小计
3 | 机械
3.1
机械小计
4 | 企业管理费和利润
4.1
企业管理费和利润小计
总计
表—12—4

## 表-13 规费、税金项目清单与计价表【外立面装修工程】
规费、税金项目清单与计价表
工程名称：外立面装修工程 |  |  | 标段：刘老庄人民法庭装修工程 |  | 第 1 页 共 1 页
序号 | 项目名称 | 计算基础 |  | 计算基数 |  | 计算费率(%) | 金额(元)
1 | 规费 | 社会保险费+住房公积金+环境保护税
1.1 | 社会保险费 | 分部分项工程+措施项目+其他项目-分部分项设备费-技术措施项目设备费 |  |  |  | 2.4
1.2 | 住房公积金 | 分部分项工程+措施项目+其他项目-分部分项设备费-技术措施项目设备费 |  |  |  | 0.42
1.3 | 环境保护税 | 分部分项工程+措施项目+其他项目-分部分项设备费-技术措施项目设备费 |  |  |  | 0.1
2 | 税金 | 分部分项工程+措施项目+其他项目+规费-(甲供材料费+甲供主材费+甲供设备费)/1.01 |  |  |  | 9
合 计
表—13

## 封-1 招标工程量清单封面【消防工程】
|  | 消防工程 |  | 工程
招 标 工 程 量 清 单
招 标 人：
(单位盖章)
造价咨询人：
(单位盖章)
年 月 日
封-1

## 扉-1 招标工程量清单扉页【消防工程】
|  | 消防工程 |  |  | 工程
招 标 工 程 量 清 单
招 标 人： |  |  | 造价咨询人：
| （单位盖章） |  |  | (单位资质专用章)
法定代表人 或其授权人： |  |  | 法定代表人 或其授权人：
| (签字或盖章) |  |  | (签字或盖章)
编 制 人： |  |  | 复 核 人：
| (造价人员签字盖专用章) |  |  | (造价工程师签字盖专用章)
编 制 时 间： |  |  | 复 核 时 间：
扉-1

## 表-01 总说明【消防工程】
总 说 明
工程名称： 消防工程 | 第 1 页 共 1 页
表-01

## 表-08 分部分项工程和单价措施项目清单与计价表【消防工程】
分部分项工程和单价措施项目清单与计价表
工程名称：消防工程 | [5 empty] | 标段：刘老庄人民法庭装修工程 |  |  | 第 1 页 共 8 页
序号 | 项目编码 | 项目名称 | 项目特征描述 | 计量单位 | 工程量 |  | 金额（元）
[7 empty] | 综合单价 | 综合合价 |  | 其中：暂估价
火灾报警
1 | 030411001001 | 配管 | 1.名称:钢管 2.规格:SC50 3.配置形式:砖、混凝土结构暗配 | m | 12.8
2 | 030411001002 | 配管 | 1.名称:钢管 2.规格:SC32 3.配置形式:砖、混凝土结构暗配 | m | 29.4
3 | 030411001003 | 配管 | 1.名称:钢管 2.规格:SC25 3.配置形式:砖、混凝土结构暗配 | m | 87.6
4 | 030411001004 | 配管 | 1.名称:电线管 2.规格:JDG25 3.配置形式:砖、混凝土结构暗配 | m | 59.6
5 | 030411001005 | 配管 | 1.名称:电线管 2.规格:JDG20 3.配置形式:砖、混凝土结构暗配 | m | 2598.6
6 | 030411004001 | 配线 | 1.名称:管内穿线 2.规格:WDZN-BYJ-2.5 | m | 801.8
7 | 030411004002 | 配线 | 1.名称:管内穿线 2.规格:WDZN-RYJS-2x2.5 | m | 1785.9
8 | 030411004003 | 配线 | 1.名称:管内穿线 2.规格:WDZN-RYJSP-2x2.5 | m | 452.7
本页小计
注：为计取规费等的使用，可在表中增设其中：“定额人工费”。
表—08
分部分项工程和单价措施项目清单与计价表
工程名称：消防工程 | [5 empty] | 标段：刘老庄人民法庭装修工程 |  |  | 第 2 页 共 8 页
序号 | 项目编码 | 项目名称 | 项目特征描述 | 计量单位 | 工程量 |  | 金额（元）
[7 empty] | 综合单价 | 综合合价 |  | 其中：暂估价
9 | 030411004004 | 配线 | 1.名称:管内穿线 2.规格:WDZN-RYJS-4x2.5 | m | 202.6
10 | 030904001001 | 点型探测器 | 1.名称:点型智能光电感烟探测器 | 个 | 96
11 | 030904001002 | 点型探测器 | 1.名称:点型智能光电感温探测器 | 个 | 1
12 | 030904005001 | 声光报警器 | 1.名称:火灾声光警报器 | 个 | 17
13 | 030904003001 | 按钮 | 1.名称:手动火灾报警按钮（带电话插孔） | 个 | 9
14 | 030904003002 | 按钮 | 1.名称:编码型消火栓按钮 | 个 | 16
15 | 030904007001 | 消防广播(扬声器） | 1.名称:吸顶式扬声器 | 个 | 20
16 | 030904014001 | 消防广播及对讲电话主机(柜） | 1.名称:消防火警电话分机 | 台 | 4
17 | 030904008001 | 模块(模块箱） | 1.名称:总线短路隔离器 | 个 | 7
18 | 030904008002 | 模块(模块箱） | 1.名称:模块箱 | 台 | 6
19 | 030904008003 | 模块(模块箱） | 1.名称:输入模块 | 个 | 9
20 | 030904008004 | 模块(模块箱） | 1.名称:输入/输出模块 | 个 | 2
21 | 030904009001 | 区域报警控制箱 | 1.总线制:火灾显示盘 | 台 | 2
22 | 030411005001 | 接线箱 | 1.名称:接线端子箱 | 个 | 2
23 | 030411006001 | 接线盒 | 1.名称:接线盒安装 | 个 | 191
本页小计
注：为计取规费等的使用，可在表中增设其中：“定额人工费”。
表—08
分部分项工程和单价措施项目清单与计价表
工程名称：消防工程 | [5 empty] | 标段：刘老庄人民法庭装修工程 |  |  | 第 3 页 共 8 页
序号 | 项目编码 | 项目名称 | 项目特征描述 | 计量单位 | 工程量 |  | 金额（元）
[7 empty] | 综合单价 | 综合合价 |  | 其中：暂估价
24 | 030904012001 | 火灾报警系统控制主机 | 1.名称:联动型火灾报警控制器 2.附件:含消防联动控制器多线控制盘、CRT图形显示装置、消防应急广播控制器、 消防专用电话总机、远程用户信息传输显示装置、DC24V外控电源、UPS电源等 | 台 | 1
25 | 030904014002 | 消防广播及对讲电话主机(柜） | 1.名称:119直通电话 | 台 | 1
26 | 030507008001 | 监控摄像设备 | 1.名称:云台摄像机 | 台 | 1
27 | 030904011001 | 远程控制箱（柜） | 1.规格:消防设备电源监控主机 | 台 | 1
28 | 030904011002 | 远程控制箱（柜） | 1.规格:电气火灾监控主机 | 台 | 1
29 | 030904011003 | 远程控制箱（柜） | 1.规格:应急照明主机 | 台 | 1
30 | 030905001001 | 自动报警系统调试 | 1.名称:火灾报警系统调试 | 系统 | 1
消防监控
31 | 030411001006 | 配管 | 1.名称:钢管 2.规格:SC32 3.配置形式:砖、混凝土结构明配 | m | 100.8
32 | 030411001007 | 配管 | 1.名称:钢管 2.规格:SC25 3.配置形式:砖、混凝土结构暗配 | m | 50.5
33 | 030411001008 | 配管 | 1.名称:电线管 2.规格:JDG20 3.配置形式:砖、混凝土结构暗配 | m | 349.8
本页小计
注：为计取规费等的使用，可在表中增设其中：“定额人工费”。
表—08
分部分项工程和单价措施项目清单与计价表
工程名称：消防工程 | [5 empty] | 标段：刘老庄人民法庭装修工程 |  |  | 第 4 页 共 8 页
序号 | 项目编码 | 项目名称 | 项目特征描述 | 计量单位 | 工程量 |  | 金额（元）
[7 empty] | 综合单价 | 综合合价 |  | 其中：暂估价
34 | 030411004005 | 配线 | 1.名称:管内穿线 2.规格:WDZN-RYJS-2x2.5 | m | 161.9
35 | 030411004006 | 配线 | 1.名称:管内穿线 2.规格:WDZB1N-RYJ-2x2.5 | m | 78.7
36 | 030411004007 | 配线 | 1.名称:管内穿线 2.规格:WDZB1N-BYJ-3x2.5 | m | 108.5
37 | 030411004008 | 配线 | 1.名称:管内穿线 2.规格:WDZN-KYJS-4x2.5 | m | 50
38 | 030411004009 | 配线 | 1.名称:管内穿线 2.规格:WDZN-KYJY-B1-2x4 | m | 100
39 | 030904001003 | 点型探测器 | 1.名称:电气火灾探测器 | 个 | 2
40 | 030904008005 | 模块(模块箱） | 1.名称:消防设备电源监控模块 | 个 | 4
防排烟
本页小计
注：为计取规费等的使用，可在表中增设其中：“定额人工费”。
表—08
分部分项工程和单价措施项目清单与计价表
工程名称：消防工程 | [5 empty] | 标段：刘老庄人民法庭装修工程 |  |  | 第 5 页 共 8 页
序号 | 项目编码 | 项目名称 | 项目特征描述 | 计量单位 | 工程量 |  | 金额（元）
[7 empty] | 综合单价 | 综合合价 |  | 其中：暂估价
41 | 030702001001 | 碳钢通风管道 | 1.名称:碳钢风管 2.材质:镀锌薄钢板 3.形状:矩形 4.规格:周长2000mm以内 5.板材厚度:1.0mm 6.接口形式:咬口 | m2 | 16.2
42 | 030702001002 | 碳钢通风管道 | 1.名称:碳钢风管 2.材质:镀锌薄钢板 3.形状:矩形 4.规格:周长4000mm以内 5.板材厚度:1.0mm 6.接口形式:咬口 | m2 | 63.6
43 | 030702001003 | 碳钢通风管道 | 1.名称:碳钢风管 2.材质:镀锌薄钢板 3.形状:矩形 4.规格:周长4000mm以内 5.板材厚度:1.2mm 6.接口形式:咬口 | m2 | 59.7
44 | 030702001004 | 碳钢通风管道 | 1.名称:碳钢风管 2.材质:镀锌薄钢板 3.形状:矩形 4.规格:周长4000mm以上 5.板材厚度:1.2mm 6.接口形式:咬口 | m2 | 7.5
本页小计
注：为计取规费等的使用，可在表中增设其中：“定额人工费”。
表—08
分部分项工程和单价措施项目清单与计价表
工程名称：消防工程 | [5 empty] | 标段：刘老庄人民法庭装修工程 |  |  | 第 6 页 共 8 页
序号 | 项目编码 | 项目名称 | 项目特征描述 | 计量单位 | 工程量 |  | 金额（元）
[7 empty] | 综合单价 | 综合合价 |  | 其中：暂估价
45 | 030703011001 | 铝及铝合金风口、散流器 | 1.名称:防雨百叶(附防虫网) 2.规格:1250*800 | 个 | 1
46 | 030703011002 | 铝及铝合金风口、散流器 | 1.名称:单层百叶风口(带风阀) 2.规格:600*600 | 个 | 2
47 | 030703011003 | 铝及铝合金风口、散流器 | 1.名称:单层百叶风口(带风阀) 2.规格:1400*200 | 个 | 4
48 | 030703011004 | 铝及铝合金风口、散流器 | 1.名称:单层百叶风口(带风阀) 2.规格:1000*600 | 个 | 1
49 | 030703001001 | 碳钢阀门 | 1.名称:280°排烟防火阀 2.规格:1250*500 | 个 | 1
50 | 030703001002 | 碳钢阀门 | 1.名称:280°排烟防火阀 2.规格:800*320 | 个 | 4
51 | 030703001003 | 碳钢阀门 | 1.名称:排烟阀，附远程手控盒(防排烟用) 2.规格:800*320 | 个 | 4
52 | 030108001001 | 离心式通风机 | 1.名称:轴流排烟风机 2.型号:HTF-I-10 3.规格:40000m3/h，690Pa，11KW 4.质量:293Kg 5.减振底座形式、数量:减震吊钩 6.单机试运转要求:电机检查接线 | 台 | 1
本页小计
注：为计取规费等的使用，可在表中增设其中：“定额人工费”。
表—08
分部分项工程和单价措施项目清单与计价表
工程名称：消防工程 | [5 empty] | 标段：刘老庄人民法庭装修工程 |  |  | 第 7 页 共 8 页
序号 | 项目编码 | 项目名称 | 项目特征描述 | 计量单位 | 工程量 |  | 金额（元）
[7 empty] | 综合单价 | 综合合价 |  | 其中：暂估价
53 | 03B001 | 挡烟垂壁 | 1.名称:防火夹丝玻璃 2.规格:底边距地2.5m | m | 23.7
54 | 030703019001 | 柔性接口 | 1.名称:帆布软接 | m2 | 3
55 | 031208003001 | 通风管道绝热 | 1.绝热材料品种:采用带特强防潮防腐贴面的离心玻璃棉 2.绝热厚度:40~50mm | m3 | 7.35
56 | 031002002001 | 设备支架 | 1.名称:设备支吊架制作安装 | kg | 50
57 | 031002001001 | 管道支架 | 1.名称:抗震支架 2.管架形式:自行深化设计 | 套 | 10
58 | 031201003001 | 金属结构刷油 | 1.支吊架及风管法兰等应除锈后刷防锈漆两道，调和漆两道 | kg | 579.2
59 | 031002003001 | 套管 | 1.名称:空调洞套管及保护罩 2.规格:D1、2 | 个 | 50
60 | 030704001001 | 通风工程检测、调试 | 通风工程检测、调试 | 系统 | 1
太阳能热水器
61 | 031006005001 | 太阳能集热装置 | 1.型号、规格:太阳能热水器 2.附件名称、规格、数量:水箱容积151L，集热面积2.1m2 3.安装方式:屋顶支架安装 | 套 | 2
分部分项合计
措施项目
62 | 031301017001 | 脚手架搭拆 |  | 项 | 1
单价措施合计
本页小计
注：为计取规费等的使用，可在表中增设其中：“定额人工费”。
表—08
分部分项工程和单价措施项目清单与计价表
工程名称：消防工程 | [5 empty] | 标段：刘老庄人民法庭装修工程 |  |  | 第 8 页 共 8 页
合 计
注：为计取规费等的使用，可在表中增设其中：“定额人工费”。
表—08

## 表-11 总价措施项目清单与计价表【消防工程】
总价措施项目清单与计价表
工程名称：消防工程 |  |  |  | 标段：刘老庄人民法庭装修工程 |  |  |  | 第 1 页 共 3 页
序号 | 项目编码 | 项目名称 | 计算基础 |  | 费率 (%) | 金额 (元) | 调整 费率 (%) |  | 调整后 金额(元) | 备注
1 | 031302001001 | 安全文明施工费
1.1 | 1.1 | 基本费 | 分部分项合计+技术措施项目合计-分部分项设备费-技术措施项目设备费 |  | 1.5
1.2 | 1.2 | 增加费 | 分部分项合计+技术措施项目合计-分部分项设备费-技术措施项目设备费 |  | 0
1.3 | 1.3 | 扬尘污染防治增加费 | 分部分项合计+技术措施项目合计-分部分项设备费-技术措施项目设备费 |  | 0.21
2 | 031302010001 | 按质论价 | 分部分项合计+技术措施项目合计-分部分项设备费-技术措施项目设备费 |  | 0
3 | 031302002001 | 夜间施工 | 分部分项合计+技术措施项目合计-分部分项设备费-技术措施项目设备费
4 | 031302003001 | 非夜间施工照明 | 分部分项合计+技术措施项目合计-分部分项设备费-技术措施项目设备费 | [6 empty] | 在计取非夜间施工照明费时，建筑工程、仿古工程、修缮土建部分仅地下室（地宫）部分可计取；单独装饰、安装工程、园林绿化工程、修缮安装部分仅特殊施工部位内施工项目可计取
5 | 031302004001 | 二次搬运 | 分部分项合计+技术措施项目合计-分部分项设备费-技术措施项目设备费
6 | 031302005001 | 冬雨季施工 | 分部分项合计+技术措施项目合计-分部分项设备费-技术措
编制人（造价人员）： |  |  |  | 复核人（造价工程师）：
表-11
总价措施项目清单与计价表
工程名称：消防工程 |  |  |  | 标段：刘老庄人民法庭装修工程 |  |  |  | 第 2 页 共 3 页
序号 | 项目编码 | 项目名称 | 计算基础 |  | 费率 (%) | 金额 (元) | 调整 费率 (%) |  | 调整后 金额(元) | 备注
施项目设备费
7 | 031302006001 | 已完工程及设备保护 | 分部分项合计+技术措施项目合计-分部分项设备费-技术措施项目设备费
8 | 031302008001 | 临时设施 | 分部分项合计+技术措施项目合计-分部分项设备费-技术措施项目设备费
9 | 031302009001 | 赶工措施 | 分部分项合计+技术措施项目合计-分部分项设备费-技术措施项目设备费
10 | 031302011001 | 住宅分户验收 | 分部分项合计+技术措施项目合计-分部分项设备费-技术措施项目设备费 | [6 empty] | 在计取住宅分户验收时，大型土石方工程、桩基工程和地下室部分不计入计费基础
11 | 031302012001 | 建筑工人实名制 | 分部分项合计+技术措施项目合计-分部分项设备费-技术措施项目设备费 | [6 empty] | 建筑工人实名制设备由建筑工人工资专用账户开户银行提供的，建筑工人实名制费用按表中费率乘以0.5系数计取
12 | 031302015001 | 智慧工地费用 | 分部分项合计+技术措施项目合计-分部分项设备费-技术措施项目设备费
13 | 031302013001 | 特殊施工降效 | 分部分项合计+技术措施项目合计-分部分项设备费-技术措施项目设备费
14 | 031302014001 | 协管费 | 分部分项合计+技术措施项目合计-分部分项设备费-技术措施项目设备费
编制人（造价人员）： |  |  |  | 复核人（造价工程师）：
表-11
总价措施项目清单与计价表
工程名称：消防工程 |  |  |  | 标段：刘老庄人民法庭装修工程 |  |  |  | 第 3 页 共 3 页
合 计
编制人（造价人员）： |  |  |  | 复核人（造价工程师）：
表-11

## 表-12 其他项目清单与计价汇总表【消防工程】
其他项目清单与计价汇总表
工程名称：消防工程 |  | 标段：刘老庄人民法庭装修工程 |  |  | 第 1 页 共 1 页
序号 | 项目名称 |  | 金额（元） | 结算金额（元） |  | 备注
一 | 其他项目
1 | 暂列金额 |  | 24000 |  |  | 明细详见表-12-1
2 | 暂估价
2.1 | 材料(工程设备)暂估价 |  | - |  |  | 明细详见表-12-2
2.2 | 专业工程暂估价 |  |  |  |  | 明细详见表-12-3
3 | 计日工 |  |  |  |  | 明细详见表-12-4
4 | 总承包服务费 |  |  |  |  | 明细详见表-12-5
5 | 索赔与现场签证 |  | - |  |  | 明细详见表-12-6
合 计 |  |  | 24000 |  |  | —
表—12

## 表-12-1 暂列金额表【消防工程】
暂列金额明细表
工程名称：消防工程 |  | 标段：刘老庄人民法庭装修工程 |  |  | 第 1 页 共 1 页
序号 | 名称 |  | 计量单位 | 暂定金额 |  | 备注
1 | 预留金 |  | 元 | 24000
合 计 |  |  |  | 24000
表—12—1

## 表-12-4 计日工表【消防工程】
计日工表
工程名称：消防工程 |  |  |  |  | 标段：刘老庄人民法庭装修工程 |  | 第 1 页 共 1 页
编号 | 项目名称 | 单位 | 暂定数量 | 实际数量 |  | 综合单价(元) |  | 合价（元）
[8 empty] | 暂定 | 实际
1 | 人工
1.1
人工小计
2 | 材料
2.1
材料小计
3 | 机械
3.1
机械小计
4 | 企业管理费和利润
4.1
企业管理费和利润小计
总计
表—12—4

## 表-13 规费、税金项目清单与计价表【消防工程】
规费、税金项目清单与计价表
工程名称：消防工程 |  |  | 标段：刘老庄人民法庭装修工程 |  | 第 1 页 共 1 页
序号 | 项目名称 | 计算基础 |  | 计算基数 |  | 计算费率(%) | 金额(元)
1 | 规费 | 社会保险费+住房公积金+环境保护税
1.1 | 社会保险费 | 分部分项工程+措施项目+其他项目-分部分项设备费-技术措施项目设备费 |  |  |  | 2.4
1.2 | 住房公积金 | 分部分项工程+措施项目+其他项目-分部分项设备费-技术措施项目设备费 |  |  |  | 0.42
1.3 | 环境保护税 | 分部分项工程+措施项目+其他项目-分部分项设备费-技术措施项目设备费 |  |  |  | 0.1
2 | 税金 | 分部分项工程+措施项目+其他项目+规费-(甲供材料费+甲供主材费+甲供设备费)/1.01 |  |  |  | 9
合 计
表—13

## 表-08 分部分项工程和单价措施项目清单与计价表(带定额)
分部分项工程和单价措施项目清单与计价表
工程名称：消防工程 | [5 empty] | 标段：刘老庄人民法庭装修工程 |  |  | 第 1 页 共 12 页
序号 | 项目编码 | 项目名称 | 项目特征描述 | 计量单位 | 工程量 |  | 金额（元）
[7 empty] | 综合单价 | 综合合价 |  | 其中：暂估价
火灾报警
1 | 030411001001 | 配管 | 1.名称:钢管 2.规格:SC50 3.配置形式:砖、混凝土结构暗配 | m | 12.8
| 4-1145 | 砖、混凝土结构暗配钢管DN50 |  | 100m | 0.128
2 | 030411001002 | 配管 | 1.名称:钢管 2.规格:SC32 3.配置形式:砖、混凝土结构暗配 | m | 29.4
| 4-1143 | 砖、混凝土结构暗配钢管DN32 |  | 100m | 0.294
3 | 030411001003 | 配管 | 1.名称:钢管 2.规格:SC25 3.配置形式:砖、混凝土结构暗配 | m | 87.6
| 4-1142 | 砖、混凝土结构暗配钢管DN25 |  | 100m | 0.876
4 | 030411001004 | 配管 | 1.名称:电线管 2.规格:JDG25 3.配置形式:砖、混凝土结构暗配 | m | 59.6
| 4-1081 | 砖、混凝土结构暗配紧定式镀锌电线管DN25 |  | 100m | 0.596
5 | 030411001005 | 配管 | 1.名称:电线管 2.规格:JDG20 3.配置形式:砖、混凝土结构暗配 | m | 2598.6
| 4-1080 | 砖、混凝土结构暗配紧定式镀锌电线管DN20 |  | 100m | 25.986
6 | 030411004001 | 配线 | 1.名称:管内穿线 2.规格:WDZN-BYJ-2.5 | m | 801.8
本页小计
注：为计取规费等的使用，可在表中增设其中：“定额人工费”。
表—08
分部分项工程和单价措施项目清单与计价表
工程名称：消防工程 | [5 empty] | 标段：刘老庄人民法庭装修工程 |  |  | 第 2 页 共 12 页
序号 | 项目编码 | 项目名称 | 项目特征描述 | 计量单位 | 工程量 |  | 金额（元）
[7 empty] | 综合单价 | 综合合价 |  | 其中：暂估价
| 4-1359 | 管内穿照明线路铜芯2.5mm2 |  | 100m单线 | 8.018
7 | 030411004002 | 配线 | 1.名称:管内穿线 2.规格:WDZN-RYJS-2x2.5 | m | 1785.9
| 4-1401 | 管内穿二芯软导线2.5mm2 |  | 100m/束 | 17.859
8 | 030411004003 | 配线 | 1.名称:管内穿线 2.规格:WDZN-RYJSP-2x2.5 | m | 452.7
| 4-1401 | 管内穿二芯软导线2.5mm2 |  | 100m/束 | 4.527
9 | 030411004004 | 配线 | 1.名称:管内穿线 2.规格:WDZN-RYJS-4x2.5 | m | 202.6
| 4-1405 | 管内穿四芯软导线2.5mm2 |  | 100m/束 | 2.026
10 | 030904001001 | 点型探测器 | 1.名称:点型智能光电感烟探测器 | 个 | 96
| 9-158 | 点型总线制感烟探测器安装 |  | 个 | 96
11 | 030904001002 | 点型探测器 | 1.名称:点型智能光电感温探测器 | 个 | 1
| 9-159 | 点型总线制感温探测器安装 |  | 个 | 1
12 | 030904005001 | 声光报警器 | 1.名称:火灾声光警报器 | 个 | 17
| 9-202 | 警报装置 声光报警 |  | 个 | 17
13 | 030904003001 | 按钮 | 1.名称:手动火灾报警按钮（带电话插孔） | 个 | 9
本页小计
注：为计取规费等的使用，可在表中增设其中：“定额人工费”。
表—08
分部分项工程和单价措施项目清单与计价表
工程名称：消防工程 | [5 empty] | 标段：刘老庄人民法庭装修工程 |  |  | 第 3 页 共 12 页
序号 | 项目编码 | 项目名称 | 项目特征描述 | 计量单位 | 工程量 |  | 金额（元）
[7 empty] | 综合单价 | 综合合价 |  | 其中：暂估价
| 9-164 | 按钮安装 |  | 个 | 9
14 | 030904003002 | 按钮 | 1.名称:编码型消火栓按钮 | 个 | 16
| 9-164 | 按钮安装 |  | 个 | 16
15 | 030904007001 | 消防广播(扬声器） | 1.名称:吸顶式扬声器 | 个 | 20
| 9-210 | 火灾事故广播安装 吸顶式扬声器 |  | 个 | 20
16 | 030904014001 | 消防广播及对讲电话主机(柜） | 1.名称:消防火警电话分机 | 台 | 4
| 9-216 | 通信 分机 |  | 部 | 4
17 | 030904008001 | 模块(模块箱） | 1.名称:总线短路隔离器 | 个 | 7
| 9-165 | 控制模块(接口) 单输出 |  | 个 | 7
18 | 030904008002 | 模块(模块箱） | 1.名称:模块箱 | 台 | 6
| 9-165 | 控制模块(接口) 单输出 |  | 个 | 6
19 | 030904008003 | 模块(模块箱） | 1.名称:输入模块 | 个 | 9
| 9-165 | 控制模块(接口) 单输出 |  | 个 | 9
20 | 030904008004 | 模块(模块箱） | 1.名称:输入/输出模块 | 个 | 2
| 9-166 | 控制模块(接口) 多输出 |  | 个 | 2
21 | 030904009001 | 区域报警控制箱 | 1.总线制:火灾显示盘 | 台 | 2
| 9-201 | 重复显示器 总线制 |  | 台 | 2
22 | 030411005001 | 接线箱 | 1.名称:接线端子箱 | 个 | 2
| 4-1541 | 接线箱明装接线箱半周长700mm |  | 10个 | 0.2
23 | 030411006001 | 接线盒 | 1.名称:接线盒安装 | 个 | 191
| 4-1545 | 接线盒暗装 |  | 10个 | 19.1
本页小计
注：为计取规费等的使用，可在表中增设其中：“定额人工费”。
表—08
分部分项工程和单价措施项目清单与计价表
工程名称：消防工程 | [5 empty] | 标段：刘老庄人民法庭装修工程 |  |  | 第 4 页 共 12 页
序号 | 项目编码 | 项目名称 | 项目特征描述 | 计量单位 | 工程量 |  | 金额（元）
[7 empty] | 综合单价 | 综合合价 |  | 其中：暂估价
24 | 030904012001 | 火灾报警系统控制主机 | 1.名称:联动型火灾报警控制器 2.附件:含消防联动控制器多线控制盘、CRT图形显示装置、消防应急广播控制器、 消防专用电话总机、远程用户信息传输显示装置、DC24V外控电源、UPS电源等 | 台 | 1
| 9-176 | 报警控制器安装 总线制(落地式) 200点以下 |  | 台 | 1
25 | 030904014002 | 消防广播及对讲电话主机(柜） | 1.名称:119直通电话 | 台 | 1
| 9-216 | 通信 分机 |  | 部 | 1
26 | 030507008001 | 监控摄像设备 | 1.名称:云台摄像机 | 台 | 1
| 5-749 | 安装球型一体机 |  | 台 | 1
27 | 030904011001 | 远程控制箱（柜） | 1.规格:消防设备电源监控主机 | 台 | 1
| 9-204 | 远程控制器 3路以下 |  | 台 | 1
28 | 030904011002 | 远程控制箱（柜） | 1.规格:电气火灾监控主机 | 台 | 1
| 9-204 | 远程控制器 3路以下 |  | 台 | 1
29 | 030904011003 | 远程控制箱（柜） | 1.规格:应急照明主机 | 台 | 1
| 9-204 | 远程控制器 3路以下 |  | 台 | 1
30 | 030905001001 | 自动报警系统调试 | 1.名称:火灾报警系统调试 | 系统 | 1
| 9-222 | 自动报警系统装置调试 256点以下 |  | 系统 | 1
消防监控
本页小计
注：为计取规费等的使用，可在表中增设其中：“定额人工费”。
表—08
分部分项工程和单价措施项目清单与计价表
工程名称：消防工程 | [5 empty] | 标段：刘老庄人民法庭装修工程 |  |  | 第 5 页 共 12 页
序号 | 项目编码 | 项目名称 | 项目特征描述 | 计量单位 | 工程量 |  | 金额（元）
[7 empty] | 综合单价 | 综合合价 |  | 其中：暂估价
31 | 030411001006 | 配管 | 1.名称:钢管 2.规格:SC32 3.配置形式:砖、混凝土结构明配 | m | 100.8
| 4-1132 | 砖、混凝土结构明配钢管DN32 |  | 100m | 1.008
32 | 030411001007 | 配管 | 1.名称:钢管 2.规格:SC25 3.配置形式:砖、混凝土结构暗配 | m | 50.5
| 4-1142 | 砖、混凝土结构暗配钢管DN25 |  | 100m | 0.505
33 | 030411001008 | 配管 | 1.名称:电线管 2.规格:JDG20 3.配置形式:砖、混凝土结构暗配 | m | 349.8
| 4-1080 | 砖、混凝土结构暗配紧定式镀锌电线管DN20 |  | 100m | 3.498
34 | 030411004005 | 配线 | 1.名称:管内穿线 2.规格:WDZN-RYJS-2x2.5 | m | 161.9
| 4-1401 | 管内穿二芯软导线2.5mm2 |  | 100m/束 | 1.619
35 | 030411004006 | 配线 | 1.名称:管内穿线 2.规格:WDZB1N-RYJ-2x2.5 | m | 78.7
| 4-1401 | 管内穿二芯软导线2.5mm2 |  | 100m/束 | 0.787
本页小计
注：为计取规费等的使用，可在表中增设其中：“定额人工费”。
表—08
分部分项工程和单价措施项目清单与计价表
工程名称：消防工程 | [5 empty] | 标段：刘老庄人民法庭装修工程 |  |  | 第 6 页 共 12 页
序号 | 项目编码 | 项目名称 | 项目特征描述 | 计量单位 | 工程量 |  | 金额（元）
[7 empty] | 综合单价 | 综合合价 |  | 其中：暂估价
36 | 030411004007 | 配线 | 1.名称:管内穿线 2.规格:WDZB1N-BYJ-3x2.5 | m | 108.5
| 4-1405 | 管内穿四芯软导线2.5mm2 |  | 100m/束 | 1.085
37 | 030411004008 | 配线 | 1.名称:管内穿线 2.规格:WDZN-KYJS-4x2.5 | m | 50
| 4-1405 | 管内穿四芯软导线2.5mm2 |  | 100m/束 | 0.5
38 | 030411004009 | 配线 | 1.名称:管内穿线 2.规格:WDZN-KYJY-B1-2x4 | m | 100
| 4-1401 | 管内穿二芯软导线2.5mm2 |  | 100m/束 | 1
39 | 030904001003 | 点型探测器 | 1.名称:电气火灾探测器 | 个 | 2
| 9-158 | 点型总线制感烟探测器安装 |  | 个 | 2
40 | 030904008005 | 模块(模块箱） | 1.名称:消防设备电源监控模块 | 个 | 4
| 9-166 | 控制模块(接口) 多输出 |  | 个 | 4
防排烟
本页小计
注：为计取规费等的使用，可在表中增设其中：“定额人工费”。
表—08
分部分项工程和单价措施项目清单与计价表
工程名称：消防工程 | [5 empty] | 标段：刘老庄人民法庭装修工程 |  |  | 第 7 页 共 12 页
序号 | 项目编码 | 项目名称 | 项目特征描述 | 计量单位 | 工程量 |  | 金额（元）
[7 empty] | 综合单价 | 综合合价 |  | 其中：暂估价
41 | 030702001001 | 碳钢通风管道 | 1.名称:碳钢风管 2.材质:镀锌薄钢板 3.形状:矩形 4.规格:周长2000mm以内 5.板材厚度:1.0mm 6.接口形式:咬口 | m2 | 16.2
| 7-82 | 镀锌薄钢板矩形风管制作 (δ=1.2mm以内咬口)周长2000mm以下 |  | 10m2 | 1.62
| 7-83 | 镀锌薄钢板矩形风管安装 (δ=1.2mm以内咬口)周长2000mm以下 |  | 10m2 | 1.62
42 | 030702001002 | 碳钢通风管道 | 1.名称:碳钢风管 2.材质:镀锌薄钢板 3.形状:矩形 4.规格:周长4000mm以内 5.板材厚度:1.0mm 6.接口形式:咬口 | m2 | 63.6
| 7-84 | 镀锌薄钢板矩形风管制作 (δ=1.2mm以内咬口)周长4000mm以下 |  | 10m2 | 6.36
| 7-85 | 镀锌薄钢板矩形风管安装 (δ=1.2mm以内咬口)周长4000mm以下 |  | 10m2 | 6.36
本页小计
注：为计取规费等的使用，可在表中增设其中：“定额人工费”。
表—08
分部分项工程和单价措施项目清单与计价表
工程名称：消防工程 | [5 empty] | 标段：刘老庄人民法庭装修工程 |  |  | 第 8 页 共 12 页
序号 | 项目编码 | 项目名称 | 项目特征描述 | 计量单位 | 工程量 |  | 金额（元）
[7 empty] | 综合单价 | 综合合价 |  | 其中：暂估价
43 | 030702001003 | 碳钢通风管道 | 1.名称:碳钢风管 2.材质:镀锌薄钢板 3.形状:矩形 4.规格:周长4000mm以内 5.板材厚度:1.2mm 6.接口形式:咬口 | m2 | 59.7
| 7-84 | 镀锌薄钢板矩形风管制作 (δ=1.2mm以内咬口)周长4000mm以下 |  | 10m2 | 5.97
| 7-85 | 镀锌薄钢板矩形风管安装 (δ=1.2mm以内咬口)周长4000mm以下 |  | 10m2 | 5.97
44 | 030702001004 | 碳钢通风管道 | 1.名称:碳钢风管 2.材质:镀锌薄钢板 3.形状:矩形 4.规格:周长4000mm以上 5.板材厚度:1.2mm 6.接口形式:咬口 | m2 | 7.5
| 7-86 | 镀锌薄钢板矩形风管 (δ=1.2mm以内咬口 )制作周长4000mm以上 |  | 10m2 | 0.75
| 7-87 | 镀锌薄钢板矩形风管 (δ=1.2mm以内咬口) 安装周长4000mm以上 |  | 10m2 | 0.75
45 | 030703011001 | 铝及铝合金风口、散流器 | 1.名称:防雨百叶(附防虫网) 2.规格:1250*800 | 个 | 1
| 7-383 | 百叶风口周长4200mm以内 |  | 只 | 1
本页小计
注：为计取规费等的使用，可在表中增设其中：“定额人工费”。
表—08
分部分项工程和单价措施项目清单与计价表
工程名称：消防工程 | [5 empty] | 标段：刘老庄人民法庭装修工程 |  |  | 第 9 页 共 12 页
序号 | 项目编码 | 项目名称 | 项目特征描述 | 计量单位 | 工程量 |  | 金额（元）
[7 empty] | 综合单价 | 综合合价 |  | 其中：暂估价
46 | 030703011002 | 铝及铝合金风口、散流器 | 1.名称:单层百叶风口(带风阀) 2.规格:600*600 | 个 | 2
| 7-381 | 百叶风口周长2500mm以内 |  | 个 | 2
47 | 030703011003 | 铝及铝合金风口、散流器 | 1.名称:单层百叶风口(带风阀) 2.规格:1400*200 | 个 | 4
| 7-382 | 百叶风口周长3300mm以内 |  | 个 | 4
48 | 030703011004 | 铝及铝合金风口、散流器 | 1.名称:单层百叶风口(带风阀) 2.规格:1000*600 | 个 | 1
| 7-382 | 百叶风口周长3300mm以内 |  | 个 | 1
49 | 030703001001 | 碳钢阀门 | 1.名称:280°排烟防火阀 2.规格:1250*500 | 个 | 1
| 7-321 | 风管防火阀安装周长3600mm以内 |  | 个 | 1
50 | 030703001002 | 碳钢阀门 | 1.名称:280°排烟防火阀 2.规格:800*320 | 个 | 4
| 7-320 | 风管防火阀安装周长2200mm以内 |  | 个 | 4
51 | 030703001003 | 碳钢阀门 | 1.名称:排烟阀，附远程手控盒(防排烟用) 2.规格:800*320 | 个 | 4
| 7-320 | 风管防火阀安装周长2200mm以内 |  | 个 | 4
本页小计
注：为计取规费等的使用，可在表中增设其中：“定额人工费”。
表—08
分部分项工程和单价措施项目清单与计价表
工程名称：消防工程 | [5 empty] | 标段：刘老庄人民法庭装修工程 |  |  | 第 10 页 共 12 页
序号 | 项目编码 | 项目名称 | 项目特征描述 | 计量单位 | 工程量 |  | 金额（元）
[7 empty] | 综合单价 | 综合合价 |  | 其中：暂估价
52 | 030108001001 | 离心式通风机 | 1.名称:轴流排烟风机 2.型号:HTF-I-10 3.规格:40000m3/h，690Pa，11KW 4.质量:293Kg 5.减振底座形式、数量:减震吊钩 6.单机试运转要求:电机检查接线 | 台 | 1
| 7-22 | 离心式通风机安装 12# |  | 台 | 1
| 10-414 | 弹簧减震器安装 外形直径或边长100mm以内 |  | 个 | 4
| 4-546 | 微型电机检查接线安装*0.2 |  | 台 | 1
53 | 03B001 | 挡烟垂壁 | 1.名称:防火夹丝玻璃 2.规格:底边距地2.5m | m | 23.7
| SQDLF_001 | 挡烟垂壁 |  | m | 23.7
54 | 030703019001 | 柔性接口 | 1.名称:帆布软接 | m2 | 3
| 7-271 | 帆布软接口 |  | m2 | 3
55 | 031208003001 | 通风管道绝热 | 1.绝热材料品种:采用带特强防潮防腐贴面的离心玻璃棉 2.绝热厚度:40~50mm | m3 | 7.35
| 11-1897 | 纤维类制品(板)安装 通风管道 厚度50mm |  | m3 | 7.35
56 | 031002002001 | 设备支架 | 1.名称:设备支吊架制作安装 | kg | 50
| 10-384 | 设备支架制作 单件重量100kg以内 |  | 100kg | 0.5
本页小计
注：为计取规费等的使用，可在表中增设其中：“定额人工费”。
表—08
分部分项工程和单价措施项目清单与计价表
工程名称：消防工程 | [5 empty] | 标段：刘老庄人民法庭装修工程 |  |  | 第 11 页 共 12 页
序号 | 项目编码 | 项目名称 | 项目特征描述 | 计量单位 | 工程量 |  | 金额（元）
[7 empty] | 综合单价 | 综合合价 |  | 其中：暂估价
| 10-386 | 设备支架安装 单件重量100kg以内 |  | 100kg | 0.5
57 | 031002001001 | 管道支架 | 1.名称:抗震支架 2.管架形式:自行深化设计 | 套 | 10
| 常补-A003 | 抗震支架 (10kg以上) |  | 100kg | 1.5
58 | 031201003001 | 金属结构刷油 | 1.支吊架及风管法兰等应除锈后刷防锈漆两道，调和漆两道 | kg | 579.2
| 11-7 | 手工除锈 一般钢结构 轻锈 |  | 100kg | 5.792
| 11-117 | 一般钢结构刷油 红丹防锈漆 第一遍 |  | 100kg | 5.792
| 11-118 | 一般钢结构刷油 红丹防锈漆 第二遍 |  | 100kg | 5.792
| 11-126 | 一般钢结构刷油 调和漆 第一遍 |  | 100kg | 5.792
| 11-127 | 一般钢结构刷油 调和漆 第二遍 |  | 100kg | 5.792
59 | 031002003001 | 套管 | 1.名称:空调洞套管及保护罩 2.规格:D1、2 | 个 | 50
| 10-407 | 过墙过楼板塑料套管制作、安装 DN 80 |  | 10个 | 5
60 | 030704001001 | 通风工程检测、调试 | 通风工程检测、调试 | 系统 | 1
| BM23 | 系统调试费(第七册 通风空调工程) |  | 元 | 1
太阳能热水器
本页小计
注：为计取规费等的使用，可在表中增设其中：“定额人工费”。
表—08
分部分项工程和单价措施项目清单与计价表
工程名称：消防工程 | [5 empty] | 标段：刘老庄人民法庭装修工程 |  |  | 第 12 页 共 12 页
序号 | 项目编码 | 项目名称 | 项目特征描述 | 计量单位 | 工程量 |  | 金额（元）
[7 empty] | 综合单价 | 综合合价 |  | 其中：暂估价
61 | 031006005001 | 太阳能集热装置 | 1.型号、规格:太阳能热水器 2.附件名称、规格、数量:水箱容积151L，集热面积2.1m2 3.安装方式:屋顶支架安装 | 套 | 2
| 10-832 | 太阳能热水器安装 单台重量100-140kg |  | 台 | 2
分部分项合计
措施项目
62 | 031301017001 | 脚手架搭拆 |  | 项 | 1
| BM39 | 脚手架搭拆费(第十册 给排水、采暖、燃气工程) |  | 元 | 1
| BM33 | 脚手架搭拆费(第四册 电气设备安装工程) |  | 元 | 1
| BM38 | 脚手架搭拆费(第九册 消防工程) |  | 元 | 1
| BM34 | 脚手架搭拆费(第五册 建筑智能化工程) |  | 元 | 1
| BM36 | 脚手架搭拆费(第七册 通风空调工程) |  | 元 | 1
| BM42 | 绝热工程脚手架搭拆费 |  | 元 | 1
| BM40 | 刷油工程脚手架搭拆费 |  | 元 | 1
单价措施合计
本页小计
合 计
注：为计取规费等的使用，可在表中增设其中：“定额人工费”。
表—08